555436 | Вилка моб. 32А 3К+H+З 230В IP67 | Прямая вилка - P17 Tempra Pro - IP 66/67 - 200/250 В~ - 32 A - 3К+Н+З | Industrial Sockets and Plugs | 854 | Промышленные разъемы P17 TEMPRA PRO | PL5 | 5 | ШТ | На складе | сертифицировано | 1110.71 | 1310.64 | 1310.64 |  | Дата запуска - 15.07.2014 | 1.561 | 12.1055 | 355 | 220 | 155 |  | 3245065554366
555438 | Вилка моб. 32А 3К+З 380В IP67 | Прямая вилка - P17 Tempra Pro - IP 66/67 - 380/415 В~ - 32 A - 3К+З | Industrial Sockets and Plugs | 854 | Промышленные разъемы P17 TEMPRA PRO | PL5 | 5 | ШТ | На складе | сертифицировано | 1014.2 | 1196.76 | 1196.76 |  | Дата запуска - 15.07.2014 | 1.352 | 7.812 | 360 | 217 | 100 |  | 3245065554380
555439 | Вилка моб. 32А 3К+H+З 380В IP67 | Прямая вилка - P17 Tempra Pro - IP 66/67 - 380/415 В~ - 32 A - 3К+Н+З | Industrial Sockets and Plugs | 854 | Промышленные разъемы P17 TEMPRA PRO | PL5 | 5 | ШТ | На складе | сертифицировано | 1114.69 | 1315.33 | 1315.33 |  | Дата запуска - 15.07.2014 | 1.561 | 12.1055 | 355 | 220 | 155 |  | 3245065554397
555441 | Вилка моб. 32А 3К+З 460В IP67 | Прямая вилка без блокировки - P17 Tempra Pro - IP 66/67 - 32 А | Industrial Sockets and Plugs | 854 | Промышленные разъемы P17 TEMPRA PRO | PL5 | 5 | ШТ | Под заказ Т2 | сертифицировано | 1079.77 | 1274.13 | 1274.13 |  | Дата запуска - 15.07.2014 | 1.345 | 7.812 | 360 | 217 | 100 |  | 3245065554410
555442 | Вилка моб. 32А 3К+З 500В IP67 | Прямая вилка - 32 А - 3К+З - 500 В - IP 67 | Industrial Sockets and Plugs | 854 | Промышленные разъемы P17 TEMPRA PRO | PL5 | 5 | ШТ | Под заказ Т2 | сертифицировано | 1090.57 | 1286.87 | 1286.87 |  | Дата запуска - 15.07.2014 | 1.339 | 7.812 | 360 | 217 | 100 |  | 3245065554427
555443 | Вилка моб. 32А 3К+H+З 500В IP67 | Прямая вилка - 32 А - 3К+H+З - 500 В - IP 67 | Industrial Sockets and Plugs | 854 | Промышленные разъемы P17 TEMPRA PRO | PL5 | 5 | ШТ | Под заказ Т2 | сертифицировано | 1219.27 | 1438.74 | 1438.74 |  | Дата запуска - 15.07.2014 | 1.564 | 12.1055 | 355 | 220 | 155 |  | 3245065554434
555451 | Розетка наклад. 32А 2К+З 130В IP67 | Розетка накладная - 32 А - 2К+З - 130 В - IP 67 | Industrial Sockets and Plugs | 854 | Промышленные разъемы P17 TEMPRA PRO | PL5 | 5 | ШТ | Под заказ Т2 | сертифицировано | 1669.31 | 1969.79 | 1969.79 |  | Дата запуска - 15.07.2014 | 2.592 | 18.6732 | 570 | 182 | 180 |  | 3245065554519
555454 | Розетка наклад. 32А 2К+З 230В IP67 | Розетка накладная - P17 Tempra Pro - IP 66/67 - 200/250 В~ - 32 A - 2К+З | Industrial Sockets and Plugs | 854 | Промышленные разъемы P17 TEMPRA PRO | PL5 | 5 | ШТ | На складе | сертифицировано | 1757.17 | 2073.46 | 2073.46 |  | Дата запуска - 15.07.2014 | 2.591 | 18.6732 | 570 | 182 | 180 |  | 3245065554540
555455 | Розетка наклад. 32А 3К+З 230В IP67 | Розетка накладная - P17 Tempra Pro - IP 66/67 - 200/250 В~ - 32 A - 3К+З | Industrial Sockets and Plugs | 854 | Промышленные разъемы P17 TEMPRA PRO | PL5 | 5 | ШТ | На складе | сертифицировано | 1803.31 | 2127.91 | 2127.91 |  | Дата запуска - 15.07.2014 | 2.71 | 18.6732 | 570 | 182 | 180 |  | 3245065554557
555456 | Розетка наклад. 32А 3К+H+З 230В IP67 | Розетка накладная - P17 Tempra Pro - IP 66/67 - 200/250 В~ - 32 A - 3К+Н+З | Industrial Sockets and Plugs | 854 | Промышленные разъемы P17 TEMPRA PRO | PL5 | 5 | ШТ | На складе | сертифицировано | 1912.83 | 2257.14 | 2257.14 |  | Дата запуска - 15.07.2014 | 2.839 | 18.6732 | 570 | 182 | 180 |  | 3245065554564
555458 | Розетка наклад. 32А 3К+З 380В IP67 | Розетка накладная - P17 Tempra Pro - IP 66/67 - 380/415 В~ - 32 A - 3К+З | Industrial Sockets and Plugs | 854 | Промышленные разъемы P17 TEMPRA PRO | PL5 | 5 | ШТ | На складе | сертифицировано | 1859.08 | 2193.71 | 2193.71 |  | Дата запуска - 15.07.2014 | 2.7 | 18.6732 | 570 | 182 | 180 |  | 3245065554588
555459 | Розетка наклад. 32А 3К+H+З 380В IP67 | Розетка накладная - P17 Tempra Pro - IP 66/67 - 380/415 В~ - 32 A - 3К+Н+З | Industrial Sockets and Plugs | 854 | Промышленные разъемы P17 TEMPRA PRO | PL5 | 5 | ШТ | На складе | сертифицировано | 1916.08 | 2260.97 | 2260.97 |  | Дата запуска - 15.07.2014 | 2.832 | 18.6732 | 570 | 182 | 180 |  | 3245065554595
555462 | Розетка наклад. 32А 3К+З 500В IP67 | Розетка накладная - 32 А - 3К+З - 500 В - IP 67 | Industrial Sockets and Plugs | 854 | Промышленные разъемы P17 TEMPRA PRO | PL5 | 5 | ШТ | Под заказ Т2 | сертифицировано | 1877.68 | 2215.66 | 2215.66 |  | Дата запуска - 15.07.2014 | 2.717 | 18.6732 | 570 | 182 | 180 |  | 3245065554625
555463 | Розетка наклад. 32А 3К+H+З 500В IP67 | Розетка накладная - 32 А - 3К+H+З - 500 В - IP 67 | Industrial Sockets and Plugs | 854 | Промышленные разъемы P17 TEMPRA PRO | PL5 | 5 | ШТ | Под заказ Т2 | сертифицировано | 2033.64 | 2399.7 | 2399.7 |  | Дата запуска - 15.07.2014 | 2.849 | 18.6732 | 570 | 182 | 180 |  | 3245065554632
555481 | Розетка встр. 32А 2К+З 130В IP67 | Розетка встраиваемая - 32А - 2К+З - 130 В - IP 67 | Industrial Sockets and Plugs | 854 | Промышленные разъемы P17 TEMPRA PRO | PL5 | 5 | ШТ | Под заказ Т2 | сертифицировано | 681.32 | 803.96 | 803.96 |  | Дата запуска - 15.07.2014 | 1.04 | 5.8674 | 420 | 127 | 110 |  | 3245065554816
555484 | Розетка встр. 32А 2К+З 230В IP67 | Встраиваемая розетка - P17 Tempra Pro - IP 66/67 - 200/250 В~ - 32 A - 2К+З | Industrial Sockets and Plugs | 854 | Промышленные разъемы P17 TEMPRA PRO | PL5 | 5 | ШТ | На складе | сертифицировано | 783.53 | 924.57 | 924.57 |  | Дата запуска - 15.07.2014 | 1.032 | 5.8674 | 420 | 127 | 110 |  | 3245065554847
555485 | Розетка встр. 32А 3К+З 230В IP67 | Встраиваемая розетка - P17 Tempra Pro - IP 66/67 - 200/250 В~ - 32 A - 3К+З | Industrial Sockets and Plugs | 854 | Промышленные разъемы P17 TEMPRA PRO | PL5 | 5 | ШТ | На складе | сертифицировано | 796.86 | 940.29 | 940.29 |  | Дата запуска - 15.07.2014 | 1.126 | 5.8674 | 420 | 127 | 110 |  | 3245065554854
555486 | Розетка встр. 32А 3К+H+З 230В IP67 | Встраиваемая розетка - P17 Tempra Pro - IP 66/67 - 200/250 В~ - 32 A - 3К+Н+З | Industrial Sockets and Plugs | 854 | Промышленные разъемы P17 TEMPRA PRO | PL5 | 5 | ШТ | На складе | сертифицировано | 864.38 | 1019.97 | 1019.97 |  | Дата запуска - 15.07.2014 | 1.25 | 5.8674 | 420 | 127 | 110 |  | 3245065554861
555488 | Розетка встр. 32А 3К+З 380В IP67 | Встраиваемая розетка - P17 Tempra Pro - IP 66/67 - 380/415 В~ - 32 A - 3К+З | Industrial Sockets and Plugs | 854 | Промышленные разъемы P17 TEMPRA PRO | PL5 | 5 | ШТ | На складе | сертифицировано | 838.8 | 989.78 | 989.78 |  | Дата запуска - 15.07.2014 | 1.104 | 5.8674 | 420 | 127 | 110 |  | 3245065554885
555489 | Розетка встр. 32А 3К+H+З 380В IP67 | Встраиваемая розетка - P17 Tempra Pro - IP 66/67 - 380/415 В~ - 32 A - 3К+Н+З | Industrial Sockets and Plugs | 854 | Промышленные разъемы P17 TEMPRA PRO | PL5 | 5 | ШТ | На складе | сертифицировано | 891.11 | 1051.51 | 1051.51 |  | Дата запуска - 15.07.2014 | 1.243 | 5.8674 | 420 | 127 | 110 |  | 3245065554892
555491 | Розетка встр. 32А 3К+З 460В IP67 | Встраиваемая розетка без блокировки - P17 Tempra Pro - IP 66/67 - 32 А | Industrial Sockets and Plugs | 854 | Промышленные разъемы P17 TEMPRA PRO | PL5 | 5 | ШТ | Под заказ Т2 | сертифицировано | 847.19 | 999.68 | 999.68 |  | Дата запуска - 15.07.2014 | 1.122 | 5.8674 | 420 | 127 | 110 |  | 3245065554915
555492 | Розетка встр. 32А 3К+З 500В IP67 | Розетка встраиваемая - 32А - 3К+З - 460 В - IP 67 | Industrial Sockets and Plugs | 854 | Промышленные разъемы P17 TEMPRA PRO | PL5 | 5 | ШТ | Под заказ Т2 | сертифицировано | 855.66 | 1009.68 | 1009.68 |  | Дата запуска - 15.07.2014 | 1.121 | 5.8674 | 420 | 127 | 110 |  | 3245065554922
573860 | Выключатель 2х2500Вт Радио | Многофункциональный активатор в корпусе IP55 приемники - радио - 2 канала - 2500 Вт или 2 выхода с сухими НО/НЗ контактами | Luxe | 216 | Активаторы для управления освещением и жалюзи MYHOME (LEGRAND) | PL3 | 1 | ШТ | На складе | сертифицировано | 9588.24 | 11314.12 | 11314.12 | Будет удален |  | 0.553 | 2.602 | 185 | 145 | 97 |  | 3245065738605
573862 | Выключатель 1х2500Вт Радио | Выключатель-приемник - радио - для установки в подвесной потолок - 1 канал - 2500 Вт | Luxe | 216 | Активаторы для управления освещением и жалюзи MYHOME (LEGRAND) | PL3 | 1 | ШТ | На складе | сертифицировано | 8629.42 | 10182.72 | 10182.72 |  |  | 0.138 | 0.79834 | 144 | 72 | 77 |  | 3245065738629
573864 | Светорегулятор 600Вт Радио CLN | Светорегулятор-приемник - радио - для установки в подвесной потолок - 1 канал - без нейтрали - 60-600 ВА | Luxe | 216 | Активаторы для управления освещением и жалюзи MYHOME (LEGRAND) | PL3 | 1 | ШТ | На складе | сертифицировано | 14382.36 | 16971.18 | 16971.18 |  |  | 0.158 | 0.79834 | 144 | 72 | 77 |  | 3245065738643
573866 | Светорегулятор 0-10В 500Вт RF | Светорегулятор-приемник - радио - для установки в подвесной потолок - 1 канал - фаза + нейтраль - 1000 ВА | Luxe | 216 | Активаторы для управления освещением и жалюзи MYHOME (LEGRAND) | PL3 | 1 | ШТ | На складе | сертифицировано | 14382.36 | 16971.18 | 16971.18 |  |  | 0.142 | 0.79834 | 144 | 72 | 77 |  | 3245065738667
573870 | Брелок ДУ Радио | Пульт-брелок Радио для 4 сценариев - MyHOME - Радиотехнология | Luxe | 216 | Активаторы для управления освещением и жалюзи MYHOME (LEGRAND) | PL3 | 1 | ШТ | На складе | сертифицировано | 7670.59 | 9051.3 | 9051.3 |  |  | 0.054 | 0.36855 | 101 | 41 | 89 |  | 3245065738704
573928 | Колонка встраиваемая 100Вт | Встраиваемая колонка - My Home - SCS - 80 Ом - 100 Вт - белый | My Home Legrand | 643 | Механизмы звуковой трансляции MYHOME (LEGRAND) | PL3 | 1 | ШТ | Под заказ Т2 | не подлежит сертификации | 11445.44 | 13505.62 | 13505.62 |  |  | 2.334 | 15.24 | 400 | 300 | 127 |  | 3245065739282
573930 | Колонка настенная 40Вт | Колонка настенная 40 Вт | My Home Legrand | 643 | Механизмы звуковой трансляции MYHOME (LEGRAND) | PL3 | 1 | ШТ | Под заказ Т2 | не подлежит сертификации | 10893.75 | 12854.63 | 12854.63 |  |  | 1.111 | 5.4054 | 312 | 225 | 77 | L4567 | 3245065739305
573981 | Колонка потолочная 100Вт | Динамик Потолочный 100 Вт | My Home Legrand | 643 | Механизмы звуковой трансляции MYHOME (LEGRAND) | PL3 | 1 | ШТ | Под заказ Т2 | не подлежит сертификации | 11083.6 | 13078.65 | 13078.65 |  |  | 2.2 | 16.6511 | 285 | 285 | 205 | L4566 | 3245065739817
573982 | Колонка потолочная 20Вт | Динамик Потолочный 20 Вт | My Home Legrand | 643 | Механизмы звуковой трансляции MYHOME (LEGRAND) | PL3 | 1 | ШТ | Под заказ Т2 | не подлежит сертификации | 4390.94 | 5181.31 | 5181.31 |  |  | 0.374 | 1.0285 | 110 | 110 | 85 | L4566/10 | 3245065739824
573983 | Колонка потолочная 50Вт | Динамик потолочный квадратный 50 Вт | My Home Legrand | 643 | Механизмы звуковой трансляции MYHOME (LEGRAND) | PL3 | 1 | ШТ | Под заказ Т2 | не подлежит сертификации | 21736.69 | 25649.29 | 25649.29 |  |  | 1.83 | 45.045 | 660 | 650 | 105 | L4568 | 3245065739831
573988 | Модуль IN-OUT RCA звук сист | Ограничитель напряжения для звуковой системы | My Home Legrand | 643 | Механизмы звуковой трансляции MYHOME (LEGRAND) | PL3 | 1 | ШТ | Под заказ Т2 | сертифицировано | 7097.69 | 8375.27 | 8375.27 |  |  | 0.135 | 0.55577 | 108 | 62 | 83 | 3495 | 3245065739886
573993 | Шлюз OpenWeb-Konnex | Интерфейс Open Konnex - 6 модулей DIN | My Home Legrand | 4423 | Устройства VELA IN ONE | PL3 | 1 | ШТ | Под заказ Т2 | сертифицировано | 115333.12 | 136093.08 | 136093.08 |  |  | 0.369 | 3.96 | 225 | 160 | 110 |  | 3245065739930
573996 | Интерфейс контактный Basic | Интерфейс Контактный Basic | My Home Legrand | 682 | Дополнительные инфраструктурные устройства MYHOME (LEGRAND) | PL3 | 1 | ШТ | Под заказ Т2 | сертифицировано | 4868.24 | 5744.52 | 5744.52 |  |  | 0.035 | 0.18792 | 58 | 54 | 60 |  | 3245065739961
573998 | Узел коммутационный ауд-видео | Узел коммутационный - 6 модулей DIN | Luxe | 645 | Механизмы видео трансляции MYHOME (LEGRAND) | PL3 | 1 | ШТ | Под заказ Т2 | сертифицировано | 23106.91 | 27266.15 | 27266.15 |  |  | 0.193 | 0.6545 | 110 | 85 | 70 |  | 3245065739985
573999 | Кабель звук системы и домофон | Кабель USB звуковой системы и видеодомофонии | Luxe | 384 | Комплектующие изделия 2-проводных домофонов In One | PL3 | 1 | ШТ | Под заказ Т2 | сертифицировано | 24093.49 | 28430.32 | 28430.32 |  |  | 5.059 | 10.933 | 290 | 290 | 130 |  | 3245065739992
574044 | Аудиовыход сенсорного экрана | Аудиовыход сенсорного экрана | My Home Legrand | 643 | Механизмы звуковой трансляции MYHOME (LEGRAND) | PL3 | 1 | ШТ | Под заказ Т2 | сертифицировано | 7509.76 | 8861.52 | 8861.52 |  |  | 0.026 | 0.1053 | 65 | 60 | 27 | 3496 | 3245065740448
601110 | ЩИТОК ВСТРОЕННЫЙ 1x 6 БЕЗ N&E | Распределительный щиток Practibox скрытого монтажа - IP 40 - IK 07 - 1 рейка - 6 модулей | Consumer Units | 84 | Щитки распределительные Mini S + Practibox (6 mod) | PL1 | 1 | ШТ | На складе | сертифицировано | 321.01 | 378.79 | 378.79 |  |  | 0.382 | 4.215 | 230 | 98 | 187 |  | 3245066011103
601111 | ЩИТОК ВСТРОЕННЫЙ 1 x 8 БЕЗ N&E | Распределительный щиток Practibox скрытого монтажа - IP 40 - IK 07 - 1 рейка - 8 модулей | Consumer Units | 84 | Щитки распределительные Mini S + Practibox (6 mod) | PL1 | 1 | ШТ | На складе | сертифицировано | 356.68 | 420.88 | 420.88 |  |  | 0.476 | 5.1042 | 265 | 103 | 187 |  | 3245066011110
601112 | ЩИТОК ВСТРОЕННЫЙ 1x12 БЕЗ N&E | Распределительный щиток Practibox скрытого монтажа - IP 40 - IK 07 - 1 рейка - 12 модулей | Consumer Units | 89 | Щитки распределительные Practibox | PL1 | 1 | ШТ | На складе | сертифицировано | 387.69 | 457.47 | 457.47 |  |  | 0.616 | 6.0996 | 340 | 230 | 78 |  | 3245066011127
601113 | ЩИТОК ВСТРОЕННЫЙ 2x12 БЕЗ N&E | Распределительный щиток Practibox скрытого монтажа - IP 40 - IK 07 - 2 рейки - 12 модулей | Consumer Units | 89 | Щитки распределительные Practibox | PL1 | 1 | ШТ | На складе | сертифицировано | 701.54 | 827.82 | 827.82 |  |  | 1.225 | 11.8987 | 375 | 334 | 95 |  | 3245066011134
601114 | ЩИТОК ВСТРОЕННЫЙ 3x12 БЕЗ N&E | Распределительный щиток Practibox скрытого монтажа - IP 40 - IK 07 - 3 рейки - 12 модулей | Consumer Units | 89 | Щитки распределительные Practibox | PL1 | 1 | ШТ | На складе | сертифицировано | 1218.46 | 1437.78 | 1437.78 |  |  | 1.765 | 21.0648 | 524 | 335 | 120 |  | 3245066011141
601117 | ЩИТОК ВСТРОЕННЫЙ 1x12 C N&E | Распределительный щиток скрытого монтажа Practibox - с шинами PE + N - 1 рейка х 12 модулей | Consumer Units | 89 | Щитки распределительные Practibox | PL1 | 1 | ШТ | На складе | сертифицировано | 403.85 | 476.54 | 476.54 |  |  | 0.68 | 6.164 | 335 | 230 | 80 |  | 3245066011172
601118 | ЩИТОК ВСТРОЕННЫЙ 2x12 C N&E | Распределительный щиток скрытого монтажа Practibox - с шинами PE + N - 2 рейки х 12 модулей | Consumer Units | 89 | Щитки распределительные Practibox | PL1 | 1 | ШТ | На складе | сертифицировано | 730.77 | 862.31 | 862.31 |  |  | 1.293 | 14.212 | 380 | 340 | 110 |  | 3245066011189
601119 | ЩИТОК ВСТРОЕННЫЙ 3x12 C N&E | Распределительный щиток скрытого монтажа Practibox - с шинами PE + N - 3 рейки х 12 модулей | Consumer Units | 89 | Щитки распределительные Practibox | PL1 | 1 | ШТ | На складе | сертифицировано | 1269.23 | 1497.69 | 1497.69 |  |  | 1.87 | 19.822 | 530 | 340 | 110 |  | 3245066011196
601205 | Nedbox Дверь непроз.белая 8м | Дверь непрозрачная белая - 8 модулей | Consumer Units | 84 | Щитки распределительные Mini S + Practibox (6 mod) | PL1 | 1 | ШТ | Под заказ Т2 | не подлежит сертификации | 1819.6 | 2147.13 | 2147.13 | Будет удален |  | 0.158 | 1.1506 | 188 | 180 | 34 |  | 3245066012056
601206 | Nedbox Дверь непроз.белая 12м | Дверь непрозрачная белая - 12 модулей | Consumer Units | 88 | Щитки распределительные Nedbox, Practibox3, XL3 125 | PL1 | 1 | ШТ | Под заказ Т2 | не подлежит сертификации | 2414.97 | 2849.66 | 2849.66 | Будет удален |  | 0.24 | 1.87 | 275 | 200 | 34 |  | 3245066012063
601207 | Nedbox Дверь непроз.белая 24м | Дверь непрозрачная белая - 24 модулей | Consumer Units | 88 | Щитки распределительные Nedbox, Practibox3, XL3 125 | PL1 | 1 | ШТ | Под заказ Т2 | не подлежит сертификации | 3137.83 | 3702.64 | 3702.64 | Будет удален |  | 0.426 | 3.179 | 340 | 275 | 34 |  | 3245066012070
601208 | Nedbox Дверь непроз.белая 36м | Дверь непрозрачная белая - 36 модулей | Consumer Units | 88 | Щитки распределительные Nedbox, Practibox3, XL3 125 | PL1 | 1 | ШТ | Под заказ Т2 | не подлежит сертификации | 3970.33 | 4684.99 | 4684.99 | Будет удален |  | 0.672 | 4.3477 | 465 | 275 | 34 |  | 3245066012087
601209 | Nedbox Дверь непроз.белая 48м | Дверь непрозрачная белая - 48 модулей | Consumer Units | 88 | Щитки распределительные Nedbox, Practibox3, XL3 125 | PL1 | 1 | ШТ | Под заказ Т2 | не подлежит сертификации | 6764.32 | 7981.9 | 7981.9 | Будет удален |  | 0.854 | 6.7276 | 605 | 278 | 40 |  | 3245066012094
601215 | Nedbox Дверь прозр.8м | Дверь прозрачная - 8 модулей | Consumer Units | 84 | Щитки распределительные Mini S + Practibox (6 mod) | PL1 | 1 | ШТ | Под заказ Т2 | не подлежит сертификации | 2009.06 | 2370.69 | 2370.69 | Будет удален |  | 0.155 | 1.1506 | 188 | 180 | 34 |  | 3245066012155
601216 | Nedbox Дверь прозр.12м | Дверь прозрачная - 12 модулей | Consumer Units | 88 | Щитки распределительные Nedbox, Practibox3, XL3 125 | PL1 | 1 | ШТ | Под заказ Т2 | не подлежит сертификации | 2532.97 | 2988.9 | 2988.9 | Будет удален |  | 0.24 | 1.87 | 275 | 200 | 34 |  | 3245066012162
601217 | Nedbox Дверь прозр.24м | Дверь прозрачная - 24 модулей | Consumer Units | 88 | Щитки распределительные Nedbox, Practibox3, XL3 125 | PL1 | 1 | ШТ | Под заказ Т2 | не подлежит сертификации | 3463.08 | 4086.43 | 4086.43 | Будет удален |  | 0.433 | 3.179 | 340 | 275 | 34 |  | 3245066012179
601218 | Nedbox Дверь прозр.36м | Дверь прозрачная - 36 модулей | Consumer Units | 88 | Щитки распределительные Nedbox, Practibox3, XL3 125 | PL1 | 1 | ШТ | Под заказ Т2 | не подлежит сертификации | 4575.05 | 5398.56 | 5398.56 | Будет удален |  | 0.67 | 4.3477 | 465 | 275 | 34 |  | 3245066012186
601219 | Nedbox Дверь прозр.48м | Дверь прозрачная - 48 модулей | Consumer Units | 88 | Щитки распределительные Nedbox, Practibox3, XL3 125 | PL1 | 1 | ШТ | Под заказ Т2 | не подлежит сертификации | 7145.89 | 8432.15 | 8432.15 | Будет удален |  | 0.866 | 6.7276 | 605 | 278 | 40 |  | 3245066012193
601226 | Nedbox Дверь мет.12м | Дверь металлическая 12 модулей | Consumer Units | 88 | Щитки распределительные Nedbox, Practibox3, XL3 125 | PL1 | 1 | ШТ | Под заказ Т2 | не подлежит сертификации | 2501.8 | 2952.12 | 2952.12 | Будет удален |  | 0.458 | 1.87 | 275 | 200 | 34 |  | 3245066012261
601227 | Nedbox Дверь мет.24м | Дверь металлическая 24 модулей | Consumer Units | 88 | Щитки распределительные Nedbox, Practibox3, XL3 125 | PL1 | 1 | ШТ | Под заказ Т2 | не подлежит сертификации | 3369.42 | 3975.92 | 3975.92 | Будет удален |  | 0.777 | 3.179 | 340 | 275 | 34 |  | 3245066012278
601228 | Nedbox Дверь мет.36м | Дверь металлическая 36 модулей | Consumer Units | 88 | Щитки распределительные Nedbox, Practibox3, XL3 125 | PL1 | 1 | ШТ | Под заказ Т2 | не подлежит сертификации | 4277.29 | 5047.2 | 5047.2 | Будет удален |  | 1.065 | 4.3477 | 465 | 275 | 34 |  | 3245066012285
601229 | Nedbox Дверь мет.48м | Дверь металлическая 48 модулей | Consumer Units | 88 | Щитки распределительные Nedbox, Practibox3, XL3 125 | PL1 | 1 | ШТ | Под заказ Т2 | не подлежит сертификации | 5931.72 | 6999.43 | 6999.43 | Будет удален |  | 1.34 | 6.7276 | 605 | 278 | 40 |  | 3245066012292
601235 | Nedbox нав. 1х8м бел.дв | Накладной распределительный щит Nedbox - с белой дверью - 1 рейка х 8 модулей | Consumer Units | 84 | Щитки распределительные Mini S + Practibox (6 mod) | PL1 | 1 | ШТ | На складе | сертифицировано | 1585.44 | 1870.82 | 1870.82 |  |  | 0.7272 | 5.292 |  |  |  |  | 3245066012353
601236 | Nedbox нав. 1х12м бел.дв | Накладной распределительный щит Nedbox - с белой дверью - 1 рейка х 12 (+1) модулей | Consumer Units | 88 | Щитки распределительные Nedbox, Practibox3, XL3 125 | PL1 | 1 | ШТ | На складе | сертифицировано | 1472.12 | 1737.1 | 1737.1 |  |  | 1.1214 | 8.291 |  |  |  |  | 3245066012360
601237 | Nedbox нав. 2х12м бел.дв | Накладной распределительный щит Nedbox - с белой дверью - 2 рейки х 12 (+1) модулей | Consumer Units | 88 | Щитки распределительные Nedbox, Practibox3, XL3 125 | PL1 | 1 | ШТ | На складе | сертифицировано | 1924.04 | 2270.37 | 2270.37 |  |  | 1.8911 | 14.231 |  |  |  |  | 3245066012377
601238 | Nedbox нав. 3х12м бел.дв | Накладной распределительный щит Nedbox - с белой дверью - 3 рейки х 12 (+1) модулей | Consumer Units | 88 | Щитки распределительные Nedbox, Practibox3, XL3 125 | PL1 | 1 | ШТ | На складе | сертифицировано | 3270.19 | 3858.82 | 3858.82 |  |  | 2.5666 | 19.322 |  |  |  |  | 3245066012384
601239 | Nedbox нав. 4х12м бел.дв | Накладной распределительный щит Nedbox - с белой дверью - 4 рейки х 12 (+1) модулей | Consumer Units | 88 | Щитки распределительные Nedbox, Practibox3, XL3 125 | PL1 | 1 | ШТ | На складе | сертифицировано | 6305.1 | 7440.02 | 7440.02 |  |  | 3.1978 | 24.087 |  |  |  |  | 3245066012391
601245 | Nedbox нав. 1х8м прозр.дв | Накладной распределительный щит Nedbox - с прозрачной дверью - 1 рейка х 8 модулей | Consumer Units | 84 | Щитки распределительные Mini S + Practibox (6 mod) | PL1 | 1 | ШТ | На складе | сертифицировано | 1902.53 | 2244.99 | 2244.99 |  |  | 0.728 | 5.292 |  |  |  |  | 3245066012452
601246 | Nedbox нав. 1х12м прозр.дв | Накладной распределительный щит Nedbox - с прозрачной дверью - 1 рейка х 12 (+1) модулей | Consumer Units | 88 | Щитки распределительные Nedbox, Practibox3, XL3 125 | PL1 | 1 | ШТ | На складе | сертифицировано | 1427.25 | 1684.16 | 1684.16 |  |  | 1.1124 | 8.291 |  |  |  |  | 3245066012469
601247 | Nedbox нав. 2х12м прозр.дв | Накладной распределительный щит Nedbox - с прозрачной дверью - 2 рейки х 12 (+1) модулей | Consumer Units | 88 | Щитки распределительные Nedbox, Practibox3, XL3 125 | PL1 | 1 | ШТ | На складе | сертифицировано | 1765.88 | 2083.74 | 2083.74 |  |  | 1.8894 | 14.231 |  |  |  |  | 3245066012476
601248 | Nedbox нав. 3х12м прозр.дв | Накладной распределительный щит Nedbox - с прозрачной дверью - 3 рейки х 12 (+1) модулей | Consumer Units | 88 | Щитки распределительные Nedbox, Practibox3, XL3 125 | PL1 | 1 | ШТ | На складе | сертифицировано | 3306.14 | 3901.25 | 3901.25 |  |  | 2.5634 | 19.322 |  |  |  |  | 3245066012483
601249 | Nedbox нав. 4х12м прозр.дв | Накладной распределительный щит Nedbox - с прозрачной дверью - 4 рейки х 12 (+1) модулей | Consumer Units | 88 | Щитки распределительные Nedbox, Practibox3, XL3 125 | PL1 | 1 | ШТ | На складе | сертифицировано | 6482.06 | 7648.83 | 7648.83 |  |  | 3.1752 | 24.087 |  |  |  |  | 3245066012490
601256 | Nedbox нав. 1х12м метал.дв | Накладной распределительный щит Nedbox - с металлической дверью - 1 рейка х 12 (+1) модулей | Consumer Units | 88 | Щитки распределительные Nedbox, Practibox3, XL3 125 | PL1 | 1 | ШТ | На складе | сертифицировано | 2208.17 | 2605.64 | 2605.64 |  |  | 1.321 | 8.291 |  |  |  |  | 3245066012568
601257 | Nedbox нав. 2х12м метал.дв | Накладной распределительный щит Nedbox - с металлической дверью - 2 рейки х 12 (+1) модулей | Consumer Units | 88 | Щитки распределительные Nedbox, Practibox3, XL3 125 | PL1 | 1 | ШТ | На складе | сертифицировано | 2693.65 | 3178.51 | 3178.51 |  |  | 2.2126 | 14.231 |  |  |  |  | 3245066012575
601258 | Nedbox нав. 3х12м метал.дв | Накладной распределительный щит Nedbox - с металлической дверью - 3 рейки х 12 (+1) модулей | Consumer Units | 88 | Щитки распределительные Nedbox, Practibox3, XL3 125 | PL1 | 1 | ШТ | На складе | сертифицировано | 4578.27 | 5402.36 | 5402.36 |  |  | 3 | 19.322 |  |  |  |  | 3245066012582
601259 | Nedbox нав. 4х12м метал.дв | Накладной распределительный щит Nedbox - с металлической дверью - 4 рейки х 12 (+1) модулей | Consumer Units | 88 | Щитки распределительные Nedbox, Practibox3, XL3 125 | PL1 | 1 | ШТ | На складе | сертифицировано | 5493.93 | 6482.84 | 6482.84 |  |  | 3.68 | 24.087 |  |  |  |  | 3245066012599
601290 | Шина Зeмл./N 2X8 Отвeр. | Клеммники - нейтраль и земля - 2 x 8 клемм | Cable Accessories | 81 | Аксессуары для распределительного оборудования | PL1 | 10 | ШТ | На складе | сертифицировано | 378.6 | 446.75 | 446.75 |  |  | 0.663 | 1.3154 | 148 | 101 | 88 |  | 3245066012902
601291 | EkinoxeNXКлем.земля/нейт.2x12 | Клеммники - нейтраль и земля - 2 x 12 клемм | Cable Accessories | 81 | Аксессуары для распределительного оборудования | PL1 | 10 | ШТ | Под заказ Т2 | сертифицировано | 560.98 | 661.96 | 661.96 |  |  | 1.152 | 2.3507 | 288 | 106 | 77 |  | 3245066012919
601293 | Шина N 30 Отвeр. | Шина N 30 Отвeр. | Cable Accessories | 81 | Аксессуары для распределительного оборудования | PL1 | 10 | ШТ | На складе | сертифицировано | 616.32 | 727.26 | 727.26 |  |  | 1.318 | 2.3507 | 288 | 106 | 77 |  | 3245066012933
601974 | Щиток Ip65; 4 Мод. с шин.N+Pe | Щиток Plexo³ - IP 65 - IK 09 - 1 ряд - 32 А - 4 модуля | Consumer Units | 86 | Щитки влагозащищенные Plexo3 | PL1 | 1 | ШТ | На складе | сертифицировано | 1595.07 | 1882.18 | 1882.18 |  |  | 0.60367 | 3.542 |  |  |  |  | 3245066019741
601976 | Щиток Ip65; 6 Мод. с шин.N+Pe | Щиток Plexo³ - IP 65 - IK 09 - 1 ряд - 32 А - 6 модулей | Consumer Units | 86 | Щитки влагозащищенные Plexo3 | PL1 | 1 | ШТ | На складе | сертифицировано | 1691.26 | 1995.69 | 1995.69 |  |  | 0.71267 | 4.509 |  |  |  |  | 3245066019765
601978 | Щиток Ip65; 8 Мод. с шин.N+Pe | Щиток Plexo³ - IP 65 - IK 09 - 1 ряд - 40 А - 8 модулей | Consumer Units | 86 | Щитки влагозащищенные Plexo3 | PL1 | 1 | ШТ | На складе | сертифицировано | 2068.38 | 2440.69 | 2440.69 |  |  | 0.8715 | 5.475 |  |  |  |  | 3245066019789
601981 | Щиток Ip65; 1x12 Мод. с N+Pe | Щиток Plexo³ - IP 65 - IK 09 - 1 ряд - 63 А - 12 модулей | Consumer Units | 86 | Щитки влагозащищенные Plexo3 | PL1 | 1 | ШТ | На складе | сертифицировано | 3114.79 | 3675.45 | 3675.45 |  |  | 2.322 | 16.9361 | 352 | 297 | 162 |  | 3245066019819
601982 | Щиток Ip65; 2x12 Мод. с N+Pe | Щиток Plexo³ - IP 65 - IK 09 - 2 ряда - 90 А - 12 модулей | Consumer Units | 86 | Щитки влагозащищенные Plexo3 | PL1 | 1 | ШТ | На складе | сертифицировано | 5170.88 | 6101.64 | 6101.64 |  |  | 3.71 | 28.6366 | 447 | 352 | 182 |  | 3245066019826
601983 | Щиток Ip65; 3x12 Мод. с N+Pe | Щиток Plexo³ - IP 65 - IK 09 - 3 ряда - 90 А - 12 модулей | Consumer Units | 86 | Щитки влагозащищенные Plexo3 | PL1 | 1 | ШТ | На складе | сертифицировано | 6817.55 | 8044.71 | 8044.71 |  |  | 5.21 | 40.7447 | 636 | 352 | 182 |  | 3245066019833
601985 | Щиток Ip65; 1x18 Мод. с N+Pe | Щиток Plexo³ - IP 65 - IK 09 - 1 ряд - 63 А - 18 модулей | Consumer Units | 86 | Щитки влагозащищенные Plexo3 | PL1 | 1 | ШТ | На складе | сертифицировано | 4499.92 | 5309.91 | 5309.91 |  |  | 2.99 | 22.1324 | 460 | 297 | 162 |  | 3245066019857
601986 | Щиток Ip65; 2x18 Мод. с N+Pe | Щиток Plexo³ - IP 65 - IK 09 - 2 ряда - 90 А - 18 модулей | Consumer Units | 86 | Щитки влагозащищенные Plexo3 | PL1 | 1 | ШТ | На складе | сертифицировано | 7200.52 | 8496.61 | 8496.61 |  |  | 4.734 | 37.4228 | 460 | 447 | 182 |  | 3245066019864
601987 | Щиток Ip65; 3x18 Мод. с N+Pe | Щиток Plexo³ - IP 65 - IK 09 - 3 ряда - 125 А - 18 модулей | Consumer Units | 86 | Щитки влагозащищенные Plexo3 | PL1 | 1 | ШТ | На складе | сертифицировано | 8647.31 | 10203.83 | 10203.83 |  |  | 6.478 | 53.3296 | 637 | 460 | 182 |  | 3245066019871
601988 | Щиток Ip65; 4x18 Мод. с N+Pe | Щиток Plexo³ - IP 65 - IK 09 - 4 ряда - 125 А - 18 модулей | Consumer Units | 86 | Щитки влагозащищенные Plexo3 | PL1 | 1 | ШТ | На складе | сертифицировано | 13798.28 | 16281.97 | 16281.97 |  |  | 8.81 | 34.2258 | 836 | 460 | 89 |  | 3245066019888
603950 | Разрядник B+C 1П | Устройство защиты от импульсных перенапряжений - класс 1+2 - Iimp 8 кА - 1П | General family | 50 | УЗИП модульные | PL1 | 1 | ШТ | На складе | сертифицировано | 4988.16 | 5886.03 | 5886.03 |  |  | 0.153 | 0.19776 | 101 | 22 | 89 |  | 3245066039503
603953 | Разрядник B+C 4П | Устройство защиты от импульсных перенапряжений - класс 1+2 - Iimp 8 кА - 4П | General family | 50 | УЗИП модульные | PL1 | 1 | ШТ | На складе | сертифицировано | 17575.87 | 20739.53 | 20739.53 |  |  | 0.572 | 0.70114 | 101 | 78 | 89 |  | 3245066039534
603954 | Сменн.модуль д.603950/53 | Сменный блок для устройств защиты от импульсных перенапряжений - для устройств Кат. № 6 039 54 | General family | 50 | УЗИП модульные | PL1 | 5 | ШТ | На складе | сертифицировано | 4396.76 | 5188.18 | 5188.18 |  |  | 0.547 | 3.2175 | 228 | 98 | 144 |  | 3245066039541
604077 | Индикатор Зеленый 250В | Моноблочный индикатор - 1 лампа - зеленая - 1 модуль | General family | 153 | Выключатели модульные | PL1 | 12 | ШТ | На складе | сертифицировано | 299.9 | 353.88 | 353.88 |  |  | 0.692 | 1.863 | 230 | 90 | 90 |  | 3245066040776
604078 | Индикатор Красный 250В | Моноблочный индикатор - 1 лампа - красная - 1 модуль | General family | 153 | Выключатели модульные | PL1 | 12 | ШТ | На складе | сертифицировано | 287.56 | 339.32 | 339.32 |  |  | 0.702 | 1.863 | 230 | 90 | 90 |  | 3245066040783
604079 | Индик. Оранж. 250В | Моноблочный индикатор - 1 лампа - оранжевая - 1 модуль | General family | 153 | Выключатели модульные | PL1 | 12 | ШТ | На складе | сертифицировано | 290.11 | 342.33 | 342.33 |  |  | 0.694 | 1.863 | 230 | 90 | 90 |  | 3245066040790
605100 | Выключатель-разъед.SPX-D 160А | Выключатель-разъединитель SPX-D - 160 A - с предохранителями типа 00 - столбчатые зажимы - 3П | General family | 159 | Выключатели-разъединители SPX-D | PL1 | 1 | ШТ | На складе | сертифицировано | 19783.59 | 23344.64 | 23344.64 |  |  | 1.829 | 4.6835 | 190 | 170 | 145 |  | 3245066051000
605101 | Выключатель-разъед.SPX-D 250А | Выключатель-разъединитель SPX-D - 250 A - с предохранителями типа 1 - для кабельных наконечников или плоских шин - 3П | General family | 159 | Выключатели-разъединители SPX-D | PL1 | 1 | ШТ | Под заказ Т2 | сертифицировано | 47103.38 | 55581.99 | 55581.99 |  |  | 7.017 | 18.0598 | 290 | 265 | 235 |  | 3245066051017
605102 | Выключатель-разъед.SPX-D 400А | Выключатель-разъединитель SPX-D - 400 A - с предохранителями типа 2 - для кабельных наконечников или плоских шин - 3П | General family | 159 | Выключатели-разъединители SPX-D | PL1 | 1 | ШТ | Под заказ Т2 | сертифицировано | 67195.63 | 79290.84 | 79290.84 |  |  | 7.178 | 18.5458 | 288 | 265 | 243 |  | 3245066051024
605103 | Выключатель-разъед.SPX-D 630А | Выключатель-разъединитель SPX-D - 630 A - с предохранителями типа 3 - для кабельных наконечников или плоских шин - 3П | General family | 159 | Выключатели-разъединители SPX-D | PL1 | 1 | ШТ | Под заказ Т2 | сертифицировано | 113171.57 | 133542.45 | 133542.45 |  |  | 14.039 | 39.5198 | 395 | 345 | 290 |  | 3245066051031
605111 | Выключатель SPX-D 3П+Н 250А | Выключатель-разъединитель SPX-D - 250 A - с предохранителями типа 1 - для кабельных наконечников или плоских шин - 3П+Н | General family | 159 | Выключатели-разъединители SPX-D | PL1 | 1 | ШТ | Под заказ Т2 | сертифицировано | 47103.38 | 55581.99 | 55581.99 |  |  | 8.393 | 21.385 | 350 | 260 | 235 |  | 3245066051116
605112 | Выключатель SPX-D 3П+Н 400А | Выключатель-разъединитель SPX-D - 400 A - с предохранителями типа 2 - для кабельных наконечников или плоских шин - 3П+Н | General family | 159 | Выключатели-разъединители SPX-D | PL1 | 1 | ШТ | Под заказ Т2 | сертифицировано | 67195.63 | 79290.84 | 79290.84 |  |  | 8.575 | 20.774 | 340 | 260 | 235 |  | 3245066051123
605113 | Spx-D Выключатель-Разъединител | Выключатель-разъединитель SPX-D - 630 A - с предохранителями типа 3 - незащищенная нейтраль - 3П+Н | General family | 159 | Выключатели-разъединители SPX-D | PL1 | 1 | ШТ | Под заказ Т2 | сертифицировано | 136531.99 | 161107.75 | 161107.75 |  |  | 15.937 | 40.495 | 445 | 325 | 280 |  | 3245066051130
605120 | Ручка поворотная SPX-D160 | Стандартная поворотная рукоятка - для выключателей-разъединителей SPX-D номиналом 160 A | General family | 159 | Выключатели-разъединители SPX-D | PL1 | 10 | ШТ | На складе | не подлежит сертификации | 3729.5 | 4400.81 | 4400.81 |  |  | 3.683 | 14.112 | 245 | 240 | 240 |  | 3245066051208
605121 | Ручка поворотная SPX-D250/400 | Стандартная поворотная рукоятка для выключателей-разъединителей SPX-D номиналом 250/400 A | General family | 159 | Выключатели-разъединители SPX-D | PL1 | 10 | ШТ | Под заказ Т2 | не подлежит сертификации | 3600.93 | 4249.1 | 4249.1 |  |  | 4.507 | 11.9407 | 305 | 270 | 145 |  | 3245066051215
605122 | Ручка поворотная SPX-D630 | Стандартная поворотная рукоятка для выключателей-разъединителей SPX-D номиналом 630 A | General family | 159 | Выключатели-разъединители SPX-D | PL1 | 10 | ШТ | Под заказ Т2 | не подлежит сертификации | 5079.85 | 5994.22 | 5994.22 |  |  | 6.446 | 22.6406 | 352 | 268 | 240 |  | 3245066051222
605123 | Ручка выносная SPX-D160 | Выносная поворотная рукоятка для выключателей-разъединителей SPX-D номиналом 160 A - панель глубиной 129-246 мм | General family | 159 | Выключатели-разъединители SPX-D | PL1 | 10 | ШТ | Под заказ Т2 | не подлежит сертификации | 4040.31 | 4767.57 | 4767.57 |  |  | 4.414 | 16.1797 | 255 | 270 | 235 |  | 3245066051239
605124 | Ручка выносная SPX-D250/400 | Выносная поворотная рукоятка для выключателей-разъединителей SPX-D номиналом 250/400 A - панель глубиной 210-278 мм | General family | 159 | Выключатели-разъединители SPX-D | PL1 | 10 | ШТ | Под заказ Т2 | не подлежит сертификации | 4372.52 | 5159.57 | 5159.57 |  |  | 5.675 | 17.784 | 285 | 260 | 240 |  | 3245066051246
605125 | Ручка выносная SPX-D630 | Выносная поворотная рукоятка для выключателей-разъединителей SPX-D номиналом 630 A - панель глубиной 229-278 мм | General family | 159 | Выключатели-разъединители SPX-D | PL1 | 10 | ШТ | Под заказ Т2 | не подлежит сертификации | 5465.67 | 6449.49 | 6449.49 |  |  | 7.81 | 35.139 | 390 | 340 | 265 |  | 3245066051253
605126 | Контакт допол.SPX-D160 | Блок вспомогательных контактов для выключателей-разъединителей номиналом 160 А Кат. № 6 051 00/10 - 2 Н.О. + 2 Н.З. | General family | 159 | Выключатели-разъединители SPX-D | PL1 | 10 | ШТ | Под заказ Т2 | сертифицировано | 2006.24 | 2367.36 | 2367.36 |  |  | 0.47 | 5.929 | 245 | 220 | 110 |  | 3245066051260
605127 | Контакт допол.SPX-D250/400/630 | Блок вспомогательных контактов для SPX-D номиналом 250 А, 400 A и 630 A Кат. № 6 051 01/02/03/11/12/13 - 2 Н.О. + 2 Н.З. | General family | 159 | Выключатели-разъединители SPX-D | PL1 | 10 | ШТ | Под заказ Т2 | сертифицировано | 2199.14 | 2594.99 | 2594.99 |  |  | 0.282 | 2.112 | 165 | 160 | 80 |  | 3245066051277
605128 | Ось удлинительная SPX-D160 | Удлинительная ось для выносной поворотной рукоятки Кат. № 6 051 23 - панель глубиной 129-393 мм | General family | 159 | Выключатели-разъединители SPX-D | PL1 | 10 | ШТ | Под заказ Т2 | не подлежит сертификации | 940.72 | 1110.05 | 1110.05 |  |  | 1.457 | 2.2612 | 402 | 75 | 75 |  | 3245066051284
605129 | Ось удлинительная SPX-D250/400 | Удлинительная ось для выносной поворотной рукоятки Кат. № 6 051 24 - панель глубиной 210-428 мм | General family | 159 | Выключатели-разъединители SPX-D | PL1 | 10 | ШТ | Под заказ Т2 | не подлежит сертификации | 1896.93 | 2238.38 | 2238.38 |  |  | 4.548 | 1.8979 | 316 | 78 | 77 |  | 3245066051291
605130 | Ось удлинительная SPX-D630 | Удлинительная ось для выносной поворотной рукоятки Кат. № 6 051 25 - панель глубиной 229-428 мм | General family | 159 | Выключатели-разъединители SPX-D | PL1 | 10 | ШТ | Под заказ Т2 | не подлежит сертификации | 2025.5 | 2390.09 | 2390.09 |  |  | 4.333 | 1.8979 | 316 | 78 | 77 |  | 3245066051307
605132 | Защита зажимов SPX-D250/400 | Комплект из 4 крышек выводов - для выключателей-разъединителей номиналом SPX-D 250/400 A | General family | 159 | Выключатели-разъединители SPX-D | PL1 | 10 | ШТ | Под заказ Т2 | не подлежит сертификации | 3793.81 | 4476.7 | 4476.7 |  |  | 3.67 | 30.1835 | 340 | 335 | 265 |  | 3245066051321
605133 | Защита зажимов SPX-D630 | Комплект из 4 крышек выводов - для выключателей-разъединителей номиналом SPX-D 630 A | General family | 159 | Выключатели-разъединители SPX-D | PL1 | 10 | ШТ | Под заказ Т2 | не подлежит сертификации | 4253.59 | 5019.24 | 5019.24 |  |  | 4.814 | 30.1835 | 340 | 335 | 265 |  | 3245066051338
605134 | Плата монтажная XL3 160A | Монтажная панель - для шкафов XL³ 800 и XL³ 4000- для выключателей-разъединителей 160 A - вертикальная | General family | 159 | Выключатели-разъединители SPX-D | PL1 | 1 | ШТ | Под заказ Т2 | не подлежит сертификации | 7478.32 | 8824.42 | 8824.42 |  |  | 2.46 | 5.978 | 610 | 200 | 49 |  | 3245066051345
605135 | Плата монтажная XL3 250/400A | Монтажная панель - для шкафов XL³ 4000 - для выключателей-разъединителей 250/400 A - вертикальная | General family | 159 | Выключатели-разъединители SPX-D | PL1 | 1 | ШТ | Под заказ Т2 | не подлежит сертификации | 14956.63 | 17648.82 | 17648.82 |  |  | 5.624 | 19.7945 | 622 | 408 | 78 |  | 3245066051352
605136 | Плата монтажная XL3 630A | Монтажная панель - для шкафов XL³ 4000 - для выключателей-разъединителей 630 A - вертикальная | General family | 159 | Выключатели-разъединители SPX-D | PL1 | 1 | ШТ | Под заказ Т2 | не подлежит сертификации | 16107.14 | 19006.43 | 19006.43 |  |  | 7.272 | 33.1406 | 625 | 505 | 105 |  | 3245066051369
605137 | Панель лицевая XL3 160A | Лицевая панель - для шкафов XL³ 800 и XL³ 4000 - для выключателей-разъединителей 160 A - высота 300 мм - вертикальная | General family | 159 | Выключатели-разъединители SPX-D | PL1 | 1 | ШТ | Под заказ Т2 | не подлежит сертификации | 5752.55 | 6788.01 | 6788.01 |  |  | 2.176 | 5.8117 | 615 | 315 | 30 |  | 3245066051376
605138 | Панель лицевая XL3 250/400A | Лицевая панель - для шкафов XL³ 4000 - для выключателей-разъединителей 250/400 A - высота 400 мм - вертикальная | General family | 159 | Выключатели-разъединители SPX-D | PL1 | 1 | ШТ | Под заказ Т2 | не подлежит сертификации | 18408.16 | 21721.63 | 21721.63 |  |  | 2.861 | 7.503 | 610 | 410 | 30 |  | 3245066051383
605139 | Панель лицевая XL3 630A | Лицевая панель - для шкафов XL³ 4000 - для выключателей-разъединителей 630 A - высота 600 мм - вертикальная | General family | 159 | Выключатели-разъединители SPX-D | PL1 | 1 | ШТ | Под заказ Т2 | не подлежит сертификации | 18983.42 | 22400.44 | 22400.44 |  |  | 4.549 | 11.163 | 610 | 610 | 30 |  | 3245066051390
605200 | Spx 3П 125A Пластик. | Разъединитель SPX с ножевыми контактами - монтаж на пластину или DIN-рейку - 125 A - 000 - 1,5-50 мм² | General family | 155 | Выключатели с плавкими вставками | PL1 | 1 | ШТ | Под заказ Т2 | сертифицировано | 3549.83 | 4188.8 | 4188.8 |  |  | 0.779 | 1.1529 | 148 | 95 | 82 |  | 3245066052007
605201 | Spx 3П 125A На Шины 60Mm | Разъединитель SPX с ножевыми контактами - монтаж на распределительную шину - 125 A - 000 - 1,5-50 мм² | General family | 155 | Выключатели с плавкими вставками | PL1 | 1 | ШТ | Под заказ Т2 | сертифицировано | 6403.01 | 7555.55 | 7555.55 |  |  | 1.123 | 3.2844 | 204 | 115 | 140 |  | 3245066052014
605202 | Spx 3П 160A Пластик. | Разъединитель SPX с ножевыми контактами - монтаж на пластину или DIN-рейку - 160 A - 00 - М8 | General family | 155 | Выключатели с плавкими вставками | PL1 | 1 | ШТ | На складе | сертифицировано | 3777.02 | 4456.88 | 4456.88 |  |  | 0.696 | 1.9538 | 182 | 113 | 95 |  | 3245066052021
605203 | Spx 3П 160A На Шины 60Mm | Разъединитель SPX с ножевыми контактами - монтаж на распределительную шину - 160 A - 00 - М8 | General family | 155 | Выключатели с плавкими вставками | PL1 | 1 | ШТ | На складе | сертифицировано | 6870.87 | 8107.63 | 8107.63 |  |  | 1.455 | 3.2929 | 206 | 115 | 139 |  | 3245066052038
605204 | Spx 3П 250A Пластик. | Разъединитель SPX с ножевыми контактами - монтаж на пластину или DIN-рейку - 250 A - 1 - М10 | General family | 155 | Выключатели с плавкими вставками | PL1 | 1 | ШТ | На складе | сертифицировано | 12317.72 | 14534.91 | 14534.91 |  |  | 2.361 | 7.295 | 261 | 130 | 215 |  | 3245066052045
605205 | Spx 3П 250A На Шины 60Mm | Разъединитель SPX с ножевыми контактами - монтаж на сборную распределительную - 250 A - 1 - М10 | General family | 155 | Выключатели с плавкими вставками | PL1 | 1 | ШТ | Под заказ Т2 | сертифицировано | 20312.3 | 23968.51 | 23968.51 |  |  | 3.799 | 9.9068 | 255 | 185 | 210 |  | 3245066052052
605206 | Spx 3П 400A Пластик. | Разъединитель SPX с ножевыми контактами - монтаж на пластину или DIN-рейку - 400 A - 2 - М10 | General family | 155 | Выключатели с плавкими вставками | PL1 | 1 | ШТ | На складе | сертифицировано | 17053.49 | 20123.12 | 20123.12 |  |  | 3.773 | 10.5934 | 297 | 148 | 241 |  | 3245066052069
605207 | Spx 3П 400A На Шины 60Mm | Разъединитель SPX с ножевыми контактами - монтаж на распределительную шину - 400 A - 2 - М10 | General family | 155 | Выключатели с плавкими вставками | PL1 | 1 | ШТ | Под заказ Т2 | сертифицировано | 26918.45 | 31763.77 | 31763.77 |  |  | 5.284 | 13.689 | 300 | 195 | 234 |  | 3245066052076
605208 | Spx 3П 630A Пластик. | Разъединитель SPX с ножевыми контактами - монтаж на пластину или DIN-рейку - 630 A - 3 - М12 | General family | 155 | Выключатели с плавкими вставками | PL1 | 1 | ШТ | Под заказ Т2 | сертифицировано | 24133.91 | 28478.01 | 28478.01 |  |  | 4.915 | 14.5526 | 310 | 163 | 288 |  | 3245066052083
605209 | Spx 630A На Шины 60Mm | Разъединитель SPX с ножевыми контактами - монтаж на распределительную шину - 630 A - 3 - М12 | General family | 155 | Выключатели с плавкими вставками | PL1 | 1 | ШТ | Под заказ Т2 | сертифицировано | 33904.49 | 40007.3 | 40007.3 |  |  | 7.768 | 18.662 | 310 | 215 | 280 |  | 3245066052090
605212 | Spx V 3П 400A На Шины 185Mm | Вертикальный разъединитель SPX-V с плавкими вставками - монтаж на распределительную шину - 400 A - 2 - М10 | General family | 155 | Выключатели с плавкими вставками | PL1 | 1 | ШТ | Под заказ Т2 | сертифицировано | 23033.13 | 27179.09 | 27179.09 |  |  | 7.28 | 23.019 | 802 | 226 | 127 |  | 3245066052120
605214 | Spx Vr00 3П 160A 60Mm | Вертикальный разъединитель SPX-V с плавкими вставками - монтаж на распределительную шину - 160 A - 00 - М8 | General family | 155 | Выключатели с плавкими вставками | PL1 | 1 | ШТ | Под заказ Т2 | сертифицировано | 17113.6 | 20194.05 | 20194.05 |  |  | 1.894 | 4.6883 | 470 | 175 | 57 |  | 3245066052144
605220 | Клемма Сед. Spx2/Spxv1-3(3П) | Зажим для подключения SPX (SPX-V) - 120-240 мм² -21x5-19 мм - 2(1, 2, 3) | General family | 155 | Выключатели с плавкими вставками | PL1 | 3 | ШТ | Под заказ Т2 | сертифицировано | 848.62 | 1001.37 | 1001.37 |  |  | 0.314 | 0.1925 | 140 | 55 | 25 |  | 3245066052205
605221 | Клемма Сед. Spx3 (3П) | Зажим для подключения SPX - 150-300 мм² -25x7-20 мм - 3 | General family | 155 | Выключатели с плавкими вставками | PL1 | 3 | ШТ | Под заказ Т2 | сертифицировано | 807.7 | 953.09 | 953.09 |  |  | 0.376 | 0.231 | 120 | 55 | 35 |  | 3245066052212
605222 | Клемы V Обр. Spx00/V00 3П | Зажим для подключения SPX/SPX-V - 16-70 мм² -12x8 мм - 00 | General family | 155 | Выключатели с плавкими вставками | PL1 | 3 | ШТ | На складе | сертифицировано | 481.5 | 568.17 | 568.17 |  |  | 0.087 | 0.1035 | 90 | 50 | 23 |  | 3245066052229
605223 | Клемы V Обр. Spx1 | Клемы V-образные SPX - 1 | General family | 155 | Выключатели с плавкими вставками | PL1 | 3 | ШТ | Под заказ Т2 | сертифицировано | 1635.54 | 1929.94 | 1929.94 |  |  | 0.334 | 0.1925 | 140 | 55 | 25 |  | 3245066052236
605224 | Клемма Spx2/Spxv1-3 (3П) | Зажим для подключения SPX(SPX-V) - 120-240 мм² -21x15 мм - 2(1, 2, 3) | General family | 155 | Выключатели с плавкими вставками | PL1 | 3 | ШТ | Под заказ Т2 | сертифицировано | 1900.71 | 2242.84 | 2242.84 |  |  | 0.569 | 0.42 | 150 | 80 | 35 |  | 3245066052243
605225 | Клемма Spx3 (3П) | Зажим для подключения SPX - 150-300 мм² -25x20 мм - 4 | General family | 155 | Выключатели с плавкими вставками | PL1 | 3 | ШТ | Под заказ Т2 | сертифицировано | 1669 | 1969.42 | 1969.42 |  |  | 0.719 | 0.374 | 110 | 85 | 40 |  | 3245066052250
605226 | Клемы Мульти. Spx 00 | Соединитель для разветвления, с 3 входами для SPX - 1,5-16 мм² - 00 | General family | 155 | Выключатели с плавкими вставками | PL1 | 3 | ШТ | Под заказ Т2 | сертифицировано | 883.4 | 1042.41 | 1042.41 |  |  | 0.189 | 0.1035 | 90 | 50 | 23 |  | 3245066052267
605230 | Contact Auxil.Spx000-3 Spxv00 | Сигнальный переключатель для SPX/SPX-V - для всех типоразмеров - 5 А 250 В~/4 А 30 В= | General family | 155 | Выключатели с плавкими вставками | PL1 | 1 | ШТ | Под заказ Т2 | сертифицировано | 1028.21 | 1213.29 | 1213.29 |  |  | 0.011 | 0.04725 | 105 | 75 | 6 |  | 3245066052304
605231 | Щиток Накл. S Spx00 Н/Шин. 1Ф | Крышка для зажимов - SPX - 00 - с распределительной шиной | General family | 155 | Выключатели с плавкими вставками | PL1 | 1 | ШТ | Под заказ Т2 | не подлежит сертификации | 503.24 | 593.82 | 593.82 |  |  | 0.027 | 0.231 | 120 | 55 | 35 |  | 3245066052311
605232 | Щиток Накл. S Spx1 | Крышка для зажимов - SPX - 1 - для всех типов | General family | 155 | Выключатели с плавкими вставками | PL1 | 1 | ШТ | Под заказ Т2 | не подлежит сертификации | 709.57 | 837.29 | 837.29 |  |  | 0.124 | 1.408 | 220 | 80 | 80 |  | 3245066052328
605233 | Щиток Накл. S Spx2 (1Ф) | Крышка для зажимов - SPX - 2 - для всех типов | General family | 155 | Выключатели с плавкими вставками | PL1 | 1 | ШТ | Под заказ Т2 | не подлежит сертификации | 807.33 | 952.65 | 952.65 |  |  | 0.123 | 1.782 | 220 | 90 | 90 |  | 3245066052335
605236 | Блокировка Крышки Spx00 | Запираемая лицевая панель SPX - 00 | General family | 155 | Выключатели с плавкими вставками | PL1 | 10 | ШТ | Под заказ Т2 | не подлежит сертификации | 260.7 | 307.63 | 307.63 |  |  | 0.017 | 0.1449 | 175 | 138 | 6 |  | 3245066052366
605246 | Суппорт Шины 60Mm | Суппорт SPX/SPX-V для распределительных шин, расстояние между фазными проводниками 60 мм | General family | 155 | Выключатели с плавкими вставками | PL1 | 10 | ШТ | На складе | не подлежит сертификации | 1462.7 | 1725.99 | 1725.99 |  |  | 1.569 | 3.3488 | 208 | 115 | 140 |  | 3245066052465
605249 | Щиток Накл. S Spx00 Н/Пласт. | Крышка для зажимов - SPX - 00 - с монтажной пластиной | General family | 155 | Выключатели с плавкими вставками | PL1 | 2 | ШТ | Под заказ Т2 | не подлежит сертификации | 503.24 | 593.82 | 593.82 |  |  | 0.094 | 0.9198 | 210 | 60 | 73 |  | 3245066052496
611788 | Суппорт 1п унив. кр.75мм METRA | Универсальный суппорт - для кабель-каналов Metra 85х50, 100х50 и 130х50 | Metra | 2790 | Кабельные каналы METRA | PL7 | 5 | ШТ | На складе | не подлежит сертификации | 87.11 | 102.79 | 102.79 |  | Дата запуска - 02.10.2015 | 0.163 | 2.649 | 216 | 146 | 84 |  | 3245066117881
632703 | Коннектор RJ45 Keystone 5е UTP | Коннектор RJ 45 Keystone - категория 5e - UTP - Quteo IP 20 | General family | 468 | Разъемы RJ 45 Keystone | PL8 | 30 | ШТ | Под заказ Т2 | не подлежит сертификации | 127.02 | 149.88 | 149.88 |  |  | 0.308 | 2.4476 | 185 | 135 | 98 |  | 3245066327037
632705 | Коннектор Keystone кат 6 UTP | Коннектор RJ 45 Keystone - категория 6 - UTP - Quteo IP 20 | General family | 468 | Разъемы RJ 45 Keystone | PL8 | 30 | ШТ | Под заказ Т2 | не подлежит сертификации | 227.84 | 268.85 | 268.85 |  |  | 0.279 | 2.4476 | 185 | 135 | 98 |  | 3245066327051
632779 | Короб 1-2 RJ45 Keystone MSC | Накладная монтажная коробка Mosaic для 1 или 2 разъемов RJ45 Keystone | LCS/VDI | 497 | Прочие стандартные аксессуары Legrand VDI | PL8 | 1 | ШТ | На складе | не подлежит сертификации | 128.86 | 152.05 | 152.05 |  | Дата запуска - 18.01.2016 | 0.029 | 0.099826 | 71 | 37 | 38
633971 | LCSЗаклепки (упак.по 12шт) | Заклёпки - LCS² | LCS/VDI | 451 | Прочие комплектующие изделия Legrand | PL8 | 1 | ШТ | Под заказ Т2 | не подлежит сертификации | 357.04 | 421.31 | 421.31 |  |  | 0.005 | 0.0225 | 50 | 30 | 15 |  | 3245066339719
633972 | VDIШасси 2х100пар б/опор2U | Шасси для 2-х 100 парных блоков - без опор - 2 U - LCS² | LCS/VDI | 441 | Шкафы VDI (СКС) Legrand | PL8 | 1 | ШТ | Под заказ Т2 | не подлежит сертификации | 5246.41 | 6190.76 | 6190.76 |  |  | 0.945 | 5.9869 | 515 | 125 | 93 |  | 3245066339726
634051 | Capvis Соед. желт. 4мм2 | Соединитель проводов Capvis 4мм² (уп.2000шт) | General family | 401 | Прочие соединители | PL9 | 2000 | ШТ | На складе | сертифицировано | 20.45 | 24.13 | 24.13 |  |  | 4.885 | 34.2 | 400 | 300 | 285 |  | 3245066340517
634052 | Capvis Соед. красн. 6мм2 | Соединитель проводов Capvis 12мм² (уп.1500шт) | General family | 401 | Прочие соединители | PL9 | 1500 | ШТ | На складе | сертифицировано | 24.09 | 28.43 | 28.43 |  |  | 5.82 | 34.2 | 400 | 300 | 285 |  | 3245066340524
636095 | Кабель-канал 15х25мм Transcab | Кабель-канал (крышка + основание) Transcab - 15x25 мм - серый RAL 7030 | Cable Accessories | 775 | Кабельные каналы Lina 25 | PL5 | 32 | М | На складе | сертифицировано | 442 | 521.56 | 521.56 |  |  | 5 | 13.938 | 2020 | 115 | 60 |  | 3245066360959
636096 | Кабель-канал 15х40мм Transcab | Кабель-канал (крышка + основание) Transcab - 15x40 мм - серый RAL 7030 | Cable Accessories | 775 | Кабельные каналы Lina 25 | PL5 | 40 | М | На складе | сертифицировано | 454.63 | 536.46 | 536.46 |  |  | 8.2 | 25.4237 | 2030 | 124 | 101 |  | 3245066360966
636100 | Кабель-канал 25х25мм Transcab | Кабель-канал (крышка + основание) Transcab - 25x25 мм - серый RAL 7030 | Cable Accessories | 775 | Кабельные каналы Lina 25 | PL5 | 60 | М | На складе | сертифицировано | 357.91 | 422.33 | 422.33 |  |  | 17.4 | 37.8494 | 2030 | 165 | 113 |  | 3245066361000
636101 | Кабель-канал 25х40мм Transcab | Кабель-канал (крышка + основание) Transcab - 25x40 мм - серый RAL 7030 | Cable Accessories | 775 | Кабельные каналы Lina 25 | PL5 | 56 | М | На складе | сертифицировано | 364.15 | 429.7 | 429.7 |  |  | 19 | 60.1002 | 2030 | 262 | 113 |  | 3245066361017
636102 | Кабель-канал 25х60мм Transcab | Кабель-канал (крышка + основание) Transcab - 25x60 мм - серый RAL 7030 | Cable Accessories | 775 | Кабельные каналы Lina 25 | PL5 | 56 | М | На складе | сертифицировано | 438.48 | 517.41 | 517.41 |  |  | 21.6 | 71.0216 | 2030 | 238 | 147 |  | 3245066361024
636103 | Кабель-канал 25х80мм Transcab | Кабель-канал (крышка + основание) Transcab - 25x80 мм - серый RAL 7030 | Cable Accessories | 775 | Кабельные каналы Lina 25 | PL5 | 40 | М | На складе | сертифицировано | 602.76 | 711.26 | 711.26 |  |  | 21 | 76.0032 | 2030 | 320 | 117 |  | 3245066361031
636105 | Кабель-канал 40х25мм Transcab | Кабель-канал (крышка + основание) Transcab - 40x25 мм - серый RAL 7030 | Cable Accessories | 775 | Кабельные каналы Lina 25 | PL5 | 56 | М | На складе | сертифицировано | 569.04 | 671.47 | 671.47 |  |  | 21 | 52.3638 | 2030 | 335 | 77 |  | 3245066361055
636106 | Кабель-канал Transcab Transcab | Кабель-канал (крышка + основание) Transcab - 40x40 мм - серый RAL 7030 | Cable Accessories | 775 | Кабельные каналы Lina 25 | PL5 | 48 | М | На складе | сертифицировано | 467.91 | 552.13 | 552.13 |  |  | 21 | 62.9909 | 2030 | 290 | 107 |  | 3245066361062
636107 | Кабель-канал 40х60мм Transcab | Кабель-канал (крышка + основание) Transcab - 40x60 мм - серый RAL 7030 | Cable Accessories | 775 | Кабельные каналы Lina 25 | PL5 | 48 | М | На складе | сертифицировано | 469.1 | 553.54 | 553.54 |  |  | 23.3 | 89.2307 | 2030 | 297 | 148 |  | 3245066361079
636108 | Кабель-канал 40х80мм Transcab | Кабель-канал (крышка + основание) Transcab - 40x80 мм - серый RAL 7030 | Cable Accessories | 775 | Кабельные каналы Lina 25 | PL5 | 40 | М | На складе | сертифицировано | 560.14 | 660.97 | 660.97 |  |  | 23 | 97.5598 | 2030 | 257 | 187 |  | 3245066361086
636109 | Кабель-канал 40х100мм Transcab | Кабель-канал (крышка + основание) Transcab - 40x100 мм - серый RAL 7030 | Cable Accessories | 775 | Кабельные каналы Lina 25 | PL5 | 24 | М | На складе | сертифицировано | 814.21 | 960.77 | 960.77 |  |  | 17.6 | 76.0032 | 2030 | 320 | 117 |  | 3245066361093
636111 | Кабель-канал 60х40мм Transcab | Кабель-канал (крышка + основание) Transcab - 60x40 мм - серый RAL 7030 | Cable Accessories | 775 | Кабельные каналы Lina 25 | PL5 | 32 | М | На складе | сертифицировано | 551.04 | 650.23 | 650.23 |  |  | 19 | 62.9909 | 2030 | 290 | 107 |  | 3245066361116
636112 | Кабель-канал 60х60мм Transcab | Кабель-канал (крышка + основание) Transcab - 60x60 мм - серый RAL 7030 | Cable Accessories | 775 | Кабельные каналы Lina 25 | PL5 | 32 | М | На складе | сертифицировано | 616.57 | 727.55 | 727.55 |  |  | 20.4 | 85.9502 | 2030 | 292 | 145 |  | 3245066361123
636113 | Кабель-канал 60х80мм Transcab | Кабель-канал (крышка + основание) Transcab - 60x80 мм - серый RAL 7030 | Cable Accessories | 775 | Кабельные каналы Lina 25 | PL5 | 32 | М | На складе | сертифицировано | 657.47 | 775.81 | 775.81 |  |  | 23.5 | 107.8092 | 2030 | 284 | 187 |  | 3245066361130
636114 | Кабель-канал 60х100мм Transcab | Кабель-канал (крышка + основание) Transcab - 60x100 мм - серый RAL 7030 | Cable Accessories | 775 | Кабельные каналы Lina 25 | PL5 | 24 | М | На складе | сертифицировано | 1006.61 | 1187.8 | 1187.8 |  |  | 22.5 | 126.8182 | 2030 | 274 | 228 |  | 3245066361147
636115 | Кабель-канал 80X40мм Transcab | Кабель-канал (крышка + основание) Transcab - 80x40 мм - серый RAL 7030 | Cable Accessories | 775 | Кабельные каналы Lina 25 | PL5 | 24 | М | На складе | сертифицировано | 1107.47 | 1306.81 | 1306.81 |  |  | 17.2 | 65.8735 | 2030 | 295 | 110 |  | 3245066361154
636116 | Кабель-канал 80х60мм Transcab | Кабель-канал (крышка + основание) Transcab - 80x60 мм - серый RAL 7030 | Cable Accessories | 775 | Кабельные каналы Lina 25 | PL5 | 24 | М | На складе | сертифицировано | 837.55 | 988.31 | 988.31 |  |  | 20.4 | 85.9502 | 2030 | 292 | 145 |  | 3245066361161
636117 | Кабель-канал 80х80мм Transcab | Кабель-канал (крышка + основание) Transcab - 80x80 мм - серый RAL 7030 | Cable Accessories | 775 | Кабельные каналы Lina 25 | PL5 | 24 | М | На складе | сертифицировано | 953.47 | 1125.09 | 1125.09 |  |  | 21.1 | 107.8092 | 2030 | 284 | 187 |  | 3245066361178
636118 | Кабель-канал 80X100мм Transcab | Кабель-канал (крышка + основание) Transcab - 80x100 мм - серый RAL 7030 | Cable Accessories | 775 | Кабельные каналы Lina 25 | PL5 | 20 | М | На складе | сертифицировано | 1310.78 | 1546.72 | 1546.72 |  |  | 23 | 126.8182 | 2030 | 274 | 228 |  | 3245066361185
636119 | Кабель-канал 100X40мм Transcab | Кабель-канал (крышка + основание) Transcab - 100x40 мм - серый RAL 7030 | Cable Accessories | 775 | Кабельные каналы Lina 25 | PL5 | 24 | М | На складе | сертифицировано | 1395.4 | 1646.57 | 1646.57 |  |  | 20.7 | 76.0032 | 2030 | 320 | 117 |  | 3245066361192
636120 | Кабель-канал 100х60мм Transcab | Кабель-канал (крышка + основание) Transcab - 100x60 мм - серый RAL 7030 | Cable Accessories | 775 | Кабельные каналы Lina 25 | PL5 | 24 | М | На складе | сертифицировано | 1133.73 | 1337.8 | 1337.8 |  |  | 22.8 | 126.8182 | 2030 | 274 | 228 |  | 3245066361208
636121 | Кабель-канал 100х80мм Transcab | Кабель-канал (крышка + основание) Transcab - 100x80 мм - серый RAL 7030 | Cable Accessories | 775 | Кабельные каналы Lina 25 | PL5 | 16 | М | На складе | сертифицировано | 1518.3 | 1791.59 | 1791.59 |  |  | 17.4 | 97.5598 | 2030 | 257 | 187 |  | 3245066361215
636122 | Кабель-канал 100х100ммTranscab | Кабель-канал (крышка + основание) Transcab - 100x100 мм - серый RAL 7030 | Cable Accessories | 775 | Кабельные каналы Lina 25 | PL5 | 16 | М | На складе | сертифицировано | 2120.87 | 2502.63 | 2502.63 |  |  | 22.2 | 126.8182 | 2030 | 274 | 228 |  | 3245066361222
636123 | Кабель-канал 150х100ммTranscab | Кабель-канал (крышка + основание) Transcab - 150x100 мм - серый RAL 7030 | Cable Accessories | 775 | Кабельные каналы Lina 25 | PL5 | 12 | М | На складе | сертифицировано | 1835.77 | 2166.21 | 2166.21 |  |  | 21.1 | 127.281 | 2030 | 275 | 228 |  | 3245066361239
636124 | Кабель-канал 120X60ммTranscab | Кабель-канал (крышка + основание) Transcab - 120x60 мм - серый RAL 7030 | Cable Accessories | 775 | Кабельные каналы Lina 25 | PL5 | 16 | М | На складе | сертифицировано | 1312.3 | 1548.51 | 1548.51 |  |  | 19.2 | 89.2307 | 2030 | 297 | 148 |  | 3245066361246
636125 | Кабель-канал 120х80мм Transcab | Кабель-канал (крышка + основание) Transcab - 120x80 мм - серый RAL 7030 | Cable Accessories | 775 | Кабельные каналы Lina 25 | PL5 | 16 | М | На складе | сертифицировано | 1365.17 | 1610.9 | 1610.9 |  |  | 19.3 | 107.8092 | 2030 | 284 | 187 |  | 3245066361253
636170 | Пeрeгородка разделителя | Дeржатель перегородки Lina 25 | Cable Accessories | 775 | Кабельные каналы Lina 25 | PL5 | 20 | ШТ | Под заказ Т2 | не подлежит сертификации | 98.54 | 116.28 | 116.28 |  |  | 0.068 | 0.36855 | 101 | 41 | 89 |  | 3245066361703
636177 | Рукав монтажный 6мм | Рукав монтажный - для кабель-каналов Lina 25 и Transcab - диам. 6 мм | Cable Accessories | 775 | Кабельные каналы Lina 25 | PL5 | 25 | М | На складе | не подлежит сертификации | 72.56 | 85.62 | 85.62 |  |  | 0.344 | 2.5223 | 295 | 285 | 30 |  | 3245066361772
636178 | Рукав монтажный 12мм | Рукав монтажный - для кабель-каналов Lina 25 и Transcab - диам. 12 мм | Cable Accessories | 775 | Кабельные каналы Lina 25 | PL5 | 25 | М | На складе | не подлежит сертификации | 138.87 | 163.87 | 163.87 |  |  | 1.091 | 9.9137 | 430 | 265 | 87 |  | 3245066361789
636179 | Рукав монтажный огнестойк.22мм | Рукав монтажный - для кабель-каналов Lina 25 и Transcab - диам. 12 мм - огнестойкий | Cable Accessories | 775 | Кабельные каналы Lina 25 | PL5 | 25 | М | На складе | не подлежит сертификации | 169.89 | 200.47 | 200.47 |  |  | 1.224 | 5.7915 | 405 | 260 | 55 |  | 3245066361796
636183 | Рукав монтажный 22мм | Рукав монтажный - для кабель-каналов Lina 25 и Transcab - диам. 22 мм | Cable Accessories | 775 | Кабельные каналы Lina 25 | PL5 | 25 | М | На складе | не подлежит сертификации | 396.28 | 467.61 | 467.61 |  |  | 1.642 | 20.1 | 400 | 335 | 150 |  | 3245066361833
636190 | Винт нейлоновый 6мм | Винт нейлоновый 6 мм (уп.100шт) | Cable Accessories | 775 | Кабельные каналы Lina 25 | PL5 | 100 | ШТ | Под заказ Т2 | информация по запросу | 23.17 | 27.34 | 27.34 |  |  | 0.075 | 0.36855 | 101 | 41 | 89 |  | 3245066361901
636194 | Клипса пластиковая 4мм | Клипса пластиковая 4 мм | Cable Accessories | 775 | Кабельные каналы Lina 25 | PL5 | 500 | ШТ | На складе | не подлежит сертификации | 10.07 | 11.88 | 11.88 |  |  | 0.11 | 0.36855 | 101 | 41 | 89 |  | 3245066361949
636195 | Клипса пластиковая 6мм | Клипса пластиковая 6 мм | Cable Accessories | 775 | Кабельные каналы Lina 25 | PL5 | 500 | ШТ | Под заказ Т2 | не подлежит сертификации | 12.92 | 15.25 | 15.25 |  |  | 0.226 | 0.75762 | 145 | 95 | 55 |  | 3245066361956
638001 | Накладка крышки 75 мм METRA | Накладка на стык крышки - для кабель-каналов Metra 85х50, 100х50 и 130х50 | Metra | 2790 | Кабельные каналы METRA | PL7 | 50 | ШТ | На складе | не подлежит сертификации | 55.77 | 65.81 | 65.81 |  | Дата запуска - 02.10.2015 | 0.225 | 3.726 | 240 | 115 | 135 |  | 3245066380018
638002 | Суппорт 2м MOSAIC кр.75 METRA | Суппорт Mosaic - 2 модуля - для кабель-каналов Metra 85х50, 100х50 и 130х50 | Metra | 2790 | Кабельные каналы METRA | PL7 | 10 | ШТ | На складе | не подлежит сертификации | 61.2 | 72.22 | 72.22 |  | Дата запуска - 02.10.2015 | 0.283 | 3.3605 | 235 | 110 | 130 |  | 3245066380025
638003 | Суппорт 4м MOSAIC кр.75 METRA | Суппорт Mosaic - 4 модуля - для кабель-каналов Metra 85х50, 100х50 и 130х50 | Metra | 2790 | Кабельные каналы METRA | PL7 | 5 | ШТ | На складе | не подлежит сертификации | 119.33 | 140.81 | 140.81 |  | Дата запуска - 02.10.2015 | 0.445 | 3.726 | 240 | 115 | 135 |  | 3245066380032
638004 | Суппорт 6м MOSAIC кр.75 METRA | Суппорт Mosaic - 6 модулей - для кабель-каналов Metra 85х50, 100х50 и 130х50 | Metra | 2790 | Кабельные каналы METRA | PL7 | 5 | ШТ | На складе | не подлежит сертификации | 155.87 | 183.93 | 183.93 |  | Дата запуска - 02.10.2015 | 0.505 | 3.726 | 240 | 115 | 135 |  | 3245066380049
638008 | Перегородка для к/к METRA | Разделительная перегородка - для кабель-каналов Metra 85x50, 100x50, 130x50 и 160x50 - 2 метра | Metra | 2790 | Кабельные каналы METRA | PL7 | 28 | М | На складе | сертифицировано | 87.43 | 103.17 | 103.17 |  | Дата запуска - 02.10.2015 | 3.36 | 10.1323 | 2020 | 114 | 44 |  | 3245066380087
638011 | Внутр. угол 100х50 90° METRA | Внутренний неизменяемый угол 90° - для кабель-каналов Metra 100x50 | Metra | 2790 | Кабельные каналы METRA | PL7 | 20 | ШТ | На складе | не подлежит сертификации | 143.59 | 169.44 | 169.44 |  | Дата запуска - 02.10.2015 | 0.65 | 12.1275 | 350 | 210 | 165 |  | 3414970335869
638012 | Внеш. угол 100х50 90° METRA | Внешний неизменяемый угол 90° - для кабель-каналов Metra 100x50 | Metra | 2790 | Кабельные каналы METRA | PL7 | 20 | ШТ | На складе | не подлежит сертификации | 161.58 | 190.66 | 190.66 |  | Дата запуска - 02.10.2015 | 0.93 | 12.1275 | 350 | 210 | 165 |  | 3414970335609
638013 | Плоский угол 100х50 METRA | Плоский угол 90° - для кабель-каналов Metra 100x50 | Metra | 2790 | Кабельные каналы METRA | PL7 | 16 | ШТ | На складе | не подлежит сертификации | 262 | 309.16 | 309.16 |  | Дата запуска - 02.10.2015 | 1.03 | 12.1275 | 350 | 210 | 165 |  | 3414970335616
638021 | Внутренний угол 85x50 мм METRA | Внутренний изменяемый угол - от 80° до 120° - для кабель-каналов Metra 85x50 | Metra | 2790 | Кабельные каналы METRA | PL7 | 10 | ШТ | На складе | не подлежит сертификации | 297.31 | 350.83 | 350.83 |  | Дата запуска - 02.10.2015 | 1.114 | 17.1163 | 266 | 241 | 267 |  | 3245066380216
638022 | Внешний угол 85x50 мм METRA | Внешний изменяемый угол - от 60° до 120° - для кабель-каналов Metra 85x50 | Metra | 2790 | Кабельные каналы METRA | PL7 | 10 | ШТ | На складе | не подлежит сертификации | 317.41 | 374.54 | 374.54 |  | Дата запуска - 02.10.2015 | 1.405 | 13.8058 | 292 | 240 | 197 |  | 3245066380223
638023 | Плоский угол 85x50 мм METRA | Плоский угол 90° - для кабель-каналов Metra 85x50 | Metra | 2790 | Кабельные каналы METRA | PL7 | 10 | ШТ | На складе | не подлежит сертификации | 215.67 | 254.49 | 254.49 |  | Дата запуска - 02.10.2015 | 1.153 | 10.0467 | 334 | 235 | 128 |  | 3245066380230
638024 | Тройник 85x50 мм METRA | Т-образный отвод - для кабель-каналов Metra 85x50 | Metra | 2790 | Кабельные каналы METRA | PL7 | 5 | ШТ | На складе | не подлежит сертификации | 191.04 | 225.43 | 225.43 |  | Дата запуска - 02.10.2015 | 0.305 | 5.508 | 240 | 170 | 135 |  | 3245066380247
638025 | Заглушка 85x50 мм METRA | Торцевая заглушка - для кабель-каналов Metra 85x50 | Metra | 2790 | Кабельные каналы METRA | PL7 | 10 | ШТ | На складе | не подлежит сертификации | 88.73 | 104.7 | 104.7 |  | Дата запуска - 02.10.2015 | 0.338 | 3.3605 | 235 | 110 | 130 |  | 3245066380254
638026 | Накладка профиля 85х50 METRA | Накладка на стык профиля - для кабель-каналов Metra 85x50 | Metra | 2790 | Кабельные каналы METRA | PL7 | 10 | ШТ | На складе | не подлежит сертификации | 58.01 | 68.45 | 68.45 |  | Дата запуска - 02.10.2015 | 0.161 | 3.3605 | 235 | 110 | 130 |  | 3245066380261
638031 | Внутренний угол 100x50мм METRA | Внутренний изменяемый угол - от 80° до 120° - для кабель-каналов Metra 100x50 | Metra | 2790 | Кабельные каналы METRA | PL7 | 10 | ШТ | На складе | не подлежит сертификации | 304.65 | 359.49 | 359.49 |  | Дата запуска - 02.10.2015 | 1.174 | 17.1163 | 266 | 241 | 267 |  | 3245066380315
638032 | Внешний угол 100x50 мм METRA | Внешний изменяемый угол - от 60° до 120° - для кабель-каналов Metra 100x50 | Metra | 2790 | Кабельные каналы METRA | PL7 | 10 | ШТ | На складе | не подлежит сертификации | 348.15 | 410.82 | 410.82 |  | Дата запуска - 02.10.2015 | 1.477 | 13.8058 | 292 | 240 | 197 |  | 3245066380322
638034 | Тройник 100x50 мм METRA | Т-образный отвод - для кабель-каналов Metra 100x50 | Metra | 2790 | Кабельные каналы METRA | PL7 | 5 | ШТ | На складе | не подлежит сертификации | 289.75 | 341.91 | 341.91 |  | Дата запуска - 02.10.2015 | 0.307 | 3.3605 | 235 | 110 | 130 |  | 3245066380346
638035 | Заглушка 100x50 мм METRA | Торцевая заглушка - для кабель-каналов Metra 100x50 | Metra | 2790 | Кабельные каналы METRA | PL7 | 10 | ШТ | На складе | не подлежит сертификации | 99.92 | 117.91 | 117.91 |  | Дата запуска - 02.10.2015 | 0.367 | 3.7647 | 267 | 150 | 94 |  | 3245066380353
638036 | Накладка профиля 100х50 METRA | Накладка на стык профиля - для кабель-каналов Metra 100x50 | Metra | 2790 | Кабельные каналы METRA | PL7 | 20 | ШТ | На складе | не подлежит сертификации | 58.51 | 69.04 | 69.04 |  | Дата запуска - 02.10.2015 | 0.294 | 1.8612 | 220 | 94 | 90 |  | 3245066380360
638041 | Внутренний угол 130x50мм METRA | Внутренний изменяемый угол - от 80° до 120° - для кабель-каналов Metra 130x50 | Metra | 2790 | Кабельные каналы METRA | PL7 | 8 | ШТ | На складе | не подлежит сертификации | 348.46 | 411.18 | 411.18 |  | Дата запуска - 02.10.2015 | 0.949 | 17.1163 | 266 | 241 | 267 |  | 3245066380414
638042 | Внешний угол 130x50 мм METRA | Внешний изменяемый угол - от 60° до 120° - для кабель-каналов Metra 130x50 | Metra | 2790 | Кабельные каналы METRA | PL7 | 8 | ШТ | На складе | не подлежит сертификации | 377.79 | 445.79 | 445.79 |  | Дата запуска - 02.10.2015 | 1.261 | 10.854 | 240 | 335 | 135 |  | 3245066380421
638043 | Плоский угол 130x50 мм METRA | Плоский угол 90° - для кабель-каналов Metra 130x50 | Metra | 2790 | Кабельные каналы METRA | PL7 | 4 | ШТ | На складе | не подлежит сертификации | 304.09 | 358.83 | 358.83 |  | Дата запуска - 02.10.2015 | 0.916 | 10.854 | 240 | 335 | 135 |  | 3245066380438
638044 | Тройник 130x50 мм METRA | Т-образный отвод - для кабель-каналов Metra 130x50 | Metra | 2790 | Кабельные каналы METRA | PL7 | 5 | ШТ | На складе | не подлежит сертификации | 258.62 | 305.17 | 305.17 |  | Дата запуска - 02.10.2015 | 0.234 | 3.726 | 240 | 115 | 135 |  | 3245066380445
638045 | Заглушка 130x50 мм METRA | Торцевая заглушка - для кабель-каналов Metra 130x50 | Metra | 2790 | Кабельные каналы METRA | PL7 | 10 | ШТ | На складе | не подлежит сертификации | 115.27 | 136.02 | 136.02 |  | Дата запуска - 02.10.2015 | 0.42 | 3.726 | 240 | 115 | 135 |  | 3245066380452
638046 | Накладка профиля 130х50 METRA | Накладка на стык профиля - для кабель-каналов Metra 130x50 | Metra | 2790 | Кабельные каналы METRA | PL7 | 10 | ШТ | На складе | не подлежит сертификации | 71.26 | 84.09 | 84.09 |  | Дата запуска - 02.10.2015 | 0.186 | 3.3605 | 235 | 110 | 130 |  | 3245066380469
638080 | Кабель-канал 85x50мм METRA | Кабель-канал Metra - 85x50 - 2 метра - с крышкой - белый | Metra | 2790 | Кабельные каналы METRA | PL7 | 24 | М | На складе | сертифицировано | 243.8 | 287.68 | 287.68 |  | Дата запуска - 02.10.2015 | 14.16 | 57.6912 | 2020 | 238 | 120 |  | 3414970717931
638081 | Кабель-канал 100x50мм METRA | Кабель-канал Metra - 100x50 - 2 метра - с крышкой - белый | Metra | 2790 | Кабельные каналы METRA | PL7 | 12 | М | На складе | сертифицировано | 273.25 | 322.44 | 322.44 |  | Дата запуска - 02.10.2015 | 8.16 | 66.5105 | 2020 | 326 | 101 |  | 3414970717955
638082 | Кабель-канал 130x50мм METRA | Кабель-канал Metra - 130x50 - 2 метра - с крышкой - белый | Metra | 2790 | Кабельные каналы METRA | PL7 | 12 | М | На складе | сертифицировано | 336.99 | 397.65 | 397.65 |  | Дата запуска - 02.10.2015 | 12.06 | 63.8118 | 2020 | 270 | 117 |  | 3414970717979
638083 | Кабель-канал 160x50мм METRA | Кабель-канал Metra - 160x50 - 2 метра - с крышкой - белый | Metra | 2790 | Кабельные каналы METRA | PL7 | 8 | М | На складе | сертифицировано | 600.71 | 708.84 | 708.84 |  | Дата запуска - 02.10.2015 | 8.88 | 66.5105 | 2020 | 326 | 101 |  | 3414970717993
638085 | Перегородка для кабель-канала глубиной 50 мм METRA | Накладка на стык крышки - для кабель-каналов Metra 160x50 | Metra | 2790 | Кабельные каналы METRA | PL7 | 25 | ШТ | На складе | не подлежит сертификации | 158.57 | 187.11 | 187.11 |  | Дата запуска - 02.10.2015 | 0.31 | 3.726 | 240 | 115 | 135 |  | 3414970718013
638086 | Суппорт 2м MOSAIC кр.110 METRA | Суппорт Mosaic - 2 модуля - для кабель-каналов Metra 160x50 | Metra | 2790 | Кабельные каналы METRA | PL7 | 5 | ШТ | На складе | не подлежит сертификации | 114.86 | 135.53 | 135.53 |  | Дата запуска - 02.10.2015 | 0.401 | 3.726 | 240 | 115 | 135 |  | 3414970718044
638087 | Суппорт 4м MOSAIC кр.110 METRA | Суппорт Mosaic - 4 модуля - для кабель-каналов Metra 160x50 | Metra | 2790 | Кабельные каналы METRA | PL7 | 5 | ШТ | На складе | не подлежит сертификации | 223.98 | 264.3 | 264.3 |  | Дата запуска - 02.10.2015 | 0.565 | 5.508 | 240 | 170 | 135 |  | 3414970718075
638088 | Суппорт 6м MOSAIC кр.110 METRA | Суппорт Mosaic - 6 модулей - для кабель-каналов Metra 160x50 | Metra | 2790 | Кабельные каналы METRA | PL7 | 5 | ШТ | На складе | не подлежит сертификации | 292.9 | 345.62 | 345.62 |  | Дата запуска - 02.10.2015 | 0.706 | 5.508 | 240 | 170 | 135 |  | 3414970718105
638091 | Внутренний угол 160x50мм METRA | Внутренний изменяемый угол - от 80° до 120° - для кабель-каналов Metra 160x50 | Metra | 2790 | Кабельные каналы METRA | PL7 | 5 | ШТ | На складе | не подлежит сертификации | 1105.91 | 1304.97 | 1304.97 |  | Дата запуска - 02.10.2015 | 0.8 | 17.1163 | 266 | 241 | 267 |  | 3414970718136
638092 | Внешний угол 160x50 мм METRA | Внешний изменяемый угол - от 60° до 120° - для кабель-каналов Metra 160x50 | Metra | 2790 | Кабельные каналы METRA | PL7 | 5 | ШТ | На складе | не подлежит сертификации | 1156.96 | 1365.21 | 1365.21 |  | Дата запуска - 02.10.2015 | 1.089 | 10.854 | 240 | 335 | 135 |  | 3414970718150
638093 | Плоский угол 160x50 мм METRA | Плоский угол 90° - для кабель-каналов Metra 160x50 | Metra | 2790 | Кабельные каналы METRA | PL7 | 2 | ШТ | На складе | не подлежит сертификации | 1210.79 | 1428.73 | 1428.73 |  | Дата запуска - 02.10.2015 | 0.665 | 10.854 | 240 | 335 | 135 |  | 3414970718181
638094 | Тройник 160x50 мм METRA | Т-образный отвод - для кабель-каналов Metra 160x50 | Metra | 2790 | Кабельные каналы METRA | PL7 | 5 | ШТ | На складе | не подлежит сертификации | 1710.94 | 2018.91 | 2018.91 |  | Дата запуска - 02.10.2015 | 0.295 | 3.726 | 240 | 115 | 135 |  | 3414970718211
638095 | Заглушка 160x50 мм METRA | Торцевая заглушка - для кабель-каналов Metra 160x50 | Metra | 2790 | Кабельные каналы METRA | PL7 | 5 | ШТ | На складе | не подлежит сертификации | 206.7 | 243.91 | 243.91 |  | Дата запуска - 02.10.2015 | 0.335 | 3.726 | 240 | 115 | 135 |  | 3414970718242
638096 | Накладка профиля 160х50 METRA | Накладка на стык профиля - для кабель-каналов Metra 160x50 | Metra | 2790 | Кабельные каналы METRA | PL7 | 10 | ШТ | На складе | не подлежит сертификации | 101.01 | 119.19 | 119.19 |  | Дата запуска - 02.10.2015 | 0.446 | 10.854 | 240 | 335 | 135 |  | 3414970718273
638101 | Внутренний угол 15x10 мм METRA | Внутренний угол - для мини-каналов Metra - 15x10 | Metra | 2791 | Мини-каналы METRA | PL7 | 10 | ШТ | На складе | не подлежит сертификации | 16.82 | 19.85 | 19.85 |  | Дата запуска - 02.10.2015 | 0.026 | 0.36855 | 101 | 41 | 89 |  | 3245066381015
638102 | Внешний угол 15x10 мм METRA | Внешний угол - для мини-каналов Metra - 15x10 | Metra | 2791 | Мини-каналы METRA | PL7 | 10 | ШТ | На складе | не подлежит сертификации | 16.82 | 19.85 | 19.85 |  | Дата запуска - 02.10.2015 | 0.029 | 0.36855 | 101 | 41 | 89 |  | 3245066381022
638103 | Плоский угол 15x10 мм METRA | Плоский угол - для мини-каналов Metra - 15x10 | Metra | 2791 | Мини-каналы METRA | PL7 | 10 | ШТ | На складе | не подлежит сертификации | 16.82 | 19.85 | 19.85 |  | Дата запуска - 02.10.2015 | 0.027 | 0.36855 | 101 | 41 | 89 |  | 3245066381039
638104 | Тройник 15x10 мм METRA | T-образный отвод - для мини-каналов Metra - 15x10 | Metra | 2791 | Мини-каналы METRA | PL7 | 10 | ШТ | На складе | не подлежит сертификации | 16.82 | 19.85 | 19.85 |  | Дата запуска - 02.10.2015 | 0.027 | 0.36855 | 101 | 41 | 89 |  | 3245066381046
638105 | Заглушка 15x10 мм METRA | Торцевая заглушка - для мини-каналов Metra - 15x10 | Metra | 2791 | Мини-каналы METRA | PL7 | 10 | ШТ | На складе | не подлежит сертификации | 16.82 | 19.85 | 19.85 |  | Дата запуска - 02.10.2015 | 0.02 | 0.36855 | 101 | 41 | 89 |  | 3245066381053
638106 | Накладка на стык 15x10мм METRA | Накладка на стык - для мини-каналов Metra - 15x10 | Metra | 2791 | Мини-каналы METRA | PL7 | 10 | ШТ | На складе | не подлежит сертификации | 16.82 | 19.85 | 19.85 |  | Дата запуска - 02.10.2015 | 0.02 | 0.36855 | 101 | 41 | 89 |  | 3245066381060
638107 | Адаптер QUTEO к/к 15x10 METRA | Адаптер для монтажа серии Quteo - для мини-каналов Metra - 15x10 | Metra | 2791 | Мини-каналы METRA | PL7 | 10 | ШТ | На складе | не подлежит сертификации | 37.96 | 44.79 | 44.79 |  | Дата запуска - 02.10.2015 | 0.026 | 0.36855 | 101 | 41 | 89 |  | 3414970576279
638111 | Внутренний угол 16x16 мм METRA | Внутренний угол - для мини-каналов Metra - 16x16 | Metra | 2791 | Мини-каналы METRA | PL7 | 10 | ШТ | На складе | не подлежит сертификации | 21.7 | 25.61 | 25.61 |  | Дата запуска - 02.10.2015 | 0.035 | 0.36855 | 101 | 41 | 89 |  | 3245066381114
638112 | Внешний угол 16x16 мм METRA | Внешний угол - для мини-каналов Metra - 16x16 | Metra | 2791 | Мини-каналы METRA | PL7 | 10 | ШТ | На складе | не подлежит сертификации | 21.7 | 25.61 | 25.61 |  | Дата запуска - 02.10.2015 | 0.039 | 0.36855 | 101 | 41 | 89 |  | 3245066381121
638113 | Плоский угол 16x16 мм METRA | Плоский угол - для мини-каналов Metra - 16x16 | Metra | 2791 | Мини-каналы METRA | PL7 | 10 | ШТ | На складе | не подлежит сертификации | 21.7 | 25.61 | 25.61 |  | Дата запуска - 02.10.2015 | 0.032 | 0.36855 | 101 | 41 | 89 |  | 3245066381138
638114 | Тройник 16x16 мм METRA | T-образный отвод - для мини-каналов Metra - 16x16 | Metra | 2791 | Мини-каналы METRA | PL7 | 10 | ШТ | На складе | не подлежит сертификации | 21.7 | 25.61 | 25.61 |  | Дата запуска - 02.10.2015 | 0.032 | 0.36855 | 101 | 41 | 89 |  | 3245066381145
638115 | Заглушка 16x16 мм METRA | Торцевая заглушка - для мини-каналов Metra - 16x16 | Metra | 2791 | Мини-каналы METRA | PL7 | 10 | ШТ | На складе | не подлежит сертификации | 21.7 | 25.61 | 25.61 |  | Дата запуска - 02.10.2015 | 0.025 | 0.36855 | 101 | 41 | 89 |  | 3245066381152
638116 | Накладка на стык 16x16мм METRA | Накладка на стык - для мини-каналов Metra - 16x16 | Metra | 2791 | Мини-каналы METRA | PL7 | 10 | ШТ | На складе | не подлежит сертификации | 21.7 | 25.61 | 25.61 |  | Дата запуска - 02.10.2015 | 0.021 | 0.36855 | 101 | 41 | 89 |  | 3245066381169
638117 | Адаптер QUTEO к/к 20x12 METRA | Адаптер для монтажа серии Quteo - для мини-каналов Metra - 20x12 | Metra | 2791 | Мини-каналы METRA | PL7 | 10 | ШТ | На складе | не подлежит сертификации | 37.96 | 44.79 | 44.79 |  | Дата запуска - 02.10.2015 | 0.029 | 0.36855 | 101 | 41 | 89 |  | 3414970576095
638121 | Внутренний угол 20x12 мм METRA | Внутренний угол - для мини-каналов Metra - 20x12 | Metra | 2791 | Мини-каналы METRA | PL7 | 10 | ШТ | На складе | не подлежит сертификации | 17.09 | 20.17 | 20.17 |  | Дата запуска - 02.10.2015 | 0.029 | 0.36855 | 101 | 41 | 89 |  | 3245066381213
638122 | Внешний угол 20x12 мм METRA | Внешний угол - для мини-каналов Metra - 20x12 | Metra | 2791 | Мини-каналы METRA | PL7 | 10 | ШТ | На складе | не подлежит сертификации | 17.09 | 20.17 | 20.17 |  | Дата запуска - 02.10.2015 | 0.034 | 0.36855 | 101 | 41 | 89 |  | 3245066381220
638123 | Плоский угол 20x12 мм METRA | Плоский угол - для мини-каналов Metra - 20x12 | Metra | 2791 | Мини-каналы METRA | PL7 | 10 | ШТ | На складе | не подлежит сертификации | 17.09 | 20.17 | 20.17 |  | Дата запуска - 02.10.2015 | 0.035 | 0.36855 | 101 | 41 | 89 |  | 3245066381237
638124 | Тройник 20x12 мм METRA | T-образный отвод - для мини-каналов Metra - 20x12 | Metra | 2791 | Мини-каналы METRA | PL7 | 10 | ШТ | На складе | не подлежит сертификации | 17.09 | 20.17 | 20.17 |  | Дата запуска - 02.10.2015 | 0.037 | 0.36855 | 101 | 41 | 89 |  | 3245066381244
638125 | Заглушка 20x12 мм METRA | Торцевая заглушка - для мини-каналов Metra - 20x12 | Metra | 2791 | Мини-каналы METRA | PL7 | 10 | ШТ | На складе | не подлежит сертификации | 17.09 | 20.17 | 20.17 |  | Дата запуска - 02.10.2015 | 0.024 | 0.36855 | 101 | 41 | 89 |  | 3245066381251
638126 | Накладка на стык 20x12мм METRA | Накладка на стык - для мини-каналов Metra - 20x12 | Metra | 2791 | Мини-каналы METRA | PL7 | 10 | ШТ | На складе | не подлежит сертификации | 17.09 | 20.17 | 20.17 |  | Дата запуска - 02.10.2015 | 0.02 | 0.36855 | 101 | 41 | 89 |  | 3245066381268
638127 | Адаптер QUTEO к/к 24x14 METRA | Адаптер для монтажа серии Quteo - для мини-каналов Metra - 24x14 | Metra | 2791 | Мини-каналы METRA | PL7 | 10 | ШТ | На складе | не подлежит сертификации | 37.96 | 44.79 | 44.79 |  | Дата запуска - 02.10.2015 | 0.034 | 0.36855 | 101 | 41 | 89 |  | 3414970576002
638131 | Внутренний угол 24x14 мм METRA | Внутренний угол - для мини-каналов Metra - 24x14 | Metra | 2791 | Мини-каналы METRA | PL7 | 10 | ШТ | На складе | не подлежит сертификации | 23.86 | 28.15 | 28.15 |  | Дата запуска - 02.10.2015 | 0.036 | 0.36855 | 101 | 41 | 89 |  | 3245066381312
638132 | Внешний угол 24x14 мм METRA | Внешний угол - для мини-каналов Metra - 24x14 | Metra | 2791 | Мини-каналы METRA | PL7 | 10 | ШТ | На складе | не подлежит сертификации | 23.86 | 28.15 | 28.15 |  | Дата запуска - 02.10.2015 | 0.042 | 0.36855 | 101 | 41 | 89 |  | 3245066381329
638133 | Плоский угол 24x14 мм METRA | Плоский угол - для мини-каналов Metra - 24x14 | Metra | 2791 | Мини-каналы METRA | PL7 | 5 | ШТ | На складе | не подлежит сертификации | 23.86 | 28.15 | 28.15 |  | Дата запуска - 02.10.2015 | 0.03 | 0.36855 | 101 | 41 | 89 |  | 3245066381336
638134 | Тройник 24x14 мм METRA | T-образный отвод - для мини-каналов Metra - 24x14 | Metra | 2791 | Мини-каналы METRA | PL7 | 5 | ШТ | На складе | не подлежит сертификации | 23.86 | 28.15 | 28.15 |  | Дата запуска - 02.10.2015 | 0.03 | 0.36855 | 101 | 41 | 89 |  | 3245066381343
638135 | Заглушка 24x14 мм METRA | Торцевая заглушка - для мини-каналов Metra - 24x14 | Metra | 2791 | Мини-каналы METRA | PL7 | 10 | ШТ | На складе | не подлежит сертификации | 23.86 | 28.15 | 28.15 |  | Дата запуска - 02.10.2015 | 0.038 | 0.36855 | 101 | 41 | 89 |  | 3245066381350
638136 | Накладка на стык 24x14мм METRA | Накладка на стык - для мини-каналов Metra - 24x14 | Metra | 2791 | Мини-каналы METRA | PL7 | 10 | ШТ | На складе | не подлежит сертификации | 23.86 | 28.15 | 28.15 |  | Дата запуска - 02.10.2015 | 0.023 | 0.36855 | 101 | 41 | 89 |  | 3245066381367
638137 | Адаптер QUTEO к/к 16x16 METRA | Адаптер для монтажа серии Quteo - для мини-каналов Metra - 16x16 | Metra | 2791 | Мини-каналы METRA | PL7 | 10 | ШТ | На складе | не подлежит сертификации | 37.96 | 44.79 | 44.79 |  | Дата запуска - 02.10.2015 | 0.028 | 0.36855 | 101 | 41 | 89 |  | 3414970575975
638151 | Внутренний угол 40x16 мм METRA | Внутренний угол - для мини-каналов Metra - 40x16 | Metra | 2791 | Мини-каналы METRA | PL7 | 10 | ШТ | На складе | не подлежит сертификации | 30.02 | 35.42 | 35.42 |  | Дата запуска - 02.10.2015 | 0.087 | 1.7741 | 220 | 126 | 64 |  | 3245066381510
638152 | Внешний угол 40x16 мм METRA | Внешний угол - для мини-каналов Metra - 40x16 | Metra | 2791 | Мини-каналы METRA | PL7 | 10 | ШТ | На складе | не подлежит сертификации | 30.02 | 35.42 | 35.42 |  | Дата запуска - 02.10.2015 | 0.107 | 1.7741 | 220 | 126 | 64 |  | 3245066381527
638153 | Плоский угол 40x16 мм METRA | Плоский угол - для мини-каналов Metra - 40x16 | Metra | 2791 | Мини-каналы METRA | PL7 | 10 | ШТ | На складе | не подлежит сертификации | 30.02 | 35.42 | 35.42 |  | Дата запуска - 02.10.2015 | 0.136 | 1.7741 | 220 | 126 | 64 |  | 3245066381534
638154 | Тройник 40x16 мм METRA | T-образный отвод - для мини-каналов Metra - 40x16 | Metra | 2791 | Мини-каналы METRA | PL7 | 10 | ШТ | На складе | не подлежит сертификации | 30.02 | 35.42 | 35.42 |  | Дата запуска - 02.10.2015 | 0.133 | 1.7741 | 220 | 126 | 64 |  | 3245066381541
638155 | Заглушка 40x16 мм METRA | Торцевая заглушка - для мини-каналов Metra - 40x16 | Metra | 2791 | Мини-каналы METRA | PL7 | 10 | ШТ | На складе | не подлежит сертификации | 30.02 | 35.42 | 35.42 |  | Дата запуска - 02.10.2015 | 0.041 | 0.36855 | 101 | 41 | 89 |  | 3245066381558
638156 | Накладка на стык 40x16мм METRA | Накладка на стык - для мини-каналов Metra - 40x16 | Metra | 2791 | Мини-каналы METRA | PL7 | 10 | ШТ | На складе | не подлежит сертификации | 30.02 | 35.42 | 35.42 |  | Дата запуска - 02.10.2015 | 0.032 | 0.36855 | 101 | 41 | 89 |  | 3245066381565
638157 | Адаптер QUTEO к/к 40x16 METRA | Адаптер для монтажа серии Quteo - для мини-каналов Metra - 40x16 | Metra | 2791 | Мини-каналы METRA | PL7 | 10 | ШТ | На складе | не подлежит сертификации | 52.73 | 62.22 | 62.22 |  | Дата запуска - 02.10.2015 | 0.04 | 0.36855 | 101 | 41 | 89 |  | 3414970576033
638181 | Внутренний угол 40x40 мм METRA | Внутренний угол - для мини-каналов Metra - 40x40 | Metra | 2791 | Мини-каналы METRA | PL7 | 5 | ШТ | На складе | не подлежит сертификации | 80.27 | 94.72 | 94.72 |  | Дата запуска - 02.10.2015 | 0.111 | 1.7741 | 220 | 126 | 64 |  | 3245066381817
638182 | Внешний угол 40x40 мм METRA | Внешний угол - для мини-каналов Metra - 40x40 | Metra | 2791 | Мини-каналы METRA | PL7 | 5 | ШТ | На складе | не подлежит сертификации | 80.27 | 94.72 | 94.72 |  | Дата запуска - 02.10.2015 | 0.128 | 1.7741 | 220 | 126 | 64 |  | 3245066381824
638183 | Плоский угол 40x40 мм METRA | Плоский угол - для мини-каналов Metra - 40x40 | Metra | 2791 | Мини-каналы METRA | PL7 | 5 | ШТ | На складе | не подлежит сертификации | 80.27 | 94.72 | 94.72 |  | Дата запуска - 02.10.2015 | 0.117 | 1.7741 | 220 | 126 | 64 |  | 3245066381831
638184 | Тройник 40x40 мм METRA | T-образный отвод - для мини-каналов Metra - 40x40 | Metra | 2791 | Мини-каналы METRA | PL7 | 5 | ШТ | На складе | не подлежит сертификации | 80.27 | 94.72 | 94.72 |  | Дата запуска - 02.10.2015 | 0.119 | 1.7741 | 220 | 126 | 64 |  | 3245066381848
638185 | Заглушка 40x40 мм METRA | Торцевая заглушка - для мини-каналов Metra - 40x40 | Metra | 2791 | Мини-каналы METRA | PL7 | 10 | ШТ | На складе | не подлежит сертификации | 80.27 | 94.72 | 94.72 |  | Дата запуска - 02.10.2015 | 0.103 | 1.7741 | 220 | 126 | 64 |  | 3245066381855
638186 | Накладка на стык 40x40мм METRA | Накладка на стык - для мини-каналов Metra - 40x40 | Metra | 2791 | Мини-каналы METRA | PL7 | 10 | ШТ | На складе | не подлежит сертификации | 80.27 | 94.72 | 94.72 |  | Дата запуска - 02.10.2015 | 0.077 | 1.7741 | 220 | 126 | 64 |  | 3245066381862
638190 | Мини-канал 15x10мм METRA | Мини-канал Metra - 15x10 - 2 метра - с крышкой - белый | Metra | 2791 | Мини-каналы METRA | PL7 | 154 | М | На складе | сертифицировано | 24.96 | 29.45 | 29.45 |  | Дата запуска - 02.10.2015 | 11.7 | 25.2621 | 2020 | 169 | 74 |  | 3414970718303
638191 | Мини-канал 16x16мм METRA | Мини-канал Metra - 16x16 - 2 метра - с крышкой - белый | Metra | 2791 | Мини-каналы METRA | PL7 | 150 | М | На складе | сертифицировано | 32.2 | 38 | 38 |  | Дата запуска - 02.10.2015 | 12.9 | 42.7351 | 2020 | 258 | 82 |  | 3414970718327
638192 | Мини-канал 20x12мм METRA | Мини-канал Metra - 20x12 - 2 метра - с крышкой - белый | Metra | 2791 | Мини-каналы METRA | PL7 | 96 | М | На складе | сертифицировано | 25.75 | 30.39 | 30.39 |  | Дата запуска - 02.10.2015 | 8.74 | 25.2621 | 2020 | 169 | 74 |  | 3414970718341
638193 | Мини-канал 24x14мм METRA | Мини-канал Metra - 24x14 - 2 метра - с крышкой - белый | Metra | 2791 | Мини-каналы METRA | PL7 | 70 | М | На складе | сертифицировано | 43.97 | 51.88 | 51.88 |  | Дата запуска - 02.10.2015 | 7.14 | 25.2621 | 2020 | 169 | 74 |  | 3414970718365
638194 | Мини-канал 40x16мм METRA | Мини-канал Metra - 40x16 - 2 метра - с крышкой - без перегородки - белый | Metra | 2791 | Мини-каналы METRA | PL7 | 60 | М | На складе | сертифицировано | 51.13 | 60.33 | 60.33 |  | Дата запуска - 02.10.2015 | 9.6 | 42.7351 | 2020 | 258 | 82 |  | 3414970718389
638195 | Мини-канал 40x16 2 отд. METRA | Мини-канал Metra - 40x16 - 2 метра - с крышкой - с перегородкой - белый | Metra | 2791 | Мини-каналы METRA | PL7 | 60 | М | На складе | сертифицировано | 54.5 | 64.31 | 64.31 |  | Дата запуска - 02.10.2015 | 10.92 | 42.7351 | 2020 | 258 | 82 |  | 3414970718402
638196 | Мини-канал 40x40мм METRA | Мини-канал Metra - 40x40 - 2 метра - с крышкой - белый | Metra | 2791 | Мини-каналы METRA | PL7 | 24 | М | На складе | сертифицировано | 95.34 | 112.5 | 112.5 |  | Дата запуска - 02.10.2015 | 7.37 | 42.7351 | 2020 | 258 | 82 |  | 3414970718426
638197 | Мини-канал 60x40мм METRA | Мини-канал Metra - 60x40 - 2 метра - с крышкой - белый | Metra | 2791 | Мини-каналы METRA | PL7 | 16 | М | На складе | сертифицировано | 166.7 | 196.71 | 196.71 |  | Дата запуска - 02.10.2015 | 7.12 | 42.7351 | 2020 | 258 | 82 |  | 3414970718440
638198 | Уг.вн/внеш/заг/нак 60x40 METRA | Торцевая заглушка/внутренний или внешний угол/накладка на стык - для мини-каналов Metra - 60x40 | Metra | 2791 | Мини-каналы METRA | PL7 | 30 | ШТ | На складе | не подлежит сертификации | 122.76 | 144.86 | 144.86 |  | Дата запуска - 02.10.2015 | 1.128 | 21.9 | 365 | 250 | 240 |  | 3414970718464
638199 | Уг.плоск/Т 60x40 мм METRA | Плоский угол/Т-образный отвод - для мини-каналов Metra - 60x40 | Metra | 2791 | Мини-каналы METRA | PL7 | 30 | ШТ | На складе | не подлежит сертификации | 171.35 | 202.19 | 202.19 |  | Дата запуска - 02.10.2015 | 1.414 | 21.9 | 365 | 250 | 240 |  | 3414970718488
646610 | Шкаф д/цод LCS2 19"41U600x1000 | Шкаф для ЦОД LCS² 19"41U 600X1000 | LCS/VDI | 501 | Серверные шкафы Legrand | PL8 | 1 | ШТ | Под заказ Т2 | не подлежит сертификации | 255254.25 | 301200.02 | 301200.02 |  |  | 103.9 | 1582.632 | 1080 | 680 | 2155 |  | 3245066466101
646612 | Шкаф д/цод LCS2 19"41U600x1200 | Шкаф для ЦОД LCS² 19"41U 600X1200 | LCS/VDI | 501 | Серверные шкафы Legrand | PL8 | 1 | ШТ | Под заказ Т2 | не подлежит сертификации | 275195.99 | 324731.27 | 324731.27 |  |  | 114.5 | 1872.72 | 1275 | 680 | 2160 |  | 3245066466125
646613 | Шкаф д/цод LCS2 19"41U800х1000 | Шкаф для ЦОД LCS² 19"41U 800Х1000 | LCS/VDI | 501 | Серверные шкафы Legrand | PL8 | 1 | ШТ | Под заказ Т2 | не подлежит сертификации | 286163.94 | 337673.45 | 337673.45 |  |  | 119.5 | 2071.872 | 1080 | 880 | 2180 |  | 3245066466132
646615 | Шкаф д/цод LCS2 19"41U800x1200 | Шкаф для ЦОД LCS² 19"41U 800X1200 | LCS/VDI | 501 | Серверные шкафы Legrand | PL8 | 1 | ШТ | Под заказ Т2 | не подлежит сертификации | 334024.11 | 394148.45 | 394148.45 |  |  | 131.8 | 2437.29 | 1275 | 885 | 2160 |  | 3245066466156
646616 | Шкаф д/цод LCS2 19"46U600x1000 | Шкаф для ЦОД LCS² 19"46U 600X1000 | LCS/VDI | 501 | Серверные шкафы Legrand | PL8 | 1 | ШТ | Под заказ Т2 | не подлежит сертификации | 271717.55 | 320626.71 | 320626.71 |  |  | 110 | 1615.68 | 1080 | 680 | 2200 |  | 3245066466163
646618 | Шкаф д/цод LCS2 19"46U600x1200 | Шкаф для ЦОД LCS² 19"46U 600X1200 | LCS/VDI | 501 | Серверные шкафы Legrand | PL8 | 1 | ШТ | Под заказ Т2 | не подлежит сертификации | 292766.1 | 345464 | 345464 |  |  | 120 | 1914.88 | 1280 | 680 | 2200 |  | 3245066466187
646619 | Шкаф д/цод LCS2 19"46U800x1000 | Шкаф для ЦОД LCS² 19"46U 800X1000 | LCS/VDI | 501 | Серверные шкафы Legrand | PL8 | 1 | ШТ | Под заказ Т2 | не подлежит сертификации | 303290.37 | 357882.64 | 357882.64 |  |  | 126 | 2244.528 | 1090 | 880 | 2340 |  | 3245066466194
646621 | Шкаф д/цод LCS2 19"46U800x1200 | Шкаф для ЦОД LCS² 19"46U 800X1200 | LCS/VDI | 501 | Серверные шкафы Legrand | PL8 | 1 | ШТ | Под заказ Т2 | не подлежит сертификации | 328165.92 | 387235.79 | 387235.79 |  |  | 139.2 | 1914.88 | 1280 | 680 | 2200 |  | 3245066466217
646630 | Расш.шкаф цод LCS2 41U600x1000 | Секция расширения для ЦОД LCS² 41U 600X1000 | LCS/VDI | 501 | Серверные шкафы Legrand | PL8 | 1 | ШТ | Под заказ Т2 | не подлежит сертификации | 233457.47 | 275479.81 | 275479.81 |  |  | 75.9 | 1582.632 | 1080 | 680 | 2155 |  | 3245066466309
646632 | Расш.шкаф цод LCS2 41U600x1200 | Секция расширения для ЦОД LCS² 41U 600X1200 | LCS/VDI | 501 | Серверные шкафы Legrand | PL8 | 1 | ШТ | Под заказ Т2 | не подлежит сертификации | 252051.43 | 297420.69 | 297420.69 |  |  | 82 | 1872.72 | 1275 | 680 | 2160 |  | 3245066466323
646633 | Расш.шкаф цод LCS2 41U800x1000 | Секция расширения для ЦОД LCS² 41U 800X1000 | LCS/VDI | 501 | Серверные шкафы Legrand | PL8 | 1 | ШТ | Под заказ Т2 | не подлежит сертификации | 261348.41 | 308391.12 | 308391.12 |  |  | 90.6 | 2071.872 | 1080 | 880 | 2180 |  | 3245066466330
646635 | Расш.шкаф цод LCS2 41U800x1200 | Секция расширения для ЦОД LCS² 41U 800X1200 | LCS/VDI | 501 | Серверные шкафы Legrand | PL8 | 1 | ШТ | Под заказ Т2 | не подлежит сертификации | 282008.37 | 332769.88 | 332769.88 |  |  | 95.1 | 2401.08 | 1275 | 880 | 2140 |  | 3245066466354
646636 | Расш.шкаф цод LCS2 46U600x1000 | Секция расширения для ЦОД LCS² 46U 600X1000 | LCS/VDI | 501 | Серверные шкафы Legrand | PL8 | 1 | ШТ | Под заказ Т2 | не подлежит сертификации | 272191.38 | 321185.83 | 321185.83 |  |  | 85 | 1615.68 | 1080 | 680 | 2200 |  | 3245066466361
646638 | Расш.шкаф цод LCS2 46U600x1200 | Секция расширения для ЦОД LCS² 46U 600x1200 | LCS/VDI | 501 | Серверные шкафы Legrand | PL8 | 1 | ШТ | Под заказ Т2 | не подлежит сертификации | 293966.69 | 346880.69 | 346880.69
646639 | Расш.шкаф цод LCS2 46U800x1000 | Секция расширения для ЦОД LCS² 46U 800X1000 | LCS/VDI | 501 | Серверные шкафы Legrand | PL8 | 1 | ШТ | Под заказ Т2 | не подлежит сертификации | 305943.11 | 361012.87 | 361012.87 |  |  | 94 | 1940.448 | 1020 | 820 | 2320 |  | 3245066466392
646641 | Расш.шкаф цод LCS2 46U800x1200 | Секция расширения для ЦОДLCS² 46U 800x1200 | LCS/VDI | 501 | Серверные шкафы Legrand | PL8 | 1 | ШТ | Под заказ Т2 | не подлежит сертификации | 329895.96 | 389277.23 | 389277.23
646655 | Траверс д/шкафа глуб.1000мм | Траверс для шкафа глуб.1000мм | LCS/VDI | 502 | Аксессуары для серверных шкафов Legrand | PL8 | 1 | ШТ | Под заказ Т2 | не подлежит сертификации | 1882.66 | 2221.54 | 2221.54 |  |  | 0.924 | 3.1185 | 990 | 105 | 30 |  | 3245066466552
646657 | Траверс д/шкафа глуб.1200мм | Траверс для шкафа глуб.1200мм | LCS/VDI | 502 | Аксессуары для серверных шкафов Legrand | PL8 | 1 | ШТ | Под заказ Т2 | не подлежит сертификации | 2370.54 | 2797.24 | 2797.24 |  |  | 1.139 | 3.0187 | 1150 | 105 | 25 |  | 3245066466576
646659 | Кронштейн унив. д/шк. (4шт) | Кронштейн универсальный для шкафа (4 шт.) | LCS/VDI | 502 | Аксессуары для серверных шкафов Legrand | PL8 | 1 | ШТ | Под заказ Т2 | не подлежит сертификации | 1359.38 | 1604.07 | 1604.07 |  |  | 0.35 | 1.0688 | 190 | 125 | 45 |  | 3245066466590
646661 | Монт.пласт.д/фикс.каб. д/41U | Монтажная пластина для фиксации кабеля для 41U | LCS/VDI | 502 | Аксессуары для серверных шкафов Legrand | PL8 | 1 | ШТ | Под заказ Т2 | не подлежит сертификации | 7433.76 | 8771.84 | 8771.84 |  |  | 5.8 | 46.0332 | 2019 | 380 | 60 |  | 3245066466613
646662 | Монт.пласт.д/фикс.каб. д/46U | Монтажная пластина для фиксации кабеля для 46U | LCS/VDI | 502 | Аксессуары для серверных шкафов Legrand | PL8 | 1 | ШТ | Под заказ Т2 | не подлежит сертификации | 7602.15 | 8970.54 | 8970.54 |  |  | 5.7 | 22.506 | 2200 | 310 | 33 |  | 3245066466620
646665 | Каб.орган. вертикал. д/шк. 41U | Вертикальный кабельный органайзер для шкафов 41U | LCS/VDI | 502 | Аксессуары для серверных шкафов Legrand | PL8 | 1 | ШТ | Под заказ Т2 | не подлежит сертификации | 8907.59 | 10510.96 | 10510.96 |  |  | 3.4 | 55.3684 | 2179 | 363 | 70 |  | 3245066466651
646666 | Каб.орган. вертикал. д/шк. 46U | Вертикальный кабельный органайзер для шкафов 46U | LCS/VDI | 502 | Аксессуары для серверных шкафов Legrand | PL8 | 1 | ШТ | Под заказ Т2 | не подлежит сертификации | 9172.77 | 10823.87 | 10823.87 |  |  | 3.5 | 55.3684 | 2179 | 363 | 70 |  | 3245066466668
646668 | Кабельный хомут 35х65мм д/шк. | Кабельный хомут 35х65мм | LCS/VDI | 502 | Аксессуары для серверных шкафов Legrand | PL8 | 1 | ШТ | Под заказ Т2 | не подлежит сертификации | 763.35 | 900.75 | 900.75 |  |  | 0.149 | 1.0688 | 190 | 125 | 45 |  | 3245066466682
646669 | Кабельный хомут 30х85мм д/шк. | Кабельный хомут 30х85мм | LCS/VDI | 502 | Аксессуары для серверных шкафов Legrand | PL8 | 1 | ШТ | Под заказ Т2 | не подлежит сертификации | 497.83 | 587.44 | 587.44 |  |  | 0.126 | 1.1306 | 194 | 124 | 47 |  | 3245066466699
646681 | 2 фронт.крышки д/шк. цод 41U | 2 ФРОНТ.КРЫШКИ Д/ШК. ЦОД 41U | LCS/VDI | 502 | Аксессуары для серверных шкафов Legrand | PL8 | 1 | ШТ | Под заказ Т2 | не подлежит сертификации | 24256.33 | 28622.47 | 28622.47 |  |  | 5.8 | 55.3684 | 2179 | 363 | 70 |  | 3245066466811
646682 | 2 фронт.крышки д/шк. цод 46U | Комплект из 2 передних перегородок для шкафов 46U | LCS/VDI | 502 | Аксессуары для серверных шкафов Legrand | PL8 | 1 | ШТ | Под заказ Т2 | не подлежит сертификации | 22300.75 | 26314.89 | 26314.89 |  |  | 6.4 | 56.8645 | 2110 | 245 | 110 |  | 3245066466828
646685 | Щёточн.кабельный ввод верх. | Щёточный кабельный ввод | LCS/VDI | 502 | Аксессуары для серверных шкафов Legrand | PL8 | 1 | ШТ | Под заказ Т2 | не подлежит сертификации | 5063.85 | 5975.34 | 5975.34 |  |  | 0.309 | 1.674 | 465 | 120 | 30 |  | 3245066466859
646688 | 2 бок. крышки д/шк. цод 41U | Комплект из 2 передних перегородок для шкафов 41U | LCS/VDI | 502 | Аксессуары для серверных шкафов Legrand | PL8 | 1 | ШТ | Под заказ Т2 | не подлежит сертификации | 25031.23 | 29536.85 | 29536.85 |  |  | 13.35 | 55.3684 | 2179 | 363 | 70 |  | 3245066466880
646689 | 2 бок. крышки д/шк. цод 46U | Комплект из 2 передних перегородок для шкафов 46U | LCS/VDI | 502 | Аксессуары для серверных шкафов Legrand | PL8 | 1 | ШТ | Под заказ Т2 | не подлежит сертификации | 26605.9 | 31394.96 | 31394.96 |  |  | 14.5 | 49.8544 | 2180 | 363 | 63 |  | 3245066466897
646710 | Двойн.двери корридор цод 41U | 2 двери с ручки с замком для шкафа 41U | LCS/VDI | 435 | Элементы для организации "холодного коридора" | PL8 | 1 | ШТ | Под заказ Т2 | не подлежит сертификации | 241055.84 | 284445.89 | 284445.89 |  |  | 96.8 | 69.048 | 1370 | 630 | 80 |  | 3245066467108
646712 | Двойн.двери корридор цод 46U | Двойн.двери корридор цод 46U | LCS/VDI | 435 | Элементы для организации "холодного коридора" | PL8 | 1 | ШТ | Под заказ Т2 | не подлежит сертификации | 241105.02 | 284503.92 | 284503.92
646720 | Модуль крыши корридор цод600мм | Модуль для крыши ш.600мм | LCS/VDI | 435 | Элементы для организации "холодного коридора" | PL8 | 1 | ШТ | Под заказ Т2 | не подлежит сертификации | 35167.16 | 41497.25 | 41497.25 |  |  | 14.8 | 93.01 | 1420 | 655 | 100 |  | 3245066467207
646722 | Модуль крыши корридор цод200мм | Модуль для крыши ш.200мм | LCS/VDI | 435 | Элементы для организации "холодного коридора" | PL8 | 1 | ШТ | Под заказ Т2 | не подлежит сертификации | 9521.25 | 11235.08 | 11235.08 |  |  | 5.2 | 30.7878 | 1380 | 230 | 97 |  | 3245066467221
646724 | Модуль крыши корридор цод100мм | Модуль для крыши ш.100мм | LCS/VDI | 435 | Элементы для организации "холодного коридора" | PL8 | 1 | ШТ | Под заказ Т2 | не подлежит сертификации | 11568.84 | 13651.23 | 13651.23 |  |  | 3.7 | 28.749 | 1369 | 210 | 100 |  | 3245066467245
646728 | Профиль д/модулей крыши цод 2м | Профиль крыши глубина 2м | LCS/VDI | 435 | Элементы для организации "холодного коридора" | PL8 | 1 | ШТ | Под заказ Т2 | не подлежит сертификации | 17660.38 | 20839.25 | 20839.25 |  |  | 4.4 | 48.51 | 2100 | 220 | 105 |  | 3245066467283
646740 | Система кондиц. цод 24 кВт | Система кондиционирования ЦОД 24 кВт | LCS/VDI | 436 | Оборудование для активного охлаждения | PL8 | 1 | ШТ | Под заказ Т2 | информация по запросу | 1731314.02 | 2042950.54 | 2042950.54
650331 | Двойн.пласт.короб 2х3М | Монтажная коробка для выдвижного розеточного блока - 6 модулей - пластик | General family | 6604 | Розетки напольные (Silver Wing) | PL7 | 10 | ШТ | На складе | не подлежит сертификации | 1171.61 | 1382.5 | 1382.5 |  |  | 3.5 | 24.6 | 400 | 300 | 205 |  | 3245066503318
650390 | Короб.встр.пласт. д/роз. | Монтажная коробка для выдвижного розеточного блока - 3 модуля - пластик | General family | 6604 | Розетки напольные (Silver Wing) | PL7 | 1 | ШТ | На складе | не подлежит сертификации | 781.06 | 921.65 | 921.65 |  |  | 0.139 | 0.682 | 110 | 100 | 62 |  | 3245066503905
653525 | Бл.роз. 4X2К+З+Выкл. с подсв. | Настольный блок - 4x2К+3 + 1 выключатель с подсветкой - со шнуром | General family | 592 | Розеточные блоки настольные | PL7 | 1 | ШТ | Под заказ Т2 | сертифицировано | 9397.35 | 11088.87 | 11088.87 |  |  | 1.075 | 4.3395 | 283 | 187 | 82 |  | 3245066535258
653526 | Бл.роз. 6X2К+З+Выкл. с подсв. | Настольный блок - 6x2К+3 + 1 выключатель с подсветкой - со шнуром | General family | 592 | Розеточные блоки настольные | PL7 | 1 | ШТ | Под заказ Т2 | сертифицировано | 11442.79 | 13502.49 | 13502.49 |  |  | 1.367 | 6.171 | 375 | 187 | 88 |  | 3245066535265
653527 | Бл.роз. 4X2К+З бл.+Выкл. | Настольный блок - 4x2К+3 с механической блокировкой + 1 выключатель с подсветкой - со шнуром | General family | 592 | Розеточные блоки настольные | PL7 | 1 | ШТ | Под заказ Т2 | сертифицировано | 9375.07 | 11062.58 | 11062.58 |  |  | 1.065 | 4.3395 | 283 | 187 | 82 |  | 3245066535272
653529 | Бл.роз. 5X2К+З +ВДТ16A 30мА | Настольный блок - 5x2К+3 + 1 Автоматический выключатель дифференциального тока Ph+N 16 А 30 мА - со шнуром | General family | 592 | Розеточные блоки настольные | PL7 | 1 | ШТ | Под заказ Т2 | сертифицировано | 17591.19 | 20757.6 | 20757.6 |  |  | 1.321 | 5.7196 | 373 | 187 | 82 |  | 3245066535296
653533 | БР 4X2К+З+3RJ45 Кат6 UTP 1м | Настольный блок - 4x2К+3 + 3xRJ45 Cat. 6 FTP на 1 модуль - со шнуром | General family | 592 | Розеточные блоки настольные | PL7 | 1 | ШТ | Под заказ Т2 | сертифицировано | 11331.61 | 13371.3 | 13371.3 |  |  | 1.255 | 5.7196 | 373 | 187 | 82 |  | 3245066535333
653534 | 2X2К+З+2X2К+З бл+2XRJ45 Ка6 1м | Настольный блок - 4x2К+3 (2 с механической блокировкой) + 2xRJ45 Cat. 6 FTP + 2 заглушки - со шнуром | General family | 592 | Розеточные блоки настольные | PL7 | 1 | ШТ | Под заказ Т2 | сертифицировано | 11487.26 | 13554.97 | 13554.97 |  |  | 1.595 | 5.7196 | 373 | 187 | 82 |  | 3245066535340
653540 | Бл.роз. 6X2К+З +УЗИП+Выкл. | Настольный блок - 6x2К+3 + 1 выключатель с подсветкой + 1 устройство защиты от импульсных перенапряжений - со шнуром | General family | 592 | Розеточные блоки настольные | PL7 | 1 | ШТ | Под заказ Т2 | сертифицировано | 25939.28 | 30608.35 | 30608.35 |  |  | 1.556 | 8.4546 | 508 | 187 | 89 |  | 3245066535401
653550 | Бл.роз. 6X2К+З +Выкл. | Настольный блок - 6x2К+3 + 1 выключатель с подсветкой - алюминий - для подсоединения кабелем | General family | 592 | Розеточные блоки настольные | PL7 | 1 | ШТ | Под заказ Т2 | сертифицировано | 12346.91 | 14569.35 | 14569.35 |  |  | 0.954 | 3.7315 | 373 | 122 | 82 |  | 3245066535500
653551 | Бл.роз. 2X2К+З +2X2К+З бл. | Настольный блок - 4x2К+3 (2 с механической блокировкой) - алюминий - для подсоединения кабелем | General family | 592 | Розеточные блоки настольные | PL7 | 1 | ШТ | Под заказ Т2 | сертифицировано | 7950.47 | 9381.55 | 9381.55 |  |  | 0.72 | 2.9056 | 324 | 118 | 76 |  | 3245066535517
653552 | БР 4X2К+З +3RJ45 Кат6 UTP 1м | Настольный блок - 2x2К+3 + 3хRJ45 Cat. 6 UTP на 1 модуль - алюминий - для подсоединения кабелем | General family | 592 | Розеточные блоки настольные | PL7 | 1 | ШТ | Под заказ Т2 | сертифицировано | 10701.66 | 12627.96 | 12627.96 |  |  | 0.902 | 3.7315 | 373 | 122 | 82 |  | 3245066535524
653553 | 2X2К+З+2X2К+З бл+2XRJ45 Кат61м | Настольный блок - 4x2К+3 + 2хRJ45 + 2 заглушки на 1 модуль - алюминий - для подсоединения кабелем | General family | 592 | Розеточные блоки настольные | PL7 | 1 | ШТ | Под заказ Т2 | сертифицировано | 10694.25 | 12619.22 | 12619.22 |  |  | 0.901 | 3.7315 | 373 | 122 | 82 |  | 3245066535531
653570 | Бл.роз. 6X2К+З +Коммутатор 6п | Розеточный блок 6x2К+З Н.Ст.+Ком. 6 Портов | General family | 592 | Розеточные блоки настольные | PL7 | 1 | ШТ | Под заказ Т2 | сертифицировано | 55359.74 | 65324.49 | 65324.49 |  |  | 1.882 | 8.4546 | 508 | 187 | 89 |  | 3245066535708
653574 | Роз.блок 8х2К+З нем.ст. | Розеточный блок 8х2К+З Нем.Ст. | General family | 592 | Розеточные блоки настольные | PL7 | 1 | ШТ | Под заказ Т2 | сертифицировано | 28889.03 | 34089.06 | 34089.06 |  |  | 2.21 | 13.6116 | 398 | 300 | 114 |  | 3245066535746
653575 | Бл.роз. 8X2К+З +Коммутатор 6п | Розеточный блок 7x2К+З Н.Ст.+Ком. 7 Портов | General family | 592 | Розеточные блоки настольные | PL7 | 1 | ШТ | Под заказ Т2 | сертифицировано | 99349.44 | 117232.34 | 117232.34 |  |  | 2.543 | 13.6116 | 398 | 300 | 114 |  | 3245066535753
657106 | P17Щит с выкл. 32А 3К+З 460В IP67 | Комбинированный щиток с розеткой и выключателем – двойная механическая блокировка - P17 Tempra Pro - IP 66/67 - 32 А | Industrial Sockets and Plugs | 852 | Коробки и боксы для промышленных разъёмов P17 | PL5 | 1 | ШТ | Под заказ Т2 | сертифицировано | 15263.03 | 18010.38 | 18010.38 |  | Дата запуска - 15.07.2014 | 1.418 | 11.6624 | 296 | 200 | 197 |  | 3245066571065
660864 | Пикт.310х112 эвак вправо/влево | Самоклеящаяся информационная табличка 310х112 мм "эвакуация направо/налево" | General family | 5002 | Светильники аварийные серий G5 и D | PL4 | 5 | ШТ | Под заказ Т1 | не подлежит сертификации | 520.4 | 614.07 | 614.07 |  | Дата запуска - 04.03.2016 | [6 empty] | 3245066608648
660865 | Пикт. 310х112 выход налево | Информационная табличка - для автономных эвакуационных светильников - дверь на выход налево - 310х112 мм | General family | 5002 | Светильники аварийные серий G5 и D | PL4 | 5 | ШТ | Под заказ Т2 | не подлежит сертификации | 520.4 | 614.07 | 614.07 |  |  | 0.057 | 0.0462 | 330 | 140 | 1 |  | 3245066608655
660866 | Пикт. 310х112 выход направо | Информационная табличка - для автономных эвакуационных светильников - дверь на выход направо - 310х112 мм | General family | 5002 | Светильники аварийные серий G5 и D | PL4 | 5 | ШТ | Под заказ Т2 | не подлежит сертификации | 520.4 | 614.07 | 614.07 |  |  | 0.058 | 0.0462 | 330 | 140 | 1 |  | 3245066608662
660867 | Пикт. 310х112 спуск вниз | Информационная табличка - для автономных эвакуационных светильников - дверь на выход вниз - 310х112 мм | General family | 5002 | Светильники аварийные серий G5 и D | PL4 | 5 | ШТ | Под заказ Т2 | не подлежит сертификации | 520.4 | 614.07 | 614.07 |  |  | 0.058 | 0.0462 | 330 | 140 | 1 |  | 3245066608679
660868 | Пикт. 310х112 эвак вниз/вверх | Информационная табличка - для автономных эвакуационных светильников - выход вниз и направо - 310х112 мм | General family | 5002 | Светильники аварийные серий G5 и D | PL4 | 5 | ШТ | Под заказ Т2 | не подлежит сертификации | 520.4 | 614.07 | 614.07 |  |  | 0.058 | 0.0462 | 330 | 140 | 1 |  | 3245066608686
660869 | Пикт. 310х112 лестница | Информационная табличка - для автономных эвакуационных светильников - лестница направо - 310х112 мм | General family | 5002 | Светильники аварийные серий G5 и D | PL4 | 5 | ШТ | Под заказ Т2 | не подлежит сертификации | 520.4 | 614.07 | 614.07 |  |  | 0.057 | 0.0462 | 330 | 140 | 1 |  | 3245066608693
660874 | Пикт. 310х112 "EXIT" | Информационная табличка - для автономных эвакуационных светильников - EXIT - 310х112 мм | General family | 5002 | Светильники аварийные серий G5 и D | PL4 | 5 | ШТ | Под заказ Т2 | не подлежит сертификации | 520.4 | 614.07 | 614.07 |  |  | 0.057 | 0.0462 | 330 | 140 | 1 |  | 3245066608747
660875 | Пикт. 310х112 "огнетушитель" | Информационная табличка - для автономных эвакуационных светильников - огнетушитель - стрелка вниз - 310х112 мм | General family | 5002 | Светильники аварийные серий G5 и D | PL4 | 5 | ШТ | Под заказ Т2 | не подлежит сертификации | 246.25 | 290.58 | 290.58 |  |  | 0.064 | 0.0462 | 330 | 140 | 1 |  | 3245066608754
660876 | Пикт. 310х112 "пожарный рукав" | Информационная табличка - для автономных эвакуационных светильников - пожарный шланг - стрелка вниз - 310х112 мм | General family | 5002 | Светильники аварийные серий G5 и D | PL4 | 5 | ШТ | Под заказ Т1 | не подлежит сертификации | 246.25 | 290.58 | 290.58 |  |  | 0.063 | 0.0462 | 330 | 140 | 1 |  | 3245066608761
661160 | U34(LEDs) 1ч - 250Лм | U34(Leds) 1ч - 250лм | BAES | 5023 | Светильники аварийные серии U34 LED | PL4 | 1 | ШТ | Под заказ Т2 | сертифицировано | 13297.73 | 15691.32 | 15691.32 |  |  | 0.792 | 2.7447 | 291 | 131 | 72 |  | 3245066611600
661180 | U34(LEDs) 1ч - 450Лм | U34(Leds) 1ч - 450лм | BAES | 5023 | Светильники аварийные серии U34 LED | PL4 | 1 | ШТ | Под заказ Т2 | сертифицировано | 17606.25 | 20775.38 | 20775.38 |  |  | 0.944 | 2.7447 | 291 | 131 | 72 |  | 3245066611808
661190 | U34(LEDs) 3ч - 200Лм | U34(Leds) 3ч - 200лм | BAES | 5023 | Светильники аварийные серии U34 LED | PL4 | 1 | ШТ | На складе | сертифицировано | 16851.47 | 19884.73 | 19884.73 |  |  | 0.937 | 2.7447 | 291 | 131 | 72 |  | 3245066611907
661280 | U34 Монтажная пластина | U34 Монтажная Пластина | BAES | 5023 | Светильники аварийные серии U34 LED | PL4 | 1 | ШТ | Под заказ Т2 | сертифицировано | 933.73 | 1101.8 | 1101.8 |  | Дата запуска - 02.06.2015 | 0.068 | 0.27243 | 115 | 103 | 23 |  | 3245066612805
661281 | Каб. органайзер для 661280 | Органайзер кабельный для Кат. № 6 612 80 | BAES | 5023 | Светильники аварийные серии U34 LED | PL4 | 1 | ШТ | Под заказ Т2 | не подлежит сертификации | 916 | 1080.88 | 1080.88 |  |  | 0.034 | 0.4692 | 138 | 85 | 40 |  | 3245066612812
661292 | U34 Рамка для встр. монтажа | U34 Рамка Для встроенного монтажа | BAES | 5023 | Светильники аварийные серии U34 LED | PL4 | 1 | ШТ | На складе | сертифицировано | 1497.5 | 1767.05 | 1767.05 |  |  | 0.327 | 3.1763 | 330 | 175 | 55 |  | 3245066612928
661293 | U34 Коробка для встр. монтажа | U34 Коробка Для встроенного монтажа | BAES | 5023 | Светильники аварийные серии U34 LED | PL4 | 1 | ШТ | Под заказ Т2 | не подлежит сертификации | 1621.37 | 1913.22 | 1913.22 |  |  | 0.25 | 3.7781 | 325 | 155 | 75 |  | 3245066612935
661294 | U34 Вертикальное инф. табло | U34 Вертикальное информационное табло | BAES | 5023 | Светильники аварийные серии U34 LED | PL4 | 1 | ШТ | Под заказ Т2 | не подлежит сертификации | 3434.99 | 4053.29 | 4053.29 |  |  | 0.32 | 1.501 | 295 | 159 | 32 |  | 3245066612942
661296 | U34 кор. д/встр. монтажа | Тонкая рамка для встраиваемого монтажа в сухие перегородки для эвакуационных светильников U34 LED | General family | 5023 | Светильники аварийные серии U34 LED | PL4 | 1 | ШТ | На складе | информация по запросу | 1270.89 | 1499.65 | 1499.65 |  | Дата запуска - 04.03.2016 | 0.151 | 2.9177 | 317 | 156 | 59 |  | 3245066612966
661299 | ИК инструм.тест. U34LED/B66LED | Инфракрасный инструмент для тестирования светильников U34 LED и B66 LED | General family | 5023 | Светильники аварийные серии U34 LED | PL4 | 1 | ШТ | Под заказ Т1 | сертифицировано | 10250 | 12095 | 12095 |  | Дата запуска - 04.03.2016 | [6 empty] | 3245066612997
661431 | B65 LED 1ч-100Лм пост/непост | Погодоустойчивый светодиодный эвакуационный светильник B65 LED 1 час - 100 Лм постоянного/непостоянного действия | General family | 5008 | Электроустановочные изделия влагозащищенные (Испания) | PL4 | 1 | ШТ | На складе | сертифицировано | 7051.98 | 8321.34 | 8321.34 |  | Дата запуска - 04.03.2016 | 0.689 | 2.3324 | 285 | 124 | 66 |  | 3414970311917
661433 | B65 LED 1ч-200Лм пост/непост | Погодоустойчивый светодиодный эвакуационный светильник B65 LED 1 час - 200 Лм постоянного/непостоянного действия | General family | 5008 | Электроустановочные изделия влагозащищенные (Испания) | PL4 | 1 | ШТ | На складе | сертифицировано | 8647.88 | 10204.5 | 10204.5 |  | Дата запуска - 04.03.2016 | 0.739 | 2.3324 | 285 | 124 | 66 |  | 3414970311931
661434 | B65 LED 1ч-350Лм пост/непост | Погодоустойчивый светодиодный эвакуационный светильник B65 LED 1 час - 350 Лм постоянного/непостоянного действия | General family | 5008 | Электроустановочные изделия влагозащищенные (Испания) | PL4 | 1 | ШТ | На складе | сертифицировано | 9661.55 | 11400.63 | 11400.63 |  | Дата запуска - 04.03.2016 | 0.735 | 2.4975 | 285 | 127 | 69 |  | 3414970311955
661440 | B65 LED 3ч-100Лм пост/непост | Погодоустойчивый светодиодный эвакуационный светильник B65 LED 3 часа - 100 Лм постоянного/непостоянного действия | General family | 5008 | Электроустановочные изделия влагозащищенные (Испания) | PL4 | 1 | ШТ | Под заказ Т1 | сертифицировано | 10735.33 | 12667.69 | 12667.69 |  | Дата запуска - 04.03.2016 | [6 empty] | 3414970311979
661541 | B66 (LEDs) 1ч - 100Лм | B66 (Leds) 1ч - 100лм | BAES | 5024 | Светильники аварийные влагозащищенные серии B66 LED | PL4 | 1 | ШТ | Под заказ Т2 | сертифицировано | 10991.98 | 12970.54 | 12970.54 |  |  | 0.921 | 2.7986 | 266 | 167 | 63 |  | 3245066615417
661543 | B66(LEDs) 1ч - 250Лм | B66(Leds) 1ч - 250лм | BAES | 5024 | Светильники аварийные влагозащищенные серии B66 LED | PL4 | 1 | ШТ | На складе | сертифицировано | 14361.55 | 16946.63 | 16946.63 |  |  | 0.986 | 2.7986 | 266 | 167 | 63 |  | 3245066615431
661545 | B66(LEDs) 1ч - 450Лм | B66(Leds) 1ч - 450лм | BAES | 5024 | Светильники аварийные влагозащищенные серии B66 LED | PL4 | 1 | ШТ | Под заказ Т2 | сертифицировано | 19014.75 | 22437.41 | 22437.41 |  |  | 1.14 | 2.7986 | 266 | 167 | 63 |  | 3245066615455
661601 | U21 LED 1ч-70Лм непост. | Светодиодный эвакуационный светильник U21 LED 1 час - 70 Лм непостоянного действия | General family | 5000 | Светильники аварийные серии U21 | PL4 | 1 | ШТ | На складе | сертифицировано | 3503.45 | 4134.07 | 4134.07 |  | Дата запуска - 04.03.2016 | 0.559 | 1.7749 | 246 | 111 | 65 |  | 3414970311993
661602 | U21 LED 1ч-100Лм непост. | Светодиодный эвакуационный светильник U21 LED 1 час - 100 Лм непостоянного действия | General family | 5000 | Светильники аварийные серии U21 | PL4 | 1 | ШТ | На складе | сертифицировано | 3973.31 | 4688.51 | 4688.51 |  | Дата запуска - 04.03.2016 | 0.556 | 1.7749 | 246 | 111 | 65 |  | 3414970312013
661603 | U21 LED 1ч-100Лм пост./непост. | Светодиодный эвакуационный светильник U21 LED 1 час - 100 Лм постоянного/непостоянного действия | General family | 5000 | Светильники аварийные серии U21 | PL4 | 1 | ШТ | На складе | сертифицировано | 6158.62 | 7267.17 | 7267.17 |  | Дата запуска - 04.03.2016 | 0.665 | 1.7749 | 246 | 111 | 65 |  | 3414970312037
661605 | U21 LED 1ч-160Лм непост. | Светодиодный эвакуационный светильник U21 LED 1 час - 160 Лм непостоянного действия | General family | 5000 | Светильники аварийные серии U21 | PL4 | 1 | ШТ | На складе | сертифицировано | 4253.58 | 5019.22 | 5019.22 |  | Дата запуска - 04.03.2016 | 0.552 | 1.7749 | 246 | 111 | 65 |  | 3414970312051
661606 | U21 LED 1ч-200Лм пост./непост. | Светодиодный эвакуационный светильник U21 LED 1 час - 200 Лм постоянного/непостоянного действия | General family | 5000 | Светильники аварийные серии U21 | PL4 | 1 | ШТ | На складе | сертифицировано | 7166.38 | 8456.33 | 8456.33 |  | Дата запуска - 04.03.2016 | 0.603 | 1.7749 | 246 | 111 | 65 |  | 3414970312075
661607 | U21 LED 1ч-350Лм пост./непост. | Светодиодный эвакуационный светильник U21 LED 1 час - 350 Лм постоянного/непостоянного действия | General family | 5000 | Светильники аварийные серии U21 | PL4 | 1 | ШТ | На складе | сертифицировано | 9600.41 | 11328.48 | 11328.48 |  | Дата запуска - 04.03.2016 | 0.611 | 1.7749 | 246 | 111 | 65 |  | 3414970312099
661608 | U21 LED 1ч-200Лм непост. | Светодиодный эвакуационный светильник U21 LED 1 час - 200 Лм непостоянного действия | General family | 5000 | Светильники аварийные серии U21 | PL4 | 1 | ШТ | На складе | сертифицировано | 4623.47 | 5455.69 | 5455.69 |  | Дата запуска - 04.03.2016 | 0.592 | 1.7749 | 246 | 111 | 65 |  | 3414970575821
661609 | U21 LED 1ч-350Лм непост. | Светодиодный эвакуационный светильник U21 LED 1 час - 350 Лм непостоянного действия | General family | 5000 | Светильники аварийные серии U21 | PL4 | 1 | ШТ | На складе | сертифицировано | 6193.81 | 7308.7 | 7308.7 |  | Дата запуска - 04.03.2016 | 0.657 | 1.7749 | 246 | 111 | 65 |  | 3414970575845
661610 | U21 LED 3ч-100Лм пост./непост. | Светодиодный эвакуационный светильник U21 LED 3 часа - 100 Лм постоянного/непостоянного действия | General family | 5000 | Светильники аварийные серии U21 | PL4 | 1 | ШТ | Под заказ Т1 | сертифицировано | 9397.28 | 11088.79 | 11088.79 |  | Дата запуска - 04.03.2016 | [6 empty] | 3414970312112
661611 | U21 LED 3ч-90Лм непост. | Светодиодный эвакуационный светильник U21 LED 3 часа - 90 Лм непостоянного действия | General family | 5000 | Светильники аварийные серии U21 | PL4 | 1 | ШТ | Под заказ Т1 | сертифицировано | 6062.76 | 7154.06 | 7154.06 |  | Дата запуска - 04.03.2016 | [6 empty] | 3414970676153
661612 | U21 LED 2ч-200Лм пост./непост. | Светодиодный эвакуационный светильник U21 LED 2 часа - 200 Лм постоянного/непостоянного действия | General family | 5000 | Светильники аварийные серии U21 | PL4 | 1 | ШТ | Под заказ Т1 | сертифицировано | 12200.03 | 14396.04 | 14396.04 |  | Дата запуска - 04.03.2016 | [6 empty] | 3414970312136
661620 | URA1 LED 1ч-70Лм непост. | Светодиодный эвакуационный светильник URA ONE 1 час - 70 Лм непостоянного действия | General family | 5025 | Светильники аварийные серии URA ONE | PL4 | 1 | ШТ | На складе | сертифицировано | 4379.31 | 5167.59 | 5167.59 |  | Дата запуска - 04.03.2016 | 0.463 | 1.2355 | 220 | 117 | 48 |  | 3414970312150
661621 | URA1 LED 1ч-100Лм непост. | Светодиодный эвакуационный светильник URA ONE 1 час - 100 Лм непостоянного действия | General family | 5025 | Светильники аварийные серии URA ONE | PL4 | 1 | ШТ | На складе | сертифицировано | 4966.63 | 5860.62 | 5860.62 |  | Дата запуска - 04.03.2016 | 0.463 | 1.2355 | 220 | 117 | 48 |  | 3414970312174
661622 | URA1 LED 1ч-160Лм непост. | Светодиодный эвакуационный светильник URA ONE 1 час - 160 Лм непостоянного действия | General family | 5025 | Светильники аварийные серии URA ONE | PL4 | 1 | ШТ | На складе | сертифицировано | 5316.98 | 6274.04 | 6274.04 |  | Дата запуска - 04.03.2016 | 0.461 | 1.2355 | 220 | 117 | 48 |  | 3414970312198
661623 | URA1 LED 1ч-200Лм непост. | Светодиодный эвакуационный светильник URA ONE 1 час - 200 Лм непостоянного действия | General family | 5025 | Светильники аварийные серии URA ONE | PL4 | 1 | ШТ | На складе | сертифицировано | 5779.38 | 6819.67 | 6819.67 |  | Дата запуска - 04.03.2016 | 0.516 | 1.2355 | 220 | 117 | 48 |  | 3414970575869
661624 | URA1 LED 1ч-350Лм непост. | Светодиодный эвакуационный светильник URA ONE 1 час - 350 Лм непостоянного действия | General family | 5025 | Светильники аварийные серии URA ONE | PL4 | 1 | ШТ | На складе | сертифицировано | 7742.27 | 9135.88 | 9135.88 |  | Дата запуска - 04.03.2016 | 0.576 | 1.2355 | 220 | 117 | 48 |  | 3414970575883
661631 | URA1 LED 1ч-100Лм пос./непос. | Светодиодный эвакуационный светильник URA ONE 1 час - 100 Лм постоянного/непостоянного действия | General family | 5025 | Светильники аварийные серии URA ONE | PL4 | 1 | ШТ | На складе | сертифицировано | 7698.28 | 9083.97 | 9083.97 |  | Дата запуска - 04.03.2016 | 0.472 | 1.2355 | 220 | 117 | 48 |  | 3414970312211
661632 | URA1 LED 1ч-160Лм пос./непос. | Светодиодный эвакуационный светильник URA ONE 1 час - 160 Лм постоянного/непостоянного действия | General family | 5025 | Светильники аварийные серии URA ONE | PL4 | 1 | ШТ | На складе | сертифицировано | 8241.31 | 9724.75 | 9724.75 |  | Дата запуска - 04.03.2016 | 0.476 | 1.2355 | 220 | 117 | 48 |  | 3414970312235
661633 | URA1 LED 1ч-200Лм пос./непос. | Светодиодный эвакуационный светильник URA ONE 1 час - 200 Лм постоянного/непостоянного действия | General family | 5025 | Светильники аварийные серии URA ONE | PL4 | 1 | ШТ | На складе | сертифицировано | 8957.97 | 10570.4 | 10570.4 |  | Дата запуска - 04.03.2016 | 0.517 | 1.2355 | 220 | 117 | 48 |  | 3414970312259
661634 | URA1 LED 1ч-350Лм пос./непос. | Светодиодный эвакуационный светильник URA ONE 1 час - 350 Лм постоянного/непостоянного действия | General family | 5025 | Светильники аварийные серии URA ONE | PL4 | 1 | ШТ | На складе | сертифицировано | 12000.51 | 14160.6 | 14160.6 |  | Дата запуска - 04.03.2016 | 0.518 | 1.2355 | 220 | 117 | 48 |  | 3414970312273
661640 | URA1 LED 3ч-100Лм пос./непос. | Светодиодный эвакуационный светильник URA ONE 3 часа - 100 Лм постоянного/непостоянного действия | General family | 5025 | Светильники аварийные серии URA ONE | PL4 | 1 | ШТ | Под заказ Т1 | сертифицировано | 13972 | 16486.96 | 16486.96 |  | Дата запуска - 04.03.2016 | [6 empty] | 3414970312297
661642 | URA1 LED 2ч-200Лм пос./непос. | Светодиодный эвакуационный светильник URA ONE 2 часа - 200 Лм постоянного/непостоянного действия | General family | 5025 | Светильники аварийные серии URA ONE | PL4 | 1 | ШТ | Под заказ Т1 | сертифицировано | 15450.03 | 18231.04 | 18231.04 |  | Дата запуска - 04.03.2016 | [6 empty] | 3414970312310
661650 | URA1 кор. д/встр. монтажа бел | Тонкая рамка для встраиваемого монтажа в сухие перегородки для эвакуационных светильников URA ONE, цвет белый | General family | 5025 | Светильники аварийные серии URA ONE | PL4 | 1 | ШТ | На складе | информация по запросу | 1210.89 | 1428.85 | 1428.85 |  | Дата запуска - 04.03.2016 | 0.112 | 1.3168 | 232 | 132 | 43 |  | 3414970312334
661651 | URA1 кор. д/встр. монтажа алюм | Тонкая рамка для встраиваемого монтажа в сухие перегородки для эвакуационных светильников URA ONE, цвет алюминий | General family | 5025 | Светильники аварийные серии URA ONE | PL4 | 1 | ШТ | Под заказ Т1 | информация по запросу | 1816.34 | 2143.28 | 2143.28 |  | Дата запуска - 04.03.2016 | [6 empty] | 3414970312358
661654 | URA1 рамка декор. бел. | Декоративная рамка для накладного монтажа для эвакуационных светильников URA ONE, цвет белый | General family | 5025 | Светильники аварийные серии URA ONE | PL4 | 1 | ШТ | Под заказ Т1 | информация по запросу | 1447.5 | 1708.05 | 1708.05 |  | Дата запуска - 04.03.2016 | 0.079 | 1.1088 | 220 | 120 | 42 |  | 3414970312372
661655 | URA1 рамка декор. алюм. | Декоративная рамка для накладного монтажа для эвакуационных светильников URA ONE, цвет алюминий | General family | 5025 | Светильники аварийные серии URA ONE | PL4 | 1 | ШТ | Под заказ Т1 | не подлежит сертификации | 2171.25 | 2562.08 | 2562.08 |  | Дата запуска - 04.03.2016 | 0.084 | 1.1088 | 220 | 120 | 42 |  | 3414970312396
661658 | URA1 аксес. д/перп. монт. бел | Кронштейн для монтажа перпендикулярно стене для эвакуационных светильников URA ONE, цвет белый | General family | 5025 | Светильники аварийные серии URA ONE | PL4 | 1 | ШТ | Под заказ Т1 | сертифицировано | 4691 | 5535.38 | 5535.38 |  | Дата запуска - 04.03.2016 | [6 empty] | 3414970312419
661659 | URA1 аксес. д/перп. монт. алюм | Кронштейн для монтажа перпендикулярно стене для эвакуационных светильников URA ONE, цвет алюминий | General family | 5025 | Светильники аварийные серии URA ONE | PL4 | 1 | ШТ | Под заказ Т1 | сертифицировано | 7036.5 | 8303.07 | 8303.07 |  | Дата запуска - 04.03.2016 | 0.327 | 5.945 | 410 | 145 | 100 |  | 3414970312433
661662 | URA1 аксес. д/подв. монт. бел | Кронштейн для подвесного монтажа для эвакуационных светильников URA ONE, цвет белый | General family | 5025 | Светильники аварийные серии URA ONE | PL4 | 1 | ШТ | Под заказ Т1 | сертифицировано | 5926.19 | 6992.9 | 6992.9 |  | Дата запуска - 04.03.2016 | [6 empty] | 3414970312457
661663 | URA1 аксес. д/подв. монт. алюм | Кронштейн для подвесного монтажа для эвакуационных светильников URA ONE, цвет алюминий | General family | 5025 | Светильники аварийные серии URA ONE | PL4 | 1 | ШТ | Под заказ Т1 | сертифицировано | 8889.28 | 10489.35 | 10489.35 |  | Дата запуска - 04.03.2016 | [6 empty] | 3414970312471
661664 | URA1 пластина потолоч. д/пикт. | Сигнальная пластина для использования с информационной табличкой для эвакуационных светильников URA ONE | General family | 5025 | Светильники аварийные серии URA ONE | PL4 | 1 | ШТ | Под заказ Т1 | не подлежит сертификации | 1290.12 | 1522.34 | 1522.34 |  | Дата запуска - 04.03.2016 | 0.073 | 1.5862 | 235 | 150 | 45 |  | 3414970312495
661665 | URA1 кор. встр. для 661664 | Рамка для скрытого монтажа для установки сигнальной пластины Кат. № 661664 в эвакуационные светильники URA ONE | General family | 5025 | Светильники аварийные серии URA ONE | PL4 | 1 | ШТ | Под заказ Т1 | не подлежит сертификации | 1547.51 | 1826.06 | 1826.06 |  | Дата запуска - 04.03.2016 | 0.133 | 3.198 | 260 | 205 | 60 |  | 3414970371973
661670 | Пикт. 100х200 бег стрелка | Универсальная самоклеящаяся информационная табличка 100х200 мм "бегущий человек + стрелка" | General family | 5025 | Светильники аварийные серии URA ONE | PL4 | 5 | ШТ | На складе | не подлежит сертификации | 378.92 | 447.13 | 447.13 |  | Дата запуска - 04.03.2016 | 0.049 | 0.0462 | 330 | 140 | 1 |  | 3414970374011
661671 | Пикт. 100х200 эвакуац. стрелка | Универсальная самоклеящаяся информационная табличка 100х200 мм "эвакуация + стрелка" | General family | 5025 | Светильники аварийные серии URA ONE | PL4 | 5 | ШТ | На складе | не подлежит сертификации | 378.92 | 447.13 | 447.13 |  | Дата запуска - 04.03.2016 | 0.035 | 0.0462 | 330 | 140 | 1 |  | 3414970374042
661672 | Пикт. 100х200 лестница стрелка | Универсальная самоклеящаяся информационная табличка 100х200 мм "лестница + стрелка" | General family | 5025 | Светильники аварийные серии URA ONE | PL4 | 5 | ШТ | На складе | не подлежит сертификации | 378.92 | 447.13 | 447.13 |  | Дата запуска - 04.03.2016 | 0.034 | 0.0462 | 330 | 140 | 1 |  | 3414970374073
661680 | Пикт. 100х200 "Exit" | Самоклеящаяся информационная табличка 100х200 мм "EXIT" | General family | 5025 | Светильники аварийные серии URA ONE | PL4 | 5 | ШТ | Под заказ Т1 | не подлежит сертификации | 378.92 | 447.13 | 447.13 |  | Дата запуска - 04.03.2016 | [6 empty] | 3414970374103
661688 | Пикт. 100х200 "No Exit" | Самоклеящаяся информационная табличка 100х200 мм "NO EXIT" | General family | 5025 | Светильники аварийные серии URA ONE | PL4 | 5 | ШТ | Под заказ Т1 | не подлежит сертификации | 378.92 | 447.13 | 447.13 |  | Дата запуска - 04.03.2016 | [6 empty] | 3414970374349
661690 | Пикт. 100х200 огнетуш.стрелка | Самоклеящаяся информационная табличка 100х200 мм "огнетушитель + стрелка" | General family | 5025 | Светильники аварийные серии URA ONE | PL4 | 5 | ШТ | Под заказ Т1 | не подлежит сертификации | 378.92 | 447.13 | 447.13 |  | Дата запуска - 04.03.2016 | 0.036 | 0.0462 | 330 | 140 | 1 |  | 3414970374400
661691 | Пикт. 100х200 кран стрелка | Самоклеящаяся информационная табличка 100х200 мм "пожарный кран + стрелка" | General family | 5025 | Светильники аварийные серии URA ONE | PL4 | 5 | ШТ | Под заказ Т1 | не подлежит сертификации | 378.92 | 447.13 | 447.13 |  | Дата запуска - 04.03.2016 | [6 empty] | 3414970374431
661695 | Пикт. 100х200 "ВЫХОД" | Самоклеящаяся информационная табличка 100х200 мм "ВЫХОД" | General family | 5025 | Светильники аварийные серии URA ONE | PL4 | 5 | ШТ | На складе | не подлежит сертификации | 378.92 | 447.13 | 447.13 |  | Дата запуска - 04.03.2016 | 0.035 | 0.04 | 200 | 100 | 2 |  | 3414970819444
661696 | Пикт. 100х200 "ЗАПАСНЫЙ ВЫХОД" | Самоклеящаяся информационная табличка 100х200 мм "ЗАПАСНЫЙ ВЫХОД" | General family | 5025 | Светильники аварийные серии URA ONE | PL4 | 5 | ШТ | На складе | не подлежит сертификации | 378.92 | 447.13 | 447.13 |  | Дата запуска - 04.03.2016 | 0.035 | 0.044 | 200 | 110 | 2 |  | 3414970819475
661701 | U21 светильник 1ч/70лм 6Вт | Автономный светильник аварийного освещения U21 - люминесцентный - непостоянного действия - 6 Вт - 1 ч - 70 лм | General family | 5000 | Светильники аварийные серии U21 | PL4 | 1 | ШТ | Под заказ Т2 | сертифицировано | 3274.25 | 3863.62 | 3863.62 |  |  | 0.591 | 1.7749 | 246 | 111 | 65 |  | 3245066617015
661702 | U21 светильник 1ч/110лм 6Вт | Автономный светильник аварийного освещения U21 - люминесцентный - непостоянного действия - 6 Вт - 1 ч - 110 лм | General family | 5000 | Светильники аварийные серии U21 | PL4 | 1 | ШТ | На складе | сертифицировано | 3713.37 | 4381.78 | 4381.78 |  |  | 0.597 | 1.7749 | 246 | 111 | 65 |  | 3245066617022
661705 | U21 светильник 1ч/160лм 6Вт | Автономный светильник аварийного освещения U21 - люминесцентный - непостоянного действия - 6 Вт - 1 ч - 160 лм | General family | 5000 | Светильники аварийные серии U21 | PL4 | 1 | ШТ | На складе | сертифицировано | 3975.31 | 4690.87 | 4690.87 |  |  | 0.643 | 1.7749 | 246 | 111 | 65 |  | 3245066617053
661706 | U21 светильник 1ч/240лм 6Вт | Автономный светильник аварийного освещения U21 - люминесцентный - непостоянного действия - 6 Вт - 1 ч - 240 лм | General family | 5000 | Светильники аварийные серии U21 | PL4 | 1 | ШТ | На складе | сертифицировано | 4321 | 5098.78 | 5098.78 |  |  | 0.691 | 1.7749 | 246 | 111 | 65 |  | 3245066617060
661707 | U21 светильник 1ч/300лм 6Вт | Автономный светильник аварийного освещения U21 - люминесцентный - непостоянного действия - 6 Вт - 1 ч - 300 лм | General family | 5000 | Светильники аварийные серии U21 | PL4 | 1 | ШТ | На складе | сертифицировано | 5788.61 | 6830.56 | 6830.56 |  |  | 0.729 | 1.7749 | 246 | 111 | 65 |  | 3245066617077
661709 | U21 светильник 1ч/160лм 2х6Вт | Автономный светильник аварийного освещения U21 - люминесцентный - комбинированный - 2x6 Вт - 1 ч - 160 лм | General family | 5000 | Светильники аварийные серии U21 | PL4 | 1 | ШТ | На складе | сертифицировано | 7209.56 | 8507.28 | 8507.28 |  |  | 0.738 | 1.7749 | 246 | 111 | 65 |  | 3245066617091
661710 | U21 светильник 1ч/50лм 6Вт | Автономный светильник аварийного освещения U21 - люминесцентный - непостоянного действия - 6 Вт - 1 ч - 50 лм | General family | 5000 | Светильники аварийные серии U21 | PL4 | 1 | ШТ | На складе | сертифицировано | 2680.26 | 3162.71 | 3162.71 |  |  | 0.586 | 1.7749 | 246 | 111 | 65 |  | 3245066617107
661711 | U21 СВЕТИЛЬНИК АВТ 3Ч90ЛМ6ВТ | Автономный светильник аварийного освещения U21 - люминесцентный - непостоянного действия - 6 Вт - 3 ч - 90 лм | General family | 5000 | Светильники аварийные серии U21 | PL4 | 1 | ШТ | Под заказ Т2 | сертифицировано | 5666.13 | 6686.03 | 6686.03 |  | Дата запуска - 30.10.2015 | 0.704 | 1.7749 | 246 | 111 | 65 |  | 3245066617114
661712 | U21 светильник 2ч/160лм 6Вт | Автономный светильник аварийного освещения U21 - люминесцентный - непостоянного действия - 6 Вт - 2 ч - 160 лм | General family | 5000 | Светильники аварийные серии U21 | PL4 | 1 | ШТ | Под заказ Т2 | сертифицировано | 5185.19 | 6118.52 | 6118.52 |  |  | 0.733 | 1.7749 | 246 | 111 | 65 |  | 3245066617121
661713 | U21 светильник 2ч/110лм 2х6Вт | Автономный светильник аварийного освещения U21 - люминесцентный - комбинированный - 2x6 Вт - 2 ч - 110 лм | General family | 5000 | Светильники аварийные серии U21 | PL4 | 1 | ШТ | Под заказ Т2 | сертифицировано | 8296.31 | 9789.65 | 9789.65 |  |  | 0.716 | 1.7749 | 246 | 111 | 65 |  | 3245066617138
661720 | U21 Рамка д/встр.монтажа | Рамка для встраиваемого монтажа в сухие перегородки - для автономных светильников U21 | General family | 5000 | Светильники аварийные серии U21 | PL4 | 10 | ШТ | На складе | не подлежит сертификации | 880.89 | 1039.45 | 1039.45 |  |  | 0.993 | 22.9215 | 370 | 295 | 210 |  | 3245066617206
661800 | U34 пикт. выход вниз | U34 Пиктограмма Выход Вниз | BAES | 5023 | Светильники аварийные серии U34 LED | PL4 | 1 | ШТ | Под заказ Т2 | не подлежит сертификации | 2106.8 | 2486.02 | 2486.02 |  |  | 0.02256 | 0.384 |  |  |  |  | 3245066618005
661801 | U34 пикт. стрелка вниз | U34 Пиктограмма Стрелка Вниз | BAES | 5023 | Светильники аварийные серии U34 LED | PL4 | 5 | ШТ | Под заказ Т2 | не подлежит сертификации | 2106.8 | 2486.02 | 2486.02 |  |  | 0.08 | 0.12954 | 253 | 128 | 4 |  | 3245066618012
661802 | U34 пикт. лестница вниз | U34 Пиктограмма Лестница Вниз | BAES | 5023 | Светильники аварийные серии U34 LED | PL4 | 5 | ШТ | Под заказ Т2 | не подлежит сертификации | 2106.8 | 2486.02 | 2486.02 |  |  | 0.08 | 0.12954 | 253 | 128 | 4 |  | 3245066618029
661803 | U34 пикт. EXIT | U34 Пиктограмма Exit | BAES | 5023 | Светильники аварийные серии U34 LED | PL4 | 5 | ШТ | На складе | не подлежит сертификации | 1282.4 | 1513.23 | 1513.23 |  |  | 0.112 | 0.12954 | 253 | 128 | 4 |  | 3245066618036
661840 | U34 пикт. NO EXIT | U34 Пиктограмма No Exit | BAES | 5023 | Светильники аварийные серии U34 LED | PL4 | 5 | ШТ | Под заказ Т2 | не подлежит сертификации | 1282.4 | 1513.23 | 1513.23 |  |  | 0.114 | 0.12954 | 253 | 128 | 4 |  | 3245066618401
661850 | U34 пикт. огнетушитель | U34 Пиктограмма Огнетушитель | BAES | 5023 | Светильники аварийные серии U34 LED | PL4 | 5 | ШТ | Под заказ Т2 | не подлежит сертификации | 1282.4 | 1513.23 | 1513.23 |  |  | 0.081 | 0.12954 | 253 | 128 | 4 |  | 3245066618500
661851 | U34 пикт. пож. Кран | U34 Пиктограмма Пож. Кран | BAES | 5023 | Светильники аварийные серии U34 LED | PL4 | 5 | ШТ | Под заказ Т2 | не подлежит сертификации | 1282.4 | 1513.23 | 1513.23 |  |  | 0.08 | 0.12954 | 253 | 128 | 4 |  | 3245066618517
662160 | U34(LEDs) 1ч-250Лм автотест. | U34(LEDs) 1ч-250лм Автотестирование | BAES | 5023 | Светильники аварийные серии U34 LED | PL4 | 1 | ШТ | Под заказ Т2 | сертифицировано | 14627.5 | 17260.45 | 17260.45 |  |  | 0.79 | 2.7447 | 291 | 131 | 72 |  | 3245066621609
662180 | U34(LEDs) 1ч-450Лм автотест. | U34(LEDs) 1ч-450лм Автотестирование | BAES | 5023 | Светильники аварийные серии U34 LED | PL4 | 1 | ШТ | Под заказ Т2 | сертифицировано | 19366.88 | 22852.92 | 22852.92 |  |  | 0.95 | 2.7447 | 291 | 131 | 72 |  | 3245066621807
662190 | U34(LEDs) 3ч-200Лм автотест. | U34(LEDs) 3ч-200лм Автотестирование | BAES | 5023 | Светильники аварийные серии U34 LED | PL4 | 1 | ШТ | Под заказ Т2 | сертифицировано | 18536.62 | 21873.21 | 21873.21 |  |  | 0.936 | 2.7447 | 291 | 131 | 72 |  | 3245066621906
662431 | B65 LED 1ч-100Лм п/неп. a/тест | Погодоустойчивый светодиодный эвакуационный светильник B65 LED 1 час - 100 Лм адресуемый постоянного/непостоянного действия | General family | 5008 | Электроустановочные изделия влагозащищенные (Испания) | PL4 | 1 | ШТ | Под заказ Т1 | сертифицировано | 8462.38 | 9985.61 | 9985.61 |  | Дата запуска - 04.03.2016 | [6 empty] | 3414970312518
662433 | B65 LED 1ч-200Лм п/неп. a/тест | Погодоустойчивый светодиодный эвакуационный светильник B65 LED 1 час - 200 Лм адресуемый постоянного/непостоянного действия | General family | 5008 | Электроустановочные изделия влагозащищенные (Испания) | PL4 | 1 | ШТ | Под заказ Т1 | сертифицировано | 10377.46 | 12245.4 | 12245.4 |  | Дата запуска - 04.03.2016 | [6 empty] | 3414970312532
662434 | B65 LED 1ч-350Лм п/неп. a/тест | Погодоустойчивый светодиодный эвакуационный светильник B65 LED 1 час - 350 Лм адресуемый постоянного/непостоянного действия | General family | 5008 | Электроустановочные изделия влагозащищенные (Испания) | PL4 | 1 | ШТ | Под заказ Т1 | сертифицировано | 11593.86 | 13680.75 | 13680.75 |  | Дата запуска - 04.03.2016 | [6 empty] | 3414970312556
662440 | B65 LED 3ч-100Лм п/неп a/тест | Погодоустойчивый светодиодный эвакуационный светильник B65 LED 3 часа - 100 Лм адресуемый постоянного/непостоянного действия | General family | 5008 | Электроустановочные изделия влагозащищенные (Испания) | PL4 | 1 | ШТ | Под заказ Т1 | сертифицировано | 12882.4 | 15201.23 | 15201.23 |  | Дата запуска - 04.03.2016 | [6 empty] | 3414970312570
662543 | B66(LEDs) 1ч-250Лм автотест. | B66(LEDs) 1ч-250лм Автотестирование | BAES | 5024 | Светильники аварийные влагозащищенные серии B66 LED | PL4 | 1 | ШТ | Под заказ Т2 | сертифицировано | 15797.7 | 18641.29 | 18641.29 |  |  | 0.986 | 2.7986 | 266 | 167 | 63 |  | 3245066625430
662545 | B66(LEDs) 1ч-450Лм автотест. | B66(LEDs) 1ч-450лмАвтотестирование | BAES | 5024 | Светильники аварийные влагозащищенные серии B66 LED | PL4 | 1 | ШТ | Под заказ Т2 | сертифицировано | 20916.23 | 24681.15 | 24681.15 |  |  | 1.147 | 2.7986 | 266 | 167 | 63 |  | 3245066625454
662603 | U21 LED 1ч-100Лм пос/неп адрес | Светодиодный эвакуационный светильник U21 LED 1 час - 100 Лм адресуемый постоянного/непостоянного действия | General family | 5000 | Светильники аварийные серии U21 | PL4 | 1 | ШТ | Под заказ Т1 | сертифицировано | 7390.35 | 8720.61 | 8720.61 |  | Дата запуска - 04.03.2016 | [6 empty] | 3414970312594
662606 | U21 LED 1ч-200Лм пос/неп адрес | Светодиодный эвакуационный светильник U21 LED 1 час - 200 Лм адресуемый постоянного/непостоянного действия | General family | 5000 | Светильники аварийные серии U21 | PL4 | 1 | ШТ | Под заказ Т1 | сертифицировано | 8599.65 | 10147.59 | 10147.59 |  | Дата запуска - 04.03.2016 | [6 empty] | 3414970312617
662607 | U21 LED 1ч-350Лм пос/неп адрес | Светодиодный эвакуационный светильник U21 LED 1 час - 350 Лм адресуемый постоянного/непостоянного действия | General family | 5000 | Светильники аварийные серии U21 | PL4 | 1 | ШТ | Под заказ Т1 | сертифицировано | 11520.49 | 13594.18 | 13594.18 |  | Дата запуска - 04.03.2016 | [6 empty] | 3414970312631
662610 | U21 LED 3ч-100Лм пос/неп адрес | Светодиодный эвакуационный светильник U21 LED 3 часа - 100 Лм адресуемый постоянного/непостоянного действия | General family | 5000 | Светильники аварийные серии U21 | PL4 | 1 | ШТ | Под заказ Т1 | сертифицировано | 11276.73 | 13306.54 | 13306.54 |  | Дата запуска - 04.03.2016 | [6 empty] | 3414970312655
662612 | U21 LED 2ч-200Лм пос/неп адрес | Светодиодный эвакуационный светильник U21 LED 2 часа - 200 Лм адресуемый постоянного/непостоянного действия | General family | 5000 | Светильники аварийные серии U21 | PL4 | 1 | ШТ | Под заказ Т1 | сертифицировано | 14640.03 | 17275.24 | 17275.24 |  | Дата запуска - 04.03.2016 | [6 empty] | 3414970312679
662615 | Пикт. 218x109 "ВЫХОД" | Самоклеящаяся информационная табличка 218х109 мм "ВЫХОД" | General family | 5023 | Светильники аварийные серии U34 LED | PL4 | 5 | ШТ | На складе | не подлежит сертификации | 416.86 | 491.89 | 491.89 |  | Дата запуска - 04.03.2016 | 0.037 | 0.04796 | 218 | 110 | 2 |  | 3414970819505
662616 | Пикт. 218x109 "ЗАПАСНЫЙ ВЫХОД" | Самоклеящаяся информационная табличка 218х109 мм "ЗАПАСНЫЙ ВЫХОД" | General family | 5023 | Светильники аварийные серии U34 LED | PL4 | 5 | ШТ | На складе | не подлежит сертификации | 416.86 | 491.89 | 491.89 |  | Дата запуска - 04.03.2016 | 0.037 | 0.04796 | 218 | 110 | 2 |  | 3414970819536
662631 | URA1 LED 1ч100Лм пос/неп адрес | Светодиодный эвакуационный светильник URA ONE 1 час - 100 Лм адресуемый постоянного/непостоянного действия | General family | 5025 | Светильники аварийные серии URA ONE | PL4 | 1 | ШТ | Под заказ Т1 | сертифицировано | 9237.94 | 10900.77 | 10900.77 |  | Дата запуска - 04.03.2016 | [6 empty] | 3414970312693
662633 | URA1 LED 1ч200Лм пос/неп адрес | Светодиодный эвакуационный светильник URA ONE 1 час - 200 Лм адресуемый постоянного/непостоянного действия | General family | 5025 | Светильники аварийные серии URA ONE | PL4 | 1 | ШТ | Под заказ Т1 | сертифицировано | 10749.57 | 12684.49 | 12684.49 |  | Дата запуска - 04.03.2016 | [6 empty] | 3414970312716
662634 | URA1 LED 1ч350Лм пос/неп адрес | Светодиодный эвакуационный светильник URA ONE 1 час - 350 Лм адресуемый постоянного/непостоянного действия | General family | 5025 | Светильники аварийные серии URA ONE | PL4 | 1 | ШТ | Под заказ Т1 | сертифицировано | 14400.61 | 16992.72 | 16992.72 |  | Дата запуска - 04.03.2016 | 0.551 | 1.2355 | 220 | 117 | 48 |  | 3414970312716
662640 | URA1 LED 3ч100Лм пос/неп адрес | Светодиодный эвакуационный светильник URA ONE 3 часа - 100 Лм адресуемый постоянного/непостоянного действия | General family | 5025 | Светильники аварийные серии URA ONE | PL4 | 1 | ШТ | Под заказ Т1 | сертифицировано | 16766.4 | 19784.35 | 19784.35 |  | Дата запуска - 04.03.2016 | [6 empty] | 3414970312754
662642 | URA1 LED 2ч200Лм пос/неп адрес | Светодиодный эвакуационный светильник URA ONE 2 часа - 200 Лм адресуемый постоянного/непостоянного действия | General family | 5025 | Светильники аварийные серии URA ONE | PL4 | 1 | ШТ | Под заказ Т1 | сертифицировано | 18540.03 | 21877.24 | 21877.24 |  | Дата запуска - 04.03.2016 | [6 empty] | 3414970312778
664070 | БАП кроме Т5 от 10 до 18Вт,3 ч | Блок аварийного питания - 3 часа - 230/240 В - для ламп 10-18 Вт (кроме Т5) | General family | 9905 | Блоки аварийного питания | PL4 | 1 | ШТ | Под заказ Т2 | информация по запросу | 11360.07 | 13404.88 | 13404.88
664071 | БАП от 13 до 38Вт,3 ч | Блок аварийного питания - 3 часа - 230/240 В - для ламп 13-38 Вт (кроме Т5) | General family | 9905 | Блоки аварийного питания | PL4 | 1 | ШТ | Под заказ Т2 | информация по запросу | 16228.68 | 19149.84 | 19149.84
664072 | БАП от 26 до 58Вт, 3 ч | Блок аварийного питания - 3 часа - 230/240 В - для ламп 26-58 Вт (кроме Т5) | General family | 9905 | Блоки аварийного питания | PL4 | 1 | ШТ | Под заказ Т2 | информация по запросу | 14995.27 | 17694.42 | 17694.42
664074 | БАП Т5 от 28 до 54Вт, 3 ч | Блок аварийного питания - 3 часа - 230/240 В - для ламп Т5 28-54 Вт | General family | 9905 | Блоки аварийного питания | PL4 | 1 | ШТ | Под заказ Т2 | информация по запросу | 16722.39 | 19732.42 | 19732.42
664075 | БАП от 10 до 18Вт,1 ч | Блок аварийного питания - 1 час - 230 В - для ламп 10-18 Вт (кроме Т5) | General family | 9905 | Блоки аварийного питания | PL4 | 1 | ШТ | Под заказ Т2 | информация по запросу | 9696.51 | 11441.88 | 11441.88
664076 | БАП от 13 до 38Вт,1 ч | Блок аварийного питания - 1 час - 230 В - для ламп 13-38 Вт (кроме Т5) | General family | 9905 | Блоки аварийного питания | PL4 | 1 | ШТ | Под заказ Т2 | информация по запросу | 10286.62 | 12138.21 | 12138.21
664077 | БАП от 26 до 58Вт,1 ч | Блок аварийного питания - 1 час - 230 В - для ламп 26-58 Вт (кроме Т5) | General family | 9905 | Блоки аварийного питания | PL4 | 1 | ШТ | Под заказ Т2 | информация по запросу | 12000.16 | 14160.19 | 14160.19
664078 | БАП Т5 от 14 до 24Вт,1 ч | Блок аварийного питания - 1 час - 230 В - для ламп Т5 14-24 Вт | General family | 9905 | Блоки аварийного питания | PL4 | 1 | ШТ | Под заказ Т2 | информация по запросу | 16076.28 | 18970.01 | 18970.01
665091 | Лампочка индикации 3мА | Светодиодная лампа - для проводного подключения - Valena In'Matic - 230 В~ - 3 мА | Quteo-Etika | 587 | NILOE | PL2 | 10 | ШТ | На складе | сертифицировано | 74.54 | 83.56 | 73.88 | Будет удален |  | 0.03 | 0.1421 | 70 | 58 | 35 |  | 3245066650913
665096 | Защитный чехол | Изолирующий чехол - IP 44 - Etika | Quteo-Etika | 587 | NILOE | PL2 | 50 | ШТ | Под заказ Т1 | не подлежит сертификации | 82.14 | 92.08 | 81.42 |  |  | 0.731 | 18.5468 | 328 | 263 | 215 |  | 3245066650968
665098 | Защитная крышка ETIKA | Крышка защитная - Etika - красный | Quteo-Etika | 587 | NILOE | PL2 | 100 | ШТ | На складе | не подлежит сертификации | 15.64 | 17.53 | 15.5 |  |  | 0.335 | 6.5712 | 296 | 200 | 111 |  | 3245066650982
665099 | Лапки ETIKA | Комплект из 2 захватов - для крепления механизмов в монтажные коробки - Etika | Quteo-Etika | 587 | NILOE | PL2 | 100 | ШТ | На складе | не подлежит сертификации | 72.62 | 81.41 | 71.98 | Будет удален |  | 0.475 | 0.6768 | 100 | 94 | 72 |  | 3245066650999
665195 | Адаптер для Mosaic БЕЛ ETIKA | Адаптер для механизма Mosaic - Etika - белый | Quteo-Etika | 587 | NILOE | PL2 | 10 | ШТ | На складе | не подлежит сертификации | 365.27 | 409.47 | 362.06 |  |  | 0.313 | 3.0076 | 372 | 147 | 55 |  | 3245066651958
666439 | Труба гибкая ø 12 | Труба гибкая ø 12 | Cable Accessories | 871 | Трубы гибкие промышленного назначения RTA | PL5 | 50 | М | Под заказ Т2 | не подлежит сертификации | 419.5 | 495.01 | 495.01 |  | Дата запуска - 05.10.2015 | [6 empty] | 3245066664392
666441 | Труба гибкая ø 16 | Труба гибкая ø 16 | Cable Accessories | 871 | Трубы гибкие промышленного назначения RTA | PL5 | 50 | М | Под заказ Т2 | не подлежит сертификации | 570.24 | 672.88 | 672.88 |  | Дата запуска - 05.10.2015 | [6 empty] | 3245066664415
666442 | Труба гибкая ø 20 | Труба гибкая ø 20 | Cable Accessories | 871 | Трубы гибкие промышленного назначения RTA | PL5 | 50 | М | Под заказ Т2 | не подлежит сертификации | 696.76 | 822.18 | 822.18 |  | Дата запуска - 05.10.2015 | [6 empty] | 3245066664422
666444 | Труба гибкая ø 25 | Труба гибкая ø 25 | Cable Accessories | 871 | Трубы гибкие промышленного назначения RTA | PL5 | 50 | М | Под заказ Т2 | не подлежит сертификации | 897.85 | 1059.46 | 1059.46 |  | Дата запуска - 05.10.2015 | [6 empty] | 3245066664446
666446 | Труба гибкая ø 32 | Труба гибкая ø 32 | Cable Accessories | 871 | Трубы гибкие промышленного назначения RTA | PL5 | 25 | М | Под заказ Т2 | не подлежит сертификации | 1289.7 | 1521.85 | 1521.85 |  | Дата запуска - 05.10.2015 | [6 empty] | 3245066664460
666448 | Труба гибкая ø 40 | Труба гибкая ø 40 | Cable Accessories | 871 | Трубы гибкие промышленного назначения RTA | PL5 | 25 | М | Под заказ Т2 | не подлежит сертификации | 1667.62 | 1967.79 | 1967.79 |  | Дата запуска - 05.10.2015 | [6 empty] | 3245066664484
666450 | Труба гибкая ø 50 | Труба гибкая ø 50 | Cable Accessories | 871 | Трубы гибкие промышленного назначения RTA | PL5 | 25 | М | Под заказ Т2 | не подлежит сертификации | 2076.4 | 2450.15 | 2450.15 |  | Дата запуска - 05.10.2015 | [6 empty] | 3245066664507
666468 | Кабельный зажим ISO12 ø 10 | Кабельный зажим ISO12 ø 10 | Cable Accessories | 871 | Трубы гибкие промышленного назначения RTA | PL5 | 10 | ШТ | Под заказ Т2 | не подлежит сертификации | 42.55 | 50.21 | 50.21 |  | Дата запуска - 25.08.2015 | 0.081 | 0.29 | 145 | 80 | 25 |  | 3245066664682
666470 | Кабельный зажим ISO16 ø 12 | Кабельный зажим ISO16 ø 12 | Cable Accessories | 871 | Трубы гибкие промышленного назначения RTA | PL5 | 10 | ШТ | Под заказ Т2 | не подлежит сертификации | 46.72 | 55.13 | 55.13 |  | Дата запуска - 25.08.2015 | [6 empty] | 3245066664705
666473 | Кабельный зажим ISO16 ø 16 | Кабельный зажим ISO16 ø 16 | Cable Accessories | 871 | Трубы гибкие промышленного назначения RTA | PL5 | 10 | ШТ | Под заказ Т2 | не подлежит сертификации | 50.89 | 60.05 | 60.05 |  | Дата запуска - 25.08.2015 | 0.138 | 0.465 | 100 | 155 | 30 |  | 3245066664736
666474 | Кабельный зажим ISO20 ø 16 | Кабельный зажим ISO20 ø 16 | Cable Accessories | 871 | Трубы гибкие промышленного назначения RTA | PL5 | 10 | ШТ | Под заказ Т2 | не подлежит сертификации | 50.89 | 60.05 | 60.05 |  | Дата запуска - 25.08.2015 | 0.126 | 0.42 | 140 | 100 | 30 |  | 3245066664743
666475 | Кабельный зажим ISO20 ø 20 | Кабельный зажим ISO20 ø 20 | Cable Accessories | 871 | Трубы гибкие промышленного назначения RTA | PL5 | 10 | ШТ | Под заказ Т2 | не подлежит сертификации | 59.21 | 69.87 | 69.87 |  | Дата запуска - 25.08.2015 | 0.161 | 0.5425 | 155 | 100 | 35 |  | 3245066664750
666476 | Кабельный зажим ISO25 ø 20 | Кабельный зажим ISO25 ø 20 | Cable Accessories | 871 | Трубы гибкие промышленного назначения RTA | PL5 | 10 | ШТ | Под заказ Т2 | не подлежит сертификации | 60.88 | 71.84 | 71.84 |  | Дата запуска - 25.08.2015 | 0.166 | 0.495 | 150 | 110 | 30 |  | 3245066664767
666479 | Кабельный зажим ISO25 ø 25 | Кабельный зажим ISO25 ø 25 | Cable Accessories | 871 | Трубы гибкие промышленного назначения RTA | PL5 | 10 | ШТ | Под заказ Т2 | не подлежит сертификации | 89.23 | 105.29 | 105.29 |  | Дата запуска - 25.08.2015 | 0.215 | 0.945 | 175 | 135 | 40 |  | 3245066664798
666482 | Кабельный зажим ISO32 ø 32 | Кабельный зажим ISO32 ø 32 | Cable Accessories | 871 | Трубы гибкие промышленного назначения RTA | PL5 | 5 | ШТ | Под заказ Т2 | не подлежит сертификации | 107.15 | 126.44 | 126.44 |  | Дата запуска - 25.08.2015 | 0.15 | 0.45 | 125 | 120 | 30 |  | 3245066664828
666485 | Кабельный зажим ISO40 ø 40 | Кабельный зажим ISO40 ø 40 | Cable Accessories | 871 | Трубы гибкие промышленного назначения RTA | PL5 | 5 | ШТ | Под заказ Т2 | не подлежит сертификации | 164.74 | 194.39 | 194.39 |  | Дата запуска - 25.08.2015 | 0.204 | 1.116 | 155 | 120 | 60 |  | 3245066664859
666488 | Кабельный зажим ISO50 ø 50 | Кабельный зажим ISO50 ø 50 | Cable Accessories | 871 | Трубы гибкие промышленного назначения RTA | PL5 | 1 | ШТ | Под заказ Т2 | не подлежит сертификации | 180.56 | 213.06 | 213.06 |  | Дата запуска - 25.08.2015 | 0.1 | 0.743 |  |  |  |  | 3245066664880
666514 | Кабельный зажим PG7 ø10 | Кабельный зажим PG7 ø10 | Cable Accessories | 871 | Трубы гибкие промышленного назначения RTA | PL5 | 25 | ШТ | Под заказ Т2 | не подлежит сертификации | 44.13 | 52.07 | 52.07 |  | Дата запуска - 25.08.2015 | [6 empty] | 3245066665146
666515 | Кабельный зажим PG9 ø 10 | Кабельный зажим PG9 ø 10 | Cable Accessories | 871 | Трубы гибкие промышленного назначения RTA | PL5 | 25 | ШТ | Под заказ Т2 | не подлежит сертификации | 44.13 | 52.07 | 52.07 |  | Дата запуска - 25.08.2015 | [6 empty] | 3245066665153
666518 | Кабельный зажим PG7 ø 12 | Кабельный зажим PG7 ø 12 | Cable Accessories | 871 | Трубы гибкие промышленного назначения RTA | PL5 | 25 | ШТ | Под заказ Т2 | не подлежит сертификации | 48.44 | 57.16 | 57.16 |  | Дата запуска - 25.08.2015 | [6 empty] | 3245066665184
666519 | Кабельный зажим PG9 ø 12 | Кабельный зажим PG9 ø 12 | Cable Accessories | 871 | Трубы гибкие промышленного назначения RTA | PL5 | 25 | ШТ | Под заказ Т2 | не подлежит сертификации | 48.44 | 57.16 | 57.16 |  | Дата запуска - 25.08.2015 | [6 empty] | 3245066665191
666520 | Кабельный зажим PG11 ø 12 | Кабельный зажим PG11 ø 12 | Cable Accessories | 871 | Трубы гибкие промышленного назначения RTA | PL5 | 25 | ШТ | Под заказ Т2 | не подлежит сертификации | 48.44 | 57.16 | 57.16 |  | Дата запуска - 25.08.2015 | [6 empty] | 3245066665207
666527 | Кабельный зажим PG11 ø 16 | Кабельный зажим PG11 ø 16 | Cable Accessories | 871 | Трубы гибкие промышленного назначения RTA | PL5 | 15 | ШТ | Под заказ Т2 | не подлежит сертификации | 52.77 | 62.27 | 62.27 |  | Дата запуска - 25.08.2015 | [6 empty] | 3245066665276
666528 | Кабельный зажим PG13.5 ø 16 | Кабельный зажим PG13.5 ø 16 | Cable Accessories | 871 | Трубы гибкие промышленного назначения RTA | PL5 | 15 | ШТ | Под заказ Т2 | не подлежит сертификации | 52.77 | 62.27 | 62.27 |  | Дата запуска - 25.08.2015 | [6 empty] | 3245066665283
666530 | Кабельный зажим PG13.5 ø 20 | Кабельный зажим PG13.5 ø 20 | Cable Accessories | 871 | Трубы гибкие промышленного назначения RTA | PL5 | 10 | ШТ | Под заказ Т2 | не подлежит сертификации | 60.12 | 70.94 | 70.94 |  | Дата запуска - 25.08.2015 | [6 empty] | 3245066665306
666531 | Кабельный зажим PG16 ø 20 | Кабельный зажим PG16 ø 20 | Cable Accessories | 871 | Трубы гибкие промышленного назначения RTA | PL5 | 10 | ШТ | Под заказ Т2 | не подлежит сертификации | 61.4 | 72.45 | 72.45 |  | Дата запуска - 25.08.2015 | [6 empty] | 3245066665313
666535 | Кабельный зажим PG16 ø 25 | Кабельный зажим PG16 ø 25 | Cable Accessories | 871 | Трубы гибкие промышленного назначения RTA | PL5 | 10 | ШТ | Под заказ Т2 | не подлежит сертификации | 92.54 | 109.2 | 109.2 |  | Дата запуска - 25.08.2015 | [6 empty] | 3245066665351
666536 | Кабельный зажим PG21 ø 25 | Кабельный зажим PG21 ø 25 | Cable Accessories | 871 | Трубы гибкие промышленного назначения RTA | PL5 | 10 | ШТ | Под заказ Т2 | не подлежит сертификации | 92.54 | 109.2 | 109.2 |  | Дата запуска - 25.08.2015 | 0.218 | 0.756 | 160 | 135 | 35 |  | 3245066665368
666539 | Кабельный зажим PG29 ø 32 | Кабельный зажим PG29 ø 32 | Cable Accessories | 871 | Трубы гибкие промышленного назначения RTA | PL5 | 5 | ШТ | Под заказ Т2 | не подлежит сертификации | 112.45 | 132.69 | 132.69 |  | Дата запуска - 25.08.2015 | 0.195 | 0.75038 | 145 | 115 | 45 |  | 3245066665399
666542 | Кабельный зажим PG36 ø 40 | Кабельный зажим PG36 ø 40 | Cable Accessories | 871 | Трубы гибкие промышленного назначения RTA | PL5 | 5 | ШТ | Под заказ Т2 | не подлежит сертификации | 174.71 | 206.16 | 206.16 |  | Дата запуска - 25.08.2015 | 0.22 | 1.056 | 160 | 120 | 55 |  | 3245066665429
666545 | Кабельный зажим PG42 ø 50 | Кабельный зажим PG42 ø 50 | Cable Accessories | 871 | Трубы гибкие промышленного назначения RTA | PL5 | 1 | ШТ | Под заказ Т2 | не подлежит сертификации | 212.35 | 250.57 | 250.57 |  | Дата запуска - 25.08.2015 | [6 empty] | 3245066665450
666546 | Кабельный зажим PG48 ø 50 | Кабельный зажим PG48 ø 50 | Cable Accessories | 871 | Трубы гибкие промышленного назначения RTA | PL5 | 1 | ШТ | Под заказ Т2 | не подлежит сертификации | 216.24 | 255.16 | 255.16 |  | Дата запуска - 25.08.2015 | [6 empty] | 3245066665467
666565 | Муфта 90 град ISO12 ø 10 | Муфта 90 град ISO12 ø 10 | Cable Accessories | 871 | Трубы гибкие промышленного назначения RTA | PL5 | 10 | ШТ | Под заказ Т2 | не подлежит сертификации | 77.45 | 91.39 | 91.39 |  | Дата запуска - 25.08.2015 | 0.095 | 0.32625 | 145 | 75 | 30 |  | 3245066665658
666566 | Муфта 90 град ISO16 ø 12 | Муфта 90 град ISO16 ø 12 | Cable Accessories | 871 | Трубы гибкие промышленного назначения RTA | PL5 | 10 | ШТ | Под заказ Т2 | не подлежит сертификации | 82.55 | 97.41 | 97.41 |  | Дата запуска - 25.08.2015 | [6 empty] | 3245066665665
666568 | Муфта 90 град ISO16 ø 16 | Муфта 90 град ISO16 ø 16 | Cable Accessories | 871 | Трубы гибкие промышленного назначения RTA | PL5 | 10 | ШТ | Под заказ Т2 | не подлежит сертификации | 89.11 | 105.15 | 105.15 |  | Дата запуска - 25.08.2015 | [6 empty] | 3245066665689
666569 | Муфта 90 град ISO20 ø 16 | Муфта 90 град ISO20 ø 16 | Cable Accessories | 871 | Трубы гибкие промышленного назначения RTA | PL5 | 10 | ШТ | Под заказ Т2 | не подлежит сертификации | 92.35 | 108.97 | 108.97 |  | Дата запуска - 25.08.2015 | 0.152 | 0.54688 | 125 | 125 | 35 |  | 3245066665696
666570 | Муфта 90 град ISO20 ø 20 | Муфта 90 град ISO20 ø 20 | Cable Accessories | 871 | Трубы гибкие промышленного назначения RTA | PL5 | 10 | ШТ | Под заказ Т2 | не подлежит сертификации | 96.57 | 113.95 | 113.95 |  | Дата запуска - 25.08.2015 | 0.2 | 1.2788 | 165 | 155 | 50 |  | 3245066665702
666571 | Муфта 90 град ISO25 ø 20 | Муфта 90 град ISO25 ø 20 | Cable Accessories | 871 | Трубы гибкие промышленного назначения RTA | PL5 | 10 | ШТ | Под заказ Т2 | не подлежит сертификации | 97.02 | 114.48 | 114.48 |  | Дата запуска - 25.08.2015 | 0.205 | 0.97875 | 135 | 145 | 50 |  | 3245066665719
666573 | Муфта 90 град ISO25 ø 25 | Муфта 90 град ISO25 ø 25 | Cable Accessories | 871 | Трубы гибкие промышленного назначения RTA | PL5 | 5 | ШТ | Под заказ Т2 | не подлежит сертификации | 133.87 | 157.97 | 157.97 |  | Дата запуска - 25.08.2015 | 0.0444 | 0.297 |  |  |  |  | 3245066665733
666575 | Муфта 90 град ISO32 ø 32 | Муфта 90 град ISO32 ø 32 | Cable Accessories | 871 | Трубы гибкие промышленного назначения RTA | PL5 | 5 | ШТ | Под заказ Т2 | не подлежит сертификации | 154.87 | 182.75 | 182.75 |  | Дата запуска - 25.08.2015 | 0.217 | 1.0395 | 165 | 140 | 45 |  | 3245066665757
666577 | Муфта 90 град PG7 ø 10 | Муфта 90 град PG7 ø 10 | Cable Accessories | 871 | Трубы гибкие промышленного назначения RTA | PL5 | 25 | ШТ | Под заказ Т2 | не подлежит сертификации | 78.05 | 92.1 | 92.1 |  | Дата запуска - 25.08.2015 | [6 empty] | 3245066665771
666578 | Муфта 90 град PG7 ø 12 | Муфта 90 град PG7 ø 12 | Cable Accessories | 871 | Трубы гибкие промышленного назначения RTA | PL5 | 15 | ШТ | Под заказ Т2 | не подлежит сертификации | 82.83 | 97.74 | 97.74 |  | Дата запуска - 25.08.2015 | [6 empty] | 3245066665788
666579 | Муфта 90 град PG9 ø 12 | Муфта 90 град PG9 ø 12 | Cable Accessories | 871 | Трубы гибкие промышленного назначения RTA | PL5 | 15 | ШТ | Под заказ Т2 | не подлежит сертификации | 82.83 | 97.74 | 97.74 |  | Дата запуска - 25.08.2015 | [6 empty] | 3245066665795
666582 | Муфта 90 град PG11 ø 16 | Муфта 90 град PG11 ø 16 | Cable Accessories | 871 | Трубы гибкие промышленного назначения RTA | PL5 | 10 | ШТ | Под заказ Т2 | не подлежит сертификации | 91.48 | 107.95 | 107.95 |  | Дата запуска - 25.08.2015 | 0.15 | 1.155 | 140 | 150 | 55 |  | 3245066665825
666583 | Муфта 90 град PG13.5 ø 16 | Муфта 90 град PG13.5 ø 16 | Cable Accessories | 871 | Трубы гибкие промышленного назначения RTA | PL5 | 10 | ШТ | Под заказ Т2 | не подлежит сертификации | 94.81 | 111.88 | 111.88 |  | Дата запуска - 25.08.2015 | [6 empty] | 3245066665832
666584 | Муфта 90 град PG13.5 ø 20 | Муфта 90 град PG13.5 ø 20 | Cable Accessories | 871 | Трубы гибкие промышленного назначения RTA | PL5 | 10 | ШТ | Под заказ Т2 | не подлежит сертификации | 100.54 | 118.64 | 118.64 |  | Дата запуска - 25.08.2015 | [6 empty] | 3245066665849
666585 | Муфта 90 град PG16 ø 20 | Муфта 90 град PG16 ø 20 | Cable Accessories | 871 | Трубы гибкие промышленного назначения RTA | PL5 | 10 | ШТ | Под заказ Т2 | не подлежит сертификации | 102.45 | 120.89 | 120.89 |  | Дата запуска - 25.08.2015 | [6 empty] | 3245066665856
666588 | Муфта 90 град PG16 ø 25 | Муфта 90 град PG16 ø 25 | Cable Accessories | 871 | Трубы гибкие промышленного назначения RTA | PL5 | 5 | ШТ | Под заказ Т2 | не подлежит сертификации | 135.96 | 160.43 | 160.43 |  | Дата запуска - 25.08.2015 | [6 empty] | 3245066665887
666589 | Муфта 90 град PG21 ø 25 | Муфта 90 град PG21 ø 25 | Cable Accessories | 871 | Трубы гибкие промышленного назначения RTA | PL5 | 5 | ШТ | Под заказ Т2 | не подлежит сертификации | 135.96 | 160.43 | 160.43 |  | Дата запуска - 25.08.2015 | [6 empty] | 3245066665894
666591 | Муфта 90 град PG29 ø 32 | Муфта 90 град PG29 ø 32 | Cable Accessories | 871 | Трубы гибкие промышленного назначения RTA | PL5 | 5 | ШТ | Под заказ Т2 | не подлежит сертификации | 158.97 | 187.58 | 187.58 |  | Дата запуска - 25.08.2015 | [6 empty] | 3245066665917
666880 | Муфта невыст. 90 г ø 40 | Муфта невыст. 90 г ø 40 | Cable Accessories | 871 | Трубы гибкие промышленного назначения RTA | PL5 | 1 | ШТ | Под заказ Т2 | не подлежит сертификации | 464.96 | 548.65 | 548.65 |  | Дата запуска - 25.08.2015 | [6 empty] | 3245066668802
666882 | Муфта невыст. 90 г ø 50 | Муфта невыст. 90 г ø 50 | Cable Accessories | 871 | Трубы гибкие промышленного назначения RTA | PL5 | 1 | ШТ | Под заказ Т2 | не подлежит сертификации | 491.27 | 579.7 | 579.7 |  | Дата запуска - 25.08.2015 | [6 empty] | 3245066668826
666938 | Тройник ø 12/10-10 | Тройник ø 12/10-10 | Cable Accessories | 871 | Трубы гибкие промышленного назначения RTA | PL5 | 1 | ШТ | Под заказ Т2 | не подлежит сертификации | 398.18 | 469.85 | 469.85 |  | Дата запуска - 25.08.2015 | 0.0615 | 0.594 |  |  |  |  | 3245066669380
666939 | Тройник ø 16/12-12 | Тройник ø 16/12-12 | Cable Accessories | 871 | Трубы гибкие промышленного назначения RTA | PL5 | 1 | ШТ | Под заказ Т2 | не подлежит сертификации | 419.13 | 494.57 | 494.57 |  | Дата запуска - 25.08.2015 | [6 empty] | 3245066669397
666940 | Тройник ø 20/12-12 | Тройник ø 20/12-12 | Cable Accessories | 871 | Трубы гибкие промышленного назначения RTA | PL5 | 1 | ШТ | Под заказ Т2 | не подлежит сертификации | 436.43 | 514.99 | 514.99 |  | Дата запуска - 25.08.2015 | [6 empty] | 3245066669403
666941 | Тройник ø 20/16-16 | Тройник ø 20/16-16 | Cable Accessories | 871 | Трубы гибкие промышленного назначения RTA | PL5 | 1 | ШТ | Под заказ Т2 | не подлежит сертификации | 451.27 | 532.5 | 532.5 |  | Дата запуска - 25.08.2015 | [6 empty] | 3245066669410
666942 | Тройник ø 25/20-20 | Тройник ø 25/20-20 | Cable Accessories | 871 | Трубы гибкие промышленного назначения RTA | PL5 | 1 | ШТ | Под заказ Т2 | не подлежит сертификации | 473.51 | 558.74 | 558.74 |  | Дата запуска - 25.08.2015 | 0.0793 | 0.52 |  |  |  |  | 3245066669427
666946 | Шайба для тр. ø 12 | Шайба для тр. ø 12 | Cable Accessories | 871 | Трубы гибкие промышленного назначения RTA | PL5 | 25 | ШТ | Под заказ Т2 | не подлежит сертификации | 784.75 | 926.01 | 926.01 |  | Дата запуска - 25.08.2015 | [6 empty] | 3245066669465
666948 | Шайба для тр. ø 16 | Шайба для тр. ø 16 | Cable Accessories | 871 | Трубы гибкие промышленного назначения RTA | PL5 | 25 | ШТ | Под заказ Т2 | не подлежит сертификации | 825.41 | 973.98 | 973.98 |  | Дата запуска - 25.08.2015 | [6 empty] | 3245066669489
666949 | Шайба для тр. ø 20 | Шайба для тр. ø 20 | Cable Accessories | 871 | Трубы гибкие промышленного назначения RTA | PL5 | 25 | ШТ | Под заказ Т2 | не подлежит сертификации | 895.11 | 1056.23 | 1056.23 |  | Дата запуска - 25.08.2015 | [6 empty] | 3245066669496
666951 | Шайба для тр. ø 25 | Шайба для тр. ø 25 | Cable Accessories | 871 | Трубы гибкие промышленного назначения RTA | PL5 | 10 | ШТ | Под заказ Т2 | не подлежит сертификации | 1277.31 | 1507.23 | 1507.23 |  | Дата запуска - 25.08.2015 | [6 empty] | 3245066669519
666953 | Шайба для тр. ø 32 | Шайба для тр. ø 32 | Cable Accessories | 871 | Трубы гибкие промышленного назначения RTA | PL5 | 10 | ШТ | Под заказ Т2 | не подлежит сертификации | 1523.98 | 1798.3 | 1798.3 |  | Дата запуска - 25.08.2015 | [6 empty] | 3245066669533
666955 | Шайба для тр. ø 40 | Шайба для тр. ø 40 | Cable Accessories | 871 | Трубы гибкие промышленного назначения RTA | PL5 | 10 | ШТ | Под заказ Т2 | не подлежит сертификации | 1802.56 | 2127.02 | 2127.02 |  | Дата запуска - 25.08.2015 | [6 empty] | 3245066669557
666957 | Шайба для тр. ø 50 | Шайба для тр. ø 50 | Cable Accessories | 871 | Трубы гибкие промышленного назначения RTA | PL5 | 5 | ШТ | Под заказ Т2 | не подлежит сертификации | 3448.47 | 4069.19 | 4069.19 |  | Дата запуска - 25.08.2015 | [6 empty] | 3245066669571
666959 | Прокладка IP68 ø 10 | Прокладка IP68 ø 10 | Cable Accessories | 871 | Трубы гибкие промышленного назначения RTA | PL5 | 50 | ШТ | Под заказ Т2 | не подлежит сертификации | 9.58 | 11.3 | 11.3 |  | Дата запуска - 25.08.2015 | 0.001 | 0.059 |  |  |  |  | 3245066669595
666960 | Прокладка IP68 ø 12 | Прокладка IP68 ø 12 | Cable Accessories | 871 | Трубы гибкие промышленного назначения RTA | PL5 | 50 | ШТ | Под заказ Т2 | не подлежит сертификации | 10.58 | 12.48 | 12.48 |  | Дата запуска - 25.08.2015 | 0.0037 | 0.059 |  |  |  |  | 3245066669601
666962 | Прокладка IP68 ø 16 | Прокладка IP68 ø 16 | Cable Accessories | 871 | Трубы гибкие промышленного назначения RTA | PL5 | 50 | ШТ | Под заказ Т2 | не подлежит сертификации | 11.07 | 13.06 | 13.06 |  | Дата запуска - 25.08.2015 | 0.003 | 0.059 |  |  |  |  | 3245066669625
666963 | Прокладка IP68 ø 20 | Прокладка IP68 ø 20 | Cable Accessories | 871 | Трубы гибкие промышленного назначения RTA | PL5 | 50 | ШТ | Под заказ Т2 | не подлежит сертификации | 12.07 | 14.24 | 14.24 |  | Дата запуска - 25.08.2015 | [6 empty] | 3245066669632
666965 | Прокладка IP68 ø 25 | Прокладка IP68 ø 25 | Cable Accessories | 871 | Трубы гибкие промышленного назначения RTA | PL5 | 10 | ШТ | Под заказ Т2 | не подлежит сертификации | 24.18 | 28.53 | 28.53 |  | Дата запуска - 25.08.2015 | [6 empty] | 3245066669656
666967 | Прокладка IP68 ø 32 | Прокладка IP68 ø 32 | Cable Accessories | 871 | Трубы гибкие промышленного назначения RTA | PL5 | 10 | ШТ | Под заказ Т2 | не подлежит сертификации | 28.69 | 33.85 | 33.85 |  | Дата запуска - 25.08.2015 | [6 empty] | 3245066669670
666969 | Прокладка IP68 ø 40 | Прокладка IP68 ø 40 | Cable Accessories | 871 | Трубы гибкие промышленного назначения RTA | PL5 | 10 | ШТ | Под заказ Т2 | не подлежит сертификации | 67.99 | 80.23 | 80.23 |  | Дата запуска - 25.08.2015 | [6 empty] | 3245066669694
666971 | Прокладка IP68 ø 50 | Прокладка IP68 ø 50 | Cable Accessories | 871 | Трубы гибкие промышленного назначения RTA | PL5 | 10 | ШТ | Под заказ Т2 | не подлежит сертификации | 78.57 | 92.71 | 92.71 |  | Дата запуска - 25.08.2015 | [6 empty] | 3245066669717
666981 | Держатель SFP ø 10 | Держатель SFP ø 10 | Cable Accessories | 871 | Трубы гибкие промышленного назначения RTA | PL5 | 10 | ШТ | Под заказ Т2 | не подлежит сертификации | 43.62 | 51.47 | 51.47 |  | Дата запуска - 25.08.2015 | 0.058 | 0.23625 | 135 | 70 | 25 |  | 3245066669816
666982 | Держатель SFP ø 12 | Держатель SFP ø 12 | Cable Accessories | 871 | Трубы гибкие промышленного назначения RTA | PL5 | 25 | ШТ | Под заказ Т2 | не подлежит сертификации | 45.78 | 54.02 | 54.02 |  | Дата запуска - 25.08.2015 | [6 empty] | 3245066669823
666984 | Держатель SFP ø 16 | Держатель SFP ø 16 | Cable Accessories | 871 | Трубы гибкие промышленного назначения RTA | PL5 | 10 | ШТ | Под заказ Т2 | не подлежит сертификации | 48.44 | 57.16 | 57.16 |  | Дата запуска - 25.08.2015 | 0.076 | 0.588 | 160 | 105 | 35 |  | 3245066669847
666985 | Держатель SFP ø 20 | Держатель SFP ø 20 | Cable Accessories | 871 | Трубы гибкие промышленного назначения RTA | PL5 | 10 | ШТ | Под заказ Т2 | не подлежит сертификации | 54.95 | 64.84 | 64.84 |  | Дата запуска - 25.08.2015 | 0.087 | 0.425 | 100 | 85 | 50 |  | 3245066669854
666987 | Держатель SFP ø 25 | Держатель SFP ø 25 | Cable Accessories | 871 | Трубы гибкие промышленного назначения RTA | PL5 | 10 | ШТ | Под заказ Т2 | не подлежит сертификации | 78.61 | 92.76 | 92.76 |  | Дата запуска - 25.08.2015 | [6 empty] | 3245066669878
666989 | Держатель SFP ø 32 | Держатель SFP ø 32 | Cable Accessories | 871 | Трубы гибкие промышленного назначения RTA | PL5 | 5 | ШТ | Под заказ Т2 | не подлежит сертификации | 89.92 | 106.11 | 106.11 |  | Дата запуска - 25.08.2015 | 0.069 | 0.28175 | 115 | 70 | 35 |  | 3245066669892
666991 | Держатель SFP ø 40 | Держатель SFP ø 40 | Cable Accessories | 871 | Трубы гибкие промышленного назначения RTA | PL5 | 5 | ШТ | Под заказ Т2 | не подлежит сертификации | 129.25 | 152.52 | 152.52 |  | Дата запуска - 25.08.2015 | [6 empty] | 3245066669915
666993 | Держатель SFP ø 50 | Держатель SFP ø 50 | Cable Accessories | 871 | Трубы гибкие промышленного назначения RTA | PL5 | 5 | ШТ | Под заказ Т2 | не подлежит сертификации | 134.63 | 158.86 | 158.86 |  | Дата запуска - 25.08.2015 | [6 empty] | 3245066669939
667350 | DRX 125 ТМ/настр 3П 16А 25кА | Автоматический выключатель DRX 125 B - с настраиваемыми уставками - 25 кА - 415 В~ - 3П - 16 A | DPX, DCX-M, CONTACTORS | 43 | Автоматические выключатели DRX (в литом корпусе) | PL1 | 1 | ШТ | На складе | сертифицировано | 5129.94 | 6053.33 | 6053.33 |  | Дата запуска - 24.08.2015 | 0.779 | 1.215 | 150 | 90 | 90 |  | 3414970318572
667351 | DRX 125 ТМ/настр 3П 20А 25кА | Автоматический выключатель DRX 125 B - с настраиваемыми уставками - 25 кА - 415 В~ - 3П - 20 A | DPX, DCX-M, CONTACTORS | 43 | Автоматические выключатели DRX (в литом корпусе) | PL1 | 1 | ШТ | На складе | сертифицировано | 5232.54 | 6174.4 | 6174.4 |  | Дата запуска - 24.08.2015 | 0.79 | 1.215 | 150 | 90 | 90 |  | 3414970318596
667352 | DRX 125 ТМ/настр 3П 25А 25кА | Автоматический выключатель DRX 125 B - с настраиваемыми уставками - 25 кА - 415 В~ - 3П - 25 A | DPX, DCX-M, CONTACTORS | 43 | Автоматические выключатели DRX (в литом корпусе) | PL1 | 1 | ШТ | На складе | сертифицировано | 5232.54 | 6174.4 | 6174.4 |  | Дата запуска - 24.08.2015 | 0.797 | 1.215 | 150 | 90 | 90 |  | 3414970318619
667353 | DRX 125 ТМ/настр 3П 32А 25кА | Автоматический выключатель DRX 125 B - с настраиваемыми уставками - 25 кА - 415 В~ - 3П - 32 A | DPX, DCX-M, CONTACTORS | 43 | Автоматические выключатели DRX (в литом корпусе) | PL1 | 1 | ШТ | На складе | сертифицировано | 5232.54 | 6174.4 | 6174.4 |  | Дата запуска - 24.08.2015 | 0.798 | 1.215 | 150 | 90 | 90 |  | 3414970318633
667354 | DRX 125 ТМ/настр 3П 40А 25кА | Автоматический выключатель DRX 125 B - с настраиваемыми уставками - 25 кА - 415 В~ - 3П - 40 A | DPX, DCX-M, CONTACTORS | 43 | Автоматические выключатели DRX (в литом корпусе) | PL1 | 1 | ШТ | На складе | сертифицировано | 5232.54 | 6174.4 | 6174.4 |  | Дата запуска - 24.08.2015 | 0.8 | 1.215 | 150 | 90 | 90 |  | 3414970318657
667355 | DRX 125 ТМ/настр 3П 50А 25кА | Автоматический выключатель DRX 125 B - с настраиваемыми уставками - 25 кА - 415 В~ - 3П - 50 A | DPX, DCX-M, CONTACTORS | 43 | Автоматические выключатели DRX (в литом корпусе) | PL1 | 1 | ШТ | На складе | сертифицировано | 5232.54 | 6174.4 | 6174.4 |  | Дата запуска - 24.08.2015 | 0.801 | 1.215 | 150 | 90 | 90 |  | 3414970318671
667356 | DRX 125 ТМ/настр 3П 63А 25кА | Автоматический выключатель DRX 125 B - с настраиваемыми уставками - 25 кА - 415 В~ - 3П - 63 A | DPX, DCX-M, CONTACTORS | 43 | Автоматические выключатели DRX (в литом корпусе) | PL1 | 1 | ШТ | На складе | сертифицировано | 5232.54 | 6174.4 | 6174.4 |  | Дата запуска - 24.08.2015 | 0.827 | 1.215 | 150 | 90 | 90 |  | 3414970318695
667357 | DRX 125 ТМ/настр 3П 80А 25кА | Автоматический выключатель DRX 125 B - с настраиваемыми уставками - 25 кА - 415 В~ - 3П - 80 A | DPX, DCX-M, CONTACTORS | 43 | Автоматические выключатели DRX (в литом корпусе) | PL1 | 1 | ШТ | На складе | сертифицировано | 5232.54 | 6174.4 | 6174.4 |  | Дата запуска - 24.08.2015 | 0.826 | 1.215 | 150 | 90 | 90 |  | 3414970318718
667358 | DRX 125 ТМ/настр 3П 100А 25кА | Автоматический выключатель DRX 125 B - с настраиваемыми уставками - 25 кА - 415 В~ - 3П - 100 A | DPX, DCX-M, CONTACTORS | 43 | Автоматические выключатели DRX (в литом корпусе) | PL1 | 1 | ШТ | На складе | сертифицировано | 5232.54 | 6174.4 | 6174.4 |  | Дата запуска - 24.08.2015 | 0.825 | 1.215 | 150 | 90 | 90 |  | 3414970318732
667359 | DRX 125 ТМ/настр 3П 125А 25кА | Автоматический выключатель DRX 125 B - с настраиваемыми уставками - 25 кА - 415 В~ - 3П - 125 A | DPX, DCX-M, CONTACTORS | 43 | Автоматические выключатели DRX (в литом корпусе) | PL1 | 1 | ШТ | На складе | сертифицировано | 5494.16 | 6483.11 | 6483.11 |  | Дата запуска - 24.08.2015 | 0.819 | 1.215 | 150 | 90 | 90 |  | 3414970318756
667370 | DRX 125 ТМ/настр 3П 16А 36кА | Автоматический выключатель DRX 125 F - с настраиваемыми уставками - 36 кА - 415 В~ - 3П - 16 A | DPX, DCX-M, CONTACTORS | 43 | Автоматические выключатели DRX (в литом корпусе) | PL1 | 1 | ШТ | На складе | сертифицировано | 6017.41 | 7100.54 | 7100.54 |  | Дата запуска - 24.08.2015 | 0.785 | 1.215 | 150 | 90 | 90 |  | 3414970318978
667371 | DRX 125 ТМ/настр 3П 20А 36кА | Автоматический выключатель DRX 125 F - с настраиваемыми уставками - 36 кА - 415 В~ - 3П - 20 A | DPX, DCX-M, CONTACTORS | 43 | Автоматические выключатели DRX (в литом корпусе) | PL1 | 1 | ШТ | Под заказ Т2 | сертифицировано | 6017.41 | 7100.54 | 7100.54 |  | Дата запуска - 24.08.2015 | 0.788 | 1.215 | 150 | 90 | 90 |  | 3414970318992
667372 | DRX 125 ТМ/настр 3П 25А 36кА | Автоматический выключатель DRX 125 F - с настраиваемыми уставками - 36 кА - 415 В~ - 3П - 25 A | DPX, DCX-M, CONTACTORS | 43 | Автоматические выключатели DRX (в литом корпусе) | PL1 | 1 | ШТ | На складе | сертифицировано | 6122.07 | 7224.04 | 7224.04 |  | Дата запуска - 24.08.2015 | 0.797 | 1.215 | 150 | 90 | 90 |  | 3414970319012
667373 | DRX 125 ТМ/настр 3П 32А 36кА | Автоматический выключатель DRX 125 F - с настраиваемыми уставками - 36 кА - 415 В~ - 3П - 32 A | DPX, DCX-M, CONTACTORS | 43 | Автоматические выключатели DRX (в литом корпусе) | PL1 | 1 | ШТ | Под заказ Т2 | сертифицировано | 6122.07 | 7224.04 | 7224.04 |  | Дата запуска - 24.08.2015 | 0.798 | 1.215 | 150 | 90 | 90 |  | 3414970319036
667374 | DRX 125 ТМ/настр 3П 40А 36кА | Автоматический выключатель DRX 125 F - с настраиваемыми уставками - 36 кА - 415 В~ - 3П - 40 A | DPX, DCX-M, CONTACTORS | 43 | Автоматические выключатели DRX (в литом корпусе) | PL1 | 1 | ШТ | На складе | сертифицировано | 6122.07 | 7224.04 | 7224.04 |  | Дата запуска - 24.08.2015 | 0.804 | 1.215 | 150 | 90 | 90 |  | 3414970319050
667375 | DRX 125 ТМ/настр 3П 50А 36кА | Автоматический выключатель DRX 125 F - с настраиваемыми уставками - 36 кА - 415 В~ - 3П - 50 A | DPX, DCX-M, CONTACTORS | 43 | Автоматические выключатели DRX (в литом корпусе) | PL1 | 1 | ШТ | Под заказ Т2 | сертифицировано | 6122.07 | 7224.04 | 7224.04 |  | Дата запуска - 24.08.2015 | 0.799 | 1.215 | 150 | 90 | 90 |  | 3414970319074
667376 | DRX 125 ТМ/настр 3П 63А 36кА | Автоматический выключатель DRX 125 F - с настраиваемыми уставками - 36 кА - 415 В~ - 3П - 63 A | DPX, DCX-M, CONTACTORS | 43 | Автоматические выключатели DRX (в литом корпусе) | PL1 | 1 | ШТ | На складе | сертифицировано | 6122.07 | 7224.04 | 7224.04 |  | Дата запуска - 24.08.2015 | 0.826 | 1.215 | 150 | 90 | 90 |  | 3414970319098
667377 | DRX 125 ТМ/настр 3П 80А 36кА | Автоматический выключатель DRX 125 F - с настраиваемыми уставками - 36 кА - 415 В~ - 3П - 80 A | DPX, DCX-M, CONTACTORS | 43 | Автоматические выключатели DRX (в литом корпусе) | PL1 | 1 | ШТ | На складе | сертифицировано | 6122.07 | 7224.04 | 7224.04 |  | Дата запуска - 24.08.2015 | 0.823 | 1.215 | 150 | 90 | 90 |  | 3414970319111
667378 | DRX 125 ТМ/настр 3П 100А 36кА | Автоматический выключатель DRX 125 F - с настраиваемыми уставками - 36 кА - 415 В~ - 3П - 100 A | DPX, DCX-M, CONTACTORS | 43 | Автоматические выключатели DRX (в литом корпусе) | PL1 | 1 | ШТ | На складе | сертифицировано | 6122.07 | 7224.04 | 7224.04 |  | Дата запуска - 24.08.2015 | 0.828 | 1.215 | 150 | 90 | 90 |  | 3414970319135
667379 | DRX 125 ТМ/настр 3П 125А 36кА | Автоматический выключатель DRX 125 F - с настраиваемыми уставками - 36 кА - 415 В~ - 3П - 125 A | DPX, DCX-M, CONTACTORS | 43 | Автоматические выключатели DRX (в литом корпусе) | PL1 | 1 | ШТ | На складе | сертифицировано | 7252.29 | 8557.7 | 8557.7 |  | Дата запуска - 24.08.2015 | 0.818 | 1.215 | 150 | 90 | 90 |  | 3414970319159
667392 | DRX 250 ТМ/настр 3П 160А 25кА | Автоматический выключатель DRX 250 B - с настраиваемыми уставками - 25 кА - 415 В~ - 3П - 160 A | DPX, DCX-M, CONTACTORS | 43 | Автоматические выключатели DRX (в литом корпусе) | PL1 | 1 | ШТ | На складе | сертифицировано | 10685.33 | 12608.69 | 12608.69 |  | Дата запуска - 24.08.2015 | 1.458 | 2.1204 | 186 | 120 | 95 |  | 3414970319371
667393 | DRX 250 ТМ/настр 3П 200А 25кА | Автоматический выключатель DRX 250 B - с настраиваемыми уставками - 25 кА - 415 В~ - 3П - 200 A | DPX, DCX-M, CONTACTORS | 43 | Автоматические выключатели DRX (в литом корпусе) | PL1 | 1 | ШТ | На складе | сертифицировано | 10685.33 | 12608.69 | 12608.69 |  | Дата запуска - 24.08.2015 | 1.462 | 2.1204 | 186 | 120 | 95 |  | 3414970319395
667394 | DRX 250 ТМ/настр 3П 250А 25кА | Автоматический выключатель DRX 250 B - с настраиваемыми уставками - 25 кА - 415 В~ - 3П - 250 A | DPX, DCX-M, CONTACTORS | 43 | Автоматические выключатели DRX (в литом корпусе) | PL1 | 1 | ШТ | На складе | сертифицировано | 10685.33 | 12608.69 | 12608.69 |  | Дата запуска - 24.08.2015 | 1.461 | 2.1204 | 186 | 120 | 95 |  | 3414970319418
667397 | DRX 250 ТМ/настр 3П 160А 36кА | Автоматический выключатель DRX 250 F - с настраиваемыми уставками - 25 кА - 415 В~ - 3П - 160 A | DPX, DCX-M, CONTACTORS | 43 | Автоматические выключатели DRX (в литом корпусе) | PL1 | 1 | ШТ | На складе | сертифицировано | 11005.89 | 12986.95 | 12986.95 |  | Дата запуска - 24.08.2015 | 1.462 | 2.1204 | 186 | 120 | 95 |  | 3414970319432
667398 | DRX 250 ТМ/настр 3П 200А 36кА | Автоматический выключатель DRX 250 F - с настраиваемыми уставками - 25 кА - 415 В~ - 3П - 200 A | DPX, DCX-M, CONTACTORS | 43 | Автоматические выключатели DRX (в литом корпусе) | PL1 | 1 | ШТ | На складе | сертифицировано | 11005.89 | 12986.95 | 12986.95 |  | Дата запуска - 24.08.2015 | 1.466 | 2.1204 | 186 | 120 | 95 |  | 3414970319456
667399 | DRX 250 ТМ/настр 3П 250А 36кА | Автоматический выключатель DRX 250 F - с настраиваемыми уставками - 25 кА - 415 В~ - 3П - 250 A | DPX, DCX-M, CONTACTORS | 43 | Автоматические выключатели DRX (в литом корпусе) | PL1 | 1 | ШТ | На складе | сертифицировано | 11005.89 | 12986.95 | 12986.95 |  | Дата запуска - 24.08.2015 | 1.464 | 2.1204 | 186 | 120 | 95 |  | 3414970319470
672200 | Перекл 1кл IP44 БЕЛ ETIKA | Выключатель/переключатель IP44 - Etika Plus - 10 A - 250 В~ - белый | Quteo-Etika | 589 | ETIKA | PL2 | 10 | ШТ | На складе | сертифицировано | 340.98 | 382.24 | 337.98 |  |  | 0.65 | 3.9848 | 385 | 90 | 115 |  | 3245066722009
672201 | Выкл 1кл БЕЛ ETIKA | Выключатель одноклавишный - Etika - 10 A - 250 В~ - белый | Quteo-Etika | 589 | ETIKA | PL2 | 20 | ШТ | На складе | сертифицировано | 103.75 | 116.3 | 102.84 |  |  | 1.2 | 8.2565 | 386 | 186 | 115 |  | 3245066722016
672202 | Выкл 2кл БЕЛ ETIKA | Выключатель двухклавишный - Etika - 10 A - 250 В~ - белый | Quteo-Etika | 589 | ETIKA | PL2 | 20 | ШТ | На складе | сертифицировано | 154.09 | 172.73 | 152.73 |  |  | 1.4 | 8.2565 | 386 | 186 | 115 |  | 3245066722023
672203 | Выкл 1кл с подсв БЕЛ ETIKA | Выключатель с подсветкой - Etika - 10 A - 250 В~ - белый | Quteo-Etika | 589 | ETIKA | PL2 | 10 | ШТ | На складе | сертифицировано | 150.25 | 168.43 | 148.93 |  |  | 1.4 | 3.762 | 380 | 90 | 110 |  | 3245066722030
672204 | Выкл 2кл c подсв БЕЛ ETIKA | Выключатель двухклавишный с подсветкой - Etika - 10 A - 250 В~ - белый | Quteo-Etika | 589 | ETIKA | PL2 | 10 | ШТ | На складе | сертифицировано | 207.37 | 232.46 | 205.55 |  |  | 1.2 | 3.762 | 380 | 90 | 110 |  | 3245066722047
672205 | Перекл 1кл БЕЛ ETIKA | Переключатель одноклавишный - Etika - 10 A - 250 В~ - белый | Quteo-Etika | 589 | ETIKA | PL2 | 20 | ШТ | На складе | сертифицировано | 134.88 | 151.2 | 133.69 |  |  | 1.005 | 8.2565 | 386 | 186 | 115 |  | 3245066722054
672209 | Перекл промежуточ БЕЛ ETIKA | Переключатель промежуточный - винтовые клеммы - Etika - 10 AX - 250 В~ - белый | Quteo-Etika | 589 | ETIKA | PL2 | 10 | ШТ | На складе | сертифицировано | 186.75 | 209.35 | 185.11 | Новый | Дата запуска - 12.09.2016 | [6 empty] | 3414970937384
672210 | Кнопка авт с подсвет 6АХ БЕЛ ETIKA | Выключатель без фиксации (кнопка) с Н.О./Н.З. контактом - Etika Plus - с подсветкой и наклейкой с символом - 6 A - 250 В~ | Quteo-Etika | 589 | ETIKA | PL2 | 1 | ШТ | На складе | сертифицировано | 597.13 | 669.38 | 591.88 | Будет удален |  | 0.087 | 1.08 | 120 | 100 | 90 |  | 3245066722108
672211 | Переключат 10AX авт БЕЛ ETIKA | Выключатель/переключатель - Etika Plus - 10 A - 250 В~ - белый | Quteo-Etika | 589 | ETIKA | PL2 | 20 | ШТ | На складе | сертифицировано | 155.18 | 173.96 | 153.81 | Будет удален |  | 1.05 | 7.9695 | 385 | 180 | 115 |  | 3245066722115
672212 | Перекл 2кл БЕЛ ETIKA | Выключатель/переключатель двухклавишный - Etika Plus - 10 A - 250 В~ - белый | Quteo-Etika | 589 | ETIKA | PL2 | 20 | ШТ | На складе | сертифицировано | 244.25 | 273.8 | 242.1 |  |  | 1.2 | 7.9695 | 385 | 180 | 115 |  | 3245066722122
672213 | Выкл 3кл БЕЛ ETIKA | Выключатель трехклавишный - Etika Plus - 10 A - 250 В~ - белый | Quteo-Etika | 589 | ETIKA | PL2 | 10 | ШТ | На складе | сертифицировано | 774.17 | 867.84 | 767.36 |  |  | 0.8 | 3.9848 | 385 | 90 | 115 |  | 3245066722139
672214 | Кнопка БЕЛ ETIKA | Выключатель без фиксации (кнопка) с Н.О./Н.З. контактом - Etika Plus - 6 A - 250 В~ - белый | Quteo-Etika | 589 | ETIKA | PL2 | 10 | ШТ | На складе | сертифицировано | 239.9 | 268.93 | 237.79 | [8 empty] | 3245066722146
672215 | Перекл 1кл с подсв БЕЛ ETIKA | Выключатель/переключатель с подсветкой - Etika Plus - 10 A - 250 В~ - белый | Quteo-Etika | 589 | ETIKA | PL2 | 10 | ШТ | На складе | сертифицировано | 190.36 | 213.39 | 188.68 |  |  | 0.565 | 3.9848 | 385 | 90 | 115 |  | 3245066722153
672216 | Перекл 2кл c подсв БЕЛ ETIKA | Выключатель/переключатель двухклавишный с подсветкой - Etika Plus - 10 A - 250 В~ - белый | Quteo-Etika | 589 | ETIKA | PL2 | 10 | ШТ | На складе | сертифицировано | 492.95 | 552.6 | 488.61 |  |  | 0.66 | 3.9848 | 385 | 90 | 115 |  | 3245066722160
672217 | Датчик движ 400Вт БЕЛ ETIKA | Датчик движения без нейтрали - Etika - 400 Вт - белый | Quteo-Etika | 335 | Управление освещением - автономное электроустановочное оборудование (LEGRAND) | PL4 | 1 | ШТ | На складе | сертифицировано | 3724.96 | 4175.68 | 3692.18 |  |  | 0.125 | 1.08 | 120 | 100 | 90 |  | 3245066722177
672218 | Светорег нажим400Вт БЕЛ ETIKA | Светорегулятор нажимной - Etika - 400 Вт - белый | Quteo-Etika | 589 | ETIKA | PL2 | 1 | ШТ | На складе | сертифицировано | 2612.21 | 2928.29 | 2589.22 |  |  | 0.13 | 1.08 | 120 | 100 | 90 |  | 3245066722184
672219 | Светорег пов.300Вт БЕЛ ETIKA | Светорегулятор поворотный без нейтрали 300Вт - Etika - белый | Quteo-Etika | 589 | ETIKA | PL2 | 1 | ШТ | На складе | сертифицировано | 1959.16 | 2196.22 | 1941.92 | Новый | Дата запуска - 11.11.2016 | [6 empty] | 3414970937414
672220 | Розетка 2К БЕЛ ETIKA | Розетка 2К - немецкий стандарт - 16 А - 250 В~ - Etika - белый | Quteo-Etika | 589 | ETIKA | PL2 | 20 | ШТ | На складе | сертифицировано | 99.27 | 111.28 | 98.4 |  |  | 1.13 | 8.2565 | 386 | 186 | 115 |  | 3245066722207
672221 | Розетка 2К+З БЕЛ ETIKA | Розетка 2К+З - немецкий стандарт - 16 А - 250 В~ - Etika - белый | Quteo-Etika | 589 | ETIKA | PL2 | 20 | ШТ | На складе | сертифицировано | 119.02 | 133.42 | 117.97 |  |  | 1.24 | 8.2565 | 386 | 186 | 115 |  | 3245066722214
672222 | Розетка 2К+З шт БЕЛ ETIKA | Розетка 2К+З со шторками - немецкий стандарт - 16 А - 250 В~ - Etika - белый | Quteo-Etika | 589 | ETIKA | PL2 | 20 | ШТ | На складе | сертифицировано | 138.67 | 155.45 | 137.45 |  |  | 1.03 | 8.2565 | 386 | 186 | 115 |  | 3245066722221
672223 | Розетка 2X2К+З БЕЛ ETIKA | Розетка 2 x 2К+З - немецкий стандарт - 16 А - 250 В~ - Etika - белый | Quteo-Etika | 589 | ETIKA | PL2 | 10 | ШТ | На складе | сертифицировано | 180.87 | 202.76 | 179.28 |  |  | 1.03 | 8.2565 | 386 | 186 | 115 |  | 3245066722238
672224 | Розетка 2К+З винты БЕЛ ETIKA | Розетка 2К+З - немецкий стандарт - винтовые зажимы - 16 А - 250 В~ - Etika - белый | Quteo-Etika | 589 | ETIKA | PL2 | 20 | ШТ | На складе | сертифицировано | 152.52 | 170.97 | 151.18 | Будет удален |  | 1.2 | 7.9695 | 385 | 180 | 115 |  | 3245066722245
672225 | Розетка 2К+З винты шт БЕЛ ETIKA | Розетка 2К+З со шторками - немецкий стандарт - винтовые зажимы - 16 А - 250 В~ - Etika - белый | Quteo-Etika | 589 | ETIKA | PL2 | 20 | ШТ | На складе | сертифицировано | 161.32 | 180.84 | 159.9 | Будет удален | [7 empty] | 3245066722252
672229 | Вывод кабеля IP21 БЕЛ ETIKA | Вывод кабеля - Etika - белый | Quteo-Etika | 589 | ETIKA | PL2 | 10 | ШТ | На складе | не подлежит сертификации | 169.82 | 190.37 | 168.33 | [8 empty] | 3245066722290
672230 | Термостат д/полаБЕЛ ETIKA | Термостат с внешним датчиком для тёплых полов - Etika - белый | Quteo-Etika | 589 | ETIKA | PL2 | 1 | ШТ | На складе | сертифицировано | 5224.43 | 5856.59 | 5178.46 |  |  | 0.272 | 1.08 | 120 | 100 | 90 |  | 3245066722306
672231 | Розетка 2К+З авт шт БЕЛ ETIKA | Розетка 2К+З со шторками - немецкий стандарт - автоматические зажимы - 16 А - 250 В~ - Etika - белый | Quteo-Etika | 589 | ETIKA | PL2 | 20 | ШТ | На складе | сертифицировано | 156.62 | 175.57 | 155.24 | Будет удален |  | 1.25 | 7.9695 | 385 | 180 | 115 |  | 3245066722313
672232 | Розетка 2К+З IP44 БЕЛ ETIKA | Розетка 2К+З IP 44 с откидной крышкой и шторками - немецкий стандарт - автоматические зажимы - 16 А - 250 В~ - Etika - белый | Quteo-Etika | 589 | ETIKA | PL2 | 10 | ШТ | На складе | сертифицировано | 348.54 | 390.71 | 345.47 |  |  | 0.83 | 3.9848 | 385 | 90 | 115 |  | 3245066722320
672233 | Розетка 2X2К+З шт БЕЛ ETIKA | Розетка 2 x 2К+З со шторками - немецкий стандарт - автоматические зажимы - 16 А - 250 В~ - Etika - белый | Quteo-Etika | 589 | ETIKA | PL2 | 10 | ШТ | На складе | сертифицировано | 262.33 | 294.07 | 260.02 |  |  | 1.135 | 7.9695 | 385 | 180 | 115 |  | 3245066722337
672234 | Розетка 2К шт БЕЛ ETIKA | Розетка 2К со шторками - немецкий стандарт - винтовые зажимы - 16 А - 250 В~ - Etika - белый | Quteo-Etika | 589 | ETIKA | PL2 | 10 | ШТ | На складе | сертифицировано | 117.32 | 131.52 | 116.29 |  |  | 0.575 | 3.9848 | 385 | 90 | 115 |  | 3245066722344
672240 | Розетка RJ11 БЕЛ ETIKA | Телефонная розетка RJ11 - Etika - белый | Quteo-Etika | 589 | ETIKA | PL2 | 10 | ШТ | На складе | не подлежит сертификации | 209.86 | 235.25 | 208.01 |  |  | 0.488 | 3.762 | 380 | 90 | 110 |  | 3245066722405
672241 | Роз RJ45 5е UTP БЕЛ ETIKA | Информационная розетка RJ45 - категория 5 - UTP - Etika - белый | Quteo-Etika | 442 | Розетки RJ 45 Legrand | PL8 | 10 | ШТ | На складе | не подлежит сертификации | 339.71 | 380.81 | 336.72 |  |  | 0.545 | 3.762 | 380 | 90 | 110 |  | 3245066722412
672251 | Розетка TV Звезда БЕЛ ETIKA | Розетка TV - «звезда» - 2 дБ - 0-2400 мГц - Etika - белый | Quteo-Etika | 589 | ETIKA | PL2 | 10 | ШТ | На складе | не подлежит сертификации | 246.25 | 276.05 | 244.08 |  |  | 0.749 | 3.762 | 380 | 90 | 110 |  | 3245066722511
672252 | РозRJ11+RJ45 5е UTP БЕЛ ETIKA | Двойная розетка RJ11 + RJ45 - категория 5 - UTP - Etika - белый | Quteo-Etika | 442 | Розетки RJ 45 Legrand | PL8 | 10 | ШТ | На складе | не подлежит сертификации | 544.51 | 610.4 | 539.72 |  |  | 0.593 | 3.762 | 380 | 90 | 110 |  | 3245066722528
672253 | Роз RJ45 6 UTP БЕЛ ETIKA | Розетка RJ45 - категория 6 - UTP - Etika - белый | Quteo-Etika | 442 | Розетки RJ 45 Legrand | PL8 | 10 | ШТ | На складе | не подлежит сертификации | 655.79 | 735.14 | 650.02 |  |  | 0.56 | 3.762 | 380 | 90 | 110 |  | 3245066722535
672254 | Роз 2ХRJ45 6 UTP БЕЛ ETIKA | Двойная розетка RJ45 - категория 6 - UTP - Etika - белый | Quteo-Etika | 442 | Розетки RJ 45 Legrand | PL8 | 10 | ШТ | На складе | не подлежит сертификации | 952.89 | 1068.19 | 944.5 |  |  | 0.622 | 3.762 | 380 | 90 | 110 |  | 3245066722542
672255 | Роз 2ХRJ45 5е UTP БЕЛ ETIKA | Двойная розетка RJ 45 - категория 5е - UTP - Etika - белый | Quteo-Etika | 442 | Розетки RJ 45 Legrand | PL8 | 10 | ШТ | На складе | информация по запросу | 628.46 | 704.5 | 622.93 | Новый | Дата запуска - 30.09.2016 | [6 empty] | 3414970937438
672256 | Розетка TV/SAT звездаБЕЛ ETIKA | Розетка TV/R/SAT - 2 дБ - 0-2400 мГц - Etika - белый | Quteo-Etika | 589 | ETIKA | PL2 | 10 | ШТ | На складе | не подлежит сертификации | 570.59 | 639.63 | 565.57 | Будет удален |  | 1.076 | 3.762 | 380 | 90 | 110 |  | 3245066722566
672257 | Розетка TV/SAT 2каб БЕЛ ETIKA | Розетка TV/SAT двухкабельная - ETIKA - белый | Quteo-Etika | 589 | ETIKA | PL2 | 10 | ШТ | На складе | информация по запросу | 280 | 313.88 | 277.54 | Новый | Дата запуска - 01.01.2017 | [6 empty] | 3414970937469
672263 | Розетка TV прох БЕЛ ETIKA | Розетка TV - проходная - 15 дБ - 5-862 мГц - Etika - белый | Quteo-Etika | 589 | ETIKA | PL2 | 10 | ШТ | На складе | не подлежит сертификации | 275.73 | 309.09 | 273.3 |  |  | 0.644 | 3.762 | 380 | 90 | 110 |  | 3245066722634
672265 | Розетка TV оконечная БЕЛ ETIKA | Розетка TV - оконечная - 5 дБ - 5-862 мГц - Etika - белый | Quteo-Etika | 589 | ETIKA | PL2 | 10 | ШТ | На складе | не подлежит сертификации | 268.19 | 300.64 | 265.83 |  |  | 0.647 | 3.762 | 380 | 90 | 110 |  | 3245066722658
672290 | Вывод кабеля IP44 БЕЛ ETIKA | Вывод кабеля IP 44 - Etika - белый | Quteo-Etika | 589 | ETIKA | PL2 | 10 | ШТ | На складе | не подлежит сертификации | 425.2 | 476.65 | 421.46 | [8 empty] | 3245066722900
672293 | Выкл карт.электронный БЕЛ | Выключатель для гостиничных номеров с выдержкой времени и подсветкой - Etika - белый | Quteo-Etika | 589 | ETIKA | PL2 | 1 | ШТ | На складе | сертифицировано | 1879.64 | 2107.08 | 1863.1 |  |  | 0.11 | 1.08 | 120 | 100 | 90 |  | 3245066722931
672294 | Розетка заряд 2хUSB БЕЛ ETIKA | Зарядное устройство с двумя USB-разьемами 240В/5В 2400мА - Etika - белый | Quteo-Etika | 589 | ETIKA | PL2 | 1 | ШТ | На складе | сертифицировано | 1368.21 | 1533.76 | 1356.17 | Новый | Дата запуска - 01.11.2016 | [6 empty] | 3414970937490
672300 | Перекл 1кл IP44 СЛНК ETIKA | Переключатель IP44 - автоматические клеммы - Etika - 10 AX - 250 В~ - слоновая кость | Quteo-Etika | 589 | ETIKA | PL2 | 10 | ШТ | На складе | сертифицировано | 340.98 | 382.24 | 337.98 | Новый | Дата запуска - 12.09.2016 | [6 empty] | 3414970937513
672301 | Выкл 1кл СЛНК ETIKA | Выключатель одноклавишный - Etika - 10 A - 250 В~ - слоновая кость | Quteo-Etika | 589 | ETIKA | PL2 | 20 | ШТ | На складе | сертифицировано | 103.75 | 116.3 | 102.84 |  |  | 1.2 | 8.2565 | 386 | 186 | 115 |  | 3245066723013
672302 | Выкл 2кл СЛНК ETIKA | Выключатель двухклавишный - Etika - 10 A - 250 В~ - слоновая кость | Quteo-Etika | 589 | ETIKA | PL2 | 20 | ШТ | На складе | сертифицировано | 154.09 | 172.73 | 152.73 |  |  | 1.4 | 8.2565 | 386 | 186 | 115 |  | 3245066723020
672303 | Выкл 1кл с подсв СЛНК ETIKA | Выключатель с подсветкой - Etika - 10 A - 250 В~ - слоновая кость | Quteo-Etika | 589 | ETIKA | PL2 | 10 | ШТ | На складе | сертифицировано | 150.25 | 168.43 | 148.93 |  |  | 1.4 | 3.762 | 380 | 90 | 110 |  | 3245066723037
672304 | Выкл 2кл c подсв СЛНК ETIKA | Выключатель двухклавишный с подсветкой - Etika - 10 A - 250 В~ - слоновая кость | Quteo-Etika | 589 | ETIKA | PL2 | 10 | ШТ | На складе | сертифицировано | 207.37 | 232.46 | 205.55 |  |  | 1.2 | 8.2565 | 386 | 186 | 115 |  | 3245066723044
672305 | Перекл 1кл СЛНК ETIKA | Переключатель одноклавишный - Etika - 10 A - 250 В~ - слоновая кость | Quteo-Etika | 589 | ETIKA | PL2 | 20 | ШТ | На складе | сертифицировано | 134.88 | 151.2 | 133.69 |  |  | 1.005 | 8.2565 | 386 | 186 | 115 |  | 3245066723051
672309 | Перекл промежуточ СЛНК ETIKA | Переключатель промежуточный - винтовые клеммы - Etika - 10 AX - 250 В~ - слоновая кость | Quteo-Etika | 589 | ETIKA | PL2 | 10 | ШТ | На складе | сертифицировано | 186.75 | 209.35 | 185.11 | Новый | Дата запуска - 12.09.2016 | [6 empty] | 3414970937544
672311 | Переключат 10AX авт СЛНК ETIKA | Выключатель/переключатель - Etika Plus - 10 A - 250 В~ - слоновая кость | Quteo-Etika | 589 | ETIKA | PL2 | 20 | ШТ | На складе | сертифицировано | 155.18 | 173.96 | 153.81 | Будет удален |  | 1.05 | 7.9695 | 385 | 180 | 115 |  | 3245066723112
672312 | Перекл 2кл СЛНК ETIKA | Выключатель/переключатель двухклавишный - Etika Plus - 10 A - 250 В~ - слоновая кость | Quteo-Etika | 589 | ETIKA | PL2 | 20 | ШТ | На складе | сертифицировано | 244.25 | 273.8 | 242.1 |  |  | 1.2 | 7.9695 | 385 | 180 | 115 |  | 3245066723129
672313 | Выкл 3кл СЛНК ETIKA | Выключатель трехклавишный - Etika Plus - 10 A - 250 В~ - слоновая кость | Quteo-Etika | 589 | ETIKA | PL2 | 10 | ШТ | На складе | сертифицировано | 774.17 | 867.84 | 767.36 |  |  | 0.8 | 3.9848 | 385 | 90 | 115 |  | 3245066723136
672314 | Кнопка СЛНК ETIKA | Выключатель без фиксации (кнопка) с Н.О./Н.З. контактом - Etika Plus - 6 A - 250 В~ - слоновая кость | Quteo-Etika | 589 | ETIKA | PL2 | 10 | ШТ | На складе | сертифицировано | 239.9 | 268.93 | 237.79 | [8 empty] | 3245066723143
672315 | Перекл 1кл с подсв СЛНК ETIKA | Выключатель/переключатель с подсветкой - Etika Plus - 10 A - 250 В~ - слоновая кость | Quteo-Etika | 589 | ETIKA | PL2 | 10 | ШТ | На складе | сертифицировано | 190.36 | 213.39 | 188.68 |  |  | 0.565 | 3.9848 | 385 | 90 | 115 |  | 3245066723150
672316 | Перекл 2кл с подсв СЛНК ETIKA | Выключатель/переключатель двухклавишный с подсветкой - Etika Plus - 10 A - 250 В~ - слоновая кость | Quteo-Etika | 589 | ETIKA | PL2 | 10 | ШТ | На складе | сертифицировано | 492.95 | 552.6 | 488.61 |  |  | 0.66 | 3.9848 | 385 | 90 | 115 |  | 3245066723167
672317 | Датчик движ 400Вт СЛНК ETIKA | Датчик движения без нейтрали - Etika - 400 Вт - слоновая кость | Quteo-Etika | 335 | Управление освещением - автономное электроустановочное оборудование (LEGRAND) | PL4 | 1 | ШТ | На складе | сертифицировано | 3724.96 | 4175.68 | 3692.18 |  |  | 0.125 | 1.08 | 120 | 100 | 90 |  | 3245066723174
672318 | Светорег нажим400Вт СЛНК ETIKA | Светорегулятор нажимной - Etika - 400 Вт - слоновая кость | Quteo-Etika | 589 | ETIKA | PL2 | 1 | ШТ | На складе | сертифицировано | 2612.21 | 2928.29 | 2589.22 |  |  | 0.13 | 1.08 | 120 | 100 | 90 |  | 3245066723181
672319 | Светорег пов.300Вт СЛНК ETIKA | Светорегулятор поворотный без нейтрали 300Вт - Etika - слоновая кость | Quteo-Etika | 589 | ETIKA | PL2 | 1 | ШТ | На складе | сертифицировано | 1959.16 | 2196.22 | 1941.92 | Новый | Дата запуска - 11.11.2016 | [6 empty] | 3414970937575
672320 | Розетка 2К СЛНК ETIKA | Розетка 2К - немецкий стандарт - 16 А - 250 В~ - Etika - слоновая кость | Quteo-Etika | 589 | ETIKA | PL2 | 20 | ШТ | На складе | сертифицировано | 99.27 | 111.28 | 98.4 |  |  | 1.13 | 8.2565 | 386 | 186 | 115 |  | 3245066723204
672321 | Розетка 2К+З СЛНК ETIKA | Розетка 2К+З - немецкий стандарт - 16 А - 250 В~ - Etika - слоновая кость | Quteo-Etika | 589 | ETIKA | PL2 | 20 | ШТ | На складе | сертифицировано | 119.02 | 133.42 | 117.97 |  |  | 1.24 | 8.2565 | 386 | 186 | 115 |  | 3245066723211
672322 | Розетка 2К+З шт СЛНК ETIKA | Розетка 2К+З со шторками - немецкий стандарт - 16 А - 250 В~ - Etika - слоновая кость | Quteo-Etika | 589 | ETIKA | PL2 | 20 | ШТ | На складе | сертифицировано | 138.67 | 155.45 | 137.45 |  |  | 1.03 | 8.2565 | 386 | 186 | 115 |  | 3245066723228
672323 | Розетка 2X2К+З СЛНК ETIKA | Розетка 2 x 2К+З - немецкий стандарт - 16 А - 250 В~ - Etika - слоновая кость | Quteo-Etika | 589 | ETIKA | PL2 | 10 | ШТ | На складе | сертифицировано | 180.87 | 202.76 | 179.28 |  |  | 1.4 | 8.2565 | 386 | 186 | 115 |  | 3245066723235
672324 | Розетка 2К+З винты СЛНК ETIKA | Розетка 2К+З - немецкий стандарт - винтовые зажимы - 16 А - 250 В~ - Etika - слоновая кость | Quteo-Etika | 589 | ETIKA | PL2 | 20 | ШТ | На складе | сертифицировано | 152.52 | 170.97 | 151.18 | Будет удален |  | 1.2 | 7.9695 | 385 | 180 | 115 |  | 3245066723242
672325 | Розетка 2К+З винты шт СЛНК ETIKA | Розетка 2К+З со шторками - немецкий стандарт - винтовые зажимы - 16 А - 250 В~ - Etika - слоновая кость | Quteo-Etika | 589 | ETIKA | PL2 | 20 | ШТ | На складе | сертифицировано | 161.32 | 180.84 | 159.9 | Будет удален | [7 empty] | 3245066723259
672329 | Вывод кабеля IP21 СЛНК ETIKA | Вывод кабеля с зажимом для кабеля - Etika - слоновая кость | Quteo-Etika | 589 | ETIKA | PL2 | 10 | ШТ | На складе | не подлежит сертификации | 169.82 | 190.37 | 168.33 | [8 empty] | 3245066723297
672330 | Термостат д/пол СЛНК ETIKA | Термостат с внешним датчиком для тёплых полов - Etika - слоновая кость | Quteo-Etika | 589 | ETIKA | PL2 | 1 | ШТ | На складе | сертифицировано | 5224.43 | 5856.59 | 5178.46 |  |  | 0.272 | 1.08 | 120 | 100 | 90 |  | 3245066723303
672331 | Розетка 2К+З авт шт СЛНК ETIKA | Розетка 2К+З со шторками - немецкий стандарт - автоматические зажимы - 16 А - 250 В~ - Etika - слоновая кость | Quteo-Etika | 589 | ETIKA | PL2 | 20 | ШТ | На складе | сертифицировано | 156.62 | 175.57 | 155.24 | Будет удален |  | 1.25 | 7.9695 | 385 | 180 | 115 |  | 3245066723310
672332 | Розетка 2К+З IP44 СЛНК ETIKA | Розетка 2К+З IP 44 с откидной крышкой и шторками - немецкий стандарт - автоматические зажимы - 16 А - слоновая кость | Quteo-Etika | 589 | ETIKA | PL2 | 10 | ШТ | На складе | сертифицировано | 348.54 | 390.71 | 345.47 | Новый | Дата запуска - 12.09.2016 | [6 empty] | 3414970937599
672333 | Розетка 2X2К+З шт СЛНК ETIKA | Розетка 2 x 2К+З со шторками - немецкий стандарт - автоматические зажимы - 16 А - 250 В~ - Etika - слоновая кость | Quteo-Etika | 589 | ETIKA | PL2 | 10 | ШТ | На складе | сертифицировано | 262.33 | 294.07 | 260.02 |  |  | 1.135 | 7.9695 | 385 | 180 | 115 |  | 3245066723334
672334 | Розетка 2К шт СЛНК ETIKA | Розетка 2К со шторками - немецкий стандарт - винтовые зажимы - 16 А - 250 В~ - Etika - слоновая кость | Quteo-Etika | 589 | ETIKA | PL2 | 10 | ШТ | На складе | сертифицировано | 117.32 | 131.52 | 116.29 |  |  | 0.575 | 3.9848 | 385 | 90 | 115 |  | 3245066723341
672340 | Розетка RJ11 СЛНК ETIKA | Телефонная розетка RJ11 - Etika - слоновая кость | Quteo-Etika | 589 | ETIKA | PL2 | 10 | ШТ | На складе | не подлежит сертификации | 209.86 | 235.25 | 208.01 |  |  | 0.485 | 3.762 | 380 | 90 | 110 |  | 3245066723402
672341 | Роз RJ45 5е UTP СЛНК ETIKA | Информационная розетка RJ45 - категория 5 - UTP - Etika - слоновая кость | Quteo-Etika | 442 | Розетки RJ 45 Legrand | PL8 | 10 | ШТ | На складе | не подлежит сертификации | 339.71 | 380.81 | 336.72 |  |  | 0.539 | 3.762 | 380 | 90 | 110 |  | 3245066723419
672351 | Розетка TV Звезда СЛНК ETIKA | Розетка TV - «звезда» - 2 дБ - 0-2400 мГц - Etika - слоновая кость | Quteo-Etika | 589 | ETIKA | PL2 | 10 | ШТ | На складе | не подлежит сертификации | 246.25 | 276.05 | 244.08 |  |  | 0.747 | 3.762 | 380 | 90 | 110 |  | 3245066723518
672352 | РозRJ11+RJ45 5е UTP СЛНК ETIKA | Двойная розетка RJ11 + RJ45 - категория 5 - UTP - Etika - слоновая кость | Quteo-Etika | 442 | Розетки RJ 45 Legrand | PL8 | 10 | ШТ | На складе | не подлежит сертификации | 544.51 | 610.4 | 539.72 |  |  | 0.59 | 3.762 | 380 | 90 | 110 |  | 3245066723525
672353 | Роз RJ45 6 UTP СЛНК ETIKA | Розетка RJ45 - категория 6 - UTP - Etika - слоновая кость | Quteo-Etika | 442 | Розетки RJ 45 Legrand | PL8 | 10 | ШТ | На складе | не подлежит сертификации | 655.79 | 735.14 | 650.02 |  |  | 0.557 | 3.762 | 380 | 90 | 110 |  | 3245066723532
672354 | Роз 2ХRJ45 6 UTP СЛНК ETIKA | Двойная розетка RJ 45 - категория 6 - UTP - Etika - слоновая кость | Quteo-Etika | 442 | Розетки RJ 45 Legrand | PL8 | 10 | ШТ | На складе | информация по запросу | 952.89 | 1068.19 | 944.5 | Новый | Дата запуска - 22.09.2016 | [6 empty] | 3414970937629
672355 | Роз 2ХRJ45 5е UTP СЛНК ETIKA | Двойная розетка RJ 45 - категория 5е - UTP - Etika - слоновая кость | Quteo-Etika | 442 | Розетки RJ 45 Legrand | PL8 | 10 | ШТ | На складе | информация по запросу | 628.46 | 704.5 | 622.93 | Новый | Дата запуска - 30.09.2016 | [6 empty] | 3414970937650
672356 | Розетка TV/SATзвездаСЛНК ETIKA | Розетка TV/R/SAT - 2 дБ - 0-2400 мГц - Etika - слоновая кость | Quteo-Etika | 589 | ETIKA | PL2 | 10 | ШТ | На складе | не подлежит сертификации | 570.59 | 639.63 | 565.57 | Будет удален |  | 1.075 | 3.762 | 380 | 90 | 110 |  | 3245066723563
672357 | Розетка TV/SAT 2каб СЛНК ETIKA | Розетка TV/SAT двухкабельная - ETIKA - слоновая кость | Quteo-Etika | 589 | ETIKA | PL2 | 10 | ШТ | На складе | информация по запросу | 280 | 313.88 | 277.54 | Новый | Дата запуска - 01.01.2017 | [6 empty] | 3414970937681
672363 | Розетка TV прох СЛНК ETIKA | Розетка TV - проходная - 15 дБ - 5-862 мГц - Etika - слоновая кость | Quteo-Etika | 589 | ETIKA | PL2 | 10 | ШТ | На складе | не подлежит сертификации | 275.73 | 309.09 | 273.3 |  |  | 0.645 | 3.762 | 380 | 90 | 110 |  | 3245066723631
672365 | Розетка TVоконечная СЛНК ETIKA | Розетка TV - оконечная - 5 дБ - 5-862 мГц - Etika - слоновая кость | Quteo-Etika | 589 | ETIKA | PL2 | 10 | ШТ | На складе | не подлежит сертификации | 268.19 | 300.64 | 265.83 |  |  | 0.643 | 3.762 | 380 | 90 | 110 |  | 3245066723655
672390 | Вывод кабеля IP44 СЛНК ETIKA | Вывод кабеля IP 44 - Etika - слоновая кость | Quteo-Etika | 589 | ETIKA | PL2 | 10 | ШТ | На складе | информация по запросу | 425.2 | 476.65 | 421.46 | Новый | Дата запуска - 21.10.2016 | [6 empty] | 3414970937711
672393 | Выкл карт.электронный СЛНК | Выключатель для гостиничных номеров с выдержкой времени и подсветкой - Etika - слоновая кость | Quteo-Etika | 589 | ETIKA | PL2 | 1 | ШТ | На складе | сертифицировано | 1879.64 | 2107.08 | 1863.1 |  |  | 0.11 | 1.08 | 120 | 100 | 90 |  | 3245066723938
672394 | Розетка заряд 2хUSB СЛНК ETIKA | Зарядное устройство с двумя USB-разьемами 240В/5В 2400мА - Etika - слоновая кость | Quteo-Etika | 589 | ETIKA | PL2 | 1 | ШТ | На складе | сертифицировано | 1368.21 | 1533.76 | 1356.17 | Новый | Дата запуска - 01.11.2016 | [6 empty] | 3414970937742
672401 | Выкл 1кл АЛЮ ETIKA | Выключатель одноклавишный - автоматические клеммы - Etika - 10 AX - 250 В~ - алюминий | Quteo-Etika | 589 | ETIKA | PL2 | 20 | ШТ | На складе | сертифицировано | 131.76 | 147.7 | 130.6 | Новый | Дата запуска - 29.09.2016 | [6 empty] | 3414970937766
672402 | Выкл 2кл АЛЮ ETIKA | Выключатель двухклавишный - автоматические клеммы - Etika - 10 AX - 250 В~ - алюминий | Quteo-Etika | 589 | ETIKA | PL2 | 20 | ШТ | На складе | сертифицировано | 195.7 | 219.38 | 193.98 | Новый | Дата запуска - 29.09.2016 | [6 empty] | 3414970937797
672403 | Выкл 1кл с подсв АЛЮ ETIKA | Выключатель одноклавишный с подсветкой/индикацией - автоматические клеммы - Etika - 10 AX - 250 В~ - алюминий | Quteo-Etika | 589 | ETIKA | PL2 | 10 | ШТ | На складе | сертифицировано | 190.82 | 213.91 | 189.14 | Новый | Дата запуска - 29.09.2016 | [6 empty] | 3414970937827
672404 | Выкл 2кл c подсв АЛЮ ETIKA | Выключатель двухклавишный с подсветкой/индикацией - автоматические клеммы - Etika - 10 AX - 250 В~ - алюминий | Quteo-Etika | 589 | ETIKA | PL2 | 10 | ШТ | На складе | сертифицировано | 263.36 | 295.23 | 261.04 | Новый | Дата запуска - 29.09.2016 | [6 empty] | 3414970937858
672405 | Перекл 1кл АЛЮ ETIKA | Переключатель одноклавишный - автоматические клеммы - Etika - 10 AX - 250 В~ - алюминий | Quteo-Etika | 589 | ETIKA | PL2 | 20 | ШТ | На складе | сертифицировано | 171.29 | 192.02 | 169.78 | Новый | Дата запуска - 29.09.2016 | [6 empty] | 3414970937889
672409 | Перекл промежуточ АЛЮ ETIKA | Переключатель промежуточный - винтовые клеммы - Etika - 10 AX - 250 В~ - алюминий | Quteo-Etika | 589 | ETIKA | PL2 | 10 | ШТ | На складе | сертифицировано | 237.17 | 265.87 | 235.08 | Новый | Дата запуска - 29.09.2016 | [6 empty] | 3414970937919
672411 | Переключат 10AX авт АЛМ ETIKA | Выключатель/переключатель - Etika Plus - 10 A - 250 В~ - алюминий | Quteo-Etika | 589 | ETIKA | PL2 | 20 | ШТ | На складе | сертифицировано | 210.3 | 235.75 | 208.45 | Будет удален |  | 1.05 | 7.9695 | 385 | 180 | 115 |  | 3245066724119
672412 | Перекл 2кл АЛЮ ETIKA | Выключатель/переключатель двухклавишный - Etika Plus - 10 A - 250 В~ - алюминий | Quteo-Etika | 589 | ETIKA | PL2 | 20 | ШТ | На складе | сертифицировано | 369.47 | 414.18 | 366.22 |  |  | 1.2 | 7.9695 | 385 | 180 | 115 |  | 3245066724126
672413 | Выкл 3кл АЛЮ ETIKA | Выключатель трехклавишный - Etika Plus - 10 A - 250 В~ - алюминий | Quteo-Etika | 589 | ETIKA | PL2 | 10 | ШТ | На складе | сертифицировано | 898.24 | 1006.93 | 890.34 |  |  | 0.8 | 3.9848 | 385 | 90 | 115 |  | 3245066724133
672414 | Кнопка АЛЮ ETIKA | Выключатель без фиксации (кнопка) с Н.О./Н.З. контактом - Etika Plus - 6 A - 250 В~ - алюминий | Quteo-Etika | 589 | ETIKA | PL2 | 10 | ШТ | На складе | сертифицировано | 285.49 | 320.03 | 282.98 | [8 empty] | 3245066724140
672415 | Перекл 1кл с подсв АЛЮ ETIKA | Выключатель/переключатель с подсветкой - Etika Plus - 10 A - 250 В~ - алюминий | Quteo-Etika | 589 | ETIKA | PL2 | 10 | ШТ | На складе | сертифицировано | 265.21 | 297.3 | 262.88 |  |  | 0.565 | 3.9848 | 385 | 90 | 115 |  | 3245066724157
672416 | Перекл 2кл с подсв АЛЮ ETIKA | Выключатель/переключатель двухклавишный с подсветкой - Etika Plus - 10 A - 250 В~ - алюминий | Quteo-Etika | 589 | ETIKA | PL2 | 10 | ШТ | На складе | сертифицировано | 508.2 | 569.69 | 503.73 |  |  | 0.66 | 3.9848 | 385 | 90 | 115 |  | 3245066724164
672417 | Датчик движ 400Вт АЛЮ ETIKA | Датчик движения без нейтрали - Etika - 400 Вт - алюминий | Quteo-Etika | 335 | Управление освещением - автономное электроустановочное оборудование (LEGRAND) | PL4 | 1 | ШТ | На складе | сертифицировано | 3799.46 | 4259.19 | 3766.02 |  |  | 0.125 | 1.08 | 120 | 100 | 90 |  | 3245066724171
672418 | Светорег нажим400Вт АЛЮ ETIKA | Светорегулятор нажимной - Etika - 400 Вт - алюминий | Quteo-Etika | 589 | ETIKA | PL2 | 1 | ШТ | На складе | сертифицировано | 3248.01 | 3641.02 | 3219.43 |  |  | 0.13 | 1.08 | 120 | 100 | 90 |  | 3245066724188
672419 | Светорег пов.300Вт АЛЮ ETIKA | Светорегулятор поворотный без нейтрали 300Вт - Etika - алюминий | Quteo-Etika | 589 | ETIKA | PL2 | 1 | ШТ | На складе | сертифицировано | 2507.72 | 2811.15 | 2485.65 | Новый | Дата запуска - 11.11.2016 | [6 empty] | 3414970937940
672421 | Розетка 2К+З АЛЮ ETIKA | Розетка 2К+З - немецкий стандарт - винтовые зажимы - 16 А - 250 В~ - Etika - алюминий | Quteo-Etika | 589 | ETIKA | PL2 | 20 | ШТ | На складе | сертифицировано | 157.11 | 176.12 | 155.73 | Новый | Дата запуска - 29.09.2016 | [6 empty] | 3414970937964
672422 | Розетка 2К+З шт АЛЮ ETIKA | Розетка 2К+З со шторками - немецкий стандарт - винтовые зажимы - 16 А - 250 В~ - Etika - алюминий | Quteo-Etika | 589 | ETIKA | PL2 | 20 | ШТ | На складе | сертифицировано | 183.04 | 205.19 | 181.43 | Новый | Дата запуска - 29.09.2016 | [6 empty] | 3414970937995
672423 | Розетка 2X2К+З АЛЮ ETIKA | Розетка 2 x 2К+З - немецкий стандарт - винтовые зажимы - 16 А - 250 В~ - Etika - алюминий | Quteo-Etika | 589 | ETIKA | PL2 | 10 | ШТ | На складе | сертифицировано | 238.75 | 267.64 | 236.65 | Новый | Дата запуска - 29.09.2016 | [6 empty] | 3414970938022
672430 | Термостат д/пола АЛЮ ETIKA | Термостат с внешним датчиком для тёплых полов - Etika - алюминий | Quteo-Etika | 589 | ETIKA | PL2 | 1 | ШТ | На складе | сертифицировано | 4890.52 | 5482.27 | 4847.48 |  |  | 0.272 | 1.08 | 120 | 100 | 90 |  | 3245066724300
672431 | Розетка 2К+З авт шт АЛМ ETIKA | Розетка 2К+З со шторками - немецкий стандарт - автоматические зажимы - 16 А - 250 В~ - Etika - алюминий | Quteo-Etika | 589 | ETIKA | PL2 | 20 | ШТ | На складе | сертифицировано | 205.69 | 230.58 | 203.88 | Будет удален |  | 1.25 | 7.9695 | 385 | 180 | 115 |  | 3245066724317
672433 | Розетка 2X2К+З шт АЛЮ ETIKA | Розетка 2 x 2К+З со шторками - немецкий стандарт - автоматические зажимы - 16 А - 250 В~ - Etika - алюминий | Quteo-Etika | 589 | ETIKA | PL2 | 10 | ШТ | На складе | сертифицировано | 323.45 | 362.59 | 320.6 |  |  | 1.135 | 7.9695 | 385 | 180 | 115 |  | 3245066724331
672434 | Розетка 2К шт АЛЮ ETIKA | Розетка 2К со шторками - немецкий стандарт - винтовые зажимы - 16 А - 250 В~ - Etika - алюминий | Quteo-Etika | 589 | ETIKA | PL2 | 10 | ШТ | На складе | сертифицировано | 164.55 | 184.46 | 163.1 |  |  | 0.575 | 3.9848 | 385 | 90 | 115 |  | 3245066724348
672440 | Розетка RJ11 АЛЮ ETIKA | Телефонная розетка RJ11 - Etika - алюминий | Quteo-Etika | 589 | ETIKA | PL2 | 10 | ШТ | На складе | не подлежит сертификации | 231.23 | 259.21 | 229.2 |  |  | 0.531 | 3.762 | 380 | 90 | 110 |  | 3245066724409
672441 | Роз RJ45 5e UTP АЛЮ ETIKA | Информационная розетка RJ 45 - категория 5e - UTP - Etika - алюминий | Quteo-Etika | 442 | Розетки RJ 45 Legrand | PL8 | 10 | ШТ | На складе | информация по запросу | 397.46 | 445.55 | 393.96 | Новый | Дата запуска - 29.09.2016 | [6 empty] | 3414970938053
672451 | Розетка TV звезда АЛЮ ETIKA | Розетка TV - «звезда» - 2 дБ - 0-2400 мГц - Etika - алюминий | Quteo-Etika | 589 | ETIKA | PL2 | 10 | ШТ | На складе | не подлежит сертификации | 358.25 | 401.6 | 355.1 |  |  | 0.753 | 3.762 | 380 | 90 | 110 |  | 3245066724515
672452 | РозRJ11+RJ45 5e UTP АЛЮ ETIKA | Двойная розетка RJ11 + RJ45 - категория 5 - UTP - Etika - алюминий | Quteo-Etika | 442 | Розетки RJ 45 Legrand | PL8 | 10 | ШТ | На складе | не подлежит сертификации | 750.33 | 841.12 | 743.73 |  |  | 0.594 | 3.762 | 380 | 90 | 110 |  | 3245066724522
672453 | Роз RJ45 6 UTP АЛЮ ETIKA | Розетка RJ45 - категория 6 - UTP - Etika - алюминий | Quteo-Etika | 442 | Розетки RJ 45 Legrand | PL8 | 10 | ШТ | На складе | не подлежит сертификации | 770.15 | 863.34 | 763.37 |  |  | 0.56 | 3.762 | 380 | 90 | 110 |  | 3245066724539
672455 | Роз 2ХRJ45 5е UTP АЛЮ ETIKA | Двойная розетка RJ 45 - категория 5е - UTP - Etika - алюминий | Quteo-Etika | 442 | Розетки RJ 45 Legrand | PL8 | 10 | ШТ | На складе | информация по запросу | 735.3 | 824.27 | 728.83 | Новый | Дата запуска - 30.09.2016 | [6 empty] | 3414970938084
672456 | Розетка TV/SAT звездаАЛМ ETIKA | Розетка TV/R/SAT - 2 дБ - 0-2400 мГц - Etika - алюминий | Quteo-Etika | 589 | ETIKA | PL2 | 10 | ШТ | На складе | не подлежит сертификации | 650.05 | 728.71 | 644.33 | Будет удален |  | 1.075 | 3.762 | 380 | 90 | 110 |  | 3245066724560
672457 | Розетка TV/SAT 2каб АЛЮ ETIKA | Розетка TV/SAT двухкабельная - ETIKA - алюминий | Quteo-Etika | 589 | ETIKA | PL2 | 10 | ШТ | На складе | информация по запросу | 352.8 | 395.49 | 349.7 | Новый | Дата запуска - 01.01.2017 | [6 empty] | 3414970938114
672463 | Розетка TV прох АЛЮ ETIKA | Розетка TV - проходная - 15 дБ - 5-862 мГц - Etika - алюминий | Quteo-Etika | 589 | ETIKA | PL2 | 10 | ШТ | На складе | не подлежит сертификации | 333.06 | 373.36 | 330.13 |  |  | 0.65 | 3.762 | 380 | 90 | 110 |  | 3245066724638
672465 | Розетка TV оконечная АЛЮ ETIKA | Розетка TV - оконечная - 5 дБ - 5-862 мГц - Etika - алюминий | Quteo-Etika | 589 | ETIKA | PL2 | 10 | ШТ | На складе | не подлежит сертификации | 302.78 | 339.42 | 300.12 |  |  | 0.649 | 3.762 | 380 | 90 | 110 |  | 3245066724652
672493 | Выкл карт.электронный АЛЮ | Выключатель для гостиничных номеров с выдержкой времени и подсветкой - Etika - алюминий | Quteo-Etika | 589 | ETIKA | PL2 | 1 | ШТ | На складе | сертифицировано | 2311.71 | 2591.43 | 2291.37 |  |  | 0.11 | 1.08 | 120 | 100 | 90 |  | 3245066724935
672494 | Розетка заряд 2хUSB АЛЮ ETIKA | Зарядное устройство с двумя USB-разьемами 240В/5В 2400мА - Etika - алюминий | Quteo-Etika | 589 | ETIKA | PL2 | 1 | ШТ | На складе | сертифицировано | 1778.67 | 1993.89 | 1763.02 | Новый | Дата запуска - 01.12.2016 | [6 empty] | 3414970938145
672501 | Рамка 1п БЕЛ ETIKA | Рамка - 1 пост - Etika - белый | Quteo-Etika | 589 | ETIKA | PL2 | 40 | ШТ | На складе | не подлежит сертификации | 25.53 | 28.62 | 25.31 |  |  | 0.7 | 7.9695 | 385 | 180 | 115 |  | 3245066725017
672502 | Рамка 2п БЕЛ ETIKA | Рамка - 2 поста - Etika - белый | Quteo-Etika | 589 | ETIKA | PL2 | 20 | ШТ | На складе | не подлежит сертификации | 48.47 | 54.33 | 48.04 |  |  | 0.0356 | 0.448 |  |  |  |  | 3245066725024
672503 | Рамка 3п БЕЛ ETIKA | Рамка - 3 поста - Etika - белый | Quteo-Etika | 589 | ETIKA | PL2 | 10 | ШТ | На складе | не подлежит сертификации | 88.87 | 99.62 | 88.09 |  |  | 0.4 | 3.9848 | 385 | 90 | 115 |  | 3245066725031
672504 | Рамка 4п БЕЛ ETIKA | Рамка - 4 поста - Etika - белый | Quteo-Etika | 589 | ETIKA | PL2 | 10 | ШТ | На складе | не подлежит сертификации | 150.56 | 168.78 | 149.24 |  |  | 0.58 | 3.9848 | 385 | 90 | 115 |  | 3245066725048
672505 | Рамка 5п БЕЛ ETIKA | Рамка - 5 постов - Etika - белый | Quteo-Etika | 589 | ETIKA | PL2 | 10 | ШТ | На складе | не подлежит сертификации | 199.65 | 223.81 | 197.89 |  |  | 0.57 | 3.9848 | 385 | 90 | 115 |  | 3245066725055
672506 | Рамка 1п д/марк БЕЛ ETIKA | Рамка с держателем для маркировки - 1 пост - Etika - белый | Quteo-Etika | 589 | ETIKA | PL2 | 10 | ШТ | На складе | информация по запросу | 51.06 | 57.24 | 50.61 | Новый | Дата запуска - 21.10.2016 | [6 empty] | 3414970938169
672510 | Кор/накл монтаж 1п БЕЛ ETIKA | Коробка накладного монтажа - 1 пост - Etika - белый | Quteo-Etika | 589 | ETIKA | PL2 | 10 | ШТ | На складе | не подлежит сертификации | 171.4 | 192.14 | 169.89 |  |  | 0.63 | 7.9695 | 385 | 180 | 115 |  | 3245066725109
672511 | Рамка 1п СЛНК ETIKA | Рамка - 1 пост - Etika - слоновая кость | Quteo-Etika | 589 | ETIKA | PL2 | 40 | ШТ | На складе | не подлежит сертификации | 25.53 | 28.62 | 25.31 |  |  | 0.7 | 7.9695 | 385 | 180 | 115 |  | 3245066725116
672512 | Рамка 2п СЛНК ETIKA | Рамка - 2 поста - Etika - слоновая кость | Quteo-Etika | 589 | ETIKA | PL2 | 20 | ШТ | На складе | не подлежит сертификации | 48.47 | 54.33 | 48.04 |  |  | 0.0356 | 0.448 |  |  |  |  | 3245066725123
672513 | Рамка 3п СЛНК ETIKA | Рамка - 3 поста - Etika - слоновая кость | Quteo-Etika | 589 | ETIKA | PL2 | 10 | ШТ | На складе | не подлежит сертификации | 88.87 | 99.62 | 88.09 |  |  | 0.4 | 3.9848 | 385 | 90 | 115 |  | 3245066725130
672514 | Рамка 4п СЛНК ETIKA | Рамка - 4 поста - Etika - слоновая кость | Quteo-Etika | 589 | ETIKA | PL2 | 10 | ШТ | На складе | не подлежит сертификации | 150.56 | 168.78 | 149.24 |  |  | 0.58 | 3.9848 | 385 | 90 | 115 |  | 3245066725147
672515 | Рамка 5п СЛНК ETIKA | Рамка - 5 постов - Etika - слоновая кость | Quteo-Etika | 589 | ETIKA | PL2 | 10 | ШТ | На складе | не подлежит сертификации | 199.65 | 223.81 | 197.89 |  |  | 0.57 | 3.9848 | 385 | 90 | 115 |  | 3245066725154
672516 | Рамка 1п д/марк СЛНК ETIKA | Рамка с держателем для маркировки - 1 пост - Etika - слоновая кость | Quteo-Etika | 589 | ETIKA | PL2 | 10 | ШТ | На складе | информация по запросу | 51.06 | 57.24 | 50.61 | Новый | Дата запуска - 21.10.2016 | [6 empty] | 3414970938190
672520 | Кор/накл монтаж 1п СЛНК ETIKA | Коробка накладного монтажа - 1 пост - Etika - слоновая кость | Quteo-Etika | 589 | ETIKA | PL2 | 10 | ШТ | На складе | не подлежит сертификации | 171.4 | 192.14 | 169.89 |  |  | 0.63 | 7.9695 | 385 | 180 | 115 |  | 3245066725208
672521 | Рамка 1п Светлая галька ETIKA | Рамка - 1 пост - Etika - светлая галька | Quteo-Etika | 589 | ETIKA | PL2 | 20 | ШТ | На складе | не подлежит сертификации | 63.75 | 71.46 | 63.19 |  |  | 0.36 | 3.9848 | 385 | 90 | 115 |  | 3245066725215
672522 | Рамка 2п Светлая галька ETIKA | Рамка - 2 поста - Etika - светлая галька | Quteo-Etika | 589 | ETIKA | PL2 | 10 | ШТ | На складе | не подлежит сертификации | 127.51 | 142.94 | 126.39 |  |  | 0.315 | 3.9848 | 385 | 90 | 115 |  | 3245066725222
672523 | Рамка 3п Светлая галька ETIKA | Рамка - 3 поста - Etika - светлая галька | Quteo-Etika | 589 | ETIKA | PL2 | 10 | ШТ | На складе | не подлежит сертификации | 191.26 | 214.4 | 189.58 |  |  | 0.4 | 3.9848 | 385 | 90 | 115 |  | 3245066725239
672524 | Рамка 4п Светлая галька ETIKA | Рамка - 4 поста - Etika - светлая галька | Quteo-Etika | 589 | ETIKA | PL2 | 10 | ШТ | На складе | не подлежит сертификации | 382.52 | 428.8 | 379.15 |  |  | 0.58 | 3.9848 | 385 | 90 | 115 |  | 3245066725246
672525 | Рамка 5п Светлая галька ETIKA | Рамка - 5 постов - Etika - светлая галька | Quteo-Etika | 589 | ETIKA | PL2 | 10 | ШТ | На складе | не подлежит сертификации | 446.27 | 500.27 | 442.34 |  |  | 0.57 | 3.9848 | 385 | 90 | 115 |  | 3245066725253
672530 | Кор/накл монтаж 2п БЕЛ ETIKA | Коробка накладного монтажа - 2 поста - Etika - белый | Quteo-Etika | 589 | ETIKA | PL2 | 5 | ШТ | На складе | не подлежит сертификации | 308.52 | 345.85 | 305.81 |  |  | 0.54 | 7.9695 | 385 | 180 | 115 |  | 3245066725307
672531 | Рамка 1п Красный ETIKA | Рамка - 1 пост - Etika - красный | Quteo-Etika | 589 | ETIKA | PL2 | 20 | ШТ | На складе | не подлежит сертификации | 63.75 | 71.46 | 63.19 |  |  | 0.36 | 3.9848 | 385 | 90 | 115 |  | 3245066725314
672532 | Рамка 2п Красный ETIKA | Рамка - 2 поста - Etika - красный | Quteo-Etika | 589 | ETIKA | PL2 | 10 | ШТ | На складе | не подлежит сертификации | 127.51 | 142.94 | 126.39 |  |  | 0.315 | 3.9848 | 385 | 90 | 115 |  | 3245066725321
672533 | Рамка 3п Красный ETIKA | Рамка - 3 поста - Etika - красный | Quteo-Etika | 589 | ETIKA | PL2 | 10 | ШТ | На складе | не подлежит сертификации | 191.26 | 214.4 | 189.58 |  |  | 0.4 | 3.9848 | 385 | 90 | 115 |  | 3245066725338
672534 | Рамка 4п Красный ETIKA | Рамка - 4 поста - Etika - красный | Quteo-Etika | 589 | ETIKA | PL2 | 10 | ШТ | На складе | не подлежит сертификации | 382.52 | 428.8 | 379.15 |  |  | 0.58 | 3.9848 | 385 | 90 | 115 |  | 3245066725345
672535 | Рамка 5п Красный ETIKA | Рамка - 5 постов - Etika - красный | Quteo-Etika | 589 | ETIKA | PL2 | 10 | ШТ | На складе | не подлежит сертификации | 446.27 | 500.27 | 442.34 |  |  | 0.57 | 3.9848 | 385 | 90 | 115 |  | 3245066725352
672540 | Кор/накл монтаж 2п СЛНК ETIKA | Коробка накладного монтажа - 2 поста - Etika - слоновая кость | Quteo-Etika | 589 | ETIKA | PL2 | 5 | ШТ | На складе | не подлежит сертификации | 308.52 | 345.85 | 305.81 |  |  | 0.54 | 7.9695 | 385 | 180 | 115 |  | 3245066725406
672541 | Рамка 1п Зел.папоротник ETIKA | Рамка - 1 пост - Etika - зелёный папоротник | Quteo-Etika | 589 | ETIKA | PL2 | 20 | ШТ | На складе | не подлежит сертификации | 63.75 | 71.46 | 63.19 |  |  | 0.36 | 3.9848 | 385 | 90 | 115 |  | 3245066725413
672542 | Рамка 2п Зел.папоротник ETIKA | Рамка - 2 поста - Etika - зелёный папоротник | Quteo-Etika | 589 | ETIKA | PL2 | 10 | ШТ | На складе | не подлежит сертификации | 127.51 | 142.94 | 126.39 |  |  | 0.315 | 3.9848 | 385 | 90 | 115 |  | 3245066725420
672543 | Рамка 3п Зел.папоротник ETIKA | Рамка - 3 поста - Etika - зелёный папоротник | Quteo-Etika | 589 | ETIKA | PL2 | 10 | ШТ | На складе | не подлежит сертификации | 191.26 | 214.4 | 189.58 |  |  | 0.4 | 3.9848 | 385 | 90 | 115 |  | 3245066725437
672544 | Рамка 4п Зел.папоротникETIKA | Рамка - 4 поста - Etika - зелёный папоротник | Quteo-Etika | 589 | ETIKA | PL2 | 10 | ШТ | На складе | не подлежит сертификации | 382.52 | 428.8 | 379.15 |  |  | 0.58 | 3.9848 | 385 | 90 | 115 |  | 3245066725444
672545 | Рамка 5п Зел.папоротник ETIKA | Рамка - 5 постов - Etika - зелёный папоротник | Quteo-Etika | 589 | ETIKA | PL2 | 10 | ШТ | На складе | не подлежит сертификации | 446.27 | 500.27 | 442.34 |  |  | 0.57 | 3.9848 | 385 | 90 | 115 |  | 3245066725451
672550 | Рамка 1п IP44 БЕЛ ETIKA | Рамка с защитной крышкой IP 44 - Etika - белый | Quteo-Etika | 589 | ETIKA | PL2 | 10 | ШТ | На складе | не подлежит сертификации | 272.3 | 305.25 | 269.9 |  |  | 0.5 | 3.9848 | 385 | 90 | 115 |  | 3245066725505
672551 | Рамка 1п АЛЮ ETIKA | Рамка - 1 пост - Etika - алюминий | Quteo-Etika | 589 | ETIKA | PL2 | 20 | ШТ | На складе | не подлежит сертификации | 76.69 | 85.97 | 76.02 |  |  | 0.36 | 3.9848 | 385 | 90 | 115 |  | 3245066725512
672552 | Рамка 2п АЛЮ ETIKA | Рамка - 2 поста - Etika - алюминий | Quteo-Etika | 589 | ETIKA | PL2 | 10 | ШТ | На складе | не подлежит сертификации | 159.86 | 179.2 | 158.45 |  |  | 0.315 | 3.9848 | 385 | 90 | 115 |  | 3245066725529
672553 | Рамка 3п АЛЮ ETIKA | Рамка - 3 поста - Etika - алюминий | Quteo-Etika | 589 | ETIKA | PL2 | 10 | ШТ | На складе | не подлежит сертификации | 239.8 | 268.82 | 237.69 |  |  | 0.4 | 3.9848 | 385 | 90 | 115 |  | 3245066725536
672554 | Рамка 4п АЛЮ ETIKA | Рамка - 4 поста - Etika - алюминий | Quteo-Etika | 589 | ETIKA | PL2 | 10 | ШТ | На складе | не подлежит сертификации | 527.55 | 591.38 | 522.91 |  |  | 0.58 | 3.9848 | 385 | 90 | 115 |  | 3245066725543
672555 | Рамка 5п АЛЮ ETIKA | Рамка - 5 постов - Etika - алюминий | Quteo-Etika | 589 | ETIKA | PL2 | 10 | ШТ | На складе | не подлежит сертификации | 615.47 | 689.94 | 610.05 |  |  | 0.57 | 3.9848 | 385 | 90 | 115 |  | 3245066725550
672556 | Рамка 1п д/марк АЛЮ ETIKA | Рамка с держателем для маркировки - 1 пост - Etika - алюминий | Quteo-Etika | 589 | ETIKA | PL2 | 10 | ШТ | На складе | информация по запросу | 153.18 | 171.71 | 151.83 | Новый | Дата запуска - 21.10.2016 | [6 empty] | 3414970938220
672560 | Рамка 1п IP44 СЛНК ETIKA | Рамка с защитной крышкой IP 44 - Etika - слоновая кость | Quteo-Etika | 589 | ETIKA | PL2 | 10 | ШТ | На складе | не подлежит сертификации | 272.3 | 305.25 | 269.9 |  |  | 0.5 | 3.9848 | 385 | 90 | 115 |  | 3245066725604
672561 | Рамка 1п Сливовый ETIKA | Рамка - 1 пост - Etika - сливовый | Quteo-Etika | 589 | ETIKA | PL2 | 20 | ШТ | На складе | не подлежит сертификации | 84.36 | 94.57 | 83.62 |  |  | 0.36 | 3.9848 | 385 | 90 | 115 |  | 3245066725611
672562 | Рамка 2п Сливовый ETIKA | Рамка - 2 поста - Etika - сливовый | Quteo-Etika | 589 | ETIKA | PL2 | 10 | ШТ | На складе | не подлежит сертификации | 175.85 | 197.13 | 174.3 |  |  | 0.315 | 3.9848 | 385 | 90 | 115 |  | 3245066725628
672563 | Рамка 3п Сливовый ETIKA | Рамка - 3 поста - Etika - сливовый | Quteo-Etika | 589 | ETIKA | PL2 | 10 | ШТ | На складе | не подлежит сертификации | 263.77 | 295.69 | 261.45 |  |  | 0.4 | 3.9848 | 385 | 90 | 115 |  | 3245066725635
672564 | Рамка 4п Сливовый ETIKA | Рамка - 4 поста - Etika - сливовый | Quteo-Etika | 589 | ETIKA | PL2 | 10 | ШТ | На складе | не подлежит сертификации | 527.55 | 591.38 | 522.91 |  |  | 0.58 | 3.9848 | 385 | 90 | 115 |  | 3245066725642
672565 | Рамка 5п Сливовый ETIKA | Рамка - 5 постов - Etika - сливовый | Quteo-Etika | 589 | ETIKA | PL2 | 10 | ШТ | На складе | не подлежит сертификации | 615.47 | 689.94 | 610.05 |  |  | 0.57 | 3.9848 | 385 | 90 | 115 |  | 3245066725659
672571 | Рамка 1п Какао ETIKA | Рамка - 1 пост - Etika - какао | Quteo-Etika | 589 | ETIKA | PL2 | 20 | ШТ | На складе | не подлежит сертификации | 84.36 | 94.57 | 83.62 |  |  | 0.36 | 3.9848 | 385 | 90 | 115 |  | 3245066725710
672572 | Рамка 2п Какао ETIKA | Рамка - 2 поста - Etika - какао | Quteo-Etika | 589 | ETIKA | PL2 | 10 | ШТ | На складе | не подлежит сертификации | 175.85 | 197.13 | 174.3 |  |  | 0.315 | 3.9848 | 385 | 90 | 115 |  | 3245066725727
672573 | Рамка 3п Какао ETIKA | Рамка - 3 поста - Etika - какао | Quteo-Etika | 589 | ETIKA | PL2 | 10 | ШТ | На складе | не подлежит сертификации | 263.77 | 295.69 | 261.45 |  |  | 0.4 | 3.9848 | 385 | 90 | 115 |  | 3245066725734
672574 | Рамка 4п Какао ETIKA | Рамка - 4 поста - Etika - какао | Quteo-Etika | 589 | ETIKA | PL2 | 10 | ШТ | На складе | не подлежит сертификации | 527.55 | 591.38 | 522.91 |  |  | 0.58 | 3.9848 | 385 | 90 | 115 |  | 3245066725741
672575 | Рамка 5п Какао ETIKA | Рамка - 5 постов - Etika - какао | Quteo-Etika | 589 | ETIKA | PL2 | 10 | ШТ | На складе | не подлежит сертификации | 615.47 | 689.94 | 610.05 |  |  | 0.57 | 3.9848 | 385 | 90 | 115 |  | 3245066725758
672581 | Рамка 1п АНТР ETIKA | Рамка - 1 пост - Etika - антрацит | Quteo-Etika | 589 | ETIKA | PL2 | 20 | ШТ | На складе | не подлежит сертификации | 76.69 | 85.97 | 76.02 |  |  | 0.36 | 3.9848 | 385 | 90 | 115 |  | 3245066725819
672582 | Рамка 2п АНТР ETIKA | Рамка - 2 поста - Etika - антрацит | Quteo-Etika | 589 | ETIKA | PL2 | 10 | ШТ | На складе | не подлежит сертификации | 159.86 | 179.2 | 158.45 |  |  | 0.315 | 3.9848 | 385 | 90 | 115 |  | 3245066725826
672583 | Рамка 3п АНТР ETIKA | Рамка - 3 поста - Etika - антрацит | Quteo-Etika | 589 | ETIKA | PL2 | 10 | ШТ | На складе | не подлежит сертификации | 239.8 | 268.82 | 237.69 |  |  | 0.4 | 3.9848 | 385 | 90 | 115 |  | 3245066725833
672584 | Рамка 4п АНТР ETIKA | Рамка - 4 поста - Etika - антрацит | Quteo-Etika | 589 | ETIKA | PL2 | 10 | ШТ | На складе | не подлежит сертификации | 527.55 | 591.38 | 522.91 |  |  | 0.58 | 3.9848 | 385 | 90 | 115 |  | 3245066725840
672585 | Рамка 5п АНТР ETIKA | Рамка - 5 постов - Etika - антрацит | Quteo-Etika | 589 | ETIKA | PL2 | 10 | ШТ | На складе | не подлежит сертификации | 615.47 | 689.94 | 610.05 |  |  | 0.57 | 3.9848 | 385 | 90 | 115 |  | 3245066725857
672586 | Рамка 1п д/марк АНТР ETIKA | Рамка с держателем для маркировки - 1 пост - Etika - антрацит | Quteo-Etika | 589 | ETIKA | PL2 | 10 | ШТ | На складе | информация по запросу | 153.18 | 171.71 | 151.83 | Новый | Дата запуска - 21.10.2016 | [6 empty] | 3414970938251
672601 | Выкл 1кл АНТР ETIKA | Выключатель одноклавишный - автоматические клеммы - Etika - 10 AX - 250 В~ - антрацит | Quteo-Etika | 589 | ETIKA | PL2 | 20 | ШТ | На складе | сертифицировано | 131.76 | 147.7 | 130.6 | Новый | Дата запуска - 29.09.2016 | [6 empty] | 3414970938282
672602 | Выкл 2кл АНТР ETIKA | Выключатель двухклавишный - автоматические клеммы - Etika - 10 AX - 250 В~ - антрацит | Quteo-Etika | 589 | ETIKA | PL2 | 20 | ШТ | На складе | сертифицировано | 195.7 | 219.38 | 193.98 | Новый | Дата запуска - 29.09.2016 | [6 empty] | 3414970938312
672603 | Выкл 1кл с подсв АНТР ETIKA | Выключатель одноклавишный с подсветкой/индикацией - автоматические клеммы - Etika - 10 AX - 250 В~ - антрацит | Quteo-Etika | 589 | ETIKA | PL2 | 10 | ШТ | На складе | сертифицировано | 190.82 | 213.91 | 189.14 | Новый | Дата запуска - 29.09.2016 | [6 empty] | 3414970938343
672604 | Выкл 2кл c подсв АНТР ETIKA | Выключатель двухклавишный с подсветкой/индикацией - автоматические клеммы - Etika - 10 AX - 250 В~ - антрацит | Quteo-Etika | 589 | ETIKA | PL2 | 10 | ШТ | На складе | сертифицировано | 263.36 | 295.23 | 261.04 | Новый | Дата запуска - 29.09.2016 | [6 empty] | 3414970938374
672605 | Перекл 1кл АНТР ETIKA | Переключатель одноклавишный - автоматические клеммы - Etika - 10 AX - 250 В~ - антрацит | Quteo-Etika | 589 | ETIKA | PL2 | 20 | ШТ | На складе | сертифицировано | 171.29 | 192.02 | 169.78 | Новый | Дата запуска - 29.09.2016 | [6 empty] | 3414970938404
672609 | Перекл промежуточ АНТР ETIKA | Переключатель промежуточный - винтовые клеммы - Etika - 10 AX - 250 В~ - антрацит | Quteo-Etika | 589 | ETIKA | PL2 | 10 | ШТ | На складе | сертифицировано | 237.17 | 265.87 | 235.08 | Новый | Дата запуска - 29.09.2016 | [6 empty] | 3414970938435
672611 | Переключат 10AX авт АНТ ETIKA | Выключатель/переключатель - Etika Plus - 10 A - 250 В~ - антрацит | Quteo-Etika | 589 | ETIKA | PL2 | 20 | ШТ | На складе | сертифицировано | 210.3 | 235.75 | 208.45 | Будет удален |  | 1.05 | 7.9695 | 385 | 180 | 115 |  | 3245066726113
672612 | Перекл 2кл АНТР ETIKA | Выключатель/переключатель двухклавишный - Etika Plus - 10 A - 250 В~ - антрацит | Quteo-Etika | 589 | ETIKA | PL2 | 20 | ШТ | На складе | сертифицировано | 369.47 | 414.18 | 366.22 |  |  | 1.2 | 7.9695 | 385 | 180 | 115 |  | 3245066726120
672613 | Выкл 3кл АНТР ETIKA | Выключатель трехклавишный - Etika Plus - 10 A - 250 В~ - антрацит | Quteo-Etika | 589 | ETIKA | PL2 | 10 | ШТ | На складе | сертифицировано | 898.24 | 1006.93 | 890.34 |  |  | 0.8 | 3.9848 | 385 | 90 | 115 |  | 3245066726137
672614 | Кнопка АНТР ETIKA | Выключатель без фиксации (кнопка) с Н.О./Н.З. контактом - Etika Plus - 6 A - 250 В~ - антрацит | Quteo-Etika | 589 | ETIKA | PL2 | 10 | ШТ | На складе | сертифицировано | 285.49 | 320.03 | 282.98 | [8 empty] | 3245066726144
672615 | Перекл 1кл с подсв АНТР ETIKA | Выключатель/переключатель с подсветкой - Etika Plus - 10 A - 250 В~ - антрацит | Quteo-Etika | 589 | ETIKA | PL2 | 10 | ШТ | На складе | сертифицировано | 265.21 | 297.3 | 262.88 |  |  | 0.565 | 3.9848 | 385 | 90 | 115 |  | 3245066726151
672616 | Перекл 2кл с подсв АНТР ETIKA | Выключатель/переключатель двухклавишный с подсветкой - Etika Plus - 10 A - 250 В~ - антрацит | Quteo-Etika | 589 | ETIKA | PL2 | 10 | ШТ | На складе | сертифицировано | 508.2 | 569.69 | 503.73 |  |  | 0.66 | 3.9848 | 385 | 90 | 115 |  | 3245066726168
672617 | Датчик движ 400Вт АНТР ETIKA | Датчик движения без нейтрали - Etika - 400 Вт - антрацит | Quteo-Etika | 335 | Управление освещением - автономное электроустановочное оборудование (LEGRAND) | PL4 | 1 | ШТ | На складе | сертифицировано | 3799.46 | 4259.19 | 3766.02 |  |  | 0.125 | 1.08 | 120 | 100 | 90 |  | 3245066726175
672618 | Светорег нажим400Вт АНТР ETIKA | Светорегулятор нажимной - Etika - 400 Вт - антрацит | Quteo-Etika | 589 | ETIKA | PL2 | 1 | ШТ | На складе | сертифицировано | 3248.01 | 3641.02 | 3219.43 |  |  | 0.13 | 1.08 | 120 | 100 | 90 |  | 3245066726182
672619 | Светорег пов.300Вт АНТР ETIKA | Светорегулятор поворотный без нейтрали 300Вт - Etika - антрацит | Quteo-Etika | 589 | ETIKA | PL2 | 1 | ШТ | На складе | сертифицировано | 2507.72 | 2811.15 | 2485.65 | Новый | Дата запуска - 11.11.2016 | [6 empty] | 3414970938466
672621 | Розетка 2К+З АНТР ETIKA | Розетка 2К+З - немецкий стандарт - винтовые зажимы - 16 А - 250 В~ - Etika - антрацит | Quteo-Etika | 589 | ETIKA | PL2 | 20 | ШТ | На складе | сертифицировано | 157.11 | 176.12 | 155.73 | Новый | Дата запуска - 29.09.2016 | [6 empty] | 3414970938480
672622 | Розетка 2К+З шт АНТР ETIKA | Розетка 2К+З со шторками - немецкий стандарт - винтовые зажимы - 16 А - 250 В~ - Etika - антрацит | Quteo-Etika | 589 | ETIKA | PL2 | 20 | ШТ | На складе | сертифицировано | 183.04 | 205.19 | 181.43 | Новый | Дата запуска - 29.09.2016 | [6 empty] | 3414970938510
672623 | Розетка 2X2К+З АНТР ETIKA | Розетка 2 x 2К+З - немецкий стандарт - винтовые зажимы - 16 А - 250 В~ - Etika - антрацит | Quteo-Etika | 589 | ETIKA | PL2 | 10 | ШТ | На складе | сертифицировано | 238.75 | 267.64 | 236.65 | Новый | Дата запуска - 29.09.2016 | [6 empty] | 3414970938541
672630 | Термостат д/пола АНТР ETIKA | Термостат с внешним датчиком для тёплых полов - Etika - антрацит | Quteo-Etika | 589 | ETIKA | PL2 | 1 | ШТ | На складе | сертифицировано | 5224.43 | 5856.59 | 5178.46 |  |  | 0.272 | 1.08 | 120 | 100 | 90 |  | 3245066726304
672631 | Розетка 2К+З авт шт АНТ ETIKA | Розетка 2К+З со шторками - немецкий стандарт - автоматические зажимы - 16 А - 250 В~ - Etika - антрацит | Quteo-Etika | 589 | ETIKA | PL2 | 20 | ШТ | На складе | сертифицировано | 205.69 | 230.58 | 203.88 | Будет удален |  | 1.25 | 7.9695 | 385 | 180 | 115 |  | 3245066726311
672633 | Розетка 2X2К+З шт АНТР ETIKA | Розетка 2 x 2К+З со шторками - немецкий стандарт - автоматические зажимы - 16 А - 250 В~ - Etika - антрацит | Quteo-Etika | 589 | ETIKA | PL2 | 10 | ШТ | На складе | сертифицировано | 323.45 | 362.59 | 320.6 |  |  | 1.135 | 7.9695 | 385 | 180 | 115 |  | 3245066726335
672634 | Розетка 2К шт АНТР ETIKA | Розетка 2К со шторками - немецкий стандарт - винтовые зажимы - 16 А - 250 В~ - Etika - антрацит | Quteo-Etika | 589 | ETIKA | PL2 | 10 | ШТ | На складе | сертифицировано | 164.55 | 184.46 | 163.1 |  |  | 0.575 | 3.9848 | 385 | 90 | 115 |  | 3245066726342
672640 | Розетка RJ11 АНТР ETIKA | Телефонная розетка RJ11 - Etika - антрацит | Quteo-Etika | 589 | ETIKA | PL2 | 10 | ШТ | На складе | не подлежит сертификации | 231.23 | 259.21 | 229.2 |  |  | 0.533 | 3.762 | 380 | 90 | 110 |  | 3245066726403
672641 | Роз RJ45 5e UTP АНТР ETIKA | Информационная розетка RJ 45 - категория 5e - UTP - Etika - антрацит | Quteo-Etika | 442 | Розетки RJ 45 Legrand | PL8 | 10 | ШТ | На складе | информация по запросу | 397.46 | 445.55 | 393.96 | Новый | Дата запуска - 29.09.2016 | [6 empty] | 3414970938572
672651 | Розетка TV звезда АНТР ETIKA | Розетка TV - «звезда» - 2 дБ - 0-2400 мГц - Etika - антрацит | Quteo-Etika | 589 | ETIKA | PL2 | 10 | ШТ | На складе | не подлежит сертификации | 358.25 | 401.6 | 355.1 |  |  | 0.751 | 3.762 | 380 | 90 | 110 |  | 3245066726519
672652 | РозRJ11+RJ45 5e UTP АНТР ETIKA | Двойная розетка RJ11 + RJ45 - категория 5 - UTP - Etika - антрацит | Quteo-Etika | 442 | Розетки RJ 45 Legrand | PL8 | 10 | ШТ | На складе | не подлежит сертификации | 750.33 | 841.12 | 743.73 |  |  | 0.594 | 3.762 | 380 | 90 | 110 |  | 3245066726526
672653 | Роз RJ45 6 UTP АНТР ETIKA | Розетка RJ45 - категория 6 - UTP - Etika - антрацит | Quteo-Etika | 442 | Розетки RJ 45 Legrand | PL8 | 10 | ШТ | На складе | не подлежит сертификации | 770.15 | 863.34 | 763.37 |  |  | 0.556 | 3.762 | 380 | 90 | 110 |  | 3245066726533
672655 | Роз 2ХRJ45 5е UTP АНТР ETIKA | Двойная розетка RJ 45 - категория 5е - UTP - Etika - антрацит | Quteo-Etika | 442 | Розетки RJ 45 Legrand | PL8 | 10 | ШТ | На складе | информация по запросу | 735.3 | 824.27 | 728.83 | Новый | Дата запуска - 30.09.2016 | [6 empty] | 3414970938602
672656 | Розетка TV/SAT звездаАНТ ETIKA | Розетка TV/R/SAT - 2 дБ - 0-2400 мГц - Etika - антрацит | Quteo-Etika | 589 | ETIKA | PL2 | 10 | ШТ | На складе | не подлежит сертификации | 649.84 | 728.47 | 644.12 | Будет удален |  | 1.076 | 3.762 | 380 | 90 | 110 |  | 3245066726564
672657 | Розетка TV/SAT 2каб АНТР ETIKA | Розетка TV/SAT двухкабельная - ETIKA - антрацит | Quteo-Etika | 589 | ETIKA | PL2 | 10 | ШТ | На складе | информация по запросу | 352.8 | 395.49 | 349.7 | Новый | Дата запуска - 01.01.2017 | [6 empty] | 3414970938633
672663 | Розетка TV прох АНТР ETIKA | Розетка TV - проходная - 15 дБ - 5-862 мГц - Etika - антрацит | Quteo-Etika | 589 | ETIKA | PL2 | 10 | ШТ | На складе | не подлежит сертификации | 333.06 | 373.36 | 330.13 |  |  | 0.654 | 3.762 | 380 | 90 | 110 |  | 3245066726632
672665 | Розетка TVоконечная АНТР ETIKA | Розетка TV - оконечная - 5 дБ - 5-862 мГц - Etika - антрацит | Quteo-Etika | 589 | ETIKA | PL2 | 10 | ШТ | На складе | не подлежит сертификации | 302.78 | 339.42 | 300.12 |  |  | 0.651 | 3.762 | 380 | 90 | 110 |  | 3245066726656
672693 | Выкл карт.электронный АНТР | Выключатель для гостиничных номеров с выдержкой времени и подсветкой - Etika - антрацит | Quteo-Etika | 589 | ETIKA | PL2 | 1 | ШТ | На складе | сертифицировано | 2311.71 | 2591.43 | 2291.37 |  |  | 0.11 | 1.08 | 120 | 100 | 90 |  | 3245066726939
672694 | Розетка заряд 2хUSB АНТР ETIKA | Зарядное устройство с двумя USB-разьемами 240В/5В 2400мА - Etika - антрацит | Quteo-Etika | 589 | ETIKA | PL2 | 1 | ШТ | На складе | сертифицировано | 1778.67 | 1993.89 | 1763.02 | Новый | Дата запуска - 01.12.2016 | [6 empty] | 3414970938664
677137 | Mosaic розетка TV проходная | Mosaic Розетка Tv Проходная | DLP/Mosaic | 512 | Новый Mosaic электроустановочное оборудование | PL2 | 10 | ШТ | Под заказ Т2 | не подлежит сертификации | 1131.09 | 1334.69 | 1334.69 |  |  | 0.594 | 2.2829 | 187 | 109 | 112 |  | 3245066771373
677138 | Mosaic розетка TV оконечная | Mosaic розетка TV оконечная | DLP/Mosaic | 512 | Новый Mosaic электроустановочное оборудование | PL2 | 10 | ШТ | Под заказ Т2 | не подлежит сертификации | 1105.38 | 1304.35 | 1304.35 |  |  | 0.591 | 2.2829 | 187 | 109 | 112 |  | 3245066771380
680632 | Адапт Mosaic 3мд PLEXO белый | Адаптер - Программа Plexo - IP 55 - IK 07 - для трехмодульных механизмов Mosaic - с мембраной - серый | General family | 4416 | Plexo Cross (Италия) | PL2 | 20 | ШТ | Под заказ Т2 | не подлежит сертификации | 1084.21 | 1279.37 | 1279.37 |  |  | 2.071 | 12.95 | 370 | 200 | 175 |  | 3245066806327
680633 | Адапт Mosaic 3мд PLEXO серый | Адаптер - Программа Plexo - IP 55 - IK 07 - для трехмодульных механизмов Mosaic - с мембраной - белый | General family | 4416 | Plexo Cross (Италия) | PL2 | 20 | ШТ | Под заказ Т2 | не подлежит сертификации | 1084.21 | 1279.37 | 1279.37 |  |  | 1.96 | 12.95 | 370 | 200 | 175 |  | 3245066806334
680758 | Кнопка Д/Зв.Urbano Ip44 Серая | Кнопка для звонка Urbano IP44 серая | General family | 573 | Электроустановочные изделия Urbano | PL2 | 10 | ШТ | Под заказ Т2 | не подлежит сертификации | 891 | 1051.38 | 1051.38 |  |  | 1.139 | 3.9924 | 374 | 175 | 61 |  | 3245066807584
694614 | Стойка 2хUSB+microUSB+4х(2К+З) | Стойка 2хusb+Microusb+4х(2к+З) | MOES | 1006 | Удлинители многорозеточные NG | PL9 | 5 | ШТ | На складе | сертифицировано | 2748.22 | 3242.9 | 3242.9 |  |  | 4.35 | 54.464 | 592 | 400 | 230 |  | 3245066946146
694621 | Удлинитель 3X2К+З 1,5 м. комф | Многорозеточный блок ''Комфорт'' 3 x 2К+З - с кабелем длиной 1,5 м | MOES | 1006 | Удлинители многорозеточные NG | PL9 | 5 | ШТ | На складе | сертифицировано | 917.35 | 1082.47 | 1082.47 |  |  | 2.829 | 17.82 | 495 | 300 | 120 |  | 3245066946214
694622 | Удлинитель 3x2К+З 3м. комф. | Многорозеточный блок ''Комфорт'' 3 x 2К+З - с кабелем длиной 3 м | MOES | 1006 | Удлинители многорозеточные NG | PL9 | 5 | ШТ | На складе | сертифицировано | 1006.34 | 1187.48 | 1187.48 |  |  | 3.658 | 17.82 | 495 | 300 | 120 |  | 3245066946221
694624 | Удлинитель 3X2К+З б/каб. комф. | Многорозеточный блок ''Комфорт'' 3 x 2К+З - поставляется без кабеля | MOES | 1006 | Удлинители многорозеточные NG | PL9 | 5 | ШТ | На складе | сертифицировано | 621.06 | 732.85 | 732.85 |  |  | 1.874 | 17.82 | 495 | 300 | 120 |  | 3245066946245
694626 | Удлинитель 4X2К+З 1,5 м. комф | Многорозеточный блок ''Комфорт'' 4 x 2К+З - с кабелем длиной 1,5 м | MOES | 1006 | Удлинители многорозеточные NG | PL9 | 5 | ШТ | На складе | сертифицировано | 997.77 | 1177.37 | 1177.37 |  |  | 3.145 | 21.384 | 495 | 360 | 120 |  | 3245066946269
694627 | Удлинитель 4X2К+З 3м. комф. | Многорозеточный блок ''Комфорт'' 4 x 2К+З - с кабелем длиной 3 м | MOES | 1006 | Удлинители многорозеточные NG | PL9 | 5 | ШТ | На складе | сертифицировано | 1108.12 | 1307.58 | 1307.58 |  |  | 3.982 | 21.384 | 495 | 360 | 120 |  | 3245066946276
694629 | Удлинитель 4X2К+З без кабеля комф | Многорозеточный блок ''Комфорт'' 4 x 2К+З - поставляется без кабеля | MOES | 1006 | Удлинители многорозеточные NG | PL9 | 5 | ШТ | На складе | сертифицировано | 644.9 | 760.98 | 760.98 |  |  | 2.066 | 17.82 | 495 | 300 | 120 |  | 3245066946290
694631 | Удлинитель 5X2К+З 1,5 м. комф | Многорозеточный блок ''Комфорт'' 5 x 2К+З - с кабелем длиной 1,5 м | MOES | 1006 | Удлинители многорозеточные NG | PL9 | 5 | ШТ | На складе | сертифицировано | 1100.63 | 1298.74 | 1298.74 |  |  | 3.458 | 20.5301 | 495 | 395 | 105 |  | 3245066946313
694632 | Удлинитель 5X2К+З 3м. комф. | Многорозеточный блок ''Комфорт'' 5 x 2К+З - с кабелем длиной 3 м | MOES | 1006 | Удлинители многорозеточные NG | PL9 | 5 | ШТ | На складе | сертифицировано | 1206.2 | 1423.32 | 1423.32 |  |  | 3.949 | 20.5301 | 495 | 395 | 105 |  | 3245066946320
694634 | Удлинитель 5X2К+З без кабеля комф | Многорозеточный блок ''Комфорт'' 5 x 2К+З - поставляется без кабеля | MOES | 1006 | Удлинители многорозеточные NG | PL9 | 5 | ШТ | На складе | сертифицировано | 731.14 | 862.75 | 862.75 |  |  | 2.476 | 20.5301 | 495 | 395 | 105 |  | 3245066946344
694636 | Удлинитель 6X2К+З 1,5 м. комф. | Многорозеточный блок ''Комфорт'' 6 x 2К+З - с кабелем длиной 1,5 м | MOES | 1006 | Удлинители многорозеточные NG | PL9 | 5 | ШТ | На складе | сертифицировано | 1140.18 | 1345.41 | 1345.41 |  |  | 3.835 | 25.575 | 500 | 465 | 110 |  | 3245066946368
694637 | Удлинитель 6X2К+З 3м. комф. | Многорозеточный блок ''Комфорт'' 6 x 2К+З - с кабелем длиной 3 м | MOES | 1006 | Удлинители многорозеточные NG | PL9 | 5 | ШТ | На складе | сертифицировано | 1260.45 | 1487.33 | 1487.33 |  |  | 4.665 | 25.575 | 500 | 465 | 110 |  | 3245066946375
694639 | Удлинитель 6X2К+З без кабеля комф | Многорозеточный блок ''Комфорт'' 6 x 2К+З - поставляется без кабеля | MOES | 1006 | Удлинители многорозеточные NG | PL9 | 5 | ШТ | На складе | сертифицировано | 810.94 | 956.91 | 956.91 |  |  | 2.687 | 20.5301 | 495 | 395 | 105 |  | 3245066946399
694641 | Удлин 4X2К+З с молн защ 1,5м | Удлинитель 4X2К+З с индикатором потребленной мощности и защитой "Safe control", кабель 1,5 метра | MOES | 1006 | Удлинители многорозеточные NG | PL9 | 5 | ШТ | На складе | сертифицировано | 1590.38 | 1876.65 | 1876.65 |  | Дата запуска - 16.12.2015 | 3.928 | 27.3675 | 445 | 410 | 150 |  | 3245066946412
694643 | Удлинитель 4X2К+З 3м. комф/без | Многорозеточный блок ''Комфорт и безопасность'' 4 x 2К+З - с кабелем длиной 3 м | MOES | 1006 | Удлинители многорозеточные NG | PL9 | 5 | ШТ | На складе | сертифицировано | 1678.68 | 1980.84 | 1980.84 |  |  | 4.737 | 24.2382 | 435 | 398 | 140 |  | 3245066946436
694646 | Удлинитель 6X2К+З с молние защитой | Удлинитель 6x2К+З с молниезащитой | MOES | 1006 | Удлинители многорозеточные NG | PL9 | 5 | ШТ | На складе | сертифицировано | 1735.49 | 2047.88 | 2047.88 |  |  | 4.441 | 32.9025 | 535 | 410 | 150 |  | 3245066946467
694647 | Удлинитель 6X2К+З 3м. комф/без | Многорозеточный блок ''Комфорт и безопасность'' 6 x 2К+З - с кабелем длиной 3 м | MOES | 1006 | Удлинители многорозеточные NG | PL9 | 5 | ШТ | На складе | сертифицировано | 1829.58 | 2158.9 | 2158.9 |  |  | 5.3 | 25.074 | 525 | 398 | 120 |  | 3245066946474
694648 | Удлинитель 6X2К+З | Удлинитель 6x2к+З | MOES | 1006 | Удлинители многорозеточные NG | PL9 | 5 | ШТ | На складе | сертифицировано | 2933.29 | 3461.28 | 3461.28 |  |  | 4.386 | 32.9025 | 535 | 410 | 150 |  | 3245066946481
694664 | Удлин. 4x(2К+З)+2хRJ45 | Удлинитель 6x(2К+З)+2хRJ45 | MOES | 1006 | Удлинители многорозеточные NG | PL9 | 5 | ШТ | На складе | сертифицировано | 2091.32 | 2467.76 | 2467.76 |  |  | 3.703 | 25.312 | 452 | 400 | 140 |  | 3245066946641
694666 | Удлин. 6x(2К+З)+2хRJ45+2TV | Удлинитель 6x(2К+З)+2хRJ45+2TV | MOES | 1006 | Удлинители многорозеточные NG | PL9 | 5 | ШТ | На складе | сертифицировано | 2614.59 | 3085.22 | 3085.22 |  |  | 4.856 | 32.816 | 586 | 400 | 140 |  | 3245066946665
694670 | Разъем 2К+З, 2xRJ45 с УЗИП | Разъём 2К+З, 2xRJ45 с УЗИП | General family | 980 | Другие типы вилок и розеток | PL9 | 1 | ШТ | Под заказ Т2 | сертифицировано | 1615.09 | 1905.81 | 1905.81 |  | Дата запуска - 01.04.2014 | 0.2 | 0.95 | 125 | 95 | 80 |  | 3245066946702
694671 | Разъем 2К+З, 2xUSB+подст.телеф | Разъём 2К+З, 2xUSB+Подставка для телефона | General family | 980 | Другие типы вилок и розеток | PL9 | 1 | ШТ | На складе | сертифицировано | 2115 | 2495.7 | 2495.7 |  | Дата запуска - 01.04.2014 | 0.204 | 0.95 | 125 | 95 | 80 |  | 3245066946719
695001 | Удлинитель 3X2К+З 1,5 м. | Многорозеточный блок ''Стандарт'' 3 x 2К+З - с кабелем длиной 1,5 м | MOES | 1006 | Удлинители многорозеточные NG | PL9 | 10 | ШТ | На складе | сертифицировано | 580.69 | 685.21 | 685.21 |  |  | 3.665 | 12.5598 | 275 | 264 | 173 |  | 3245066950013
695002 | Удлинитель 3x2К+З 3м. | Многорозеточный блок ''Стандарт'' 3 x 2К+З - с кабелем длиной 3 м | MOES | 1006 | Удлинители многорозеточные NG | PL9 | 10 | ШТ | На складе | сертифицировано | 752.23 | 887.63 | 887.63 |  |  | 5.322 | 14.1075 | 275 | 180 | 285 |  | 3245066950020
695003 | Удлинитель 3x2К+З 5м. | Многорозеточный блок ''Стандарт'' 3 x 2К+З - с кабелем длиной 5 м | MOES | 1006 | Удлинители многорозеточные NG | PL9 | 10 | ШТ | На складе | сертифицировано | 982.69 | 1159.57 | 1159.57 |  |  | 7.618 | 18.3287 | 275 | 215 | 310 |  | 3245066950037
695004 | Удлинитель 3X2К+З без кабеля | Многорозеточный блок ''Стандарт'' 3 x 2К+З - поставляется без кабеля | MOES | 1006 | Удлинители многорозеточные NG | PL9 | 10 | ШТ | На складе | сертифицировано | 263.12 | 310.48 | 310.48 |  |  | 1.462 | 7.176 | 230 | 130 | 240 |  | 3245066950044
695006 | Удлинитель 4X2К+З 1,5 м. | Многорозеточный блок ''Стандарт'' 4 x 2К+З - с кабелем длиной 1,5 м | MOES | 1006 | Удлинители многорозеточные NG | PL9 | 10 | ШТ | На складе | сертифицировано | 626.84 | 739.67 | 739.67 |  |  | 4.017 | 14.5777 | 310 | 165 | 285 |  | 3245066950068
695007 | Удлинитель 4X2К+З 3м. | Многорозеточный блок ''Стандарт'' 4 x 2К+З - с кабелем длиной 3 м | MOES | 1006 | Удлинители многорозеточные NG | PL9 | 10 | ШТ | На складе | сертифицировано | 800.86 | 945.01 | 945.01 |  |  | 5.653 | 15.066 | 310 | 180 | 270 |  | 3245066950075
695008 | Удлинитель 4X2К+З 5м. | Многорозеточный блок ''Стандарт'' 4 x 2К+З - с кабелем длиной 5 м | MOES | 1006 | Удлинители многорозеточные NG | PL9 | 10 | ШТ | На складе | сертифицировано | 1018.53 | 1201.87 | 1201.87 |  |  | 7.894 | 19.53 | 310 | 200 | 315 |  | 3245066950082
695009 | Удлинитель 4X2К+З без кабеля | Многорозеточный блок ''Стандарт'' 4 x 2К+З - поставляется без кабеля | MOES | 1006 | Удлинители многорозеточные NG | PL9 | 10 | ШТ | На складе | сертифицировано | 322.54 | 380.6 | 380.6 |  |  | 1.804 | 7.314 | 265 | 120 | 230 |  | 3245066950099
695011 | Удлинитель 5X2К+З 1,5 м. | Многорозеточный блок ''Стандарт'' 5 x 2К+З - с кабелем длиной 1,5 м | MOES | 1006 | Удлинители многорозеточные NG | PL9 | 10 | ШТ | На складе | сертифицировано | 700.69 | 826.81 | 826.81 |  |  | 4.351 | 15.336 | 355 | 160 | 270 |  | 3245066950112
695012 | Удлинитель 5X2К+З 3м. | Многорозеточный блок ''Стандарт'' 5 x 2К+З - с кабелем длиной 3 м | MOES | 1006 | Удлинители многорозеточные NG | PL9 | 10 | ШТ | На складе | сертифицировано | 849.71 | 1002.66 | 1002.66 |  |  | 5.927 | 18.0606 | 355 | 185 | 275 |  | 3245066950129
695013 | Удлинитель 5X2К+З 5м. | Многорозеточный блок ''Стандарт'' 5 x 2К+З - с кабелем длиной 5 м | MOES | 1006 | Удлинители многорозеточные NG | PL9 | 10 | ШТ | На складе | сертифицировано | 1076.06 | 1269.75 | 1269.75 |  |  | 8.295 | 24.6813 | 365 | 230 | 294 |  | 3245066950136
695014 | Удлинитель 5X2К+З без кабеля | Многорозеточный блок ''Стандарт'' 5 x 2К+З - поставляется без кабеля | MOES | 1006 | Удлинители многорозеточные NG | PL9 | 10 | ШТ | На складе | сертифицировано | 368.78 | 435.16 | 435.16 |  |  | 2.106 | 8.556 | 310 | 120 | 230 |  | 3245066950143
695016 | Удлинитель 6X2К+З 1,5 м. | Многорозеточный блок ''Стандарт'' 6 x 2К+З - с кабелем длиной 1,5 м | MOES | 1006 | Удлинители многорозеточные NG | PL9 | 10 | ШТ | На складе | сертифицировано | 815.54 | 962.34 | 962.34 |  |  | 4.665 | 15.405 | 395 | 150 | 260 |  | 3245066950167
695017 | Удлинитель 6X2К+З 3м. | Многорозеточный блок ''Стандарт'' 6 x 2К+З - с кабелем длиной 3 м | MOES | 1006 | Удлинители многорозеточные NG | PL9 | 10 | ШТ | На складе | сертифицировано | 924.22 | 1090.58 | 1090.58 |  |  | 6.284 | 16.7441 | 395 | 157 | 270 |  | 3245066950174
695018 | Удлинитель 6X2К+З 5м. | Многорозеточный блок ''Стандарт'' 6 x 2К+З - с кабелем длиной 5 м | MOES | 1006 | Удлинители многорозеточные NG | PL9 | 10 | ШТ | На складе | сертифицировано | 1119.43 | 1320.93 | 1320.93 |  |  | 8.504 | 21.4288 | 395 | 175 | 310 |  | 3245066950181
695019 | Удлинитель 6X2К+З без кабеля | Многорозеточный блок ''Стандарт'' 6 x 2К+З - поставляется без кабеля | MOES | 1006 | Удлинители многорозеточные NG | PL9 | 10 | ШТ | На складе | сертифицировано | 602.7 | 711.19 | 711.19 |  |  | 2.433 | 9.66 | 350 | 120 | 230 |  | 3245066950198
752001 | VLN Выкл | Valena IN'MATIC.Выключатель 10АХ 250В.Безвинтовые зажимы | Valena Life/Allure | 596 | VALENA LIFE/ALLURE | PL2 | 10 | ШТ | На складе | сертифицировано | 163.35 | 192.75 | 192.75 |  | Дата запуска - 19.02.2016 | 0.661 | 3.8019 | 395 | 175 | 55 |  | 3414970462817
752002 | VLN Выкл 2-полюсный 16АХ | Valena IN'MATIC.Выключатель двухполюсный 16АХ 250В.Винтовые зажимы | Valena Life/Allure | 596 | VALENA LIFE/ALLURE | PL2 | 5 | ШТ | Под заказ Т1 | сертифицировано | 571.72 | 674.63 | 674.63 |  | Дата запуска - 19.02.2016 | 0.418 | 1.9118 | 395 | 88 | 55 |  | 3414970463180
752003 | VLN Выкл 3-Клв | Valena IN'MATIC.Выключатель трехклавишный 10АХ 250В.Винтовые зажимы | Valena Life/Allure | 596 | VALENA LIFE/ALLURE | PL2 | 5 | ШТ | На складе | сертифицировано | 796.32 | 939.66 | 939.66 |  | Дата запуска - 19.02.2016 | 0.48 | 1.9118 | 395 | 88 | 55 |  | 3414970459176
752005 | VLN Выкл 2-Клв | Valena IN'MATIC.Выключатель двухклавишный 10А 250В.Безвинтовые зажимы | Valena Life/Allure | 596 | VALENA LIFE/ALLURE | PL2 | 10 | ШТ | На складе | сертифицировано | 255.23 | 301.17 | 301.17 |  | Дата запуска - 19.02.2016 | 0.727 | 3.8019 | 395 | 175 | 55 |  | 3414970459411
752007 | VLN Перекл промеж | Valena IN'MATIC.Переключатель промежуточный 10АХ 250В.Винтовые зажимы | Valena Life/Allure | 596 | VALENA LIFE/ALLURE | PL2 | 5 | ШТ | На складе | сертифицировано | 377.74 | 445.73 | 445.73 |  | Дата запуска - 19.02.2016 | 0.423 | 1.9118 | 395 | 88 | 55 |  | 3414970463951
752010 | VLN Перекл с клеммой N | Valena IN'MATIC.Переключатель 10АХ 250В c зажимом нейтрали.Безвинтовые зажимы | Valena Life/Allure | 596 | VALENA LIFE/ALLURE | PL2 | 5 | ШТ | Под заказ Т1 | сертифицировано | 289.46 | 341.56 | 341.56 |  | Дата запуска - 19.02.2016 | 0.387 | 1.9118 | 395 | 88 | 55 |  | 3414970465290
752011 | VLN Выкл кноп | Valena IN'MATIC.Выключатель кнопочный 6А 250В.Безвинтовые зажимы | Valena Life/Allure | 596 | VALENA LIFE/ALLURE | PL2 | 10 | ШТ | На складе | сертифицировано | 183.77 | 216.85 | 216.85 |  | Дата запуска - 19.02.2016 | 0.722 | 3.8019 | 395 | 175 | 55 |  | 3414970464309
752016 | VLN Перекл.10АХ | Valena IN'MATIC.Переключатель 10АХ 250В.Безвинтовые зажимы | Valena Life/Allure | 596 | VALENA LIFE/ALLURE | PL2 | 10 | ШТ | На складе | сертифицировано | 236.86 | 279.49 | 279.49 |  | Дата запуска - 19.02.2016 | 0.719 | 3.8019 | 395 | 175 | 55 |  | 3414970537164
752018 | VLN Выкл кноп 2-клав. | Valena IN'MATIC.Выключатель двухклавишный кнопочный 6А 250В.Безвинтовые зажимы | Valena Life/Allure | 596 | VALENA LIFE/ALLURE | PL2 | 1 | ШТ | На складе | сертифицировано | 459.42 | 542.12 | 542.12 |  | Дата запуска - 19.02.2016 | 0.094 | 0.53631 | 97 | 97 | 57 |  | 3414970458810
752023 | VLN Перекл со шнуром | Valena IN'MATIC.Переключатель 10АХ 250В со шнуром.Безвинтовые зажимы | Valena Life/Allure | 596 | VALENA LIFE/ALLURE | PL2 | 1 | ШТ | Под заказ Т1 | сертифицировано | 408.33 | 481.83 | 481.83 |  | Дата запуска - Январь 2017 | 0.075 | 0.6768 | 100 | 94 | 72 |  | 3414970463586
752024 | VLN Выкл кноп с/шнуром | Valena IN'MATIC.Выключатель кнопочный 6А 250В со шнуром.Безвинтовые зажимы | Valena Life/Allure | 596 | VALENA LIFE/ALLURE | PL2 | 1 | ШТ | Под заказ Т1 | сертифицировано | 490.05 | 578.26 | 578.26 |  | Дата запуска - Январь 2017 | 0.075 | 0.6768 | 100 | 94 | 72 |  | 3414970464422
752025 | VLN Выкл карточный | Valena IN'MATIC.Выключатель электронный с ключом-картой,для отелей.Винтовые зажимы. | Valena Life/Allure | 596 | VALENA LIFE/ALLURE | PL2 | 1 | ШТ | На складе | сертифицировано | 3179.51 | 3751.82 | 3751.82 |  | Дата запуска - 19.02.2016 | 0.109 | 0.53631 | 97 | 97 | 57 |  | 3414970453761
752027 | VLN Переключатель 16АХ | Valena IN'MATIC.Переключатель 16АХ 250В.Безвинтовые зажимы | Valena Life/Allure | 596 | VALENA LIFE/ALLURE | PL2 | 1 | ШТ | Под заказ Т1 | сертифицировано | 315.78 | 372.62 | 372.62 |  | Дата запуска - 19.02.2016 | 0.085 | 0.53631 | 97 | 97 | 57 |  | 3414970575364
752028 | VLN Перекл 2-Клв | Valena IN'MATIC.Переключатель двухклавишный 10А 250В.Безвинтовые зажимы | Valena Life/Allure | 596 | VALENA LIFE/ALLURE | PL2 | 10 | ШТ | На складе | сертифицировано | 387.95 | 457.78 | 457.78 |  | Дата запуска - 19.02.2016 | 0.794 | 3.8019 | 395 | 175 | 55 |  | 3414970537133
752029 | VLN Выкл для жалюзи | Valena IN'MATIC.Выключатель управления для жалюзи и рольставней 6АХ 250В.Безвинтовые зажимы | Valena Life/Allure | 596 | VALENA LIFE/ALLURE | PL2 | 1 | ШТ | На складе | сертифицировано | 796.32 | 939.66 | 939.66 |  | Дата запуска - 19.02.2016 | 0.098 | 0.53631 | 97 | 97 | 57 |  | 3414970463722
752030 | VLN Выкл жалюзи кноп | Valena IN'MATIC.Выключатель кнопочный управления для жалюзи и рольставней 6А 250В.Безвинтовые зажимы | Valena Life/Allure | 596 | VALENA LIFE/ALLURE | PL2 | 1 | ШТ | На складе | сертифицировано | 796.32 | 939.66 | 939.66 |  | Дата запуска - 19.02.2016 | 0.098 | 0.53631 | 97 | 97 | 57 |  | 3414970464705
752032 | VLN Выкл освещ/вент | Valena IN'MATIC.Выключатель с выдержкой времени 2-канальный освещение 250Вт/вентиляция 250ВА, с нейтралью.Винтовые зажимы | Valena Life/Allure | 596 | VALENA LIFE/ALLURE | PL2 | 1 | ШТ | На складе | сертифицировано | 5920.46 | 6986.14 | 6986.14 |  | Дата запуска - 19.02.2016 | 0.111 | 0.53631 | 97 | 97 | 57 |  | 3414970540942
752033 | VLN Термостат комнатный | Valena IN'MATIC.Комнатный электронный термостат 5-30 °С 8А 230В.Винтовые зажимы | Valena Life/Allure | 596 | VALENA LIFE/ALLURE | PL2 | 1 | ШТ | Под заказ Т1 | сертифицировано | 5084.73 | 5999.98 | 5999.98 |  | Дата запуска - 19.02.2016 | 0.115 | 0.53631 | 97 | 97 | 57 |  | 3414970540904
752034 | VLN Термостат теплого пола | Valena IN'MATIC.Термостат для теплых полов с датчиком.16А 250В.Винтовые зажимы | Valena Life/Allure | 596 | VALENA LIFE/ALLURE | PL2 | 1 | ШТ | На складе | сертифицировано | 5649.69 | 6666.63 | 6666.63 |  | Дата запуска - 19.02.2016 | 0.284 | 1.08 | 120 | 100 | 90 |  | 3414970540928
752036 | VLN Модуль Bluetooth | Valena IN'MATIC.Модуль Bluetooth 2x1Вт,с дополнительным НЧ входом. | Valena Life/Allure | 596 | VALENA LIFE/ALLURE | PL2 | 1 | ШТ | Под заказ Т1 | информация по запросу | 9867.43 | 11643.57 | 11643.57 |  | Дата запуска - 19.02.2016 | 0.106 | 0.53631 | 97 | 97 | 57 |  | 3414970476616
752037 | VLN Модуль контрл зв.трансляц | Valena IN'MATIC.Локальный модуль управления звуковой трансляции с ЖК-дисплеем | Valena Life/Allure | 596 | VALENA LIFE/ALLURE | PL2 | 1 | ШТ | Под заказ Т1 | информация по запросу | 25746.26 | 30380.59 | 30380.59 |  | Дата запуска - 19.02.2016 | 0.122 | 0.53631 | 97 | 97 | 57 |  | 3414970459251
752038 | VLN Вход ист.зв/блок пит. | Valena IN'MATIC.Аудио-вход с блоком питания | Valena Life/Allure | 596 | VALENA LIFE/ALLURE | PL2 | 1 | ШТ | Под заказ Т1 | информация по запросу | 26964.7 | 31818.35 | 31818.35 |  | Дата запуска - 19.02.2016 | 0.475 | 2.6676 | 190 | 120 | 117 |  | 3414970462466
752039 | VLN Модуль расш тюнера/и-ком | Valena IN'MATIC.Модуль расширения FM-тюнера с функцией интерком | Valena Life/Allure | 596 | VALENA LIFE/ALLURE | PL2 | 1 | ШТ | Под заказ Т1 | информация по запросу | 15583.69 | 18388.75 | 18388.75 |  | Дата запуска - 19.02.2016 | 0.107 | 0.53631 | 97 | 97 | 57 |  | 3414970462480
752044 | VLN Суппорт MyHome | Valena IN'MATIC.Суппорт для радиоустройств управления и механизмов MyHome.Для двухмодульных механизмов. | My Home Legrand | 596 | VALENA LIFE/ALLURE | PL2 | 5 | ШТ | На складе | не подлежит сертификации | 142.53 | 168.19 | 168.19 |  | Дата запуска - 19.02.2016 | 0.233 | 1.08 | 120 | 100 | 90 |  | 3414970635099
752045 | VLN-a БЕЛ Накл диммера повор | Valena ALLURE.Лицевая панель для светорегулятора с поворотной ручкой.Белая | Valena Life/Allure | 596 | VALENA LIFE/ALLURE | PL2 | 1 | ШТ | На складе | не подлежит сертификации | 204.19 | 240.94 | 240.94 |  | Дата запуска - 19.02.2016 | 0.017 | 0.1421 | 70 | 58 | 35 |  | 3414970476630
752046 | VLN-a СЛК Накл диммера повор | Valena ALLURE.Лицевая панель для светорегулятора с поворотной ручкой.Слоновая кость | Valena Life/Allure | 596 | VALENA LIFE/ALLURE | PL2 | 1 | ШТ | На складе | не подлежит сертификации | 204.19 | 240.94 | 240.94 |  | Дата запуска - 19.02.2016 | 0.017 | 0.1421 | 70 | 58 | 35 |  | 3414970476654
752047 | VLN-a АЛЮ Накл диммера повор | Valena ALLURE.Лицевая панель для светорегулятора с поворотной ручкой.Алюминий | Valena Life/Allure | 596 | VALENA LIFE/ALLURE | PL2 | 1 | ШТ | На складе | не подлежит сертификации | 510.46 | 602.34 | 602.34 |  | Дата запуска - 19.02.2016 | 0.018 | 0.1421 | 70 | 58 | 35 |  | 3414970476678
752048 | VLN-a АНТ Накл диммера повор | Valena ALLURE.Лицевая панель для светорегулятора с поворотной ручкой.Антрацит | Valena Life/Allure | 596 | VALENA LIFE/ALLURE | PL2 | 1 | ШТ | На складе | не подлежит сертификации | 510.46 | 602.34 | 602.34 |  | Дата запуска - 19.02.2016 | 0.017 | 0.1421 | 70 | 58 | 35 |  | 3414970476692
752049 | VLN-a ЖЕМ Накл диммера повор | Valena ALLURE.Лицевая панель для светорегулятора с поворотной ручкой.Жемчуг | Valena Life/Allure | 596 | VALENA LIFE/ALLURE | PL2 | 1 | ШТ | На складе | не подлежит сертификации | 510.46 | 602.34 | 602.34 |  | Дата запуска - 19.02.2016 | 0.017 | 0.1421 | 70 | 58 | 35 |  | 3414970476715
752057 | VLN-a ГЛБ Лампа д/подсветки | Valena ALLURE.Лампа светодиодная втычная для контурной подсветки,для переключателя.0.15 мА 230В. | Valena Life/Allure | 596 | VALENA LIFE/ALLURE | PL2 | 5 | ШТ | На складе | сертифицировано | 394.74 | 465.79 | 465.79 |  | Дата запуска - Июнь 2016 | 0.00852 | 0.073 |  |  |  |  | 3414970476838
752058 | VLN-a ГЛБ Лампа д/индикации | Valena ALLURE.Лампа светодиодная втычная для контурной индикации,для переключателя с зажимом нейтрали.3 мА 230В. | Valena Life/Allure | 596 | VALENA LIFE/ALLURE | PL2 | 5 | ШТ | Под заказ Т1 | сертифицировано | 394.74 | 465.79 | 465.79 |  | Дата запуска - Июнь 2016 | 0.007 | 0.073 |  |  |  |  | 3414970476869
752060 | VLN диммер поворотный | Valena IN'MATIC.Светорегулятор с поворотной ручкой универсальный 300Вт без нейтрали | Valena Life/Allure | 596 | VALENA LIFE/ALLURE | PL2 | 1 | ШТ | На складе | сертифицировано | 2599.51 | 3067.42 | 3067.42 |  | Дата запуска - 19.02.2016 | 0.145 | 0.6768 | 100 | 94 | 72 |  | 3414970465139
752061 | VLN Выкл с таймером | Valena IN'MATIC.Выключатель без нейтрали,с задержкой отключения.10АХ 250В.Винтовые зажимы | Valena Life/Allure | 596 | VALENA LIFE/ALLURE | PL2 | 1 | ШТ | Под заказ Т1 | сертифицировано | 8990.33 | 10608.59 | 10608.59 |  | Дата запуска - 19.02.2016 | 0.111 | 0.53631 | 97 | 97 | 57 |  | 3414970463562
752062 | VLN Диммер клав. RL,CFL,LED | Valena IN'MATIC.Светорегулятор кнопочный универсальный 400Вт без нейтрали | Valena Life/Allure | 596 | VALENA LIFE/ALLURE | PL2 | 1 | ШТ | На складе | сертифицировано | 4083.04 | 4817.99 | 4817.99 |  | Дата запуска - 19.02.2016 | 0.137 | 0.53631 | 97 | 97 | 57 |  | 3414970465214
752065 | VLN Выкл энергосберегающий | Valena IN'MATIC.Переключатель со встроенным датчиком движения 160°.Безвинтовые зажимы. | Valena Life/Allure | 596 | VALENA LIFE/ALLURE | PL2 | 1 | ШТ | На складе | сертифицировано | 4451.5 | 5252.77 | 5252.77 |  | Дата запуска - 19.02.2016 | 0.122 | 0.53631 | 97 | 97 | 57 |  | 3414970459589
752067 | VLN Диммер кнопочный 0-10В | Valena IN'MATIC.Светорегулятор кнопочный для балластов 1-10В с нейтралью.Безвинтовые зажимы | Valena Life/Allure | 596 | VALENA LIFE/ALLURE | PL2 | 1 | ШТ | На складе | сертифицировано | 7455.39 | 8797.36 | 8797.36 |  | Дата запуска - 19.02.2016 | 0.116 | 0.53631 | 97 | 97 | 57 |  | 3414970465016
752069 | VLN-l БЕЛ Лампа портативная | Valena LIFE.Сьемная лампа аварийного освещения.С лицевой панелью.Белая | Valena Life/Allure | 596 | VALENA LIFE/ALLURE | PL2 | 1 | ШТ | Под заказ Т1 | сертифицировано | 7782.76 | 9183.66 | 9183.66 |  | Дата запуска - 19.02.2016 | 0.117 | 0.53631 | 97 | 97 | 57 |  | 3414970453723
752070 | VLN Датчик движ 250Вт б/N | Valena IN'MATIC.Датчик движения 180° 250Вт без нейтрали. | Valena Life/Allure | 335 | Управление освещением - автономное электроустановочное оборудование (LEGRAND) | PL4 | 1 | ШТ | На складе | сертифицировано | 8780.49 | 10360.98 | 10360.98 |  | Дата запуска - 19.02.2016 | 0.138 | 0.6768 | 100 | 94 | 72 |  | 3414970620934
752073 | VLN Датчик движ c N 400W | Valena IN'MATIC.Датчик движения 180° 400Вт с нейтралью. | Valena Life/Allure | 335 | Управление освещением - автономное электроустановочное оборудование (LEGRAND) | PL4 | 1 | ШТ | На складе | сертифицировано | 6207.61 | 7324.98 | 7324.98 |  | Дата запуска - 19.02.2016 | 0.117 | 0.6768 | 100 | 94 | 72 |  | 3414970620972
752075 | VLN-a БЕЛ Накл выкл.энергосб. | Valena ALLURE.Лицевая панель для переключателя со встроенным датчиком движения.Белая | Valena Life/Allure | 596 | VALENA LIFE/ALLURE | PL2 | 1 | ШТ | Под заказ Т1 | не подлежит сертификации | 142.93 | 168.66 | 168.66 |  | Дата запуска - 19.02.2016 | 0.018 | 0.1421 | 70 | 58 | 35 |  | 3414970476944
752076 | VLN-a СЛК Накл выкл.энергосб | Valena ALLURE.Лицевая панель для переключателя со встроенным датчиком движения.Слоновая кость | Valena Life/Allure | 596 | VALENA LIFE/ALLURE | PL2 | 1 | ШТ | Под заказ Т1 | не подлежит сертификации | 142.93 | 168.66 | 168.66 |  | Дата запуска - 19.02.2016 | 0.019 | 0.1421 | 70 | 58 | 35 |  | 3414970476968
752077 | VLN-a АЛЮ Накл выкл.энергосб. | Valena ALLURE.Лицевая панель для переключателя со встроенным датчиком движения.Алюминий | Valena Life/Allure | 596 | VALENA LIFE/ALLURE | PL2 | 1 | ШТ | Под заказ Т1 | не подлежит сертификации | 357.32 | 421.64 | 421.64 |  | Дата запуска - 19.02.2016 | 0.019 | 0.1421 | 70 | 58 | 35 |  | 3414970476982
752078 | VLN-a АНТ Накл выкл.энергосб | Valena ALLURE.Лицевая панель для переключателя со встроенным датчиком движения.Антрацит | Valena Life/Allure | 596 | VALENA LIFE/ALLURE | PL2 | 1 | ШТ | Под заказ Т1 | не подлежит сертификации | 357.32 | 421.64 | 421.64 |  | Дата запуска - 19.02.2016 | 0.024 | 0.1421 | 70 | 58 | 35 |  | 3414970477002
752079 | VLN-a ЖЕМ Накл выкл.энергосб | Valena ALLURE.Лицевая панель для переключателя со встроенным датчиком движения.Жемчуг | Valena Life/Allure | 596 | VALENA LIFE/ALLURE | PL2 | 1 | ШТ | Под заказ Т1 | не подлежит сертификации | 357.32 | 421.64 | 421.64 |  | Дата запуска - 19.02.2016 | 0.019 | 0.1421 | 70 | 58 | 35 |  | 3414970734198
752080 | VLN Диммер беспров. | Valena IN'MATIC MyHome Play Zigbee. Радиоуправляющее устройство для светорегуляторов. | Valena Life/Allure | 596 | VALENA LIFE/ALLURE | PL2 | 1 | ШТ | На складе | сертифицировано | 2322.17 | 2740.16 | 2740.16 |  | Дата запуска - 19.02.2016 | 0.066 | 0.52136 | 101 | 58 | 89 |  | 3414970567772
752081 | VLN Выкл беспров. | Valena IN'MATIC MyHome Play Zigbee. Радиоуправляющее устройство одноклавишное для управления освещением On/Off. | Valena Life/Allure | 596 | VALENA LIFE/ALLURE | PL2 | 1 | ШТ | На складе | сертифицировано | 2368.62 | 2794.97 | 2794.97 |  | Дата запуска - 19.02.2016 | 0.066 | 0.52136 | 101 | 58 | 89 |  | 3414970567796
752082 | VLN Выкл беспров. 2к | Valena IN'MATIC MyHome Play Zigbee. Радиоуправляющее устройство двухклавишное для управления освещением On/Off. | Valena Life/Allure | 596 | VALENA LIFE/ALLURE | PL2 | 1 | ШТ | На складе | сертифицировано | 2786.61 | 3288.2 | 3288.2 |  | Дата запуска - 19.02.2016 | 0.067 | 0.52136 | 101 | 58 | 89 |  | 3414970567819
752083 | VLN Выкл сцен беспров.4х | Valena IN'MATIC MyHome Play Zigbee. Радиоуправляющее устройство - 4-сценарный выключатель. | Valena Life/Allure | 596 | VALENA LIFE/ALLURE | PL2 | 1 | ШТ | На складе | сертифицировано | 5573.21 | 6576.39 | 6576.39 |  | Дата запуска - 19.02.2016 | 0.066 | 0.52136 | 101 | 58 | 89 |  | 3414970567833
752084 | VLN Выкл жалюзи беспров. | Valena IN'MATIC MyHome Play Zigbee. Радиоуправляющее устройство для управления жалюзи/рольставнями. | Valena Life/Allure | 596 | VALENA LIFE/ALLURE | PL2 | 1 | ШТ | На складе | сертифицировано | 2322.17 | 2740.16 | 2740.16 |  | Дата запуска - 19.02.2016 | 0.066 | 0.52136 | 101 | 58 | 89 |  | 3414970567857
752085 | VLN-a БЕЛ Накл диммера кноп | Valena ALLURE.Лицевая панель для кнопочного светорегулятора.Белая | Valena Life/Allure | 596 | VALENA LIFE/ALLURE | PL2 | 1 | ШТ | На складе | не подлежит сертификации | 122.51 | 144.56 | 144.56 |  | Дата запуска - 19.02.2016 | 0.019 | 0.1421 | 70 | 58 | 35 |  | 3414970477026
752086 | VLN-a СЛК Накл диммера кноп | Valena ALLURE.Лицевая панель для кнопочного светорегулятора.Слоновая кость | Valena Life/Allure | 596 | VALENA LIFE/ALLURE | PL2 | 1 | ШТ | На складе | не подлежит сертификации | 122.51 | 144.56 | 144.56 |  | Дата запуска - 19.02.2016 | 0.025 | 0.1421 | 70 | 58 | 35 |  | 3414970477040
752087 | VLN-a АЛЮ Накл диммера кноп | Valena ALLURE.Лицевая панель для кнопочного светорегулятора.Алюминий | Valena Life/Allure | 596 | VALENA LIFE/ALLURE | PL2 | 1 | ШТ | На складе | не подлежит сертификации | 306.28 | 361.41 | 361.41 |  | Дата запуска - 19.02.2016 | 0.018 | 0.1421 | 70 | 58 | 35 |  | 3414970477064
752088 | VLN-a АНТ Накл диммера кноп | Valena ALLURE.Лицевая панель для кнопочного светорегулятора.Антрацит | Valena Life/Allure | 596 | VALENA LIFE/ALLURE | PL2 | 1 | ШТ | На складе | не подлежит сертификации | 306.28 | 361.41 | 361.41 |  | Дата запуска - 19.02.2016 | 0.025 | 0.1421 | 70 | 58 | 35 |  | 3414970477088
752089 | VLN-a ЖЕМ Накл диммера кноп | Valena ALLURE.Лицевая панель для кнопочного светорегулятора.Жемчуг | Valena Life/Allure | 596 | VALENA LIFE/ALLURE | PL2 | 1 | ШТ | На складе | не подлежит сертификации | 306.28 | 361.41 | 361.41 |  | Дата запуска - 19.02.2016 | 0.025 | 0.1421 | 70 | 58 | 35 |  | 3414970477101
752104 | VLN-l БЕЛ Выкл с индикацией | Valena LIFE.Выключатель 10АХ 250В с индикацией, с лицевой панелью.Безвинтовые зажимы.Белый | Valena Life/Allure | 596 | VALENA LIFE/ALLURE | PL2 | 5 | ШТ | Под заказ Т1 | сертифицировано | 289.58 | 341.7 | 341.7 |  | Дата запуска - 19.02.2016 | 0.414 | 2.6676 | 190 | 120 | 117 |  | 3414970463524
752116 | VLN-l БЕЛ Вкл кн пдсв "звонок" | Valena LIFE.Выключатель кнопочный 6А 250В.Безвинтовые зажимы.С лицевой панелью с символом "звонок",с подсветкой.Белый | Valena Life/Allure | 596 | VALENA LIFE/ALLURE | PL2 | 5 | ШТ | Под заказ Т1 | сертифицировано | 651.49 | 768.76 | 768.76 |  | Дата запуска - 19.02.2016 | 0.6 | 2.6676 | 190 | 120 | 117 |  | 3414970464248
752119 | VLN-l БЕЛ Выкл с ключ 3 поз. | Valena LIFE.Переключатель кнопочный с ключом,3 положения,с самовозвратом.10А 230В.С лицевой панелью.Белый | Valena Life/Allure | 596 | VALENA LIFE/ALLURE | PL2 | 1 | ШТ | Под заказ Т1 | сертифицировано | 2850.59 | 3363.7 | 3363.7 |  | Дата запуска - 19.02.2016 | 0.112 | 0.6768 | 100 | 94 | 72 |  | 3414970464521
752124 | VLN-l БЕЛ Выкл.кноп. со шнуром | Valena LIFE.Выключатель кнопочный 6А 250В со шнуром, с лицевой панелью.Безвинтовые зажимы.Белый | Valena Life/Allure | 596 | VALENA LIFE/ALLURE | PL2 | 1 | ШТ | Под заказ Т1 | сертифицировано | 612.56 | 722.82 | 722.82 |  | Дата запуска - 19.02.2016 | 0.092 | 0.6768 | 100 | 94 | 72 |  | 3414970464460
752125 | VLN-l БЕЛ Выкл ключом 2 поз | Valena LIFE.Выключатель с ключом,2 положения.10А 230В.С лицевой панелью.Белый | Valena Life/Allure | 596 | VALENA LIFE/ALLURE | PL2 | 1 | ШТ | Под заказ Т1 | сертифицировано | 2850.59 | 3363.7 | 3363.7 |  | Дата запуска - 19.02.2016 | 0.112 | 0.6768 | 100 | 94 | 72 |  | 3414970463241
752131 | VLN-l Термостат с/дисп.2М BUS | Valena LIFE MyHome.Термостат с дисплеем 1,6".2 модуля | My Home Legrand | 646 | Управление климатом MYHOME (LEGRAND) | PL3 | 1 | ШТ | Под заказ Т1 | не подлежит сертификации | 16031 | 18916.58 | 18916.58 |  | Дата запуска - 19.02.2016 | 0.131 | 0.53631 | 97 | 97 | 57 |  | 3414970567871
752132 | VLN-l БЕЛ Перекл скор.вент | Valena LIFE.Выключатель вентилятора 4-позиционный.С лицевой панелью.Винтовые зажимы.Белый | Valena Life/Allure | 596 | VALENA LIFE/ALLURE | PL2 | 1 | ШТ | Под заказ Т1 | сертифицировано | 2824.85 | 3333.32 | 3333.32 |  | Дата запуска - 19.02.2016 | 0.133 | 0.6768 | 100 | 94 | 72 |  | 3414970463623
752133 | VLN-l БЕЛ Комн термостат | Valena LIFE.Комнатный электронный термостат 5-30 °С 8А 230В.С лицевой панелью.Винтовые зажимы.Белый | Valena Life/Allure | 596 | VALENA LIFE/ALLURE | PL2 | 1 | ШТ | Под заказ Т1 | сертифицировано | 6355.91 | 7499.97 | 7499.97 |  | Дата запуска - 19.02.2016 | 0.118 | 0.53631 | 97 | 97 | 57 |  | 3414970540966
752134 | VLN-l БЕЛ Термост тепл.пол | Valena LIFE.Термостат для теплых полов с датчиком.16А 250В.С лицевой панелью.Винтовые зажимы.Белый | Valena Life/Allure | 596 | VALENA LIFE/ALLURE | PL2 | 1 | ШТ | На складе | сертифицировано | 7062.12 | 8333.3 | 8333.3 |  | Дата запуска - 19.02.2016 | 0.289 | 1.08 | 120 | 100 | 90 |  | 3414970541048
752135 | VLN-l БЕЛ термостат программир | Valena LIFE/ALLURE.Термостат комнатный программируемый.С лицевой панелью.Белый | Valena Life/Allure | 596 | VALENA LIFE/ALLURE | PL2 | 1 | ШТ | Под заказ Т1 | сертифицировано | 15536.66 | 18333.26 | 18333.26 |  | Дата запуска - 19.02.2016 | 0.165 | 0.88704 | 160 | 72 | 77 |  | 3414970453600
752136 | VLN-l БЕЛ Датчик утечк прп/бут | Valena LIFE.Детектор газа (пропан,бутан) со звуковым сигналом.С лицевой панелью.Белый | Valena Life/Allure | 596 | VALENA LIFE/ALLURE | PL2 | 1 | ШТ | Под заказ Т1 | информация по запросу | 12980.15 | 15316.58 | 15316.58 |  | Дата запуска - 19.02.2016 | 0.151 | 0.6768 | 100 | 94 | 72 |  | 3414970454027
752137 | VLN-l БЕЛ Датчик утечки метана | Valena LIFE.Детектор газа (метан) со звуковым сигналом.С лицевой панелью.Белый | Valena Life/Allure | 596 | VALENA LIFE/ALLURE | PL2 | 1 | ШТ | Под заказ Т1 | информация по запросу | 12980.15 | 15316.58 | 15316.58 |  | Дата запуска - 19.02.2016 | 0.151 | 0.6768 | 100 | 94 | 72 |  | 3414970454089
752139 | VLN-l БЕЛ Блок пит тех.сигнал | Valena LIFE.Блок питания технической сигнализации 230В/12В 4ВА.С лицевой панелью.Белый | Valena Life/Allure | 596 | VALENA LIFE/ALLURE | PL2 | 1 | ШТ | Под заказ Т1 | сертифицировано | 3531.45 | 4167.11 | 4167.11 |  | Дата запуска - 19.02.2016 | 0.282 | 0.6768 | 100 | 94 | 72 |  | 3414970453969
752140 | VLN-l БЕЛ Выкл тех. Сигнализ | Valena LIFE.Релейный повторитель технической сигнализации 6А.С лицевой панелью.Белый | Valena Life/Allure | 596 | VALENA LIFE/ALLURE | PL2 | 1 | ШТ | Под заказ Т1 | сертифицировано | 8748.58 | 10323.32 | 10323.32 |  | Дата запуска - 19.02.2016 | 0.144 | 0.6768 | 100 | 94 | 72 |  | 3414970462862
752141 | VLN-l БЕЛ Датчик протечки воды | Valena LIFE.Датчик протечки воды.С лицевой панелью.Белый | Valena Life/Allure | 596 | VALENA LIFE/ALLURE | PL2 | 1 | ШТ | Под заказ Т1 | не подлежит сертификации | 12980.15 | 15316.58 | 15316.58 |  | Дата запуска - 19.02.2016 | 0.141 | 0.6768 | 100 | 94 | 72 |  | 3414970454140
752142 | VLN-l БЕЛ Тюнер RDS c ЖК-экран | Valena LIFE/ALLURE.Тюнер FM с RDS,ЖК-дисплеем и блоком питания.С лицевой панелью.Белый | Valena Life/Allure | 596 | VALENA LIFE/ALLURE | PL2 | 1 | ШТ | Под заказ Т1 | сертифицировано | 39098.45 | 46136.17 | 46136.17 |  | Дата запуска - 19.02.2016 | 0.244 | 0.88704 | 160 | 72 | 77 |  | 3414970461650
752143 | VLN-l БЕЛ Адаптер 50х50 | Valena LIFE.Адаптер для механизмов 50х50мм DIN49075.Белый | Valena Life/Allure | 596 | VALENA LIFE/ALLURE | PL2 | 5 | ШТ | Под заказ Т1 | не подлежит сертификации | 296.05 | 349.34 | 349.34 |  | Дата запуска - 19.02.2016 | 0.027 | 0.32155 | 72 | 58 | 77 |  | 3414970455604
752144 | VLN-l БЕЛ Адаптер для Mosaic | Valena LIFE.Адаптер для механизмов Mosaic 2-модульных.Белый | Valena Life/Allure | 596 | VALENA LIFE/ALLURE | PL2 | 1 | ШТ | На складе | не подлежит сертификации | 296.05 | 349.34 | 349.34 |  | Дата запуска - 19.02.2016 | 0.071 | 0.53631 | 97 | 97 | 57 |  | 3414970455567
752145 | VLN-l БЕЛ Рамка 4х2м Mosaic | Valena LIFE.Рамка для модульных устройств Mosaic 4x2 модуля.Белая | Valena Life/Allure | 596 | VALENA LIFE/ALLURE | PL2 | 1 | ШТ | Под заказ Т1 | не подлежит сертификации | 651.32 | 768.56 | 768.56 |  | Дата запуска - 19.02.2016 | 0.087 | 0.5926 | 236 | 93 | 27 |  | 3414970455529
752146 | VLN-l БЕЛ Рамка 2х4х2м Mosaic | Valena LIFE.Рамка для модульных устройств Mosaic 2x4x2 модуля.Белая | Valena Life/Allure | 596 | VALENA LIFE/ALLURE | PL2 | 1 | ШТ | Под заказ Т1 | не подлежит сертификации | 1432.9 | 1690.82 | 1690.82 |  | Дата запуска - 19.02.2016 | 0.358 | 0.87465 | 245 | 170 | 21 |  | 3414970455543
752151 | VLN-l БЕЛ Выкл IP44 | Valena LIFE IP44.Выключатель 10АХ 250В с лицевой панелью.Безвинтовые зажимы.Белый | Valena Life/Allure | 596 | VALENA LIFE/ALLURE | PL2 | 5 | ШТ | На складе | сертифицировано | 265.44 | 313.22 | 313.22 |  | Дата запуска - 19.02.2016 | 0.426 | 2.6676 | 190 | 120 | 117 |  | 3414970462619
752155 | VLN-l БЕЛ Выкл 2-Клв IP44 | Valena LIFE IP44.Выключатель двухклавишный 10А 250В IP44 с лицевой панелью.Безвинтовые зажимы.Белый | Valena Life/Allure | 596 | VALENA LIFE/ALLURE | PL2 | 5 | ШТ | На складе | сертифицировано | 437.98 | 516.82 | 516.82 |  | Дата запуска - 19.02.2016 | 0.468 | 2.6676 | 190 | 120 | 117 |  | 3414970459503
752156 | VLN-l БЕЛ Перекл IP44 | Valena LIFE IP44.Переключатель 10АХ 250В с лицевой панелью.Безвинтовые зажимы.Белый | Valena Life/Allure | 596 | VALENA LIFE/ALLURE | PL2 | 5 | ШТ | На складе | сертифицировано | 361 | 425.98 | 425.98 |  | Дата запуска - 19.02.2016 | 0.435 | 2.6676 | 190 | 120 | 117 |  | 3414970465382
752158 | VLN-l БЕЛ Перекл 2-Клв IP44 | Valena LIFE IP44.Переключатель двухклавишный 10А 250В IP44 с лицевой панелью.Безвинтовые зажимы.Белый | Valena Life/Allure | 596 | VALENA LIFE/ALLURE | PL2 | 5 | ШТ | На складе | сертифицировано | 610.51 | 720.4 | 720.4 |  | Дата запуска - 19.02.2016 | 0.477 | 2.6676 | 190 | 120 | 117 |  | 3414970459275
752159 | VLN-l БЕЛ Пркл 2кл с пдсв IP44 | Valena LIFE IP44.Переключатель двухклавишный 10АХ 250В с подсветкой.С лицевой панелью.Белый | Valena Life/Allure | 596 | VALENA LIFE/ALLURE | PL2 | 1 | ШТ | Под заказ Т1 | сертифицировано | 1526.74 | 1801.55 | 1801.55 |  | Дата запуска - 19.02.2016 | 0.12 | 0.82351 | 93 | 77 | 115 |  | 3414970459091
752161 | VLN-l БЕЛ Выкл с подсв IP44 | Valena LIFE IP44.Выключатель 10АХ 250В с подсветкой.С лицевой панелью.Белый | Valena Life/Allure | 596 | VALENA LIFE/ALLURE | PL2 | 5 | ШТ | На складе | сертифицировано | 708.52 | 836.05 | 836.05 |  | Дата запуска - 19.02.2016 | 0.5 | 2.6676 | 190 | 120 | 117 |  | 3414970462763
752164 | VLN-l БЕЛ Выкл 2-пол 16АХ IP44 | Valena LIFE IP44.Выключатель двухполюсный 16АХ 250В с лицевой панелью.Винтовые зажимы.Белый | Valena Life/Allure | 596 | VALENA LIFE/ALLURE | PL2 | 5 | ШТ | Под заказ Т1 | сертифицировано | 796.32 | 939.66 | 939.66 |  | Дата запуска - 19.02.2016 | 0.537 | 2.6676 | 190 | 120 | 117 |  | 3414970463142
752165 | VLN-l БЕЛ выкл.энергосбер | Valena LIFE.Переключатель со встроенным датчиком движения 160°.С лицевой панелью.Безвинтовые зажимы.Белый | Valena Life/Allure | 596 | VALENA LIFE/ALLURE | PL2 | 1 | ШТ | На складе | сертифицировано | 4594.43 | 5421.43 | 5421.43 |  | Дата запуска - 19.02.2016 | 0.133 | 0.82351 | 93 | 77 | 115 |  | 3414970459541
752167 | VLN-l БЕЛ Перекл с подсв IP44 | Valena LIFE IP 44.Переключатель 10АХ 250В с подсветкой,с лицевой панелью.Безвинтовые зажимы.Белый | Valena Life/Allure | 596 | VALENA LIFE/ALLURE | PL2 | 5 | ШТ | Под заказ Т1 | сертифицировано | 814.68 | 961.32 | 961.32 |  | Дата запуска - 19.02.2016 | 0.435 | 2.6676 | 190 | 120 | 117 |  | 3414970465498
752169 | VLN-l СЛК Лампа портативная | Valena LIFE.Сьемная лампа аварийного освещения.С лицевой панелью.Слоновая кость | Valena Life/Allure | 596 | VALENA LIFE/ALLURE | PL2 | 1 | ШТ | Под заказ Т1 | сертифицировано | 7782.76 | 9183.66 | 9183.66 |  | Дата запуска - 19.02.2016 | 0.125 | 0.53631 | 97 | 97 | 57 |  | 3414970453747
752170 | VLN-l БЕЛ Д.движ 250ВТ б/N | Valena LIFE..Датчик движения 180° 250Вт без нейтрали.С лицевой панелью.Белый | Valena Life/Allure | 335 | Управление освещением - автономное электроустановочное оборудование (LEGRAND) | PL4 | 1 | ШТ | Под заказ Т1 | сертифицировано | 9188.87 | 10842.87 | 10842.87 |  | Дата запуска - 19.02.2016 | 0.146 | 0.82351 | 93 | 77 | 115 |  | 3414970463043
752171 | VLN-l БЕЛ Выкл кноп IP44 | Valena LIFE IP44.Выключатель кнопочный 6А 250В с лицевой панелью.Безвинтовые зажимы.Белый | Valena Life/Allure | 596 | VALENA LIFE/ALLURE | PL2 | 5 | ШТ | На складе | сертифицировано | 291.99 | 344.55 | 344.55 |  | Дата запуска - 19.02.2016 | 0.436 | 2.6676 | 190 | 120 | 117 |  | 3414970464088
752172 | VLN-l БЕЛ Датчик дв б/N c р.уп | Valena LIFE..Датчик движения 180° 250Вт без нейтрали.C ручным управлением.С лицевой панелью.Белый | Valena Life/Allure | 335 | Управление освещением - автономное электроустановочное оборудование (LEGRAND) | PL4 | 1 | ШТ | Под заказ Т1 | сертифицировано | 10005.61 | 11806.62 | 11806.62 |  | Дата запуска - 19.02.2016 | 0.15 | 0.82351 | 93 | 77 | 115 |  | 3414970462923
752173 | VLN-l БЕЛ Датчик движ c N 400W | Valena LIFE.Датчик движения 180° 400Вт с нейтралью.С лицевой панелью.Белый | Valena Life/Allure | 335 | Управление освещением - автономное электроустановочное оборудование (LEGRAND) | PL4 | 1 | ШТ | На складе | сертифицировано | 6615.98 | 7806.86 | 7806.86 |  | Дата запуска - 19.02.2016 | 0.123 | 0.82351 | 93 | 77 | 115 |  | 3414970462985
752174 | VLN-l БЕЛ Свет-к c датчик движ | Valena LIFE.Указатель световой с датчиком движения 180°.С лицевой панелью.Винтовые зажимы.Белый | Valena Life/Allure | 596 | VALENA LIFE/ALLURE | PL2 | 1 | ШТ | Под заказ Т1 | сертифицировано | 9188.87 | 10842.87 | 10842.87 |  | Дата запуска - 19.02.2016 | 0.115 | 0.6768 | 100 | 94 | 72 |  | 3414970465252
752177 | VLN-l БЕЛ Датчик движ б/N IP44 | Valena LIFE IP44.Датчик движения 250Вт без нейтрали.С лицевой панелью.Белый | Valena Life/Allure | 335 | Управление освещением - автономное электроустановочное оборудование (LEGRAND) | PL4 | 1 | ШТ | Под заказ Т1 | сертифицировано | 10752.05 | 12687.42 | 12687.42 |  | Дата запуска - 19.02.2016 | 0.149 | 0.6768 | 100 | 94 | 72 |  | 3414970463753
752178 | VLN-a БЕЛ Свет-к c датчик движ | Valena ALLURE.Указатель световой с датчиком движения 180°.С лицевой панелью.Винтовые зажимы.Белый | Valena Life/Allure | 596 | VALENA LIFE/ALLURE | PL2 | 1 | ШТ | Под заказ Т1 | сертифицировано | 9188.87 | 10842.87 | 10842.87 |  | Дата запуска - 19.02.2016 | 0.107 | 0.6768 | 100 | 94 | 72 |  | 3414970477262
752179 | VLN-a БЕЛ Накл д.движ | Valena ALLURE.Лицевая панель датчика движения,без ручного управления.Белая | Valena Life/Allure | 335 | Управление освещением - автономное электроустановочное оборудование (LEGRAND) | PL4 | 1 | ШТ | На складе | не подлежит сертификации | 408.37 | 481.88 | 481.88 |  | Дата запуска - 19.02.2016 | 0.013 | 0.1421 | 70 | 58 | 35 |  | 3414970477286
752180 | VLN-a БЕЛ Нкл ДД б/N c руч.уп. | Valena ALLURE.Лицевая панель датчика движения,с ручным управлением.Белая | Valena Life/Allure | 596 | VALENA LIFE/ALLURE | PL2 | 1 | ШТ | На складе | не подлежит сертификации | 1225.11 | 1445.63 | 1445.63 |  | Дата запуска - 19.02.2016 | 0.014 | 0.1421 | 70 | 58 | 35 |  | 3414970477309
752181 | VLN-a АНТ Нкл ДД б/N c руч.уп. | Valena ALLURE.Лицевая панель датчика движения,с ручным управлением.Антрацит | Valena Life/Allure | 596 | VALENA LIFE/ALLURE | PL2 | 1 | ШТ | На складе | не подлежит сертификации | 2041.86 | 2409.39 | 2409.39 |  | Дата запуска - 19.02.2016 | 0.021 | 0.1421 | 70 | 58 | 35 |  | 3414970463081
752182 | VLN-l БЕЛ Пульт сценариев BUS | Valena LIFE MyHome.Сценарный выключатель для 4 сценариев.С лицевой панелью.Белый | My Home Legrand | 217 | Управляющие устройства для освещения и жалюзи MYHOME (LEGRAND) | PL3 | 1 | ШТ | Под заказ Т1 | не подлежит сертификации | 7256.99 | 8563.25 | 8563.25 |  | Дата запуска - 19.02.2016 | 0.112 | 0.53631 | 97 | 97 | 57 |  | 3414970567895
752197 | VLN-l Индикатор DND-MUR BUS | Valena LIFE MyHome.Индикатор "Не беспокоить/Убрать номер" | My Home Legrand | 217 | Управляющие устройства для освещения и жалюзи MYHOME (LEGRAND) | PL3 | 1 | ШТ | Под заказ Т1 | сертифицировано | 9529.47 | 11244.77 | 11244.77 |  | Дата запуска - 19.02.2016 | 0.112 | 0.53631 | 97 | 97 | 57 |  | 3414970567918
752198 | VLN-l Ридер DND-MUR BUS | Valena LIFE MyHome.Индикатор "Не беспокоить/Убрать номер" с бесконтактным считывателем ключей-карт | My Home Legrand | 217 | Управляющие устройства для освещения и жалюзи MYHOME (LEGRAND) | PL3 | 1 | ШТ | Под заказ Т1 | информация по запросу | 12864.78 | 15180.44 | 15180.44 |  | Дата запуска - 19.02.2016 | 0.095 | 0.53631 | 97 | 97 | 57 |  | 3414970567932
752199 | VLN-l Пульт hotel 8 сцен BUS | Valena LIFE MyHome.Управляющее устройство 8-кнопочное | My Home Legrand | 217 | Управляющие устройства для освещения и жалюзи MYHOME (LEGRAND) | PL3 | 1 | ШТ | Под заказ Т1 | не подлежит сертификации | 12845.39 | 15157.56 | 15157.56 |  | Дата запуска - 19.02.2016 | 0.103 | 0.53631 | 97 | 97 | 57 |  | 3414970567956
752204 | VLN-l СЛК Выкл с индикацией | Valena LIFE.Выключатель 10АХ 250В с индикацией, с лицевой панелью.Безвинтовые зажимы.Слоновая кость | Valena Life/Allure | 596 | VALENA LIFE/ALLURE | PL2 | 5 | ШТ | Под заказ Т1 | сертифицировано | 289.58 | 341.7 | 341.7 |  | Дата запуска - 19.02.2016 | 0.475 | 2.6676 | 190 | 120 | 117 |  | 3414970463548
752212 | VLN-l СЛК Выкл кноп с подсв. | Valena LIFE.Выключатель кнопочный 6А 250В c подсветкой,с лицевой панелью.Безвинтовые зажимы.Слоновая кость | Valena Life/Allure | 596 | VALENA LIFE/ALLURE | PL2 | 5 | ШТ | Под заказ Т1 | сертифицировано | 541.23 | 638.65 | 638.65 |  | Дата запуска - 19.02.2016 | 0.408 | 2.6676 | 190 | 120 | 117 |  | 3414970464200
752216 | VLN-l СЛК Вкл кн пдсв "звонок" | Valena LIFE.Выключатель кнопочный 6А 250В.Безвинтовые зажимы.С лицевой панелью с символом "звонок",с подсветкой.Слоновая кость | Valena Life/Allure | 596 | VALENA LIFE/ALLURE | PL2 | 5 | ШТ | Под заказ Т1 | сертифицировано | 651.49 | 768.76 | 768.76 |  | Дата запуска - 19.02.2016 | 0.41 | 2.6676 | 190 | 120 | 117 |  | 3414970464262
752219 | VLN-l СЛК Выкл с ключ 3 поз. | Valena LIFE.Переключатель кнопочный с ключом,3 положения,с самовозвратом.10А 230В.С лицевой панелью.Слоновая кость | Valena Life/Allure | 596 | VALENA LIFE/ALLURE | PL2 | 1 | ШТ | Под заказ Т1 | сертифицировано | 2850.59 | 3363.7 | 3363.7 |  | Дата запуска - 19.02.2016 | 0.112 | 0.6768 | 100 | 94 | 72 |  | 3414970464545
752224 | VLN-l СЛК Выкл.кноп. со шнуром | Valena LIFE.Выключатель кнопочный 6А 250В со шнуром, с лицевой панелью.Безвинтовые зажимы.Слоновая кость | Valena Life/Allure | 596 | VALENA LIFE/ALLURE | PL2 | 1 | ШТ | Под заказ Т1 | сертифицировано | 612.56 | 722.82 | 722.82 |  | Дата запуска - 19.02.2016 | 0.092 | 0.6768 | 100 | 94 | 72 |  | 3414970464484
752225 | VLN-l СЛК Выкл ключом 2 поз | Valena LIFE.Выключатель с ключом,2 положения.10А 230В.С лицевой панелью.Слоновая кость | Valena Life/Allure | 596 | VALENA LIFE/ALLURE | PL2 | 1 | ШТ | Под заказ Т1 | сертифицировано | 2850.59 | 3363.7 | 3363.7 |  | Дата запуска - 19.02.2016 | 0.112 | 0.6768 | 100 | 94 | 72 |  | 3414970463265
752232 | VLN-l СЛК Перекл скор.вент | Valena LIFE.Выключатель вентилятора 4-позиционный.С лицевой панелью.Винтовые зажимы.Слоновая кость | Valena Life/Allure | 596 | VALENA LIFE/ALLURE | PL2 | 1 | ШТ | Под заказ Т1 | сертифицировано | 2824.85 | 3333.32 | 3333.32 |  | Дата запуска - 19.02.2016 | 0.133 | 0.6768 | 100 | 94 | 72 |  | 3414970463647
752233 | VLN-l СЛК Комн термостат | Valena LIFE.Комнатный электронный термостат 5-30 °С 8А 230В.С лицевой панелью.Винтовые зажимы.Слоновая кость | Valena Life/Allure | 596 | VALENA LIFE/ALLURE | PL2 | 1 | ШТ | Под заказ Т1 | сертифицировано | 6355.91 | 7499.97 | 7499.97 |  | Дата запуска - 19.02.2016 | 0.118 | 0.53631 | 97 | 97 | 57 |  | 3414970540980
752234 | VLN-l СЛК Термостат тепл.пол | Valena LIFE.Термостат для теплых полов с датчиком.16А 250В.С лицевой панелью.Винтовые зажимы.Слоновая кость | Valena Life/Allure | 596 | VALENA LIFE/ALLURE | PL2 | 1 | ШТ | На складе | сертифицировано | 7062.12 | 8333.3 | 8333.3 |  | Дата запуска - 19.02.2016 | 0.289 | 1.08 | 120 | 100 | 90 |  | 3414970541062
752235 | VLN-l СЛК термостат программир | Valena LIFE/ALLURE.Термостат комнатный программируемый.С лицевой панелью.Слоновая кость | Valena Life/Allure | 596 | VALENA LIFE/ALLURE | PL2 | 1 | ШТ | Под заказ Т1 | сертифицировано | 15536.66 | 18333.26 | 18333.26 |  | Дата запуска - 19.02.2016 | 0.165 | 0.88704 | 160 | 72 | 77 |  | 3414970453624
752236 | VLN-l СЛК Датчик утечк прп/бут | Valena LIFE.Детектор газа (пропан,бутан) со звуковым сигналом.С лицевой панелью.Слоновая кость | Valena Life/Allure | 596 | VALENA LIFE/ALLURE | PL2 | 1 | ШТ | Под заказ Т1 | информация по запросу | 12980.15 | 15316.58 | 15316.58 |  | Дата запуска - 19.02.2016 | 0.151 | 0.6768 | 100 | 94 | 72 |  | 3414970454041
752237 | VLN-l СЛК Датчик утечки метана | Valena LIFE.Детектор газа (метан) со звуковым сигналом.С лицевой панелью.Слоновая кость | Valena Life/Allure | 596 | VALENA LIFE/ALLURE | PL2 | 1 | ШТ | Под заказ Т1 | информация по запросу | 12980.15 | 15316.58 | 15316.58 |  | Дата запуска - 19.02.2016 | 0.151 | 0.6768 | 100 | 94 | 72 |  | 3414970454102
752239 | VLN-l СЛК Блок пит тех.сигнал | Valena LIFE.Блок питания технической сигнализации 230В/12В 4ВА.С лицевой панелью.Слоновая кость | Valena Life/Allure | 596 | VALENA LIFE/ALLURE | PL2 | 1 | ШТ | Под заказ Т1 | сертифицировано | 3531.45 | 4167.11 | 4167.11 |  | Дата запуска - 19.02.2016 | 0.282 | 0.6768 | 100 | 94 | 72 |  | 3414970453983
752240 | VLN-l СЛК Выкл тех. Сигнализ | Valena LIFE.Релейный повторитель технической сигнализации 6А.С лицевой панелью.Слоновая кость | Valena Life/Allure | 596 | VALENA LIFE/ALLURE | PL2 | 1 | ШТ | Под заказ Т1 | сертифицировано | 8748.58 | 10323.32 | 10323.32 |  | Дата запуска - 19.02.2016 | 0.128 | 0.6768 | 100 | 94 | 72 |  | 3414970462886
752241 | VLN-l СЛК Датчик протечки воды | Valena LIFE.Датчик протечки воды.С лицевой панелью.Слоновая кость | Valena Life/Allure | 596 | VALENA LIFE/ALLURE | PL2 | 1 | ШТ | Под заказ Т1 | не подлежит сертификации | 12980.15 | 15316.58 | 15316.58 |  | Дата запуска - 19.02.2016 | 0.141 | 0.6768 | 100 | 94 | 72 |  | 3414970454164
752242 | VLN-l СЛК Тюнер RDS c ЖК-экран | Valena LIFE/ALLURE.Тюнер FM с RDS,ЖК-дисплеем и блоком питания.С лицевой панелью.Слоновая кость | Valena Life/Allure | 596 | VALENA LIFE/ALLURE | PL2 | 1 | ШТ | Под заказ Т1 | сертифицировано | 39098.45 | 46136.17 | 46136.17 |  | Дата запуска - 19.02.2016 | 0.166 | 0.88704 | 160 | 72 | 77 |  | 3414970461674
752243 | VLN-l СЛК Адаптер 50х50 | Valena LIFE.Адаптер для механизмов 50х50мм DIN49075.Слоновая кость | Valena Life/Allure | 596 | VALENA LIFE/ALLURE | PL2 | 1 | ШТ | Под заказ Т1 | не подлежит сертификации | 296.05 | 349.34 | 349.34 |  | Дата запуска - 19.02.2016 | 0.012 | 0.1421 | 70 | 58 | 35 |  | 3414970455635
752265 | VLN-l СЛК выкл.энергосб. | Valena LIFE.Переключатель со встроенным датчиком движения 160°.С лицевой панелью.Безвинтовые зажимы.Слоновая кость | Valena Life/Allure | 596 | VALENA LIFE/ALLURE | PL2 | 1 | ШТ | На складе | сертифицировано | 4594.43 | 5421.43 | 5421.43 |  | Дата запуска - 19.02.2016 | 0.133 | 0.82351 | 93 | 77 | 115 |  | 3414970459565
752269 | VLN-l АЛЮ Лампа портативная | Valena LIFE.Сьемная лампа аварийного освещения.С лицевой панелью.Алюминий | Valena Life/Allure | 596 | VALENA LIFE/ALLURE | PL2 | 1 | ШТ | Под заказ Т1 | сертифицировано | 10117.59 | 11938.76 | 11938.76 |  | Дата запуска - 19.02.2016 | 0.117 | 0.53631 | 97 | 97 | 57 |  | 3414970524867
752270 | VLN-l СЛК Д.движ 250Вт б/N | Valena LIFE..Датчик движения 180° 250Вт без нейтрали.С лицевой панелью.Слоновая кость | Valena Life/Allure | 335 | Управление освещением - автономное электроустановочное оборудование (LEGRAND) | PL4 | 1 | ШТ | Под заказ Т1 | сертифицировано | 9188.87 | 10842.87 | 10842.87 |  | Дата запуска - 19.02.2016 | 0.148 | 0.82351 | 93 | 77 | 115 |  | 3414970463067
752272 | VLN-l СЛК Датчик дв б/N c р.уп | Valena LIFE..Датчик движения 180° 250Вт без нейтрали.C ручным управлением.С лицевой панелью.Слоновая кость | Valena Life/Allure | 335 | Управление освещением - автономное электроустановочное оборудование (LEGRAND) | PL4 | 1 | ШТ | Под заказ Т1 | сертифицировано | 10005.61 | 11806.62 | 11806.62 |  | Дата запуска - 19.02.2016 | 0.149 | 0.82351 | 93 | 77 | 115 |  | 3414970462947
752273 | VLN-l СЛК Датчик движ c N 400W | Valena LIFE.Датчик движения 180° 400Вт с нейтралью.С лицевой панелью.Слоновая кость | Valena Life/Allure | 335 | Управление освещением - автономное электроустановочное оборудование (LEGRAND) | PL4 | 1 | ШТ | На складе | сертифицировано | 6615.98 | 7806.86 | 7806.86 |  | Дата запуска - 19.02.2016 | 0.124 | 0.82351 | 93 | 77 | 115 |  | 3414970463005
752274 | VLN-l СЛК Свет-к c датчик движ | Valena LIFE.Указатель световой с датчиком движения 180°.С лицевой панелью.Винтовые зажимы.Слоновая кость | Valena Life/Allure | 596 | VALENA LIFE/ALLURE | PL2 | 1 | ШТ | Под заказ Т1 | сертифицировано | 9188.87 | 10842.87 | 10842.87 |  | Дата запуска - 19.02.2016 | 0.115 | 0.6768 | 100 | 94 | 72 |  | 3414970465276
752278 | VLN-a CЛК Свет-к c датчик движ | Valena ALLURE.Указатель световой с датчиком движения 180°.С лицевой панелью.Винтовые зажимы.Слоновая кость | Valena Life/Allure | 596 | VALENA LIFE/ALLURE | PL2 | 1 | ШТ | Под заказ Т1 | сертифицировано | 9188.87 | 10842.87 | 10842.87 |  | Дата запуска - 19.02.2016 | 0.107 | 0.6768 | 100 | 94 | 72 |  | 3414970477361
752279 | VLN-a СЛК Накл д.движ | Valena ALLURE.Лицевая панель датчика движения,без ручного управления.Слоновая кость | Valena Life/Allure | 335 | Управление освещением - автономное электроустановочное оборудование (LEGRAND) | PL4 | 1 | ШТ | На складе | не подлежит сертификации | 408.37 | 481.88 | 481.88 |  | Дата запуска - 19.02.2016 | 0.014 | 0.1421 | 70 | 58 | 35 |  | 3414970477385
752280 | VLN-a СЛК Нкл ДД б/N c руч.уп. | Valena ALLURE.Лицевая панель датчика движения,с ручным управлением.Слоновая кость | Valena Life/Allure | 596 | VALENA LIFE/ALLURE | PL2 | 1 | ШТ | На складе | не подлежит сертификации | 1225.11 | 1445.63 | 1445.63 |  | Дата запуска - 19.02.2016 | 0.021 | 0.1421 | 70 | 58 | 35 |  | 3414970477408
752281 | VLN-a ЖЕМ Нкл ДД б/N c руч.уп. | Valena ALLURE.Лицевая панель датчика движения,с ручным управлением.Жемчуг | Valena Life/Allure | 596 | VALENA LIFE/ALLURE | PL2 | 1 | ШТ | На складе | не подлежит сертификации | 2041.86 | 2409.39 | 2409.39 |  | Дата запуска - 19.02.2016 | 0.021 | 0.1421 | 70 | 58 | 35 |  | 3414970477422
752282 | VLN-l СЛК Пульт сценариев BUS | Valena LIFE MyHome.Сценарный выключатель для 4 сценариев.С лицевой панелью.Слоновая кость | My Home Legrand | 217 | Управляющие устройства для освещения и жалюзи MYHOME (LEGRAND) | PL3 | 1 | ШТ | Под заказ Т1 | не подлежит сертификации | 7256.99 | 8563.25 | 8563.25 |  | Дата запуска - 19.02.2016 | 0.112 | 0.53631 | 97 | 97 | 57 |  | 3414970567970
752304 | VLN-l АЛЮ Выкл с индикацией | Valena LIFE.Выключатель 10АХ 250В с индикацией, с лицевой панелью.Безвинтовые зажимы.Алюминий | Valena Life/Allure | 596 | VALENA LIFE/ALLURE | PL2 | 5 | ШТ | Под заказ Т1 | сертифицировано | 369.21 | 435.67 | 435.67 |  | Дата запуска - 19.02.2016 | 0.475 | 2.6676 | 190 | 120 | 117 |  | 3414970463500
752312 | VLN-l АЛЮ Выкл кноп с подсв. | Valena LIFE.Выключатель кнопочный 6А 250В c подсветкой,с лицевой панелью.Безвинтовые зажимы.Алюминий | Valena Life/Allure | 596 | VALENA LIFE/ALLURE | PL2 | 5 | ШТ | Под заказ Т1 | сертифицировано | 620.86 | 732.61 | 732.61 |  | Дата запуска - 19.02.2016 | 0.6 | 2.6676 | 190 | 120 | 117 |  | 3414970464163
752316 | VLN-l АЛЮ Вкл кн пдсв "звонок" | Valena LIFE.Выключатель кнопочный 6А 250В.Безвинтовые зажимы.С лицевой панелью с символом "звонок",с подсветкой.Алюминий | Valena Life/Allure | 596 | VALENA LIFE/ALLURE | PL2 | 5 | ШТ | Под заказ Т1 | сертифицировано | 896.51 | 1057.88 | 1057.88 |  | Дата запуска - 19.02.2016 | 0.6 | 2.6676 | 190 | 120 | 117 |  | 3414970464224
752319 | VLN-l АЛЮ Выкл с ключ 3 поз. | Valena LIFE.Переключатель кнопочный с ключом,3 положения,с самовозвратом.10А 230В.С лицевой панелью.Алюминий | Valena Life/Allure | 596 | VALENA LIFE/ALLURE | PL2 | 1 | ШТ | Под заказ Т1 | сертифицировано | 3705.77 | 4372.81 | 4372.81 |  | Дата запуска - 19.02.2016 | 0.112 | 0.6768 | 100 | 94 | 72 |  | 3414970464507
752324 | VLN-l АЛЮ Выкл.кноп. со шнуром | Valena LIFE.Выключатель кнопочный 6А 250В со шнуром, с лицевой панелью.Безвинтовые зажимы.Алюминий | Valena Life/Allure | 596 | VALENA LIFE/ALLURE | PL2 | 1 | ШТ | Под заказ Т1 | сертифицировано | 796.32 | 939.66 | 939.66 |  | Дата запуска - 19.02.2016 | 0.092 | 0.6768 | 100 | 94 | 72 |  | 3414970464446
752325 | VLN-l АЛЮ Выкл ключом 2 поз | Valena LIFE.Выключатель с ключом,2 положения.10А 230В.С лицевой панелью.Алюминий | Valena Life/Allure | 596 | VALENA LIFE/ALLURE | PL2 | 1 | ШТ | Под заказ Т1 | сертифицировано | 3705.77 | 4372.81 | 4372.81 |  | Дата запуска - 19.02.2016 | 0.112 | 0.6768 | 100 | 94 | 72 |  | 3414970463227
752332 | VLN-l АЛЮ Перекл скор.вент | Valena LIFE.Выключатель вентилятора 4-позиционный.С лицевой панелью.Винтовые зажимы.Алюминий | Valena Life/Allure | 596 | VALENA LIFE/ALLURE | PL2 | 1 | ШТ | Под заказ Т1 | сертифицировано | 3672.3 | 4333.31 | 4333.31 |  | Дата запуска - 19.02.2016 | 0.133 | 0.6768 | 100 | 94 | 72 |  | 3414970463609
752333 | VLN-l АЛЮ Комн термостат | Valena LIFE.Комнатный электронный термостат 5-30 °С 8А 230В.С лицевой панелью.Винтовые зажимы.Алюминий | Valena Life/Allure | 596 | VALENA LIFE/ALLURE | PL2 | 1 | ШТ | Под заказ Т1 | сертифицировано | 8262.68 | 9749.96 | 9749.96 |  | Дата запуска - 19.02.2016 | 0.124 | 0.53631 | 97 | 97 | 57 |  | 3414970541000
752334 | VLN-l АЛЮ Термостат тепл.пол | Valena LIFE.Термостат для теплых полов с датчиком.16А 250В.С лицевой панелью.Винтовые зажимы.Алюминий | Valena Life/Allure | 596 | VALENA LIFE/ALLURE | PL2 | 1 | ШТ | На складе | сертифицировано | 9180.75 | 10833.29 | 10833.29 |  | Дата запуска - 19.02.2016 | 0.266 | 1.08 | 120 | 100 | 90 |  | 3414970541086
752335 | VLN-l АЛЮ термостат программир | Valena LIFE/ALLURE.Термостат комнатный программируемый.С лицевой панелью.Алюминий | Valena Life/Allure | 596 | VALENA LIFE/ALLURE | PL2 | 1 | ШТ | Под заказ Т1 | сертифицировано | 20197.66 | 23833.24 | 23833.24 |  | Дата запуска - 19.02.2016 | 0.165 | 0.88704 | 160 | 72 | 77 |  | 3414970453648
752336 | VLN-l АЛЮ Датчик утечк прп/бут | Valena LIFE.Детектор газа (пропан,бутан) со звуковым сигналом.С лицевой панелью.Алюминий | Valena Life/Allure | 596 | VALENA LIFE/ALLURE | PL2 | 1 | ШТ | Под заказ Т1 | информация по запросу | 16874.2 | 19911.56 | 19911.56 |  | Дата запуска - 19.02.2016 | 0.151 | 0.6768 | 100 | 94 | 72 |  | 3414970454065
752337 | VLN-l АЛЮ Датчик утечки метана | Valena LIFE.Детектор газа (метан) со звуковым сигналом.С лицевой панелью.Алюминий | Valena Life/Allure | 596 | VALENA LIFE/ALLURE | PL2 | 1 | ШТ | Под заказ Т1 | информация по запросу | 16874.2 | 19911.56 | 19911.56 |  | Дата запуска - 19.02.2016 | 0.151 | 0.6768 | 100 | 94 | 72 |  | 3414970454126
752339 | VLN-l АЛЮ Блок пит тех.сигнал | Valena LIFE.Блок питания технической сигнализации 230В/12В 4ВА.С лицевой панелью.Алюминий | Valena Life/Allure | 596 | VALENA LIFE/ALLURE | PL2 | 1 | ШТ | Под заказ Т1 | сертифицировано | 4590.89 | 5417.25 | 5417.25 |  | Дата запуска - 19.02.2016 | 0.282 | 0.6768 | 100 | 94 | 72 |  | 3414970454003
752340 | VLN-l АЛЮ Выкл тех. Сигнализ | Valena LIFE.Релейный повторитель технической сигнализации 6А.С лицевой панелью.Алюминий | Valena Life/Allure | 596 | VALENA LIFE/ALLURE | PL2 | 1 | ШТ | Под заказ Т1 | сертифицировано | 11373.16 | 13420.33 | 13420.33 |  | Дата запуска - 19.02.2016 | 0.144 | 0.6768 | 100 | 94 | 72 |  | 3414970462848
752341 | VLN-l АЛЮ Датчик протечки воды | Valena LIFE.Датчик протечки воды.С лицевой панелью.Алюминий | Valena Life/Allure | 596 | VALENA LIFE/ALLURE | PL2 | 1 | ШТ | Под заказ Т1 | не подлежит сертификации | 16874.2 | 19911.56 | 19911.56 |  | Дата запуска - 19.02.2016 | 0.141 | 0.6768 | 100 | 94 | 72 |  | 3414970454188
752342 | VLN-l АЛЮ Тюнер RDS c ЖК-экран | Valena LIFE/ALLURE.Тюнер FM с RDS,ЖК-дисплеем и блоком питания.С лицевой панелью.Алюминий | Valena Life/Allure | 596 | VALENA LIFE/ALLURE | PL2 | 1 | ШТ | Под заказ Т1 | сертифицировано | 39098.45 | 46136.17 | 46136.17 |  | Дата запуска - 19.02.2016 | 0.166 | 0.88704 | 160 | 72 | 77 |  | 3414970461636
752343 | VLN-l АЛЮ Адаптер 50х50 | Valena LIFE.Адаптер для механизмов 50х50мм DIN49075.Алюминий | Valena Life/Allure | 596 | VALENA LIFE/ALLURE | PL2 | 1 | ШТ | Под заказ Т1 | не подлежит сертификации | 384.87 | 454.15 | 454.15 |  | Дата запуска - 19.02.2016 | 0.011 | 0.1421 | 70 | 58 | 35 |  | 3414970455659
752344 | VLN-l АЛЮ Адаптер для Mosaic | Valena LIFE.Адаптер для механизмов Mosaic 2-модульных.Алюминий | Valena Life/Allure | 596 | VALENA LIFE/ALLURE | PL2 | 1 | ШТ | На складе | не подлежит сертификации | 384.87 | 454.15 | 454.15 |  | Дата запуска - 19.02.2016 | 0.071 | 0.53631 | 97 | 97 | 57 |  | 3414970455581
752345 | VLN-l АЛЮ Рамка 4х2м Mosaic | Valena LIFE.Рамка для модульных устройств Mosaic 4x2 модуля.Алюминий | Valena Life/Allure | 596 | VALENA LIFE/ALLURE | PL2 | 1 | ШТ | Под заказ Т1 | не подлежит сертификации | 940.7 | 1110.03 | 1110.03 |  | Дата запуска - 19.02.2016 | 0.078 | 0.5926 | 236 | 93 | 27 |  | 3414970456106
752346 | VLN-l АЛЮ Рамка 2х4х2м Mosaic | Valena LIFE.Рамка для модульных устройств Mosaic 2x4x2 модуля.Алюминий | Valena Life/Allure | 596 | VALENA LIFE/ALLURE | PL2 | 1 | ШТ | Под заказ Т1 | не подлежит сертификации | 2069.54 | 2442.06 | 2442.06 |  | Дата запуска - 19.02.2016 | 0.368 | 0.87465 | 245 | 170 | 21 |  | 3414970456120
752365 | VLN-l АЛЮ выкл.энергосбер | Valena LIFE.Переключатель со встроенным датчиком движения 160°.С лицевой панелью.Безвинтовые зажимы.Алюминий | Valena Life/Allure | 596 | VALENA LIFE/ALLURE | PL2 | 1 | ШТ | На складе | сертифицировано | 4808.83 | 5674.42 | 5674.42 |  | Дата запуска - 19.02.2016 | 0.133 | 0.82351 | 93 | 77 | 115 |  | 3414970459527
752370 | VLN-l АЛЮ Д.движ 250Вт б/N | Valena LIFE..Датчик движения 180° 250Вт без нейтрали.С лицевой панелью.Алюминий | Valena Life/Allure | 335 | Управление освещением - автономное электроустановочное оборудование (LEGRAND) | PL4 | 1 | ШТ | Под заказ Т1 | сертифицировано | 9801.42 | 11565.68 | 11565.68 |  | Дата запуска - 19.02.2016 | 0.148 | 0.82351 | 93 | 77 | 115 |  | 3414970463029
752372 | VLN-l АЛЮ Датчик дв б/N c р.уп | Valena LIFE..Датчик движения 180° 250Вт без нейтрали.C ручным управлением.С лицевой панелью.Алюминий | Valena Life/Allure | 335 | Управление освещением - автономное электроустановочное оборудование (LEGRAND) | PL4 | 1 | ШТ | Под заказ Т1 | сертифицировано | 10822.35 | 12770.37 | 12770.37 |  | Дата запуска - 19.02.2016 | 0.149 | 0.82351 | 93 | 77 | 115 |  | 3414970462909
752373 | VLN-l АЛЮ Датчик движ c N 400W | Valena LIFE.Датчик движения 180° 400Вт с нейтралью.С лицевой панелью.Алюминий | Valena Life/Allure | 335 | Управление освещением - автономное электроустановочное оборудование (LEGRAND) | PL4 | 1 | ШТ | На складе | сертифицировано | 7228.54 | 8529.68 | 8529.68 |  | Дата запуска - 19.02.2016 | 0.124 | 0.82351 | 93 | 77 | 115 |  | 3414970462961
752374 | VLN-l АЛЮ Свет-к c датчик движ | Valena LIFE.Указатель световой с датчиком движения 180°.С лицевой панелью.Винтовые зажимы.Алюминий | Valena Life/Allure | 596 | VALENA LIFE/ALLURE | PL2 | 1 | ШТ | Под заказ Т1 | сертифицировано | 11945.53 | 14095.73 | 14095.73 |  | Дата запуска - 19.02.2016 | 0.127 | 0.6768 | 100 | 94 | 72 |  | 3414970465238
752378 | VLN-a АЛЮ Свет-к c датчик движ | Valena ALLURE.Указатель световой с датчиком движения 180°.С лицевой панелью.Винтовые зажимы.Алюминий | Valena Life/Allure | 596 | VALENA LIFE/ALLURE | PL2 | 1 | ШТ | Под заказ Т1 | сертифицировано | 11945.53 | 14095.73 | 14095.73 |  | Дата запуска - 19.02.2016 | 0.107 | 0.6768 | 100 | 94 | 72 |  | 3414970477484
752379 | VLN-a АЛЮ Накл д.движ | Valena ALLURE.Лицевая панель датчика движения,без ручного управления.Алюминий | Valena Life/Allure | 335 | Управление освещением - автономное электроустановочное оборудование (LEGRAND) | PL4 | 1 | ШТ | На складе | не подлежит сертификации | 1020.93 | 1204.7 | 1204.7 |  | Дата запуска - 19.02.2016 | 0.021 | 0.1421 | 70 | 58 | 35 |  | 3414970477507
752380 | VLN-a АЛЮ Нкл ДД б/N c руч.уп. | Valena ALLURE.Лицевая панель датчика движения,с ручным управлением.Алюминий | Valena Life/Allure | 596 | VALENA LIFE/ALLURE | PL2 | 1 | ШТ | На складе | не подлежит сертификации | 2041.86 | 2409.39 | 2409.39 |  | Дата запуска - 19.02.2016 | 0.021 | 0.1421 | 70 | 58 | 35 |  | 3414970477521
752382 | VLN-l АЛЮ Пульт сценариев BUS | Valena LIFE MyHome.Сценарный выключатель для 4 сценариев.С лицевой панелью.Алюминий | My Home Legrand | 217 | Управляющие устройства для освещения и жалюзи MYHOME (LEGRAND) | PL3 | 1 | ШТ | Под заказ Т1 | не подлежит сертификации | 7475.35 | 8820.91 | 8820.91 |  | Дата запуска - 19.02.2016 | 0.112 | 0.53631 | 97 | 97 | 57 |  | 3414970567994
752401 | VLN-l БЕЛ Выкл | Valena LIFE.Выключатель 10АХ 250В с лицевой панелью.Безвинтовые зажимы.Белый | Valena Life/Allure | 596 | VALENA LIFE/ALLURE | PL2 | 15 | ШТ | На складе | сертифицировано | 204.19 | 240.94 | 240.94 |  | Дата запуска - 19.02.2016 | 1.915 | 8.2565 | 386 | 186 | 115 |  | 3414970537379
752402 | VLN-l БЕЛ Выкл 2-полюсный 16АХ | Valena LIFE.Выключатель двухполюсный 16АХ 250В с лицевой панелью.Винтовые зажимы.Белый | Valena Life/Allure | 596 | VALENA LIFE/ALLURE | PL2 | 5 | ШТ | Под заказ Т1 | сертифицировано | 612.56 | 722.82 | 722.82 |  | Дата запуска - 19.02.2016 | 0.551 | 2.6676 | 190 | 120 | 117 |  | 3414970538116
752403 | VLN-l БЕЛ Выкл 3-Клв | Valena LIFE.Выключатель трехклавишный 10АХ 250В с лицевой панелью.Винтовые зажимы.Белый | Valena Life/Allure | 596 | VALENA LIFE/ALLURE | PL2 | 5 | ШТ | На складе | сертифицировано | 918.83 | 1084.22 | 1084.22 |  | Дата запуска - 19.02.2016 | 0.606 | 2.6676 | 190 | 120 | 117 |  | 3414970537553
752405 | VLN-l БЕЛ Выкл 2-Клв | Valena LIFE.Выключатель двухклавишный 10А 250В с лицевой панелью.Безвинтовые зажимы.Белый | Valena Life/Allure | 596 | VALENA LIFE/ALLURE | PL2 | 15 | ШТ | На складе | сертифицировано | 336.91 | 397.55 | 397.55 |  | Дата запуска - 19.02.2016 | 1.772 | 8.2565 | 386 | 186 | 115 |  | 3414970537195
752406 | VLN-l БЕЛ Перекл | Valena LIFE.Переключатель 10АХ 250В с лицевой панелью.Безвинтовые зажимы.Белый | Valena Life/Allure | 596 | VALENA LIFE/ALLURE | PL2 | 15 | ШТ | На складе | сертифицировано | 277.69 | 327.67 | 327.67 |  | Дата запуска - 19.02.2016 | 1.744 | 8.2565 | 386 | 186 | 115 |  | 3414970538260
752407 | VLN-l БЕЛ Перекл промеж | Valena LIFE.Переключатель промежуточный 10АХ 250В.С лицевой панелью.Винтовые зажимы.Белый | Valena Life/Allure | 596 | VALENA LIFE/ALLURE | PL2 | 5 | ШТ | На складе | сертифицировано | 418.58 | 493.92 | 493.92 |  | Дата запуска - 19.02.2016 | 0.575 | 2.6676 | 190 | 120 | 117 |  | 3414970537676
752408 | VLN-l БЕЛ Перекл 2-Клв | Valena LIFE.Переключатель двухклавишный 10А 250В с лицевой панелью.Безвинтовые зажимы.Белый | Valena Life/Allure | 596 | VALENA LIFE/ALLURE | PL2 | 15 | ШТ | На складе | сертифицировано | 469.63 | 554.16 | 554.16 |  | Дата запуска - 19.02.2016 | 1.943 | 8.2565 | 386 | 186 | 115 |  | 3414970538352
752409 | VLN-l БЕЛ Перекл 2кл с подсвет | Valena LIFE.Переключатель двухклавишный 10АХ 250В с подсветкой.С лицевой панелью.Белый | Valena Life/Allure | 596 | VALENA LIFE/ALLURE | PL2 | 5 | ШТ | На складе | сертифицировано | 1119.21 | 1320.67 | 1320.67 |  | Дата запуска - 19.02.2016 | 0.475 | 2.6676 | 190 | 120 | 117 |  | 3414970537799
752410 | VLN-l БЕЛ Выкл с подсветкой | Valena LIFE.Выключатель 10АХ 250В с подсветкой.С лицевой панелью.Белый | Valena Life/Allure | 596 | VALENA LIFE/ALLURE | PL2 | 5 | ШТ | На складе | сертифицировано | 520.81 | 614.56 | 614.56 |  | Дата запуска - 19.02.2016 | 0.75 | 2.6676 | 190 | 120 | 117 |  | 3414970537461
752411 | VLN-l БЕЛ Выкл кноп | Valena LIFE.Выключатель кнопочный 6А 250В с лицевой панелью.Безвинтовые зажимы.Белый | Valena Life/Allure | 596 | VALENA LIFE/ALLURE | PL2 | 15 | ШТ | На складе | сертифицировано | 224.6 | 265.03 | 265.03 |  | Дата запуска - 19.02.2016 | 1.65 | 8.2565 | 386 | 186 | 115 |  | 3414970537881
752412 | VLN-l БЕЛ Выкл кноп с подсв. | Valena LIFE.Выключатель кнопочный 6А 250В c подсветкой,с лицевой панелью.Безвинтовые зажимы.Белый | Valena Life/Allure | 596 | VALENA LIFE/ALLURE | PL2 | 5 | ШТ | Под заказ Т1 | сертифицировано | 541.23 | 638.65 | 638.65 |  | Дата запуска - 19.02.2016 | 0.514 | 2.6676 | 190 | 120 | 117 |  | 3414970537973
752426 | VLN-l БЕЛ Перекл с подсветкой | Valena LIFE.Переключатель 10АХ 250В с подсветкой,с лицевой панелью.Безвинтовые зажимы.Белый | Valena Life/Allure | 596 | VALENA LIFE/ALLURE | PL2 | 5 | ШТ | На складе | сертифицировано | 594.32 | 701.3 | 701.3 |  | Дата запуска - 19.02.2016 | 0.55 | 2.6676 | 190 | 120 | 117 |  | 3414970538055
752428 | VLN-l БЕЛ Выкл 2-кл с подсвкой | Valena LIFE.Выключатель двухклавишный 10АХ 250В с подсветкой.С лицевой панелью.Белый | Valena Life/Allure | 596 | VALENA LIFE/ALLURE | PL2 | 5 | ШТ | На складе | сертифицировано | 986.49 | 1164.06 | 1164.06 |  | Дата запуска - 19.02.2016 | 0.693 | 2.6676 | 190 | 120 | 117 |  | 3414970537287
752429 | VLN-l БЕЛ Выкл для жалюзи | Valena LIFE.Выключатель управления для жалюзи и рольставней 6АХ 250В.С лицевой панелью.Безвинтовые зажимы.Белый | Valena Life/Allure | 596 | VALENA LIFE/ALLURE | PL2 | 5 | ШТ | На складе | сертифицировано | 918.83 | 1084.22 | 1084.22 |  | Дата запуска - 19.02.2016 | 0.556 | 2.6676 | 190 | 120 | 117 |  | 3414970537614
752430 | VLN-l БЕЛ Выкл жалюзи кноп | Valena LIFE.Выключатель кнопочный управления для жалюзи и рольставней 6А 250В.С лицевой панелью.Безвинтовые зажимы.Белый | Valena Life/Allure | 596 | VALENA LIFE/ALLURE | PL2 | 5 | ШТ | На складе | сертифицировано | 918.83 | 1084.22 | 1084.22 |  | Дата запуска - 19.02.2016 | 0.556 | 2.6676 | 190 | 120 | 117 |  | 3414970537997
752448 | VLN-l БЕЛ Перекл пром.c подсв | Valena LIFE.Переключатель промежуточный 10АХ 250В с подсветкой, с лицевой панелью.Винтовые зажимы.Белый | Valena Life/Allure | 596 | VALENA LIFE/ALLURE | PL2 | 5 | ШТ | Под заказ Т1 | сертифицировано | 794.5 | 937.51 | 937.51 |  | Дата запуска - 19.02.2016 | 0.566 | 2.6676 | 190 | 120 | 117 |  | 3414970537737
752460 | VLN-l БЕЛ диммер повор | Valena LIFE.Светорегулятор с поворотной ручкой универсальный 300Вт без нейтрали.С лицевой панелью.Белый | Valena Life/Allure | 596 | VALENA LIFE/ALLURE | PL2 | 1 | ШТ | На складе | сертифицировано | 2803.7 | 3308.37 | 3308.37 |  | Дата запуска - 19.02.2016 | 0.19 | 0.82351 | 93 | 77 | 115 |  | 3414970538383
752462 | VLN-l БЕЛ Диммер к. RL,CFL,LED | Valena LIFE.Светорегулятор кнопочный универсальный 400Вт без нейтрали.С лицевой панелью.Белый | Valena Life/Allure | 596 | VALENA LIFE/ALLURE | PL2 | 1 | ШТ | На складе | сертифицировано | 4205.55 | 4962.55 | 4962.55 |  | Дата запуска - 19.02.2016 | 0.148 | 0.82351 | 93 | 77 | 115 |  | 3414970538482
752501 | VLN-l СЛК Выкл | Valena LIFE.Выключатель 10АХ 250В с лицевой панелью.Безвинтовые зажимы.Слоновая кость | Valena Life/Allure | 596 | VALENA LIFE/ALLURE | PL2 | 15 | ШТ | На складе | сертифицировано | 204.19 | 240.94 | 240.94 |  | Дата запуска - 19.02.2016 | 1.915 | 8.2565 | 386 | 186 | 115 |  | 3414970537409
752502 | VLN-l СЛК Выкл 2-полюсный 16АХ | Valena LIFE.Выключатель двухполюсный 16АХ 250В с лицевой панелью.Винтовые зажимы.Слоновая кость | Valena Life/Allure | 596 | VALENA LIFE/ALLURE | PL2 | 5 | ШТ | Под заказ Т1 | сертифицировано | 612.56 | 722.82 | 722.82 |  | Дата запуска - 19.02.2016 | 0.55 | 2.6676 | 190 | 120 | 117 |  | 3414970538130
752503 | VLN-l СЛК Выкл 3-Клв | Valena LIFE.Выключатель трехклавишный 10АХ 250В с лицевой панелью.Винтовые зажимы.Слоновая кость | Valena Life/Allure | 596 | VALENA LIFE/ALLURE | PL2 | 5 | ШТ | На складе | сертифицировано | 918.83 | 1084.22 | 1084.22 |  | Дата запуска - 19.02.2016 | 0.619 | 2.6676 | 190 | 120 | 117 |  | 3414970537577
752505 | VLN-l СЛК Выкл 2-Клв | Valena LIFE.Выключатель двухклавишный 10А 250В с лицевой панелью.Безвинтовые зажимы.Слоновая кость | Valena Life/Allure | 596 | VALENA LIFE/ALLURE | PL2 | 15 | ШТ | На складе | сертифицировано | 336.91 | 397.55 | 397.55 |  | Дата запуска - 19.02.2016 | 1.772 | 8.2565 | 386 | 186 | 115 |  | 3414970537225
752506 | VLN-l СЛК Перекл | Valena LIFE.Переключатель 10АХ 250В с лицевой панелью.Безвинтовые зажимы.Слоновая кость | Valena Life/Allure | 596 | VALENA LIFE/ALLURE | PL2 | 15 | ШТ | На складе | сертифицировано | 277.69 | 327.67 | 327.67 |  | Дата запуска - 19.02.2016 | 1.744 | 8.2565 | 386 | 186 | 115 |  | 3414970538291
752507 | VLN-l СЛК Перекл промеж | Valena LIFE.Переключатель промежуточный 10АХ 250В.С лицевой панелью.Винтовые зажимы.Слоновая кость | Valena Life/Allure | 596 | VALENA LIFE/ALLURE | PL2 | 5 | ШТ | На складе | сертифицировано | 418.58 | 493.92 | 493.92 |  | Дата запуска - 19.02.2016 | 0.575 | 2.6676 | 190 | 120 | 117 |  | 3414970537690
752508 | VLN-l СЛК Перекл 2-Клв | Valena LIFE.Переключатель двухклавишный 10А 250В с лицевой панелью.Безвинтовые зажимы.Слоновая кость | Valena Life/Allure | 596 | VALENA LIFE/ALLURE | PL2 | 15 | ШТ | На складе | сертифицировано | 469.63 | 554.16 | 554.16 |  | Дата запуска - 19.02.2016 | 1.943 | 8.2565 | 386 | 186 | 115 |  | 3414970538208
752509 | VLN-l СЛК Перекл 2кл с подсвет | Valena LIFE.Переключатель двухклавишный 10АХ 250В с подсветкой.С лицевой панелью.Слоновая кость | Valena Life/Allure | 596 | VALENA LIFE/ALLURE | PL2 | 5 | ШТ | На складе | сертифицировано | 1119.21 | 1320.67 | 1320.67 |  | Дата запуска - 19.02.2016 | 0.475 | 2.6676 | 190 | 120 | 117 |  | 3414970537829
752510 | VLN-l СЛК Выкл с подсветкой | Valena LIFE.Выключатель 10АХ 250В с подсветкой.С лицевой панелью.Слоновая кость | Valena Life/Allure | 596 | VALENA LIFE/ALLURE | PL2 | 5 | ШТ | На складе | сертифицировано | 520.81 | 614.56 | 614.56 |  | Дата запуска - 19.02.2016 | 0.75 | 2.6676 | 190 | 120 | 117 |  | 3414970537492
752511 | VLN-l СЛК Выкл кноп | Valena LIFE.Выключатель кнопочный 6А 250В с лицевой панелью.Безвинтовые зажимы.Слоновая кость | Valena Life/Allure | 596 | VALENA LIFE/ALLURE | PL2 | 15 | ШТ | На складе | сертифицировано | 224.6 | 265.03 | 265.03 |  | Дата запуска - 19.02.2016 | 1.65 | 8.2565 | 386 | 186 | 115 |  | 3414970537911
752526 | VLN-l СЛК Перекл с подсветкой | Valena LIFE.Переключатель 10АХ 250В с подсветкой,с лицевой панелью.Безвинтовые зажимы.Слоновая кость | Valena Life/Allure | 596 | VALENA LIFE/ALLURE | PL2 | 5 | ШТ | На складе | сертифицировано | 594.32 | 701.3 | 701.3 |  | Дата запуска - 19.02.2016 | 0.7 | 2.6676 | 190 | 120 | 117 |  | 3414970538086
752528 | VLN-l СЛК Выкл 2-кл с подсвкой | Valena LIFE.Выключатель двухклавишный 10АХ 250В с подсветкой.С лицевой панелью.Слоновая кость | Valena Life/Allure | 596 | VALENA LIFE/ALLURE | PL2 | 5 | ШТ | На складе | сертифицировано | 986.49 | 1164.06 | 1164.06 |  | Дата запуска - 19.02.2016 | 0.693 | 2.6676 | 190 | 120 | 117 |  | 3414970537317
752529 | VLN-l СЛК Выкл для жалюзи | Valena LIFE.Выключатель управления для жалюзи и рольставней 6АХ 250В.С лицевой панелью.Безвинтовые зажимы.Слоновая кость | Valena Life/Allure | 596 | VALENA LIFE/ALLURE | PL2 | 5 | ШТ | На складе | сертифицировано | 918.83 | 1084.22 | 1084.22 |  | Дата запуска - 19.02.2016 | 0.557 | 2.6676 | 190 | 120 | 117 |  | 3414970537638
752530 | VLN-l СЛК Выкл жалюзи кноп | Valena LIFE.Выключатель кнопочный управления для жалюзи и рольставней 6А 250В.С лицевой панелью.Безвинтовые зажимы.Слоновая кость | Valena Life/Allure | 596 | VALENA LIFE/ALLURE | PL2 | 5 | ШТ | На складе | сертифицировано | 918.83 | 1084.22 | 1084.22 |  | Дата запуска - 19.02.2016 | 0.556 | 2.6676 | 190 | 120 | 117 |  | 3414970538017
752548 | VLN-l СЛК Перекл пром.c подсв | Valena LIFE.Переключатель промежуточный 10АХ 250В с подсветкой, с лицевой панелью.Винтовые зажимы.Слоновая кость | Valena Life/Allure | 596 | VALENA LIFE/ALLURE | PL2 | 5 | ШТ | Под заказ Т1 | сертифицировано | 794.5 | 937.51 | 937.51 |  | Дата запуска - 19.02.2016 | 0.566 | 2.6676 | 190 | 120 | 117 |  | 3414970537751
752560 | VLN-l СЛК диммер повор | Valena LIFE.Светорегулятор с поворотной ручкой универсальный 300Вт без нейтрали.С лицевой панелью.Слоновая кость | Valena Life/Allure | 596 | VALENA LIFE/ALLURE | PL2 | 1 | ШТ | На складе | сертифицировано | 2803.7 | 3308.37 | 3308.37 |  | Дата запуска - 19.02.2016 | 0.19 | 0.82351 | 93 | 77 | 115 |  | 3414970538420
752562 | VLN-l СЛК Диммер к. RL,CFL,LED | Valena LIFE.Светорегулятор кнопочный универсальный 400Вт без нейтрали.С лицевой панелью.Слоновая кость | Valena Life/Allure | 596 | VALENA LIFE/ALLURE | PL2 | 1 | ШТ | На складе | сертифицировано | 4205.55 | 4962.55 | 4962.55 |  | Дата запуска - 19.02.2016 | 0.148 | 0.82351 | 93 | 77 | 115 |  | 3414970538406
752601 | VLN-l АЛЮ Выкл | Valena LIFE.Выключатель 10АХ 250В с лицевой панелью.Безвинтовые зажимы.Алюминий | Valena Life/Allure | 596 | VALENA LIFE/ALLURE | PL2 | 15 | ШТ | На складе | сертифицировано | 265.44 | 313.22 | 313.22 |  | Дата запуска - 19.02.2016 | 1.915 | 8.2565 | 386 | 186 | 115 |  | 3414970537430
752602 | VLN-l АЛЮ Выкл 2-полюсный 16АХ | Valena LIFE.Выключатель двухполюсный 16АХ 250В с лицевой панелью.Винтовые зажимы.Алюминий | Valena Life/Allure | 596 | VALENA LIFE/ALLURE | PL2 | 5 | ШТ | Под заказ Т1 | сертифицировано | 673.81 | 795.1 | 795.1 |  | Дата запуска - 19.02.2016 | 0.55 | 2.6676 | 190 | 120 | 117 |  | 3414970538154
752603 | VLN-l АЛЮ Выкл 3-Клв | Valena LIFE.Выключатель трехклавишный 10АХ 250В с лицевой панелью.Винтовые зажимы.Алюминий | Valena Life/Allure | 596 | VALENA LIFE/ALLURE | PL2 | 5 | ШТ | На складе | сертифицировано | 1102.6 | 1301.07 | 1301.07 |  | Дата запуска - 19.02.2016 | 0.606 | 2.6676 | 190 | 120 | 117 |  | 3414970537591
752605 | VLN-l АЛЮ Выкл 2-Клв | Valena LIFE.Выключатель двухклавишный 10А 250В с лицевой панелью.Безвинтовые зажимы.Алюминий | Valena Life/Allure | 596 | VALENA LIFE/ALLURE | PL2 | 15 | ШТ | На складе | сертифицировано | 459.42 | 542.12 | 542.12 |  | Дата запуска - 19.02.2016 | 1.772 | 8.2565 | 386 | 186 | 115 |  | 3414970537256
752606 | VLN-l АЛЮ Перекл | Valena LIFE.Переключатель 10АХ 250В с лицевой панелью.Безвинтовые зажимы.Алюминий | Valena Life/Allure | 596 | VALENA LIFE/ALLURE | PL2 | 15 | ШТ | На складе | сертифицировано | 338.95 | 399.96 | 399.96 |  | Дата запуска - 19.02.2016 | 1.744 | 8.2565 | 386 | 186 | 115 |  | 3414970538321
752607 | VLN-l АЛЮ Перекл промеж | Valena LIFE.Переключатель промежуточный 10АХ 250В.С лицевой панелью.Винтовые зажимы.Алюминий | Valena Life/Allure | 596 | VALENA LIFE/ALLURE | PL2 | 5 | ШТ | На складе | сертифицировано | 479.84 | 566.21 | 566.21 |  | Дата запуска - 19.02.2016 | 0.543 | 2.6676 | 190 | 120 | 117 |  | 3414970537713
752608 | VLN-l АЛЮ Перекл 2-Клв | Valena LIFE.Переключатель двухклавишный 10А 250В с лицевой панелью.Безвинтовые зажимы.Алюминий | Valena Life/Allure | 596 | VALENA LIFE/ALLURE | PL2 | 15 | ШТ | На складе | сертифицировано | 592.14 | 698.73 | 698.73 |  | Дата запуска - 19.02.2016 | 1.451 | 8.2565 | 386 | 186 | 115 |  | 3414970538239
752609 | VLN-l АЛЮ Перекл 2кл с подсвет | Valena LIFE.Переключатель двухклавишный 10АХ 250В с подсветкой.С лицевой панелью.Алюминий | Valena Life/Allure | 596 | VALENA LIFE/ALLURE | PL2 | 5 | ШТ | На складе | сертифицировано | 1302.97 | 1537.5 | 1537.5 |  | Дата запуска - 19.02.2016 | 0.575 | 2.6676 | 190 | 120 | 117 |  | 3414970537850
752610 | VLN-l АЛЮ Выкл с подсветкой | Valena LIFE.Выключатель 10АХ 250В с подсветкой.С лицевой панелью.Алюминий | Valena Life/Allure | 596 | VALENA LIFE/ALLURE | PL2 | 5 | ШТ | На складе | сертифицировано | 600.44 | 708.52 | 708.52 |  | Дата запуска - 19.02.2016 | 0.6 | 2.6676 | 190 | 120 | 117 |  | 3414970537522
752611 | VLN-l АЛЮ Выкл кноп | Valena LIFE.Выключатель кнопочный 6А 250В с лицевой панелью.Безвинтовые зажимы.Алюминий | Valena Life/Allure | 596 | VALENA LIFE/ALLURE | PL2 | 15 | ШТ | На складе | сертифицировано | 285.86 | 337.31 | 337.31 |  | Дата запуска - 19.02.2016 | 1.65 | 8.2565 | 386 | 186 | 115 |  | 3414970537942
752626 | VLN-l АЛЮ Перекл с подсветкой | Valena LIFE.Переключатель 10АХ 250В с подсветкой,с лицевой панелью.Безвинтовые зажимы.Алюминий | Valena Life/Allure | 596 | VALENA LIFE/ALLURE | PL2 | 5 | ШТ | На складе | сертифицировано | 673.95 | 795.26 | 795.26 |  | Дата запуска - 19.02.2016 | 0.5 | 2.6676 | 190 | 120 | 117 |  | 3414970538178
752628 | VLN-l АЛЮ Выкл 2-кл с подсвкой | Valena LIFE.Выключатель двухклавишный 10АХ 250В с подсветкой.С лицевой панелью.Алюминий | Valena Life/Allure | 596 | VALENA LIFE/ALLURE | PL2 | 5 | ШТ | На складе | сертифицировано | 1170.25 | 1380.9 | 1380.9 |  | Дата запуска - 19.02.2016 | 0.65 | 2.6676 | 190 | 120 | 117 |  | 3414970537348
752629 | VLN-l АЛЮ Выкл для жалюзи | Valena LIFE.Выключатель управления для жалюзи и рольставней 6АХ 250В.С лицевой панелью.Безвинтовые зажимы.Алюминий | Valena Life/Allure | 596 | VALENA LIFE/ALLURE | PL2 | 5 | ШТ | На складе | сертифицировано | 1102.6 | 1301.07 | 1301.07 |  | Дата запуска - 19.02.2016 | 0.529 | 2.6676 | 190 | 120 | 117 |  | 3414970537652
752630 | VLN-l АЛЮ Выкл жалюзи кноп | Valena LIFE.Выключатель кнопочный управления для жалюзи и рольставней 6А 250В.С лицевой панелью.Безвинтовые зажимы.Алюминий | Valena Life/Allure | 596 | VALENA LIFE/ALLURE | PL2 | 5 | ШТ | На складе | сертифицировано | 1102.6 | 1301.07 | 1301.07 |  | Дата запуска - 19.02.2016 | 0.529 | 2.6676 | 190 | 120 | 117 |  | 3414970538031
752648 | VLN-l АЛЮ Перекл пром.c подсв | Valena LIFE.Переключатель промежуточный 10АХ 250В с подсветкой, с лицевой панелью.Винтовые зажимы.Алюминий | Valena Life/Allure | 596 | VALENA LIFE/ALLURE | PL2 | 5 | ШТ | Под заказ Т1 | сертифицировано | 1345.8 | 1588.04 | 1588.04 |  | Дата запуска - 19.02.2016 | 0.566 | 2.6676 | 190 | 120 | 117 |  | 3414970537775
752660 | VLN-l АЛЮ Диммер поворотн. | Valena LIFE.Светорегулятор с поворотной ручкой универсальный 300Вт без нейтрали.С лицевой панелью.Алюминий | Valena Life/Allure | 596 | VALENA LIFE/ALLURE | PL2 | 1 | ШТ | На складе | сертифицировано | 3109.98 | 3669.78 | 3669.78 |  | Дата запуска - 19.02.2016 | 0.19 | 0.82351 | 93 | 77 | 115 |  | 3414970538468
752662 | VLN-l АЛЮ Диммер к. RL,CFL,LED | Valena LIFE.Светорегулятор кнопочный универсальный 400Вт без нейтрали.С лицевой панелью.Алюминий | Valena Life/Allure | 596 | VALENA LIFE/ALLURE | PL2 | 1 | ШТ | На складе | сертифицировано | 4389.32 | 5179.4 | 5179.4 |  | Дата запуска - 19.02.2016 | 0.148 | 0.82351 | 93 | 77 | 115 |  | 3414970538444
752701 | VLN-a БЕЛ Выкл | Valena ALLURE.Выключатель 10АХ 250В с лицевой панелью.Безвинтовые зажимы.Белый | Valena Life/Allure | 596 | VALENA LIFE/ALLURE | PL2 | 15 | ШТ | На складе | сертифицировано | 204.19 | 240.94 | 240.94 |  | Дата запуска - 19.02.2016 | 1.915 | 8.2565 | 386 | 186 | 115 |  | 3414970536518
752705 | VLN-a БЕЛ Выкл 2-Клв | Valena ALLURE.Выключатель двухклавишный 10А 250В с лицевой панелью.Безвинтовые зажимы.Белый | Valena Life/Allure | 596 | VALENA LIFE/ALLURE | PL2 | 15 | ШТ | На складе | сертифицировано | 336.91 | 397.55 | 397.55 |  | Дата запуска - 19.02.2016 | 1.922 | 8.2565 | 386 | 186 | 115 |  | 3414970536631
752706 | VLN-a БЕЛ Перекл | Valena ALLURE.Переключатель 10АХ 250В с лицевой панелью.Безвинтовые зажимы.Белый | Valena Life/Allure | 596 | VALENA LIFE/ALLURE | PL2 | 15 | ШТ | На складе | сертифицировано | 277.69 | 327.67 | 327.67 |  | Дата запуска - 19.02.2016 | 1.894 | 8.2565 | 386 | 186 | 115 |  | 3414970535832
752708 | VLN-a БЕЛ Перекл 2-Клв | Valena ALLURE.Переключатель двухклавишный 10А 250В с лицевой панелью.Безвинтовые зажимы.Белый | Valena Life/Allure | 596 | VALENA LIFE/ALLURE | PL2 | 5 | ШТ | На складе | сертифицировано | 469.63 | 554.16 | 554.16 |  | Дата запуска - 19.02.2016 | 0.538 | 2.6676 | 190 | 120 | 117 |  | 3414970535658
752709 | VLN-a БЕЛ Перекл 2кл с подсвет | Valena ALLURE.Переключатель двухклавишный 10АХ 250В с подсветкой.С лицевой панелью.Белый | Valena Life/Allure | 596 | VALENA LIFE/ALLURE | PL2 | 5 | ШТ | На складе | сертифицировано | 1119.21 | 1320.67 | 1320.67 |  | Дата запуска - 19.02.2016 | 0.675 | 2.6676 | 190 | 120 | 117 |  | 3414970535689
752726 | VLN-a БЕЛ Перекл с подсветкой | Valena ALLURE.Переключатель 10АХ 250В с подсветкой,с лицевой панелью.Безвинтовые зажимы.Белый | Valena Life/Allure | 596 | VALENA LIFE/ALLURE | PL2 | 5 | ШТ | На складе | сертифицировано | 594.32 | 701.3 | 701.3 |  | Дата запуска - 19.02.2016 | 0.511 | 2.6676 | 190 | 120 | 117 |  | 3414970537102
752731 | VLN-a Термостат с/дисп.2М BUS | Valena ALLURE MyHome.Термостат с дисплеем 1,6".2 модуля | My Home Legrand | 646 | Управление климатом MYHOME (LEGRAND) | PL3 | 1 | ШТ | Под заказ Т1 | не подлежит сертификации | 16031 | 18916.58 | 18916.58 |  | Дата запуска - 19.02.2016 | 0.114 | 0.53631 | 97 | 97 | 57 |  | 3414970568014
752760 | VLN-a БЕЛ диммер поворот | Valena ALLURE.Светорегулятор с поворотной ручкой универсальный 300Вт без нейтрали.С лицевой панелью.Белый | Valena Life/Allure | 596 | VALENA LIFE/ALLURE | PL2 | 1 | ШТ | На складе | сертифицировано | 2803.7 | 3308.37 | 3308.37 |  | Дата запуска - 19.02.2016 | 0.152 | 0.82351 | 93 | 77 | 115 |  | 3414970537027
752762 | VLN-a БЕЛ Диммер к. RL,CFL,LED | Valena ALLURE.Светорегулятор кнопочный универсальный 400Вт без нейтрали.С лицевой панелью.Белый | Valena Life/Allure | 596 | VALENA LIFE/ALLURE | PL2 | 1 | ШТ | На складе | сертифицировано | 4205.55 | 4962.55 | 4962.55 |  | Дата запуска - 19.02.2016 | 0.147 | 0.82351 | 93 | 77 | 115 |  | 3414970536341
752770 | VLN-a БЕЛ Д.движ 250Вт б/N | Valena ALLURE..Датчик движения 180° 250Вт без нейтрали.С лицевой панелью.Белый | Valena Life/Allure | 335 | Управление освещением - автономное электроустановочное оборудование (LEGRAND) | PL4 | 1 | ШТ | Под заказ Т1 | сертифицировано | 9188.87 | 10842.87 | 10842.87 |  | Дата запуска - 19.02.2016 | 0.131 | 0.82351 | 93 | 77 | 115 |  | 3414970536372
752782 | VLN-а БЕЛ Пульт сценариев BUS | Valena ALLURE MyHome.Сценарный выключатель для 4 сценариев.С лицевой панелью.Белый | My Home Legrand | 217 | Управляющие устройства для освещения и жалюзи MYHOME (LEGRAND) | PL3 | 1 | ШТ | Под заказ Т1 | не подлежит сертификации | 7256.99 | 8563.25 | 8563.25 |  | Дата запуска - Июль 2016 | 0.09 | 0.53631 | 97 | 97 | 57 |  | 3414970568038
752797 | VLN-а Индикатор DND-MUR BUS | Valena ALLURE MyHome.Индикатор "Не беспокоить/Убрать номер" | My Home Legrand | 217 | Управляющие устройства для освещения и жалюзи MYHOME (LEGRAND) | PL3 | 1 | ШТ | Под заказ Т1 | сертифицировано | 9529.47 | 11244.77 | 11244.77 |  | Дата запуска - Июль 2016 | 0.074 | 0.53631 | 97 | 97 | 57 |  | 3414970568052
752798 | VLN-a Ридер DND-MUR BUS | Valena ALLURE MyHome.Индикатор "Не беспокоить/Убрать номер" с бесконтактным считывателем ключей-карт | My Home Legrand | 217 | Управляющие устройства для освещения и жалюзи MYHOME (LEGRAND) | PL3 | 1 | ШТ | Под заказ Т1 | информация по запросу | 12864.78 | 15180.44 | 15180.44 |  | Дата запуска - Июль 2016 | 0.074 | 0.53631 | 97 | 97 | 57 |  | 3414970568076
752799 | VLN-a Пульт hotel 8 сцен BUS | Valena ALLURE MyHome.Управляющее устройство 8-кнопочное | My Home Legrand | 217 | Управляющие устройства для освещения и жалюзи MYHOME (LEGRAND) | PL3 | 1 | ШТ | Под заказ Т1 | не подлежит сертификации | 12845.39 | 15157.56 | 15157.56 |  | Дата запуска - Июль 2016 | 0.102 | 0.53631 | 97 | 97 | 57 |  | 3414970568090
752801 | VLN-a СЛК Выкл | Valena ALLURE.Выключатель 10АХ 250В с лицевой панелью.Безвинтовые зажимы.Слоновая кость | Valena Life/Allure | 596 | VALENA LIFE/ALLURE | PL2 | 15 | ШТ | На складе | сертифицировано | 204.19 | 240.94 | 240.94 |  | Дата запуска - 19.02.2016 | 2.065 | 8.2565 | 386 | 186 | 115 |  | 3414970536549
752805 | VLN-a СЛК Выкл 2-Клв | Valena ALLURE.Выключатель двухклавишный 10А 250В с лицевой панелью.Безвинтовые зажимы.Слоновая кость | Valena Life/Allure | 596 | VALENA LIFE/ALLURE | PL2 | 15 | ШТ | На складе | сертифицировано | 336.91 | 397.55 | 397.55 |  | Дата запуска - 19.02.2016 | 1.412 | 8.2565 | 386 | 186 | 115 |  | 3414970536662
752806 | VLN-a СЛК Перекл | Valena ALLURE.Переключатель 10АХ 250В с лицевой панелью.Безвинтовые зажимы.Слоновая кость | Valena Life/Allure | 596 | VALENA LIFE/ALLURE | PL2 | 15 | ШТ | На складе | сертифицировано | 277.69 | 327.67 | 327.67 |  | Дата запуска - 19.02.2016 | 1.894 | 8.2565 | 386 | 186 | 115 |  | 3414970535771
752808 | VLN-a СЛК Перекл 2-Клв | Valena ALLURE.Переключатель двухклавишный 10А 250В с лицевой панелью.Безвинтовые зажимы.Слоновая кость | Valena Life/Allure | 596 | VALENA LIFE/ALLURE | PL2 | 5 | ШТ | На складе | сертифицировано | 469.63 | 554.16 | 554.16 |  | Дата запуска - 19.02.2016 | 0.538 | 2.6676 | 190 | 120 | 117 |  | 3414970535597
752809 | VLN-a СЛК Перекл 2кл с подсвет | Valena ALLURE.Переключатель двухклавишный 10АХ 250В с подсветкой.С лицевой панелью.Слоновая кость | Valena Life/Allure | 596 | VALENA LIFE/ALLURE | PL2 | 5 | ШТ | На складе | сертифицировано | 1119.21 | 1320.67 | 1320.67 |  | Дата запуска - 19.02.2016 | 0.675 | 2.6676 | 190 | 120 | 117 |  | 3414970535719
752826 | VLN-a СЛК Перекл с подсветкой | Valena ALLURE.Переключатель 10АХ 250В с подсветкой,с лицевой панелью.Безвинтовые зажимы.Слоновая кость | Valena Life/Allure | 596 | VALENA LIFE/ALLURE | PL2 | 5 | ШТ | На складе | сертифицировано | 594.32 | 701.3 | 701.3 |  | Дата запуска - 19.02.2016 | 0.511 | 2.6676 | 190 | 120 | 117 |  | 3414970534835
752860 | VLN-a СЛК диммер повор | Valena ALLURE.Светорегулятор с поворотной ручкой универсальный 300Вт без нейтрали.С лицевой панелью.Слоновая кость | Valena Life/Allure | 596 | VALENA LIFE/ALLURE | PL2 | 1 | ШТ | На складе | сертифицировано | 2803.7 | 3308.37 | 3308.37 |  | Дата запуска - 19.02.2016 | 0.152 | 0.82351 | 93 | 77 | 115 |  | 3414970537041
752862 | VLN-a СЛК Диммер к. RL,CFL,LED | Valena ALLURE.Светорегулятор кнопочный универсальный 400Вт без нейтрали.С лицевой панелью.Слоновая кость | Valena Life/Allure | 596 | VALENA LIFE/ALLURE | PL2 | 1 | ШТ | На складе | сертифицировано | 4205.55 | 4962.55 | 4962.55 |  | Дата запуска - 19.02.2016 | 0.147 | 0.82351 | 93 | 77 | 115 |  | 3414970536310
752870 | VLN-a СЛК Д.движ 250Вт б/N | Valena ALLURE..Датчик движения 180° 250Вт без нейтрали.С лицевой панелью.Слоновая кость | Valena Life/Allure | 335 | Управление освещением - автономное электроустановочное оборудование (LEGRAND) | PL4 | 1 | ШТ | Под заказ Т1 | сертифицировано | 9188.87 | 10842.87 | 10842.87 |  | Дата запуска - 19.02.2016 | 0.131 | 0.82351 | 93 | 77 | 115 |  | 3414970620996
752882 | VLN-а СЛК Пульт сценариев BUS | Valena ALLURE MyHome.Сценарный выключатель для 4 сценариев.С лицевой панелью.Слоновая кость | My Home Legrand | 217 | Управляющие устройства для освещения и жалюзи MYHOME (LEGRAND) | PL3 | 1 | ШТ | Под заказ Т1 | не подлежит сертификации | 7256.99 | 8563.25 | 8563.25 |  | Дата запуска - Июль 2016 | 0.09 | 0.53631 | 97 | 97 | 57 |  | 3414970568113
752901 | VLN-a АЛЮ Выкл | Valena ALLURE.Выключатель 10АХ 250В с лицевой панелью.Безвинтовые зажимы.Алюминий | Valena Life/Allure | 596 | VALENA LIFE/ALLURE | PL2 | 15 | ШТ | На складе | сертифицировано | 265.44 | 313.22 | 313.22 |  | Дата запуска - 19.02.2016 | 2.065 | 8.2565 | 386 | 186 | 115 |  | 3414970536570
752905 | VLN-a АЛЮ Выкл 2-Клв | Valena ALLURE.Выключатель двухклавишный 10А 250В с лицевой панелью.Безвинтовые зажимы.Алюминий | Valena Life/Allure | 596 | VALENA LIFE/ALLURE | PL2 | 15 | ШТ | На складе | сертифицировано | 459.42 | 542.12 | 542.12 |  | Дата запуска - 19.02.2016 | 1.412 | 8.2565 | 386 | 186 | 115 |  | 3414970536693
752906 | VLN-a АЛЮ Перекл | Valena ALLURE.Переключатель 10АХ 250В с лицевой панелью.Безвинтовые зажимы.Алюминий | Valena Life/Allure | 596 | VALENA LIFE/ALLURE | PL2 | 15 | ШТ | На складе | сертифицировано | 338.95 | 399.96 | 399.96 |  | Дата запуска - 19.02.2016 | 1.894 | 8.2565 | 386 | 186 | 115 |  | 3414970535801
752908 | VLN-a АЛЮ Перекл 2-Клв | Valena ALLURE.Переключатель двухклавишный 10А 250В с лицевой панелью.Безвинтовые зажимы.Алюминий | Valena Life/Allure | 596 | VALENA LIFE/ALLURE | PL2 | 5 | ШТ | На складе | сертифицировано | 592.14 | 698.73 | 698.73 |  | Дата запуска - 19.02.2016 | 0.538 | 2.6676 | 190 | 120 | 117 |  | 3414970535627
752909 | VLN-a АЛЮ Перекл 2кл с подсвет | Valena ALLURE.Переключатель двухклавишный 10АХ 250В с подсветкой.С лицевой панелью.Алюминий | Valena Life/Allure | 596 | VALENA LIFE/ALLURE | PL2 | 5 | ШТ | На складе | сертифицировано | 1302.97 | 1537.5 | 1537.5 |  | Дата запуска - 19.02.2016 | 0.675 | 2.6676 | 190 | 120 | 117 |  | 3414970535740
752911 | VLN-a АНТ Выкл | Valena ALLURE.Выключатель 10АХ 250В с лицевой панелью.Безвинтовые зажимы.Антрацит | Valena Life/Allure | 596 | VALENA LIFE/ALLURE | PL2 | 15 | ШТ | На складе | сертифицировано | 265.44 | 313.22 | 313.22 |  | Дата запуска - 19.02.2016 | 2.065 | 8.2565 | 386 | 186 | 115 |  | 3414970536600
752915 | VLN-a АНТ Выкл 2-Клв | Valena ALLURE.Выключатель двухклавишный 10А 250В с лицевой панелью.Безвинтовые зажимы.Антрацит | Valena Life/Allure | 596 | VALENA LIFE/ALLURE | PL2 | 15 | ШТ | На складе | сертифицировано | 459.42 | 542.12 | 542.12 |  | Дата запуска - 19.02.2016 | 1.412 | 8.2565 | 386 | 186 | 115 |  | 3414970536723
752916 | VLN-a АНТ Перекл | Valena ALLURE.Переключатель 10АХ 250В с лицевой панелью.Безвинтовые зажимы.Антрацит | Valena Life/Allure | 596 | VALENA LIFE/ALLURE | PL2 | 15 | ШТ | На складе | сертифицировано | 338.95 | 399.96 | 399.96 |  | Дата запуска - 19.02.2016 | 1.894 | 8.2565 | 386 | 186 | 115 |  | 3414970534958
752918 | VLN-a АНТ Перекл 2-Клв | Valena ALLURE.Переключатель двухклавишный 10А 250В с лицевой панелью.Безвинтовые зажимы.Антрацит | Valena Life/Allure | 596 | VALENA LIFE/ALLURE | PL2 | 5 | ШТ | На складе | сертифицировано | 592.14 | 698.73 | 698.73 |  | Дата запуска - 19.02.2016 | 0.538 | 2.6676 | 190 | 120 | 117 |  | 3414970534897
752919 | VLN-a АНТ Перекл 2кл с подсв | Valena ALLURE.Переключатель двухклавишный 10АХ 250В с подсветкой.С лицевой панелью.Антрацит | Valena Life/Allure | 596 | VALENA LIFE/ALLURE | PL2 | 5 | ШТ | На складе | сертифицировано | 1302.97 | 1537.5 | 1537.5 |  | Дата запуска - 19.02.2016 | 0.675 | 2.6676 | 190 | 120 | 117 |  | 3414970534927
752926 | VLN-a АЛЮ Перекл с подсветкой | Valena ALLURE.Переключатель 10АХ 250В с подсветкой,с лицевой панелью.Безвинтовые зажимы.Алюминий | Valena Life/Allure | 596 | VALENA LIFE/ALLURE | PL2 | 5 | ШТ | На складе | сертифицировано | 673.95 | 795.26 | 795.26 |  | Дата запуска - 19.02.2016 | 0.511 | 2.6676 | 190 | 120 | 117 |  | 3414970534866
752936 | VLN-a АНТ Перекл с подсветкой | Valena ALLURE.Переключатель 10АХ 250В с подсветкой,с лицевой панелью.Безвинтовые зажимы.Антрацит | Valena Life/Allure | 596 | VALENA LIFE/ALLURE | PL2 | 5 | ШТ | На складе | сертифицировано | 673.95 | 795.26 | 795.26 |  | Дата запуска - 19.02.2016 | 0.511 | 2.6676 | 190 | 120 | 117 |  | 3414970534989
752960 | VLN-a АЛЮ Диммер повор | Valena ALLURE.Светорегулятор с поворотной ручкой универсальный 300Вт без нейтрали.С лицевой панелью.Алюминий | Valena Life/Allure | 596 | VALENA LIFE/ALLURE | PL2 | 1 | ШТ | На складе | сертифицировано | 3109.98 | 3669.78 | 3669.78 |  | Дата запуска - 19.02.2016 | 0.152 | 0.82351 | 93 | 77 | 115 |  | 3414970537065
752962 | VLN-a АЛЮ Диммер к. RL,CFL,LED | Valena ALLURE.Светорегулятор кнопочный универсальный 400Вт без нейтрали.С лицевой панелью.Алюминий | Valena Life/Allure | 596 | VALENA LIFE/ALLURE | PL2 | 1 | ШТ | На складе | сертифицировано | 4389.32 | 5179.4 | 5179.4 |  | Дата запуска - 19.02.2016 | 0.147 | 0.82351 | 93 | 77 | 115 |  | 3414970536396
752970 | VLN-a АЛЮ Д.движ 250Вт б/N | Valena ALLURE..Датчик движения 180° 250Вт без нейтрали.С лицевой панелью.Алюминий | Valena Life/Allure | 335 | Управление освещением - автономное электроустановочное оборудование (LEGRAND) | PL4 | 1 | ШТ | Под заказ Т1 | сертифицировано | 9801.42 | 11565.68 | 11565.68 |  | Дата запуска - 19.02.2016 | 0.131 | 0.82351 | 93 | 77 | 115 |  | 3414970621016
752980 | VLN-a АНТ Диммер повор | Valena ALLURE.Светорегулятор с поворотной ручкой универсальный 300Вт без нейтрали.С лицевой панелью.Антрацит | Valena Life/Allure | 596 | VALENA LIFE/ALLURE | PL2 | 1 | ШТ | На складе | сертифицировано | 3109.98 | 3669.78 | 3669.78 |  | Дата запуска - 19.02.2016 | 0.152 | 0.82351 | 93 | 77 | 115 |  | 3414970698766
752982 | VLN-а АЛЮ Пульт сценариев BUS | Valena ALLURE MyHome.Сценарный выключатель для 4 сценариев.С лицевой панелью.Алюминий | My Home Legrand | 217 | Управляющие устройства для освещения и жалюзи MYHOME (LEGRAND) | PL3 | 1 | ШТ | Под заказ Т1 | не подлежит сертификации | 7475.35 | 8820.91 | 8820.91 |  | Дата запуска - Июль 2016 | 0.09 | 0.53631 | 97 | 97 | 57 |  | 3414970568137
753011 | VLN-l БЕЛ крэдл mUSB заряд | Valena LIFE.Зарядная станция MicroUSB 240В/5В 1500мА.С лицевой панелью.Белая | Valena Life/Allure | 596 | VALENA LIFE/ALLURE | PL2 | 1 | ШТ | Под заказ Т1 | информация по запросу | 3069.87 | 3622.45 | 3622.45 |  | Дата запуска - Сентябрь 2016 | 0.163 | 0.6768 | 100 | 94 | 72 |  | 3414970509598
753012 | VLN-l СЛК крэдл mUSB заряд | Valena LIFE.Зарядная станция MicroUSB 240В/5В 1500мА.С лицевой панелью.Слоновая кость | Valena Life/Allure | 596 | VALENA LIFE/ALLURE | PL2 | 1 | ШТ | Под заказ Т1 | информация по запросу | 3069.87 | 3622.45 | 3622.45 |  | Дата запуска - Сентябрь 2016 | 0.163 | 0.6768 | 100 | 94 | 72 |  | 3414970617422
753016 | VLN Розетка 2К с/штор | Valena IN'MATIC.Силовая розетка 2К 16А 250В. C защитными шторками. Безвинтовые зажимы | Valena Life/Allure | 596 | VALENA LIFE/ALLURE | PL2 | 10 | ШТ | На складе | сертифицировано | 140.81 | 166.16 | 166.16 |  | Дата запуска - 19.02.2016 | 0.702 | 3.8019 | 395 | 175 | 55 |  | 3414970508324
753021 | VLN Розетка 2К+З | Valena IN'MATIC.Силовая розетка 2К+З 16А 250В.Безвинтовые зажимы. | Valena Life/Allure | 596 | VALENA LIFE/ALLURE | PL2 | 10 | ШТ | На складе | сертифицировано | 150.68 | 177.8 | 177.8 |  | Дата запуска - 19.02.2016 | 0.737 | 3.8019 | 395 | 175 | 55 |  | 3414970508508
753025 | VLN Розетка 2К+З, винт | Valena IN'MATIC.Силовая розетка 2К+З 16А 250В.Винтовые зажимы. | Valena Life/Allure | 596 | VALENA LIFE/ALLURE | PL2 | 10 | ШТ | На складе | сертифицировано | 156.61 | 184.8 | 184.8 |  | Дата запуска - 19.02.2016 | 0.743 | 3.8019 | 395 | 175 | 55 |  | 3414970508560
753027 | VLN Розетка 2х2К+З | Valena IN'MATIC.Силовая розетка двойная 2х2К+З 16А 250В.Безвинтовые зажимы | Valena Life/Allure | 596 | VALENA LIFE/ALLURE | PL2 | 5 | ШТ | На складе | сертифицировано | 382.32 | 451.14 | 451.14 |  | Дата запуска - 19.02.2016 | 0.364 | 1.9118 | 395 | 88 | 55 |  | 3414970509567
753028 | VLN Розет 2К+З винт штор 6мм² | Valena IN'MATIC.Силовая розетка 2К+З 16А 250В со увеличенными винтовыми зажимами 6кв.мм. С защитными шторками. | Valena Life/Allure | 596 | VALENA LIFE/ALLURE | PL2 | 5 | ШТ | На складе | сертифицировано | 452.77 | 534.27 | 534.27 |  | Дата запуска - 19.02.2016 | 0.428 | 1.9118 | 395 | 88 | 55 |  | 3414970509970
753029 | VLN Розетка 2К+З с/шт,винт. | Valena IN'MATIC.Силовая розетка 2К+З 16А 250В с защитными шторками.Винтовые зажимы. | Valena Life/Allure | 596 | VALENA LIFE/ALLURE | PL2 | 10 | ШТ | На складе | сертифицировано | 190.17 | 224.4 | 224.4 |  | Дата запуска - 19.02.2016 | 0.818 | 3.8019 | 395 | 175 | 55 |  | 3414970539809
753030 | VLN Розетка 2К+З с/штор | Valena IN'MATIC.Силовая розетка 2К+З 16А 250В с защитными шторками.Безвинтовые зажимы. | Valena Life/Allure | 596 | VALENA LIFE/ALLURE | PL2 | 10 | ШТ | На складе | сертифицировано | 183.24 | 216.22 | 216.22 |  | Дата запуска - 19.02.2016 | 0.818 | 3.8019 | 395 | 175 | 55 |  | 3414970539779
753031 | VLN Розетка 2-я 2К+З с/штор | Valena IN'MATIC.Силовая розетка двойная 2х2К+З 16А 250В.С защитными шторками.Безвинтовые зажимы | Valena Life/Allure | 596 | VALENA LIFE/ALLURE | PL2 | 5 | ШТ | На складе | сертифицировано | 471.17 | 555.98 | 555.98 |  | Дата запуска - 19.02.2016 | 0.438 | 1.9118 | 395 | 88 | 55 |  | 3414970539830
753032 | VLN Роз 2х RJ11-RJ45 Cat6 UTP | Valena IN'MATIC.Информационная розетка комбинированная RJ11/RJ45 Кат.6 UTP | Valena Life/Allure | 442 | Розетки RJ 45 Legrand | PL8 | 5 | ШТ | На складе | не подлежит сертификации | 1217.74 | 1436.93 | 1436.93 |  | Дата запуска - 19.02.2016 | 0.381 | 1.9118 | 395 | 88 | 55 |  | 3414970474803
753034 | VLN Вывод кабеля | Valena IN'MATIC.Вывод кабеля.Без клемм. | Valena Life/Allure | 596 | VALENA LIFE/ALLURE | PL2 | 5 | ШТ | На складе | не подлежит сертификации | 452.77 | 534.27 | 534.27 |  | Дата запуска - 19.02.2016 | 0.211 | 1.9118 | 395 | 88 | 55 |  | 3414970508591
753039 | VLN Розетка 2х RJ11 | Valena IN'MATIC.Телефонная розетка RJ11 двойная | Valena Life/Allure | 596 | VALENA LIFE/ALLURE | PL2 | 5 | ШТ | На складе | не подлежит сертификации | 627.68 | 740.66 | 740.66 |  | Дата запуска - 19.02.2016 | 0.361 | 1.9118 | 395 | 88 | 55 |  | 3414970458919
753041 | VLN Розетка 2х RJ45 Cat5е UTP | Valena IN'MATIC.Информационная розетка двойная RJ45 Кат.5е UTP | Valena Life/Allure | 442 | Розетки RJ 45 Legrand | PL8 | 10 | ШТ | На складе | не подлежит сертификации | 784.12 | 925.26 | 925.26 |  | Дата запуска - 19.02.2016 | 0.754 | 3.8019 | 395 | 175 | 55 |  | 3414970474858
753042 | VLN Розетка RJ45 Cat6 UTP | Valena IN'MATIC.Информационная розетка одиночная RJ45 Кат.6 UTP | Valena Life/Allure | 442 | Розетки RJ 45 Legrand | PL8 | 10 | ШТ | На складе | не подлежит сертификации | 946.7 | 1117.11 | 1117.11 |  | Дата запуска - 19.02.2016 | 0.631 | 3.8019 | 395 | 175 | 55 |  | 3414970474889
753043 | VLN Розетка 2х RJ45 Cat6 UTP | Valena IN'MATIC.Информационная розетка двойная RJ45 Кат.6 UTP | Valena Life/Allure | 442 | Розетки RJ 45 Legrand | PL8 | 10 | ШТ | На складе | не подлежит сертификации | 1564.48 | 1846.09 | 1846.09 |  | Дата запуска - 19.02.2016 | 0.752 | 3.8019 | 395 | 175 | 55 |  | 3414970474919
753044 | VLN Розетка RJ45 Cat6a UTP | Valena IN'MATIC.Информационная розетка одиночная RJ45 Кат.6А UTP | Valena Life/Allure | 442 | Розетки RJ 45 Legrand | PL8 | 5 | ШТ | На складе | не подлежит сертификации | 1435.03 | 1693.34 | 1693.34 |  | Дата запуска - 19.02.2016 | 0.418 | 1.9118 | 395 | 88 | 55 |  | 3414970474940
753045 | VLN Розетка 2х RJ45 Cat6a UTP | Valena IN'MATIC.Информационная розетка двойная RJ45 Кат.6А UTP | Valena Life/Allure | 442 | Розетки RJ 45 Legrand | PL8 | 5 | ШТ | На складе | не подлежит сертификации | 2207.74 | 2605.13 | 2605.13 |  | Дата запуска - 19.02.2016 | 0.538 | 1.9118 | 395 | 88 | 55 |  | 3414970474971
753046 | VLN Розетка RJ45 Cat6 STP | Valena IN'MATIC.Информационная розетка одиночная RJ45 Кат.6 STP | Valena Life/Allure | 442 | Розетки RJ 45 Legrand | PL8 | 5 | ШТ | Под заказ Т1 | не подлежит сертификации | 1109.27 | 1308.94 | 1308.94 |  | Дата запуска - 19.02.2016 | 0.476 | 1.9118 | 395 | 88 | 55 |  | 3414970475008
753047 | VLN Розетка 2х RJ45 Cat6 STP | Valena IN'MATIC.Информационная розетка двойная RJ45 Кат.6 STP | Valena Life/Allure | 442 | Розетки RJ 45 Legrand | PL8 | 5 | ШТ | Под заказ Т1 | не подлежит сертификации | 1694.53 | 1999.55 | 1999.55 |  | Дата запуска - 19.02.2016 | 0.654 | 1.9118 | 395 | 88 | 55 |  | 3414970475039
753048 | VLN Розетка RJ45 Cat6a STP | Valena IN'MATIC.Информационная розетка одиночная RJ45 Кат.6A STP | Valena Life/Allure | 442 | Розетки RJ 45 Legrand | PL8 | 5 | ШТ | Под заказ Т1 | не подлежит сертификации | 1499.45 | 1769.35 | 1769.35 |  | Дата запуска - 19.02.2016 | 0.476 | 1.9118 | 395 | 88 | 55 |  | 3414970475060
753049 | VLN Розетка 2х RJ45 Cat6a STP | Valena IN'MATIC.Информационная розетка двойная RJ45 Кат.6A STP | Valena Life/Allure | 442 | Розетки RJ 45 Legrand | PL8 | 5 | ШТ | Под заказ Т1 | не подлежит сертификации | 2279.8 | 2690.16 | 2690.16 |  | Дата запуска - 19.02.2016 | 0.651 | 1.9118 | 395 | 88 | 55 |  | 3414970475091
753051 | VLN Розетка TV "звезда" | Valena IN'MATIC.Розетка ТВ c топологией "звезда" 0-2400 МГц. | Valena Life/Allure | 596 | VALENA LIFE/ALLURE | PL2 | 10 | ШТ | На складе | не подлежит сертификации | 391.65 | 462.15 | 462.15 |  | Дата запуска - 19.02.2016 | 0.88 | 3.8019 | 395 | 175 | 55 |  | 3414970451583
753053 | VLN Розетка TV-R б/ч.ф. | Valena IN'MATIC.Розетка TV-R без фильтра. Диапазон 5-862 МГц. | Valena Life/Allure | 596 | VALENA LIFE/ALLURE | PL2 | 5 | ШТ | Под заказ Т1 | не подлежит сертификации | 718.16 | 847.43 | 847.43 |  | Дата запуска - Декабрь 2016 | 0.618 | 1.9118 | 395 | 88 | 55 |  | 3414970617446
753055 | VLN Розетка TV+RJ45 Cat6 UTP | Valena IN'MATIC.Розетка TV "звезда"/RJ45 Кат.6 UTP | Valena Life/Allure | 596 | VALENA LIFE/ALLURE | PL2 | 1 | ШТ | На складе | не подлежит сертификации | 933.61 | 1101.66 | 1101.66 |  | Дата запуска - 19.02.2016 | 0.11 | 0.53631 | 97 | 97 | 57 |  | 3414970451453
753057 | VLN Розет TV-SAT звезда 1-каб | Valena IN'MATIC.Розетка TV-SAT "звезда" 5-862МГц/950-2400 МГц | Valena Life/Allure | 596 | VALENA LIFE/ALLURE | PL2 | 1 | ШТ | На складе | не подлежит сертификации | 1071.01 | 1263.79 | 1263.79 |  | Дата запуска - 19.02.2016 | 0.132 | 0.53631 | 97 | 97 | 57 |  | 3414970452146
753059 | VLN Розетка TV-SATоконечная | Valena IN'MATIC.Розетка оконечная TV-SAT 10дБ, диапазоны 5-862МГц/950-2400 МГц. | Valena Life/Allure | 596 | VALENA LIFE/ALLURE | PL2 | 5 | ШТ | На складе | не подлежит сертификации | 1000.24 | 1180.28 | 1180.28 |  | Дата запуска - Декабрь 2016 | 0.122 | 1.9118 | 395 | 88 | 55 |  | 3414970617477
753066 | VLN Розетка TV окон."шлейф" | Valena IN'MATIC.Розетка ТВ оконечная 10дБ 0-862 МГц. | Valena Life/Allure | 596 | VALENA LIFE/ALLURE | PL2 | 5 | ШТ | На складе | не подлежит сертификации | 646.41 | 762.76 | 762.76 |  | Дата запуска - 19.02.2016 | 0.5 | 1.9118 | 395 | 88 | 55 |  | 3414970538635
753067 | VLN Розетка TV прох "шлейф" | Valena IN'MATIC.Розетка ТВ проходная 1,5дБ/14дБ 0-2400 МГц. | Valena Life/Allure | 596 | VALENA LIFE/ALLURE | PL2 | 5 | ШТ | На складе | не подлежит сертификации | 646.41 | 762.76 | 762.76 |  | Дата запуска - 19.02.2016 | 0.5 | 1.9118 | 395 | 88 | 55 |  | 3414970538666
753068 | VLN Розетка RJ11 | Valena IN'MATIC.Телефонная розетка RJ11 одиночная | Valena Life/Allure | 596 | VALENA LIFE/ALLURE | PL2 | 10 | ШТ | На складе | не подлежит сертификации | 301.34 | 355.58 | 355.58 |  | Дата запуска - 19.02.2016 | 0.623 | 3.8019 | 395 | 175 | 55 |  | 3414970538604
753070 | VLN Розетка RJ45 Cat5e UTP | Valena IN'MATIC.Информационная розетка одиночная RJ45 Кат.5е UTP | Valena Life/Allure | 442 | Розетки RJ 45 Legrand | PL8 | 10 | ШТ | На складе | не подлежит сертификации | 589.04 | 695.07 | 695.07 |  | Дата запуска - 19.02.2016 | 0.716 | 3.8019 | 395 | 175 | 55 |  | 3414970538574
753071 | VLN Розетка TV-SAT проходная | Valena IN'MATIC.Розетка проходная TV-SAT 1,5дБ/14дБ, диапазоны 5-862МГц/950-2400 МГц. | Valena Life/Allure | 596 | VALENA LIFE/ALLURE | PL2 | 5 | ШТ | На складе | не подлежит сертификации | 1000.24 | 1180.28 | 1180.28 |  | Дата запуска - Декабрь 2016 | 0.599 | 1.9118 | 395 | 88 | 55 |  | 3414970617507
753072 | VLN Розетка аудио | Valena IN'MATIC. Аудиорозетка с пружинными зажимами.Одиночная. | Valena Life/Allure | 596 | VALENA LIFE/ALLURE | PL2 | 5 | ШТ | На складе | не подлежит сертификации | 678.73 | 800.9 | 800.9 |  | Дата запуска - 19.02.2016 | 0.349 | 1.9118 | 395 | 88 | 55 |  | 3414970464736
753075 | VLN Розетка RCA тройная | Valena IN'MATIC.Розетка для аудио/видео устройства с тремя разьемами RCA | Valena Life/Allure | 479 | Коннекторы аудио-видео Legrand | PL8 | 1 | ШТ | Под заказ Т1 | не подлежит сертификации | 2890.06 | 3410.27 | 3410.27 |  | Дата запуска - 19.02.2016 | 0.081 | 0.53631 | 97 | 97 | 57 |  | 3414970475121
753076 | VLN Розетка аудио Banana | Valena IN'MATIC. Аудиорозетка с винтовыми зажимами "банан".Одиночная. | Valena Life/Allure | 596 | VALENA LIFE/ALLURE | PL2 | 1 | ШТ | На складе | не подлежит сертификации | 4856.97 | 5731.22 | 5731.22 |  | Дата запуска - 19.02.2016 | 0.114 | 0.6768 | 100 | 94 | 72 |  | 3414970462527
753077 | VLN Розетка аудио Banana 2х | Valena IN'MATIC. Аудиорозетка с винтовыми зажимами "банан".Двойная. | Valena Life/Allure | 596 | VALENA LIFE/ALLURE | PL2 | 1 | ШТ | Под заказ Т1 | не подлежит сертификации | 8742.55 | 10316.21 | 10316.21 |  | Дата запуска - 19.02.2016 | 0.135 | 0.6768 | 100 | 94 | 72 |  | 3414970458711
753078 | VLN Розетка аудио 2х | Valena IN'MATIC. Аудиорозетка с пружинными зажимами.Двойная. | Valena Life/Allure | 596 | VALENA LIFE/ALLURE | PL2 | 5 | ШТ | На складе | не подлежит сертификации | 1196.71 | 1412.12 | 1412.12 |  | Дата запуска - 19.02.2016 | 0.402 | 1.9118 | 395 | 88 | 55 |  | 3414970458834
753082 | VLN Розетка USB разьем | Valena IN'MATIC.Розетка USB 3.0 с подключенным кабелем 15см и разьемом. | Valena Life/Allure | 479 | Коннекторы аудио-видео Legrand | PL8 | 1 | ШТ | Под заказ Т1 | не подлежит сертификации | 1556.86 | 1837.09 | 1837.09 |  | Дата запуска - 19.02.2016 | 0.09 | 0.6768 | 100 | 94 | 72 |  | 3414970464996
753090 | VLN Розет TV "звезда" F-type | Valena IN'MATIC.Розетка ТВ с разьемом "F"-типа, c топологией "звезда" 0-2400 МГц. | Valena Life/Allure | 596 | VALENA LIFE/ALLURE | PL2 | 1 | ШТ | На складе | не подлежит сертификации | 435.12 | 513.44 | 513.44 |  | Дата запуска - 19.02.2016 | 0.108 | 0.53631 | 97 | 97 | 57 |  | 3414970538697
753110 | VLN БЕЛ Роз 2К+З/USB | Valena IN'MATIC.Комбинированная розетка 2К+З 16А 250В/USB 1000мА.С лицевой панелью LIFE/ALLURE. Белая | Valena Life/Allure | 596 | VALENA LIFE/ALLURE | PL2 | 1 | ШТ | Под заказ Т1 | сертифицировано | 2150.26 | 2537.31 | 2537.31 |  | Дата запуска - Декабрь 2016 | 0.169 | 0.88704 | 160 | 72 | 77 |  | 3414970458179
753119 | VLN-l БЕЛ Роз 2К+З с/штор IP44 | Valena LIFE IP44.Розетка силовая 2К+З, с защитными шторками и откидной крышкой.Белая | Valena Life/Allure | 596 | VALENA LIFE/ALLURE | PL2 | 5 | ШТ | На складе | сертифицировано | 291.3 | 343.73 | 343.73 |  | Дата запуска - 19.02.2016 | 0.498 | 2.6676 | 190 | 120 | 117 |  | 3414970508652
753127 | VLN-l БЕЛ Розетка 2х2К+З | Valena LIFE.Силовая розетка двойная 2х2К+З 16А 250В с лицевой панелью.Безвинтовые зажимы.Белая | Valena Life/Allure | 596 | VALENA LIFE/ALLURE | PL2 | 5 | ШТ | На складе | сертифицировано | 463.99 | 547.51 | 547.51 |  | Дата запуска - 19.02.2016 | 0.492 | 3.762 | 380 | 90 | 110 |  | 3414970617590
753129 | VLN-l КРСН Розетка 2К+З с/штор | Valena LIFE.Силовая розетка 2К+З 16А 250В с защитными шторками.Безвинтовые зажимы.С лицевой панелью.Красная | Valena Life/Allure | 596 | VALENA LIFE/ALLURE | PL2 | 5 | ШТ | На складе | сертифицировано | 296.17 | 349.48 | 349.48 |  | Дата запуска - 19.02.2016 | 0.439 | 1.9118 | 395 | 88 | 55 |  | 3414970508690
753130 | VLN-l БЕЛ Роз оптволок 2SC APC | Valena LIFE.Оптическая розетка для подключения оптоволоконных кабелей SC/APC.С лицевой панелью.Белая | Valena Life/Allure | 444 | Розетки волоконно-оптические Legrand | PL8 | 1 | ШТ | Под заказ Т1 | не подлежит сертификации | 3251.46 | 3836.72 | 3836.72 |  | Дата запуска - 19.02.2016 | 0.089 | 0.6768 | 100 | 94 | 72 |  | 3414970475145
753131 | VLN-l КРСН Роз 2К+З c/шт,блок | Valena LIFE.Силовая розетка 2К+З 16А 250В с механической блокировкой и лицевой панелью.С защитными шторками.Безвинтовые зажимы.Красная | Valena Life/Allure | 596 | VALENA LIFE/ALLURE | PL2 | 5 | ШТ | Под заказ Т1 | сертифицировано | 493.61 | 582.46 | 582.46 |  | Дата запуска - 19.02.2016 | 0.48 | 1.9118 | 395 | 88 | 55 |  | 3414970508737
753132 | VLN-a КРСН Роз 2К+З c/шт,блок | Valena ALLURE.Силовая розетка 2К+З 16А 250В с механической блокировкой и лицевой панелью.С защитными шторками.Безвинтовые зажимы.Красная | Valena Life/Allure | 596 | VALENA LIFE/ALLURE | PL2 | 5 | ШТ | Под заказ Т1 | сертифицировано | 493.61 | 582.46 | 582.46 |  | Дата запуска - 19.02.2016 | 0.55 | 1.9118 | 395 | 88 | 55 |  | 3414970510624
753139 | VLN-l БЕЛ Розетка 2х RJ11 | Valena LIFE.Телефонная розетка RJ11 двойная.С лицевой панелью.Белая | Valena Life/Allure | 596 | VALENA LIFE/ALLURE | PL2 | 5 | ШТ | На складе | не подлежит сертификации | 688.94 | 812.95 | 812.95 |  | Дата запуска - 19.02.2016 | 0.381 | 2.6676 | 190 | 120 | 117 |  | 3414970458872
753170 | VLN-l БЕЛ Роз HD15-Jack 3,5мм | Valena LIFE.Розетка для аудио/видео устройств с разьемами HD15/гнездо Jack 3,5мм.С лицевой панелью.Белая | Valena Life/Allure | 479 | Коннекторы аудио-видео Legrand | PL8 | 1 | ШТ | Под заказ Т1 | не подлежит сертификации | 5595.79 | 6603.03 | 6603.03 |  | Дата запуска - 19.02.2016 | 0.107 | 0.53631 | 97 | 97 | 57 |  | 3414970475282
753171 | VLN-l БЕЛ Розетка HDMI | Valena LIFE.Розетка для аудио/видео устройств HDMI Тип А.С лицевой панелью.Белая | Valena Life/Allure | 479 | Коннекторы аудио-видео Legrand | PL8 | 1 | ШТ | На складе | не подлежит сертификации | 3805.14 | 4490.07 | 4490.07 |  | Дата запуска - 19.02.2016 | 0.102 | 0.53631 | 97 | 97 | 57 |  | 3414970475305
753173 | VLN-l БЕЛ Роз XLR 3-п гнездо | Valena LIFE.Аудиорозетка с 3-контактным гнездом XLR.С лицевой панелью.Белая | Valena Life/Allure | 479 | Коннекторы аудио-видео Legrand | PL8 | 1 | ШТ | Под заказ Т1 | не подлежит сертификации | 5595.79 | 6603.03 | 6603.03 |  | Дата запуска - 19.02.2016 | 0.108 | 0.53631 | 97 | 97 | 57 |  | 3414970475329
753174 | VLN-l БЕЛ Розетка XLR 3-полюс | Valena LIFE.Аудиорозетка с 3-контактной вилкой XLR.С лицевой панелью.Белая | Valena Life/Allure | 479 | Коннекторы аудио-видео Legrand | PL8 | 1 | ШТ | Под заказ Т1 | не подлежит сертификации | 5595.79 | 6603.03 | 6603.03 |  | Дата запуска - 19.02.2016 | 0.105 | 0.53631 | 97 | 97 | 57 |  | 3414970465603
753210 | VLN СЛК Роз 2К+З/USB | Valena IN'MATIC.Комбинированная розетка 2К+З 16А 250В/USB 1000мА.С лицевой панелью LIFE/ALLURE. Слоновая кость | Valena Life/Allure | 596 | VALENA LIFE/ALLURE | PL2 | 1 | ШТ | Под заказ Т1 | сертифицировано | 2150.26 | 2537.31 | 2537.31 |  | Дата запуска - Декабрь 2016 | 0.169 | 0.88704 | 160 | 72 | 77 |  | 3414970617682
753227 | VLN-l СЛК Розетка 2х2К+З | Valena LIFE.Силовая розетка двойная 2х2К+З 16А 250В с лицевой панелью.Безвинтовые зажимы.Слоновая кость | Valena Life/Allure | 596 | VALENA LIFE/ALLURE | PL2 | 5 | ШТ | На складе | сертифицировано | 463.99 | 547.51 | 547.51 |  | Дата запуска - 19.02.2016 | 0.492 | 3.762 | 380 | 90 | 110 |  | 3414970617750
753229 | VLN-l ОРНЖ Розетка 2К+З с/штор | Valena LIFE.Силовая розетка 2К+З 16А 250В с защитными шторками.Безвинтовые зажимы.С лицевой панелью.Оранжевая | Valena Life/Allure | 596 | VALENA LIFE/ALLURE | PL2 | 1 | ШТ | На складе | сертифицировано | 296.17 | 349.48 | 349.48 |  | Дата запуска - 19.02.2016 | 0.099 | 0.53631 | 97 | 97 | 57 |  | 3414970508676
753230 | VLN-l СЛК Роз оптволок 2SC APC | Valena LIFE.Оптическая розетка для подключения оптоволоконных кабелей SC/APC.С лицевой панелью.Слоновая кость | Valena Life/Allure | 444 | Розетки волоконно-оптические Legrand | PL8 | 1 | ШТ | Под заказ Т1 | не подлежит сертификации | 3251.46 | 3836.72 | 3836.72 |  | Дата запуска - 19.02.2016 | 0.089 | 0.6768 | 100 | 94 | 72 |  | 3414970475343
753239 | VLN-l СЛК Розетка 2х RJ11 | Valena LIFE.Телефонная розетка RJ11 двойная.С лицевой панелью.Слоновая кость | Valena Life/Allure | 596 | VALENA LIFE/ALLURE | PL2 | 5 | ШТ | На складе | не подлежит сертификации | 688.94 | 812.95 | 812.95 |  | Дата запуска - 19.02.2016 | 0.382 | 2.6676 | 190 | 120 | 117 |  | 3414970458896
753270 | VLN-l СЛК Роз HD15-Jack 3,5мм | Valena LIFE.Розетка для аудио/видео устройств с разьемами HD15/гнездо Jack 3,5мм.С лицевой панелью.Слоновая кость | Valena Life/Allure | 479 | Коннекторы аудио-видео Legrand | PL8 | 1 | ШТ | Под заказ Т1 | не подлежит сертификации | 5595.79 | 6603.03 | 6603.03 |  | Дата запуска - 19.02.2016 | 0.102 | 0.53631 | 97 | 97 | 57 |  | 3414970475480
753271 | VLN-l СЛК Розетка HDMI | Valena LIFE.Розетка для аудио/видео устройств HDMI Тип А.С лицевой панелью.Слоновая кость | Valena Life/Allure | 479 | Коннекторы аудио-видео Legrand | PL8 | 1 | ШТ | На складе | не подлежит сертификации | 3805.14 | 4490.07 | 4490.07 |  | Дата запуска - 19.02.2016 | 0.102 | 0.53631 | 97 | 97 | 57 |  | 3414970475503
753273 | VLN-l СЛК Роз XLR 3-п гнездо | Valena LIFE.Аудиорозетка с 3-контактным гнездом XLR.С лицевой панелью.Слоновая кость | Valena Life/Allure | 479 | Коннекторы аудио-видео Legrand | PL8 | 1 | ШТ | Под заказ Т1 | не подлежит сертификации | 5595.79 | 6603.03 | 6603.03 |  | Дата запуска - 19.02.2016 | 0.108 | 0.53631 | 97 | 97 | 57 |  | 3414970475527
753274 | VLN-l СЛК Розетка XLR 3-полюс | Valena LIFE.Аудиорозетка с 3-контактной вилкой XLR.С лицевой панелью.Слоновая кость | Valena Life/Allure | 479 | Коннекторы аудио-видео Legrand | PL8 | 1 | ШТ | Под заказ Т1 | не подлежит сертификации | 5595.79 | 6603.03 | 6603.03 |  | Дата запуска - 19.02.2016 | 0.105 | 0.53631 | 97 | 97 | 57 |  | 3414970475541
753327 | VLN-l АЛЮ Розетка 2х2К+З | Valena LIFE.Силовая розетка двойная 2х2К+З 16А 250В с лицевой панелью.Безвинтовые зажимы.Алюминий | Valena Life/Allure | 596 | VALENA LIFE/ALLURE | PL2 | 5 | ШТ | На складе | сертифицировано | 586.5 | 692.07 | 692.07 |  | Дата запуска - 19.02.2016 | 0.551 | 3.762 | 380 | 90 | 110 |  | 3414970617873
753329 | VLN-l ЗЕЛ Розетка 2К+З с/штор | Valena LIFE.Силовая розетка 2К+З 16А 250В с защитными шторками.Безвинтовые зажимы.С лицевой панелью.Зеленая. | Valena Life/Allure | 596 | VALENA LIFE/ALLURE | PL2 | 1 | ШТ | На складе | сертифицировано | 385.02 | 454.32 | 454.32 |  | Дата запуска - 19.02.2016 | 0.099 | 0.53631 | 97 | 97 | 57 |  | 3414970508713
753330 | VLN-l АЛЮ Роз оптволок 2SC APC | Valena LIFE.Оптическая розетка для подключения оптоволоконных кабелей SC/APC.С лицевой панелью.Алюминий | Valena Life/Allure | 444 | Розетки волоконно-оптические Legrand | PL8 | 1 | ШТ | Под заказ Т1 | не подлежит сертификации | 4226.9 | 4987.74 | 4987.74 |  | Дата запуска - 19.02.2016 | 0.091 | 0.6768 | 100 | 94 | 72 |  | 3414970475565
753334 | VLN-l АЛЮ Вывод кабеля | Valena LIFE.Вывод кабеля с лицевой панелью.Без клемм.Алюминий | Valena Life/Allure | 596 | VALENA LIFE/ALLURE | PL2 | 5 | ШТ | На складе | не подлежит сертификации | 554.86 | 654.73 | 654.73 |  | Дата запуска - 19.02.2016 | 0.23 | 2.6676 | 190 | 120 | 117 |  | 3414970458216
753339 | VLN-l АЛЮ Розетка 2х RJ11 | Valena LIFE.Телефонная розетка RJ11 двойная.С лицевой панелью.Алюминий | Valena Life/Allure | 596 | VALENA LIFE/ALLURE | PL2 | 5 | ШТ | На складе | не подлежит сертификации | 780.82 | 921.37 | 921.37 |  | Дата запуска - 19.02.2016 | 0.385 | 2.6676 | 190 | 120 | 117 |  | 3414970458858
753370 | VLN-l АЛЮ Роз HD15-Jack 3,5мм | Valena LIFE.Розетка для аудио/видео устройств с разьемами HD15/гнездо Jack 3,5мм.С лицевой панелью.Алюминий | Valena Life/Allure | 479 | Коннекторы аудио-видео Legrand | PL8 | 1 | ШТ | Под заказ Т1 | не подлежит сертификации | 7274.52 | 8583.93 | 8583.93 |  | Дата запуска - 19.02.2016 | 0.102 | 0.53631 | 97 | 97 | 57 |  | 3414970475701
753371 | VLN-l АЛЮ Розетка HDMI | Valena LIFE.Розетка для аудио/видео устройств HDMI Тип А.С лицевой панелью.Алюминий | Valena Life/Allure | 479 | Коннекторы аудио-видео Legrand | PL8 | 1 | ШТ | На складе | не подлежит сертификации | 4946.68 | 5837.08 | 5837.08 |  | Дата запуска - 19.02.2016 | 0.098 | 0.53631 | 97 | 97 | 57 |  | 3414970475725
753373 | VLN-l АЛЮ Роз XLR 3-п гнездо | Valena LIFE.Аудиорозетка с 3-контактным гнездом XLR.С лицевой панелью.Алюминий | Valena Life/Allure | 479 | Коннекторы аудио-видео Legrand | PL8 | 1 | ШТ | Под заказ Т1 | не подлежит сертификации | 7274.52 | 8583.93 | 8583.93 |  | Дата запуска - 19.02.2016 | 0.108 | 0.53631 | 97 | 97 | 57 |  | 3414970475749
753374 | VLN-l АЛЮ Розетка XLR 3-полюс | Valena LIFE.Аудиорозетка с 3-контактной вилкой XLR.С лицевой панелью.Алюминий | Valena Life/Allure | 479 | Коннекторы аудио-видео Legrand | PL8 | 1 | ШТ | Под заказ Т1 | не подлежит сертификации | 7274.52 | 8583.93 | 8583.93 |  | Дата запуска - 19.02.2016 | 0.105 | 0.53631 | 97 | 97 | 57 |  | 3414970465627
753412 | VLN-l БЕЛ Роз 2хUSB зарядка | Valena LIFE.Зарядное устройство с двумя USB-разьемами 240В/5В 1500мА.С лицевой панелью.Белое | Valena Life/Allure | 596 | VALENA LIFE/ALLURE | PL2 | 5 | ШТ | На складе | сертифицировано | 1678.27 | 1980.36 | 1980.36 |  | Дата запуска - 19.02.2016 | 0.667 | 2.6676 | 190 | 120 | 117 |  | 3414970540195
753416 | VLN-l БЕЛ Розетка 2К с/штор | Valena LIFE.Силовая розетка 2К 16А 250В c лицевой панелью. C защитными шторками. Безвинтовые зажимы.Белая | Valena Life/Allure | 596 | VALENA LIFE/ALLURE | PL2 | 15 | ШТ | На складе | сертифицировано | 181.65 | 214.35 | 214.35 |  | Дата запуска - 19.02.2016 | 1.308 | 8.2565 | 386 | 186 | 115 |  | 3414970540003
753420 | VLN-l БЕЛ Розетка 2К+З с/штор | Valena LIFE.Силовая розетка 2К+З 16А 250В с защитными шторками.Безвинтовые зажимы.С лицевой панелью.Белая | Valena Life/Allure | 596 | VALENA LIFE/ALLURE | PL2 | 15 | ШТ | На складе | сертифицировано | 224.08 | 264.41 | 264.41 |  | Дата запуска - 19.02.2016 | 1.38 | 8.2565 | 386 | 186 | 115 |  | 3414970539861
753421 | VLN-l БЕЛ Розетка 2К+З | Valena LIFE.Силовая розетка 2К+З 16А 250В с лицевой панелью.Безвинтовые зажимы.Белая | Valena Life/Allure | 596 | VALENA LIFE/ALLURE | PL2 | 15 | ШТ | На складе | сертифицировано | 191.52 | 225.99 | 225.99 |  | Дата запуска - 19.02.2016 | 0.001 | 8.2565 | 386 | 186 | 115 |  | 3414970777188
753424 | VLN-l БЕЛ Роз 2К+З с/шт,винт. | Valena LIFE.Силовая розетка 2К+З 16А 250В с лицевой панелью.Винтовые зажимы.Белая | Valena Life/Allure | 596 | VALENA LIFE/ALLURE | PL2 | 15 | ШТ | На складе | сертифицировано | 231.01 | 272.59 | 272.59 |  | Дата запуска - 19.02.2016 | 1.432 | 8.2565 | 386 | 186 | 115 |  | 3414970540362
753425 | VLN-l БЕЛ Розетка 2К+З, винт | Valena LIFE.Силовая розетка 2К+З 16А 250В.Винтовые зажимы.Белая | Valena Life/Allure | 596 | VALENA LIFE/ALLURE | PL2 | 15 | ШТ | На складе | сертифицировано | 197.44 | 232.98 | 232.98 |  | Дата запуска - 19.02.2016 | 1.423 | 8.2565 | 386 | 186 | 115 |  | 3414970540256
753426 | VLN-l БЕЛ Роз 2-я 2К+З с/шт | Valena LIFE.Силовая розетка двойная 2х2К+З 16А 250В с лицевой панелью.С защитными шторками.Безвинтовые зажимы.Белая | Valena Life/Allure | 596 | VALENA LIFE/ALLURE | PL2 | 5 | ШТ | На складе | сертифицировано | 552.84 | 652.35 | 652.35 |  | Дата запуска - 19.02.2016 | 0.738 | 3.762 | 380 | 90 | 110 |  | 3414970539977
753434 | VLN-l БЕЛ Вывод кабеля | Valena LIFE.Вывод кабеля с лицевой панелью.Без клемм.Белый | Valena Life/Allure | 596 | VALENA LIFE/ALLURE | PL2 | 5 | ШТ | На складе | не подлежит сертификации | 493.61 | 582.46 | 582.46 |  | Дата запуска - 19.02.2016 | 0.314 | 2.6676 | 190 | 120 | 117 |  | 3414970540454
753438 | VLN-l БЕЛ Розетка RJ11 | Valena LIFE.Телефонная розетка RJ11 одиночная.С лицевой панелью.Белая | Valena Life/Allure | 596 | VALENA LIFE/ALLURE | PL2 | 5 | ШТ | На складе | не подлежит сертификации | 362.6 | 427.87 | 427.87 |  | Дата запуска - 19.02.2016 | 0.42 | 2.6676 | 190 | 120 | 117 |  | 3414970539090
753440 | VLN-l БЕЛ Розет RJ45 Cat5e UTP | Valena LIFE.Информационная розетка одиночная RJ45 Кат.5е UTP.С лицевой панелью.Белая | Valena Life/Allure | 442 | Розетки RJ 45 Legrand | PL8 | 5 | ШТ | На складе | не подлежит сертификации | 650.29 | 767.34 | 767.34 |  | Дата запуска - 19.02.2016 | 0.456 | 2.6676 | 190 | 120 | 117 |  | 3414970538734
753441 | VLN-l БЕЛ Роз2х RJ45 Cat5е UTP | Valena LIFE.Информационная розетка двойная RJ45 Кат.5е UTP.С лицевой панелью.Белая | Valena Life/Allure | 442 | Розетки RJ 45 Legrand | PL8 | 5 | ШТ | На складе | не подлежит сертификации | 845.38 | 997.55 | 997.55 |  | Дата запуска - 19.02.2016 | 0.483 | 2.6676 | 190 | 120 | 117 |  | 3414970538826
753442 | VLN-l БЕЛ Розет RJ45 Cat6 UTP | Valena LIFE.Информационная розетка одиночная RJ45 Кат.6 UTP.С лицевой панелью.Белая | Valena Life/Allure | 442 | Розетки RJ 45 Legrand | PL8 | 5 | ШТ | На складе | не подлежит сертификации | 1007.95 | 1189.38 | 1189.38 |  | Дата запуска - 19.02.2016 | 0.456 | 2.6676 | 190 | 120 | 117 |  | 3414970538918
753443 | VLN-l БЕЛ Роз 2х RJ45 Cat6 UTP | Valena LIFE.Информационная розетка двойная RJ45 Кат.6 UTP.С лицевой панелью.Белая | Valena Life/Allure | 442 | Розетки RJ 45 Legrand | PL8 | 5 | ШТ | На складе | не подлежит сертификации | 1625.73 | 1918.36 | 1918.36 |  | Дата запуска - 19.02.2016 | 0.483 | 2.6676 | 190 | 120 | 117 |  | 3414970539007
753451 | VLN-l БЕЛ Розетка TV "звезда" | Valena LIFE.Розетка ТВ c топологией "звезда" 0-2400 МГц.С лицевой панелью.Белая | Valena Life/Allure | 596 | VALENA LIFE/ALLURE | PL2 | 5 | ШТ | На складе | не подлежит сертификации | 452.91 | 534.43 | 534.43 |  | Дата запуска - 19.02.2016 | 0.621 | 2.6676 | 190 | 120 | 117 |  | 3414970539304
753458 | VLN-l БЕЛ Роз TV-SAT звезда 2к | Valena LIFE.Розетка TV-SAT двухкабельная.С лицевой панелью.Белая | Valena Life/Allure | 596 | VALENA LIFE/ALLURE | PL2 | 5 | ШТ | На складе | не подлежит сертификации | 1132.26 | 1336.07 | 1336.07 |  | Дата запуска - Декабрь 2016 | 0.664 | 2.6676 | 190 | 120 | 117 |  | 3414970539694
753460 | VLN-l БЕЛ Розет TV окон.шлейф | Valena LIFE.Розетка ТВ оконечная 10дБ 0-862 МГц.С лицевой панелью.Белая | Valena Life/Allure | 596 | VALENA LIFE/ALLURE | PL2 | 5 | ШТ | На складе | не подлежит сертификации | 707.67 | 835.05 | 835.05 |  | Дата запуска - 19.02.2016 | 0.62 | 2.6676 | 190 | 120 | 117 |  | 3414970539434
753461 | VLN-l БЕЛ Розет TV прох шлейф | Valena LIFE.Розетка ТВ проходная 1,5дБ/14дБ 0-2400 МГц.С лицевой панелью.Белая | Valena Life/Allure | 596 | VALENA LIFE/ALLURE | PL2 | 5 | ШТ | На складе | не подлежит сертификации | 707.67 | 835.05 | 835.05 |  | Дата запуска - 19.02.2016 | 0.671 | 2.6676 | 190 | 120 | 117 |  | 3414970539397
753462 | VLN-l БЕЛ Розетка TV-SAT конеч | Valena LIFE.Розетка оконечная TV-SAT 10дБ, диапазоны 5-862МГц/950-2400 МГц.С лицевой панелью.Белая | Valena Life/Allure | 596 | VALENA LIFE/ALLURE | PL2 | 5 | ШТ | На складе | не подлежит сертификации | 1061.5 | 1252.57 | 1252.57 |  | Дата запуска - Декабрь 2016 | 0.664 | 2.6676 | 190 | 120 | 117 |  | 3414970539632
753463 | VLN-l БЕЛ Розетка TV-SAT прох | Valena LIFE.Розетка проходная TV-SAT 1,5дБ/14дБ, диапазоны 5-862МГц/950-2400 МГц.С лицевой панелью.Белая | Valena Life/Allure | 596 | VALENA LIFE/ALLURE | PL2 | 5 | ШТ | На складе | не подлежит сертификации | 1061.5 | 1252.57 | 1252.57 |  | Дата запуска - Декабрь 2016 | 0.664 | 2.6676 | 190 | 120 | 117 |  | 3414970539571
753464 | VLN-l БЕЛ Роз TV-SAT звезда 1к | Valena LIFE.Розетка TV-SAT "звезда" 5-862МГц/950-2400 МГц.С лицевой панелью.Белая | Valena Life/Allure | 596 | VALENA LIFE/ALLURE | PL2 | 5 | ШТ | На складе | не подлежит сертификации | 1132.26 | 1336.07 | 1336.07 |  | Дата запуска - 19.02.2016 | 0.685 | 2.6676 | 190 | 120 | 117 |  | 3414970539496
753472 | VLN-l БЕЛ Розетка аудио | Valena LIFE. Аудиорозетка с пружинными зажимами,с лицевой панелью.одиночная.Белая | Valena Life/Allure | 596 | VALENA LIFE/ALLURE | PL2 | 5 | ШТ | На складе | не подлежит сертификации | 739.98 | 873.18 | 873.18 |  | Дата запуска - 19.02.2016 | 0.444 | 2.6676 | 190 | 120 | 117 |  | 3414970539182
753478 | VLN-l БЕЛ Розетка аудио 2х | Valena LIFE. Аудиорозетка с пружинными зажимами,с лицевой панелью.Двойная.Белая | Valena Life/Allure | 596 | VALENA LIFE/ALLURE | PL2 | 5 | ШТ | На складе | не подлежит сертификации | 1257.97 | 1484.4 | 1484.4 |  | Дата запуска - 19.02.2016 | 0.494 | 2.6676 | 190 | 120 | 117 |  | 3414970539243
753512 | VLN-l СЛК Розет 2хUSB зарядка | Valena LIFE.Зарядное устройство с двумя USB-разьемами 240В/5В 1500мА.С лицевой панелью.Слоновая кость | Valena Life/Allure | 596 | VALENA LIFE/ALLURE | PL2 | 5 | ШТ | На складе | сертифицировано | 1678.27 | 1980.36 | 1980.36 |  | Дата запуска - 19.02.2016 | 0.625 | 2.6676 | 190 | 120 | 117 |  | 3414970540218
753516 | VLN-l СЛК Розетка 2К с/штор | Valena LIFE.Силовая розетка 2К 16А 250В c лицевой панелью. Слоновая кость. C защитными шторками. Безвинтовые зажимы | Valena Life/Allure | 596 | VALENA LIFE/ALLURE | PL2 | 15 | ШТ | На складе | сертифицировано | 181.65 | 214.35 | 214.35 |  | Дата запуска - 19.02.2016 | 1.308 | 8.2565 | 386 | 186 | 115 |  | 3414970540089
753520 | VLN-l СЛК Розетка 2К+З с/штор | Valena LIFE.Силовая розетка 2К+З 16А 250В с защитными шторками.Безвинтовые зажимы.С лицевой панелью.Слоновая кость | Valena Life/Allure | 596 | VALENA LIFE/ALLURE | PL2 | 15 | ШТ | На складе | сертифицировано | 224.08 | 264.41 | 264.41 |  | Дата запуска - 19.02.2016 | 1.38 | 8.2565 | 386 | 186 | 115 |  | 3414970539892
753521 | VLN-l СЛК Розетка 2К+З | Valena LIFE.Силовая розетка 2К+З 16А 250В с лицевой панелью.Безвинтовые зажимы.Слоновая кость | Valena Life/Allure | 596 | VALENA LIFE/ALLURE | PL2 | 15 | ШТ | На складе | сертифицировано | 191.52 | 225.99 | 225.99 |  | Дата запуска - 19.02.2016 | 0.001 | 8.2565 | 386 | 186 | 115 |  | 3414970777218
753524 | VLN-l СЛК Роз 2К+З с/шт,винт. | Valena LIFE.Силовая розетка 2К+З 16А 250В с лицевой панелью.Винтовые зажимы.Слоновая кость | Valena Life/Allure | 596 | VALENA LIFE/ALLURE | PL2 | 15 | ШТ | На складе | сертифицировано | 231.01 | 272.59 | 272.59 |  | Дата запуска - 19.02.2016 | 1.432 | 8.2565 | 386 | 186 | 115 |  | 3414970540393
753525 | VLN-l СЛК Розетка 2К+З, винт | Valena LIFE.Силовая розетка 2К+З 16А 250В.Винтовые зажимы.Слоновая кость | Valena Life/Allure | 596 | VALENA LIFE/ALLURE | PL2 | 15 | ШТ | На складе | сертифицировано | 197.44 | 232.98 | 232.98 |  | Дата запуска - 19.02.2016 | 1.423 | 8.2565 | 386 | 186 | 115 |  | 3414970540287
753526 | VLN-l СЛК Роз 2-я 2К+З с/шт | Valena LIFE.Силовая розетка двойная 2х2К+З 16А 250В с лицевой панелью.С защитными шторками.Безвинтовые зажимы.Слоновая кость | Valena Life/Allure | 596 | VALENA LIFE/ALLURE | PL2 | 5 | ШТ | На складе | сертифицировано | 552.84 | 652.35 | 652.35 |  | Дата запуска - 19.02.2016 | 0.738 | 3.762 | 380 | 90 | 110 |  | 3414970540058
753534 | VLN-l СЛК Вывод кабеля | Valena LIFE.Вывод кабеля с лицевой панелью.Без клемм.Слоновая кость | Valena Life/Allure | 596 | VALENA LIFE/ALLURE | PL2 | 5 | ШТ | На складе | не подлежит сертификации | 493.61 | 582.46 | 582.46 |  | Дата запуска - 19.02.2016 | 0.314 | 2.6676 | 190 | 120 | 117 |  | 3414970540348
753538 | VLN-l СЛК Розетка RJ11 | Valena LIFE.Телефонная розетка RJ11 одиночная.С лицевой панелью.Слоновая кость | Valena Life/Allure | 596 | VALENA LIFE/ALLURE | PL2 | 5 | ШТ | На складе | не подлежит сертификации | 362.6 | 427.87 | 427.87 |  | Дата запуска - 19.02.2016 | 0.42 | 2.6676 | 190 | 120 | 117 |  | 3414970539120
753540 | VLN-l СЛК Розет RJ45 Cat5e UTP | Valena LIFE.Информационная розетка одиночная RJ45 Кат.5е UTP.С лицевой панелью.Слоновая кость | Valena Life/Allure | 442 | Розетки RJ 45 Legrand | PL8 | 5 | ШТ | На складе | не подлежит сертификации | 650.29 | 767.34 | 767.34 |  | Дата запуска - 19.02.2016 | 0.456 | 2.6676 | 190 | 120 | 117 |  | 3414970538765
753541 | VLN-l СЛК Роз2х RJ45 Cat5е UTP | Valena LIFE.Информационная розетка двойная RJ45 Кат.5е UTP.С лицевой панелью.Слоновая кость | Valena Life/Allure | 442 | Розетки RJ 45 Legrand | PL8 | 5 | ШТ | На складе | не подлежит сертификации | 845.38 | 997.55 | 997.55 |  | Дата запуска - 19.02.2016 | 0.482 | 2.6676 | 190 | 120 | 117 |  | 3414970538857
753542 | VLN-l СЛК Розет RJ45 Cat6 UTP | Valena LIFE.Информационная розетка одиночная RJ45 Кат.6 UTP.С лицевой панелью.Слоновая кость | Valena Life/Allure | 442 | Розетки RJ 45 Legrand | PL8 | 5 | ШТ | На складе | не подлежит сертификации | 1007.95 | 1189.38 | 1189.38 |  | Дата запуска - 19.02.2016 | 0.456 | 2.6676 | 190 | 120 | 117 |  | 3414970538949
753543 | VLN-l СЛК Роз 2х RJ45 Cat6 UTP | Valena LIFE.Информационная розетка двойная RJ45 Кат.6 UTP.С лицевой панелью.Слоновая кость | Valena Life/Allure | 442 | Розетки RJ 45 Legrand | PL8 | 5 | ШТ | На складе | не подлежит сертификации | 1625.73 | 1918.36 | 1918.36 |  | Дата запуска - 19.02.2016 | 0.531 | 2.6676 | 190 | 120 | 117 |  | 3414970539038
753551 | VLN-l СЛК Розет TV "звезда" | Valena LIFE.Розетка ТВ c топологией "звезда" 0-2400 МГц.С лицевой панелью.Слоновая кость | Valena Life/Allure | 596 | VALENA LIFE/ALLURE | PL2 | 5 | ШТ | На складе | не подлежит сертификации | 452.91 | 534.43 | 534.43 |  | Дата запуска - 19.02.2016 | 0.552 | 2.6676 | 190 | 120 | 117 |  | 3414970539335
753558 | VLN-l СЛК Роз TV-SAT звезда 2к | Valena LIFE.Розетка TV-SAT двухкабельная.С лицевой панелью.Слоновая кость | Valena Life/Allure | 596 | VALENA LIFE/ALLURE | PL2 | 5 | ШТ | На складе | не подлежит сертификации | 1132.26 | 1336.07 | 1336.07 |  | Дата запуска - Декабрь 2016 | 0.664 | 2.6676 | 190 | 120 | 117 |  | 3414970539748
753560 | VLN-l СЛК Розет TV окон.шлейф | Valena LIFE.Розетка ТВ оконечная 10дБ 0-862 МГц.С лицевой панелью.Слоновая кость | Valena Life/Allure | 596 | VALENA LIFE/ALLURE | PL2 | 5 | ШТ | На складе | не подлежит сертификации | 707.67 | 835.05 | 835.05 |  | Дата запуска - 19.02.2016 | 0.62 | 2.6676 | 190 | 120 | 117 |  | 3414970539458
753561 | VLN-l СЛК Розет TV прох шлейф | Valena LIFE.Розетка ТВ проходная 1,5дБ/14дБ 0-2400 МГц.С лицевой панелью.Слоновая кость | Valena Life/Allure | 596 | VALENA LIFE/ALLURE | PL2 | 5 | ШТ | На складе | не подлежит сертификации | 707.67 | 835.05 | 835.05 |  | Дата запуска - 19.02.2016 | 0.621 | 2.6676 | 190 | 120 | 117 |  | 3414970538710
753562 | VLN-l СЛК Розетка TV-SAT конеч | Valena LIFE.Розетка оконечная TV-SAT 10дБ, диапазоны 5-862МГц/950-2400 МГц.С лицевой панелью.Слоновая кость | Valena Life/Allure | 596 | VALENA LIFE/ALLURE | PL2 | 5 | ШТ | На складе | не подлежит сертификации | 1061.5 | 1252.57 | 1252.57 |  | Дата запуска - Декабрь 2016 | 0.664 | 2.6676 | 190 | 120 | 117 |  | 3414970539656
753563 | VLN-l СЛК Розетка TV-SAT прох | Valena LIFE.Розетка проходная TV-SAT 1,5дБ/14дБ, диапазоны 5-862МГц/950-2400 МГц.С лицевой панелью.Слоновая кость | Valena Life/Allure | 596 | VALENA LIFE/ALLURE | PL2 | 5 | ШТ | На складе | не подлежит сертификации | 1061.5 | 1252.57 | 1252.57 |  | Дата запуска - Декабрь 2016 | 0.664 | 2.6676 | 190 | 120 | 117 |  | 3414970539595
753564 | VLN-l СЛК Роз TV-SAT звезда 1к | Valena LIFE.Розетка TV-SAT "звезда" 5-862МГц/950-2400 МГц.С лицевой панелью.Слоновая кость | Valena Life/Allure | 596 | VALENA LIFE/ALLURE | PL2 | 5 | ШТ | На складе | не подлежит сертификации | 1132.26 | 1336.07 | 1336.07 |  | Дата запуска - 19.02.2016 | 0.685 | 2.6676 | 190 | 120 | 117 |  | 3414970539526
753572 | VLN-l СЛК Розетка аудио | Valena LIFE. Аудиорозетка с пружинными зажимами,с лицевой панелью.одиночная.Слоновая кость | Valena Life/Allure | 596 | VALENA LIFE/ALLURE | PL2 | 5 | ШТ | На складе | не подлежит сертификации | 739.98 | 873.18 | 873.18 |  | Дата запуска - 19.02.2016 | 0.444 | 2.6676 | 190 | 120 | 117 |  | 3414970539205
753578 | VLN-l СЛК Розетка аудио 2х | Valena LIFE. Аудиорозетка с пружинными зажимами,с лицевой панелью.Двойная.Слоновая кость | Valena Life/Allure | 596 | VALENA LIFE/ALLURE | PL2 | 5 | ШТ | На складе | не подлежит сертификации | 1257.97 | 1484.4 | 1484.4 |  | Дата запуска - 19.02.2016 | 0.494 | 2.6676 | 190 | 120 | 117 |  | 3414970539267
753612 | VLN-l АЛЮ Роз 2хUSB зарядка | Valena LIFE.Зарядное устройство с двумя USB-разьемами 240В/5В 1500мА.С лицевой панелью.Алюминий | Valena Life/Allure | 596 | VALENA LIFE/ALLURE | PL2 | 5 | ШТ | На складе | сертифицировано | 2181.75 | 2574.47 | 2574.47 |  | Дата запуска - 19.02.2016 | 0.625 | 2.6676 | 190 | 120 | 117 |  | 3414970540232
753616 | VLN-l АЛЮ Розетка 2К с/штор | Valena LIFE.Силовая розетка 2К 16А 250В c лицевой панелью. Алюминий. C защитными шторками. Безвинтовые зажимы | Valena Life/Allure | 596 | VALENA LIFE/ALLURE | PL2 | 15 | ШТ | На складе | сертифицировано | 242.9 | 286.62 | 286.62 |  | Дата запуска - 19.02.2016 | 1.308 | 8.2565 | 386 | 186 | 115 |  | 3414970540164
753620 | VLN-l АЛЮ Розетка 2К+З с/штор | Valena LIFE.Силовая розетка 2К+З 16А 250В с защитными шторками.Безвинтовые зажимы.С лицевой панелью.Алюминий | Valena Life/Allure | 596 | VALENA LIFE/ALLURE | PL2 | 15 | ШТ | На складе | сертифицировано | 285.33 | 336.69 | 336.69 |  | Дата запуска - 19.02.2016 | 1.38 | 8.2565 | 386 | 186 | 115 |  | 3414970539922
753621 | VLN-l АЛЮ Розетка 2К+З | Valena LIFE.Силовая розетка 2К+З 16А 250В с лицевой панелью.Безвинтовые зажимы.Алюминий | Valena Life/Allure | 596 | VALENA LIFE/ALLURE | PL2 | 15 | ШТ | На складе | сертифицировано | 252.78 | 298.28 | 298.28 |  | Дата запуска - 19.02.2016 | 0.001 | 8.2565 | 386 | 186 | 115 |  | 3414970777249
753624 | VLN-l АЛЮ Роз 2К+З с/шт,винт. | Valena LIFE.Силовая розетка 2К+З 16А 250В с лицевой панелью.Винтовые зажимы.Алюминий | Valena Life/Allure | 596 | VALENA LIFE/ALLURE | PL2 | 15 | ШТ | На складе | сертифицировано | 292.26 | 344.87 | 344.87 |  | Дата запуска - 19.02.2016 | 1.432 | 8.2565 | 386 | 186 | 115 |  | 3414970540423
753625 | VLN-l АЛЮ Розетка 2К+З, винт | Valena LIFE.Силовая розетка 2К+З 16А 250В.Винтовые зажимы.Алюминий | Valena Life/Allure | 596 | VALENA LIFE/ALLURE | PL2 | 15 | ШТ | На складе | сертифицировано | 258.7 | 305.27 | 305.27 |  | Дата запуска - 19.02.2016 | 1.427 | 8.2565 | 386 | 186 | 115 |  | 3414970540317
753626 | VLN-l АЛЮ Роз 2-я 2К+З с/шт | Valena LIFE.Силовая розетка двойная 2х2К+З 16А 250В с лицевой панелью.С защитными шторками.Безвинтовые зажимы.Алюминий | Valena Life/Allure | 596 | VALENA LIFE/ALLURE | PL2 | 5 | ШТ | На складе | сертифицировано | 675.35 | 796.91 | 796.91 |  | Дата запуска - 19.02.2016 | 0.738 | 3.762 | 380 | 90 | 110 |  | 3414970540133
753638 | VLN-l АЛЮ Розетка RJ11 | Valena LIFE.Телефонная розетка RJ11 одиночная.С лицевой панелью.Алюминий | Valena Life/Allure | 596 | VALENA LIFE/ALLURE | PL2 | 5 | ШТ | На складе | не подлежит сертификации | 454.48 | 536.29 | 536.29 |  | Дата запуска - 19.02.2016 | 0.42 | 2.6676 | 190 | 120 | 117 |  | 3414970539151
753640 | VLN-l АЛЮ Розет RJ45 Cat5e UTP | Valena LIFE.Информационная розетка одиночная RJ45 Кат.5е UTP.С лицевой панелью.Алюминий | Valena Life/Allure | 442 | Розетки RJ 45 Legrand | PL8 | 5 | ШТ | На складе | не подлежит сертификации | 742.18 | 875.77 | 875.77 |  | Дата запуска - 19.02.2016 | 0.456 | 2.6676 | 190 | 120 | 117 |  | 3414970538796
753641 | VLN-l АЛЮ Роз2х RJ45 Cat5е UTP | Valena LIFE.Информационная розетка двойная RJ45 Кат.5е UTP.С лицевой панелью.Алюминий | Valena Life/Allure | 442 | Розетки RJ 45 Legrand | PL8 | 5 | ШТ | На складе | не подлежит сертификации | 937.26 | 1105.97 | 1105.97 |  | Дата запуска - 19.02.2016 | 0.483 | 2.6676 | 190 | 120 | 117 |  | 3414970538888
753642 | VLN-l АЛЮ Розет RJ45 Cat6 UTP | Valena LIFE.Информационная розетка одиночная RJ45 Кат.6 UTP.С лицевой панелью.Алюминий | Valena Life/Allure | 442 | Розетки RJ 45 Legrand | PL8 | 5 | ШТ | На складе | не подлежит сертификации | 1099.84 | 1297.81 | 1297.81 |  | Дата запуска - 19.02.2016 | 0.456 | 2.6676 | 190 | 120 | 117 |  | 3414970538970
753643 | VLN-l АЛЮ Роз 2х RJ45 Cat6 UTP | Valena LIFE.Информационная розетка двойная RJ45 Кат.6 UTP.С лицевой панелью.Алюминий | Valena Life/Allure | 442 | Розетки RJ 45 Legrand | PL8 | 5 | ШТ | На складе | не подлежит сертификации | 1717.62 | 2026.79 | 2026.79 |  | Дата запуска - 19.02.2016 | 0.483 | 2.6676 | 190 | 120 | 117 |  | 3414970539069
753651 | VLN-l АЛЮ Розетка TV "звезда" | Valena LIFE.Розетка ТВ c топологией "звезда" 0-2400 МГц.С лицевой панелью.Алюминий | Valena Life/Allure | 596 | VALENA LIFE/ALLURE | PL2 | 5 | ШТ | На складе | не подлежит сертификации | 544.79 | 642.85 | 642.85 |  | Дата запуска - 19.02.2016 | 0.552 | 2.6676 | 190 | 120 | 117 |  | 3414970539366
753658 | VLN-l АЛЮ Роз TV-SAT звезда 2к | Valena LIFE.Розетка TV-SAT двухкабельная.С лицевой панелью.Алюминий | Valena Life/Allure | 596 | VALENA LIFE/ALLURE | PL2 | 5 | ШТ | На складе | не подлежит сертификации | 1224.15 | 1444.5 | 1444.5 |  | Дата запуска - Декабрь 2016 | 0.664 | 2.6676 | 190 | 120 | 117 |  | 3414970539724
753660 | VLN-l АЛЮ Розет TV окон.шлейф | Valena LIFE.Розетка ТВ оконечная 10дБ 0-862 МГц.С лицевой панелью.Алюминий | Valena Life/Allure | 596 | VALENA LIFE/ALLURE | PL2 | 5 | ШТ | На складе | не подлежит сертификации | 799.55 | 943.47 | 943.47 |  | Дата запуска - 19.02.2016 | 0.62 | 2.6676 | 190 | 120 | 117 |  | 3414970539472
753661 | VLN-l АЛЮ Розет TV прох шлейф | Valena LIFE.Розетка ТВ проходная 1,5дБ/14дБ 0-2400 МГц.С лицевой панелью.Алюминий | Valena Life/Allure | 596 | VALENA LIFE/ALLURE | PL2 | 5 | ШТ | На складе | не подлежит сертификации | 799.55 | 943.47 | 943.47 |  | Дата запуска - 19.02.2016 | 0.621 | 2.6676 | 190 | 120 | 117 |  | 3414970539410
753662 | VLN-l АЛЮ Розетка TV-SAT конеч | Valena LIFE.Розетка оконечная TV-SAT 10дБ, диапазоны 5-862МГц/950-2400 МГц.С лицевой панелью.Алюминий | Valena Life/Allure | 596 | VALENA LIFE/ALLURE | PL2 | 5 | ШТ | На складе | не подлежит сертификации | 1153.38 | 1360.99 | 1360.99 |  | Дата запуска - Декабрь 2016 | 0.664 | 2.6676 | 190 | 120 | 117 |  | 3414970539670
753663 | VLN-l АЛЮ Розетка TV-SAT прох | Valena LIFE.Розетка проходная TV-SAT 1,5дБ/14дБ, диапазоны 5-862МГц/950-2400 МГц.С лицевой панелью.Алюминий | Valena Life/Allure | 596 | VALENA LIFE/ALLURE | PL2 | 5 | ШТ | На складе | не подлежит сертификации | 1153.38 | 1360.99 | 1360.99 |  | Дата запуска - Декабрь 2016 | 0.664 | 2.6676 | 190 | 120 | 117 |  | 3414970539618
753664 | VLN-l АЛЮ Роз TV-SAT звезда 1к | Valena LIFE.Розетка TV-SAT "звезда" 5-862МГц/950-2400 МГц.С лицевой панелью.Алюминий | Valena Life/Allure | 596 | VALENA LIFE/ALLURE | PL2 | 5 | ШТ | На складе | не подлежит сертификации | 1224.15 | 1444.5 | 1444.5 |  | Дата запуска - 19.02.2016 | 0.685 | 2.6676 | 190 | 120 | 117 |  | 3414970539557
753672 | VLN-l АЛЮ Розетка аудио | Valena LIFE. Аудиорозетка с пружинными зажимами,с лицевой панелью.одиночная.Алюминий | Valena Life/Allure | 596 | VALENA LIFE/ALLURE | PL2 | 5 | ШТ | На складе | не подлежит сертификации | 831.87 | 981.61 | 981.61 |  | Дата запуска - 19.02.2016 | 0.444 | 2.6676 | 190 | 120 | 117 |  | 3414970539229
753678 | VLN-l АЛЮ Розетка аудио 2х | Valena LIFE. Аудиорозетка с пружинными зажимами,с лицевой панелью.Двойная.Алюминий | Valena Life/Allure | 596 | VALENA LIFE/ALLURE | PL2 | 5 | ШТ | На складе | не подлежит сертификации | 1349.85 | 1592.82 | 1592.82 |  | Дата запуска - 19.02.2016 | 0.476 | 2.6676 | 190 | 120 | 117 |  | 3414970539281
753720 | VLN-a БЕЛ Розетка 2К+З с/штор | Valena ALLURE.Силовая розетка 2К+З 16А 250В с защитными шторками.Безвинтовые зажимы.С лицевой панелью.Белая | Valena Life/Allure | 596 | VALENA LIFE/ALLURE | PL2 | 15 | ШТ | На складе | сертифицировано | 224.08 | 264.41 | 264.41 |  | Дата запуска - 19.02.2016 | 1.362 | 8.2565 | 386 | 186 | 115 |  | 3414970535399
753721 | VLN-a БЕЛ Розетка 2К+З | Valena ALLURE.Силовая розетка 2К+З 16А 250В с лицевой панелью.Безвинтовые зажимы.Белая | Valena Life/Allure | 596 | VALENA LIFE/ALLURE | PL2 | 15 | ШТ | На складе | сертифицировано | 191.52 | 225.99 | 225.99 |  | Дата запуска - 19.02.2016 | 0.001 | 8.2565 | 386 | 186 | 115 |  | 3414970777270
753724 | VLN-a БЕЛ Роз 2К+З с/шт,винт. | Valena ALLURE.Силовая розетка 2К+З 16А 250В с лицевой панелью.Винтовые зажимы.Белая | Valena Life/Allure | 596 | VALENA LIFE/ALLURE | PL2 | 15 | ШТ | На складе | сертифицировано | 231.01 | 272.59 | 272.59 |  | Дата запуска - 19.02.2016 | 1.414 | 8.2565 | 386 | 186 | 115 |  | 3414970535481
753725 | VLN-a БЕЛ Розетка 2К+З, винт | Valena ALLURE.Силовая розетка 2К+З 16А 250В.Винтовые зажимы.Белая | Valena Life/Allure | 596 | VALENA LIFE/ALLURE | PL2 | 15 | ШТ | На складе | сертифицировано | 197.44 | 232.98 | 232.98 |  | Дата запуска - 19.02.2016 | 0.001 | 8.2565 | 386 | 186 | 115 |  | 3414970777393
753726 | VLN-a БЕЛ Роз 2-я 2К+З с/штот | Valena ALLURE.Силовая розетка двойная 2х2К+З 16А 250В с лицевой панелью.С защитными шторками.Безвинтовые зажимы.Белая | Valena Life/Allure | 596 | VALENA LIFE/ALLURE | PL2 | 5 | ШТ | На складе | сертифицировано | 552.84 | 652.35 | 652.35 |  | Дата запуска - 19.02.2016 | 0.738 | 3.762 | 380 | 90 | 110 |  | 3414970535573
753738 | VLN-a БЕЛ Розетка RJ11 | Valena ALLURE.Телефонная розетка RJ11 одиночная.С лицевой панелью.Белая | Valena Life/Allure | 596 | VALENA LIFE/ALLURE | PL2 | 5 | ШТ | На складе | не подлежит сертификации | 362.6 | 427.87 | 427.87 |  | Дата запуска - 19.02.2016 | 0.42 | 2.6676 | 190 | 120 | 117 |  | 3414970535955
753740 | VLN-a БЕЛ Розет RJ45 Cat5e UTP | Valena ALLURE.Информационная розетка одиночная RJ45 Кат.5е UTP.С лицевой панелью.Белая | Valena Life/Allure | 442 | Розетки RJ 45 Legrand | PL8 | 5 | ШТ | На складе | не подлежит сертификации | 650.29 | 767.34 | 767.34 |  | Дата запуска - 19.02.2016 | 0.435 | 2.6676 | 190 | 120 | 117 |  | 3414970535863
753742 | VLN-a БЕЛ Розет RJ45 Cat6 UTP | Valena ALLURE.Информационная розетка одиночная RJ45 Кат.6 UTP.С лицевой панелью.Белая | Valena Life/Allure | 442 | Розетки RJ 45 Legrand | PL8 | 5 | ШТ | Под заказ Т1 | не подлежит сертификации | 1007.95 | 1189.38 | 1189.38 |  | Дата запуска - 19.02.2016 | 0.434 | 2.6676 | 190 | 120 | 117 |  | 3414970536754
753743 | VLN-a БЕЛ Роз 2х RJ45 Cat6 UTP | Valena ALLURE.Информационная розетка двойная RJ45 Кат.6 UTP.С лицевой панелью.Белая | Valena Life/Allure | 442 | Розетки RJ 45 Legrand | PL8 | 5 | ШТ | Под заказ Т1 | не подлежит сертификации | 1625.73 | 1918.36 | 1918.36 |  | Дата запуска - 19.02.2016 | 0.485 | 2.6676 | 190 | 120 | 117 |  | 3414970536877
753751 | VLN-a БЕЛ Розетка TV "звезда" | Valena ALLURE.Розетка ТВ c топологией "звезда" 0-2400 МГц.С лицевой панелью.Белая | Valena Life/Allure | 596 | VALENA LIFE/ALLURE | PL2 | 5 | ШТ | На складе | не подлежит сертификации | 452.91 | 534.43 | 534.43 |  | Дата запуска - 19.02.2016 | 0.552 | 2.6676 | 190 | 120 | 117 |  | 3414970536426
753758 | VLN-a БЕЛ Роз TV-SAT звезда 2к | Valena ALLURE.Розетка TV-SAT двухкабельная.С лицевой панелью.Белая | Valena Life/Allure | 596 | VALENA LIFE/ALLURE | PL2 | 5 | ШТ | На складе | не подлежит сертификации | 1132.26 | 1336.07 | 1336.07 |  | Дата запуска - Декабрь 2016 | 0.664 | 2.6676 | 190 | 120 | 117 |  | 3414970536228
753760 | VLN-a БЕЛ Розет TV окон.шлейф | Valena ALLURE.Розетка ТВ оконечная 10дБ 0-862 МГц.С лицевой панелью.Белая | Valena Life/Allure | 596 | VALENA LIFE/ALLURE | PL2 | 5 | ШТ | На складе | не подлежит сертификации | 707.67 | 835.05 | 835.05 |  | Дата запуска - 19.02.2016 | 0.62 | 2.6676 | 190 | 120 | 117 |  | 3414970536136
753761 | VLN-a БЕЛ Розет TV прох шлейф | Valena ALLURE.Розетка ТВ проходная 1,5дБ/14дБ 0-2400 МГц.С лицевой панелью.Белая | Valena Life/Allure | 596 | VALENA LIFE/ALLURE | PL2 | 5 | ШТ | На складе | не подлежит сертификации | 707.67 | 835.05 | 835.05 |  | Дата запуска - 19.02.2016 | 0.621 | 2.6676 | 190 | 120 | 117 |  | 3414970536044
753820 | VLN-a СЛК Розетка 2К+З с/штор | Valena ALLURE.Силовая розетка 2К+З 16А 250В с защитными шторками.Безвинтовые зажимы.С лицевой панелью.Слоновая кость | Valena Life/Allure | 596 | VALENA LIFE/ALLURE | PL2 | 15 | ШТ | На складе | сертифицировано | 224.08 | 264.41 | 264.41 |  | Дата запуска - 19.02.2016 | 1.362 | 8.2565 | 386 | 186 | 115 |  | 3414970535429
753821 | VLN-a СЛК Розетка 2К+З | Valena ALLURE.Силовая розетка 2К+З 16А 250В с лицевой панелью.Безвинтовые зажимы.Слоновая кость | Valena Life/Allure | 596 | VALENA LIFE/ALLURE | PL2 | 15 | ШТ | На складе | сертифицировано | 191.52 | 225.99 | 225.99 |  | Дата запуска - 19.02.2016 | 0.001 | 8.2565 | 386 | 186 | 115 |  | 3414970777300
753824 | VLN-a СЛК Роз 2К+З с/шт,винт. | Valena ALLURE.Силовая розетка 2К+З 16А 250В с лицевой панелью.Винтовые зажимы.Слоновая кость | Valena Life/Allure | 596 | VALENA LIFE/ALLURE | PL2 | 15 | ШТ | На складе | сертифицировано | 231.01 | 272.59 | 272.59 |  | Дата запуска - 19.02.2016 | 1.414 | 8.2565 | 386 | 186 | 115 |  | 3414970535511
753825 | VLN-a СЛК Розетка 2К+З, винт | Valena ALLURE.Силовая розетка 2К+З 16А 250В.Винтовые зажимы.Слоновая кость | Valena Life/Allure | 596 | VALENA LIFE/ALLURE | PL2 | 15 | ШТ | На складе | сертифицировано | 197.44 | 232.98 | 232.98 |  | Дата запуска - 19.02.2016 | 0.001 | 8.2565 | 386 | 186 | 115 |  | 3414970777423
753826 | VLN-a СЛК Роз 2-я 2К+З с/шт | Valena ALLURE.Силовая розетка двойная 2х2К+З 16А 250В с лицевой панелью.С защитными шторками.Безвинтовые зажимы.Слоновая кость | Valena Life/Allure | 596 | VALENA LIFE/ALLURE | PL2 | 5 | ШТ | На складе | сертифицировано | 552.84 | 652.35 | 652.35 |  | Дата запуска - 19.02.2016 | 0.738 | 3.762 | 380 | 90 | 110 |  | 3414970535351
753838 | VLN-a СЛК Розетка RJ11 | Valena ALLURE.Телефонная розетка RJ11 одиночная.С лицевой панелью.Слоновая кость | Valena Life/Allure | 596 | VALENA LIFE/ALLURE | PL2 | 5 | ШТ | На складе | не подлежит сертификации | 362.6 | 427.87 | 427.87 |  | Дата запуска - 19.02.2016 | 0.42 | 2.6676 | 190 | 120 | 117 |  | 3414970535986
753840 | VLN-a СЛК Розет RJ45 Cat5e UTP | Valena ALLURE.Информационная розетка одиночная RJ45 Кат.5е UTP.С лицевой панелью.Слоновая кость | Valena Life/Allure | 442 | Розетки RJ 45 Legrand | PL8 | 5 | ШТ | На складе | не подлежит сертификации | 650.29 | 767.34 | 767.34 |  | Дата запуска - 19.02.2016 | 0.435 | 2.6676 | 190 | 120 | 117 |  | 3414970535894
753842 | VLN-a СЛК Розет RJ45 Cat6 UTP | Valena ALLURE.Информационная розетка одиночная RJ45 Кат.6 UTP.С лицевой панелью.Слоновая кость | Valena Life/Allure | 442 | Розетки RJ 45 Legrand | PL8 | 5 | ШТ | Под заказ Т1 | не подлежит сертификации | 1007.95 | 1189.38 | 1189.38 |  | Дата запуска - 19.02.2016 | 0.434 | 2.6676 | 190 | 120 | 117 |  | 3414970536785
753843 | VLN-a СЛК Роз 2х RJ45 Cat6 UTP | Valena ALLURE.Информационная розетка двойная RJ45 Кат.6 UTP.С лицевой панелью.Слоновая кость | Valena Life/Allure | 442 | Розетки RJ 45 Legrand | PL8 | 5 | ШТ | Под заказ Т1 | не подлежит сертификации | 1625.73 | 1918.36 | 1918.36 |  | Дата запуска - 19.02.2016 | 0.485 | 2.6676 | 190 | 120 | 117 |  | 3414970536907
753851 | VLN-a СЛК Розетка TV "звезда" | Valena ALLURE.Розетка ТВ c топологией "звезда" 0-2400 МГц.С лицевой панелью.Слоновая кость | Valena Life/Allure | 596 | VALENA LIFE/ALLURE | PL2 | 5 | ШТ | На складе | не подлежит сертификации | 452.91 | 534.43 | 534.43 |  | Дата запуска - 19.02.2016 | 0.552 | 2.6676 | 190 | 120 | 117 |  | 3414970536457
753858 | VLN-a СЛК Роз TV-SAT звезда 2к | Valena ALLURE.Розетка TV-SAT двухкабельная.С лицевой панелью.Слоновая кость | Valena Life/Allure | 596 | VALENA LIFE/ALLURE | PL2 | 5 | ШТ | На складе | не подлежит сертификации | 1132.26 | 1336.07 | 1336.07 |  | Дата запуска - Декабрь 2016 | 0.664 | 2.6676 | 190 | 120 | 117 |  | 3414970536259
753860 | VLN-a СЛК Розет TV окон.шлейф | Valena ALLURE.Розетка ТВ оконечная 10дБ 0-862 МГц.С лицевой панелью.Слоновая кость | Valena Life/Allure | 596 | VALENA LIFE/ALLURE | PL2 | 5 | ШТ | На складе | не подлежит сертификации | 707.67 | 835.05 | 835.05 |  | Дата запуска - 19.02.2016 | 0.62 | 2.6676 | 190 | 120 | 117 |  | 3414970536167
753861 | VLN-a СЛК Розет TV прох шлейф | Valena ALLURE.Розетка ТВ проходная 1,5дБ/14дБ 0-2400 МГц.С лицевой панелью.Слоновая кость | Valena Life/Allure | 596 | VALENA LIFE/ALLURE | PL2 | 5 | ШТ | На складе | не подлежит сертификации | 707.67 | 835.05 | 835.05 |  | Дата запуска - 19.02.2016 | 0.621 | 2.6676 | 190 | 120 | 117 |  | 3414970536075
753920 | VLN-a АЛЮ Розетка 2К+З с/штор | Valena ALLURE.Силовая розетка 2К+З 16А 250В с защитными шторками.Безвинтовые зажимы.С лицевой панелью.Алюминий | Valena Life/Allure | 596 | VALENA LIFE/ALLURE | PL2 | 15 | ШТ | На складе | сертифицировано | 285.33 | 336.69 | 336.69 |  | Дата запуска - 19.02.2016 | 1.362 | 8.2565 | 386 | 186 | 115 |  | 3414970535450
753921 | VLN-a АЛЮ Розетка 2К+З | Valena ALLURE.Силовая розетка 2К+З 16А 250В с лицевой панелью.Безвинтовые зажимы.Алюминий | Valena Life/Allure | 596 | VALENA LIFE/ALLURE | PL2 | 15 | ШТ | На складе | сертифицировано | 252.78 | 298.28 | 298.28 |  | Дата запуска - 19.02.2016 | 0.001 | 8.2565 | 386 | 186 | 115 |  | 3414970777331
753924 | VLN-a АЛЮ Роз 2К+З с/шт,винт. | Valena ALLURE.Силовая розетка 2К+З 16А 250В с лицевой панелью.Винтовые зажимы.Алюминий | Valena Life/Allure | 596 | VALENA LIFE/ALLURE | PL2 | 15 | ШТ | На складе | сертифицировано | 292.26 | 344.87 | 344.87 |  | Дата запуска - 19.02.2016 | 1.414 | 8.2565 | 386 | 186 | 115 |  | 3414970535542
753926 | VLN-a АЛЮ Роз 2-я 2К+З с/штор | Valena ALLURE.Силовая розетка двойная 2х2К+З 16А 250В с лицевой панелью.С защитными шторками.Безвинтовые зажимы.Алюминий | Valena Life/Allure | 596 | VALENA LIFE/ALLURE | PL2 | 5 | ШТ | На складе | сертифицировано | 675.35 | 796.91 | 796.91 |  | Дата запуска - 19.02.2016 | 0.738 | 3.762 | 380 | 90 | 110 |  | 3414970535375
753930 | VLN-a АНТ Розетка 2К+З с/штор | Valena ALLURE.Силовая розетка 2К+З 16А 250В с защитными шторками.Безвинтовые зажимы.С лицевой панелью.Антрацит | Valena Life/Allure | 596 | VALENA LIFE/ALLURE | PL2 | 15 | ШТ | На складе | сертифицировано | 285.33 | 336.69 | 336.69 |  | Дата запуска - 19.02.2016 | 1.362 | 8.2565 | 386 | 186 | 115 |  | 3414970535146
753931 | VLN-a АНТ Розетка 2К+З | Valena ALLURE.Силовая розетка 2К+З 16А 250В с лицевой панелью.Безвинтовые зажимы.Антрацит | Valena Life/Allure | 596 | VALENA LIFE/ALLURE | PL2 | 15 | ШТ | На складе | сертифицировано | 252.78 | 298.28 | 298.28 |  | Дата запуска - 19.02.2016 | 0.001 | 8.2565 | 386 | 186 | 115 |  | 3414970777362
753934 | VLN-a АНТ Роз 2К+З с/шт,винт. | Valena ALLURE.Силовая розетка 2К+З 16А 250В с лицевой панелью.Винтовые зажимы.Антрацит | Valena Life/Allure | 596 | VALENA LIFE/ALLURE | PL2 | 15 | ШТ | На складе | сертифицировано | 292.26 | 344.87 | 344.87 |  | Дата запуска - 19.02.2016 | 1.414 | 8.2565 | 386 | 186 | 115 |  | 3414970535177
753935 | VLN-a АЛЮ Розетка 2К+З, винт | Valena ALLURE.Силовая розетка 2К+З 16А 250В.Винтовые зажимы.Алюминий | Valena Life/Allure | 596 | VALENA LIFE/ALLURE | PL2 | 15 | ШТ | На складе | сертифицировано | 258.7 | 305.27 | 305.27 |  | Дата запуска - 19.02.2016 | 0.001 | 8.2565 | 386 | 186 | 115 |  | 3414970777454
753936 | VLN-a АНТ Роз 2-я 2К+З с/шт | Valena ALLURE.Силовая розетка двойная 2х2К+З 16А 250В с лицевой панелью.С защитными шторками.Безвинтовые зажимы.Антрацит | Valena Life/Allure | 596 | VALENA LIFE/ALLURE | PL2 | 5 | ШТ | На складе | сертифицировано | 675.35 | 796.91 | 796.91 |  | Дата запуска - 19.02.2016 | 0.738 | 3.762 | 380 | 90 | 110 |  | 3414970535122
753938 | VLN-a АЛЮ Розетка RJ11 | Valena ALLURE.Телефонная розетка RJ11 одиночная.С лицевой панелью.Алюминий | Valena Life/Allure | 596 | VALENA LIFE/ALLURE | PL2 | 5 | ШТ | На складе | не подлежит сертификации | 454.48 | 536.29 | 536.29 |  | Дата запуска - 19.02.2016 | 0.42 | 2.6676 | 190 | 120 | 117 |  | 3414970536013
753940 | VLN-a АЛЮ Розет RJ45 Cat5e UTP | Valena ALLURE.Информационная розетка одиночная RJ45 Кат.5е UTP.С лицевой панелью.Алюминий | Valena Life/Allure | 442 | Розетки RJ 45 Legrand | PL8 | 5 | ШТ | На складе | не подлежит сертификации | 742.18 | 875.77 | 875.77 |  | Дата запуска - 19.02.2016 | 0.435 | 2.6676 | 190 | 120 | 117 |  | 3414970535924
753942 | VLN-a АЛЮ Розет RJ45 Cat6 UTP | Valena ALLURE.Информационная розетка одиночная RJ45 Кат.6 UTP.С лицевой панелью.Алюминий | Valena Life/Allure | 442 | Розетки RJ 45 Legrand | PL8 | 5 | ШТ | Под заказ Т1 | не подлежит сертификации | 1099.84 | 1297.81 | 1297.81 |  | Дата запуска - 19.02.2016 | 0.434 | 2.6676 | 190 | 120 | 117 |  | 3414970536815
753943 | VLN-a АЛЮ Роз 2х RJ45 Cat6 UTP | Valena ALLURE.Информационная розетка двойная RJ45 Кат.6 UTP.С лицевой панелью.Алюминий | Valena Life/Allure | 442 | Розетки RJ 45 Legrand | PL8 | 5 | ШТ | Под заказ Т1 | не подлежит сертификации | 1717.62 | 2026.79 | 2026.79 |  | Дата запуска - 19.02.2016 | 0.485 | 2.6676 | 190 | 120 | 117 |  | 3414970536938
753945 | VLN-a АНТ Розетка 2К+З, винт | Valena ALLURE.Силовая розетка 2К+З 16А 250В.Винтовые зажимы.Антрацит | Valena Life/Allure | 596 | VALENA LIFE/ALLURE | PL2 | 15 | ШТ | На складе | сертифицировано | 258.7 | 305.27 | 305.27 |  | Дата запуска - 19.02.2016 | 0.001 | 8.2565 | 386 | 186 | 115 |  | 3414970777485
753948 | VLN-a АНТ Розетка RJ11 | Valena ALLURE.Телефонная розетка RJ11 одиночная.С лицевой панелью.Антрацит | Valena Life/Allure | 596 | VALENA LIFE/ALLURE | PL2 | 5 | ШТ | На складе | не подлежит сертификации | 454.48 | 536.29 | 536.29 |  | Дата запуска - 19.02.2016 | 0.42 | 2.6676 | 190 | 120 | 117 |  | 3414970535290
753950 | VLN-a АНТ Роз RJ45 Cat5e UTP | Valena ALLURE.Информационная розетка одиночная RJ45 Кат.5е UTP.С лицевой панелью.Антрацит | Valena Life/Allure | 442 | Розетки RJ 45 Legrand | PL8 | 5 | ШТ | На складе | не подлежит сертификации | 742.18 | 875.77 | 875.77 |  | Дата запуска - 19.02.2016 | 0.435 | 2.6676 | 190 | 120 | 117 |  | 3414970535320
753951 | VLN-a АЛЮ Розет TV "звезда" | Valena ALLURE.Розетка ТВ c топологией "звезда" 0-2400 МГц.С лицевой панелью.Алюминий | Valena Life/Allure | 596 | VALENA LIFE/ALLURE | PL2 | 5 | ШТ | На складе | не подлежит сертификации | 544.79 | 642.85 | 642.85 |  | Дата запуска - 19.02.2016 | 0.552 | 2.6676 | 190 | 120 | 117 |  | 3414970536488
753952 | VLN-a АНТ Розет RJ45 Cat6 UTP | Valena ALLURE.Информационная розетка одиночная RJ45 Кат.6 UTP.С лицевой панелью.Антрацит | Valena Life/Allure | 442 | Розетки RJ 45 Legrand | PL8 | 5 | ШТ | Под заказ Т1 | не подлежит сертификации | 1099.84 | 1297.81 | 1297.81 |  | Дата запуска - 19.02.2016 | 0.434 | 2.6676 | 190 | 120 | 117 |  | 3414970536846
753953 | VLN-a АНТ Роз2х RJ45 Cat6 UTP | Valena ALLURE.Информационная розетка двойная RJ45 Кат.6 UTP.С лицевой панелью.Антрацит | Valena Life/Allure | 442 | Розетки RJ 45 Legrand | PL8 | 5 | ШТ | Под заказ Т1 | не подлежит сертификации | 1717.62 | 2026.79 | 2026.79 |  | Дата запуска - 19.02.2016 | 0.485 | 2.6676 | 190 | 120 | 117 |  | 3414970536969
753958 | VLN-a АЛЮ Роз TV-SAT звезда 2к | Valena ALLURE.Розетка TV-SAT двухкабельная.С лицевой панелью.Алюминий | Valena Life/Allure | 596 | VALENA LIFE/ALLURE | PL2 | 5 | ШТ | На складе | не подлежит сертификации | 1224.15 | 1444.5 | 1444.5 |  | Дата запуска - Декабрь 2016 | 0.664 | 2.6676 | 190 | 120 | 117 |  | 3414970536280
753960 | VLN-a АЛЮ Розет TV окон.шлейф | Valena ALLURE.Розетка ТВ оконечная 10дБ 0-862 МГц.С лицевой панелью.Алюминий | Valena Life/Allure | 596 | VALENA LIFE/ALLURE | PL2 | 5 | ШТ | На складе | не подлежит сертификации | 799.55 | 943.47 | 943.47 |  | Дата запуска - 19.02.2016 | 0.62 | 2.6676 | 190 | 120 | 117 |  | 3414970536198
753961 | VLN-a АЛЮ Розет TV прох шлейф | Valena ALLURE.Розетка ТВ проходная 1,5дБ/14дБ 0-2400 МГц.С лицевой панелью.Алюминий | Valena Life/Allure | 596 | VALENA LIFE/ALLURE | PL2 | 5 | ШТ | На складе | не подлежит сертификации | 799.55 | 943.47 | 943.47 |  | Дата запуска - 19.02.2016 | 0.621 | 2.6676 | 190 | 120 | 117 |  | 3414970536105
753968 | VLN-a АНТ Роз TV-SAT звезда2к | Valena ALLURE.Розетка TV-SAT двухкабельная.С лицевой панелью.Антрацит | Valena Life/Allure | 596 | VALENA LIFE/ALLURE | PL2 | 5 | ШТ | На складе | не подлежит сертификации | 1224.15 | 1444.5 | 1444.5 |  | Дата запуска - Декабрь 2016 | 0.664 | 2.6676 | 190 | 120 | 117 |  | 3414970535207
753970 | VLN-a АНТ Роз TV окон.шлейф | Valena ALLURE.Розетка ТВ оконечная 10дБ 0-862 МГц.С лицевой панелью.Антрацит | Valena Life/Allure | 596 | VALENA LIFE/ALLURE | PL2 | 5 | ШТ | На складе | не подлежит сертификации | 799.55 | 943.47 | 943.47 |  | Дата запуска - 19.02.2016 | 0.62 | 2.6676 | 190 | 120 | 117 |  | 3414970535269
753971 | VLN-a АНТ Розет TV "звезда" | Valena ALLURE.Розетка ТВ c топологией "звезда" 0-2400 МГц.С лицевой панелью.Антрацит | Valena Life/Allure | 596 | VALENA LIFE/ALLURE | PL2 | 5 | ШТ | На складе | не подлежит сертификации | 544.79 | 642.85 | 642.85 |  | Дата запуска - 19.02.2016 | 0.552 | 2.6676 | 190 | 120 | 117 |  | 3414970536990
753981 | VLN-a АНТ Роз TV прох шлейф | Valena ALLURE.Розетка ТВ проходная 1,5дБ/14дБ 0-2400 МГц.С лицевой панелью.Антрацит | Valena Life/Allure | 596 | VALENA LIFE/ALLURE | PL2 | 5 | ШТ | На складе | не подлежит сертификации | 799.55 | 943.47 | 943.47 |  | Дата запуска - 19.02.2016 | 0.621 | 2.6676 | 190 | 120 | 117 |  | 3414970535238
754002 | VLN-l БЕЛ Рамка 2-пост | Valena LIFE.Рамка "Белая".2-постовая универсальная | Valena Life/Allure | 596 | VALENA LIFE/ALLURE | PL2 | 10 | ШТ | На складе | не подлежит сертификации | 103.49 | 122.12 | 122.12 |  | Дата запуска - 19.02.2016 | 0.369 | 2.1176 | 198 | 93 | 115 |  | 3414970454232
754003 | VLN-l БЕЛ Рамка 3-пост | Valena LIFE.Рамка "Белая".3-постовая универсальная | Valena Life/Allure | 596 | VALENA LIFE/ALLURE | PL2 | 10 | ШТ | На складе | не подлежит сертификации | 160.69 | 189.61 | 189.61 |  | Дата запуска - 19.02.2016 | 0.538 | 3.762 | 380 | 90 | 110 |  | 3414970454263
754004 | VLN-l БЕЛ Рамка 4-пост | Valena LIFE.Рамка "Белая".4-постовая универсальная | Valena Life/Allure | 596 | VALENA LIFE/ALLURE | PL2 | 10 | ШТ | На складе | не подлежит сертификации | 283.24 | 334.22 | 334.22 |  | Дата запуска - 19.02.2016 | 0.648 | 3.762 | 380 | 90 | 110 |  | 3414970454287
754005 | VLN-l БЕЛ Рамка 5-пост | Valena LIFE.Рамка "Белая".5-постовая универсальная | Valena Life/Allure | 596 | VALENA LIFE/ALLURE | PL2 | 10 | ШТ | На складе | не подлежит сертификации | 490.23 | 578.47 | 578.47 |  | Дата запуска - 19.02.2016 | 0.784 | 3.762 | 380 | 90 | 110 |  | 3414970454300
754006 | VLN-l БЕЛ Рамка 5м | Valena LIFE.Рамка "Белая" 5 модулей | Valena Life/Allure | 596 | VALENA LIFE/ALLURE | PL2 | 1 | ШТ | Под заказ Т1 | не подлежит сертификации | 155.24 | 183.18 | 183.18 |  | Дата запуска - 19.02.2016 | 0.052 | 0.42687 | 170 | 93 | 27 |  | 3414970456144
754007 | VLN-l БЕЛ Рамка 1-пост | Valena LIFE.Рамка "Белая".1-постовая универсальная | Valena Life/Allure | 596 | VALENA LIFE/ALLURE | PL2 | 20 | ШТ | На складе | не подлежит сертификации | 54.47 | 64.27 | 64.27 |  | Дата запуска - 19.02.2016 | 0.48 | 3.762 | 380 | 90 | 110 |  | 3414970540485
754011 | VLN-l БЕЛ Рамка 1П д/текста | Valena LIFE.Рамка "Белая".С держателем для маркировки.1-постовая | Valena Life/Allure | 596 | VALENA LIFE/ALLURE | PL2 | 5 | ШТ | Под заказ Т1 | не подлежит сертификации | 108.94 | 128.55 | 128.55 |  | Дата запуска - 19.02.2016 | 0.12 | 0.82351 | 93 | 77 | 115 |  | 3414970455673
754012 | VLN-l БЕЛ Рамка 2П д/текста | Valena LIFE.Рамка "Белая".С держателем для маркировки.2-постовая горизонтальная | Valena Life/Allure | 596 | VALENA LIFE/ALLURE | PL2 | 1 | ШТ | Под заказ Т1 | не подлежит сертификации | 206.98 | 244.24 | 244.24 |  | Дата запуска - Сентябрь 2016 | 0.052 | 0.42687 | 170 | 93 | 27 |  | 3414970455703
754013 | VLN-l БЕЛ Рамка 3П д/текста | Valena LIFE.Рамка "Белая".С держателем для маркировки.3-постовая горизонтальная | Valena Life/Allure | 596 | VALENA LIFE/ALLURE | PL2 | 1 | ШТ | Под заказ Т1 | не подлежит сертификации | 321.37 | 379.22 | 379.22 |  | Дата запуска - Сентябрь 2016 | 0.064 | 0.5926 | 236 | 93 | 27 |  | 3414970455727
754021 | VLN-l БЕЛ Рамка 1-пост IP44 | Valena LIFE IP.Рамка влагозащитная,с откидной крышкой.Белая.1-постовая | Valena Life/Allure | 596 | VALENA LIFE/ALLURE | PL2 | 5 | ШТ | На складе | не подлежит сертификации | 366.72 | 432.73 | 432.73 |  | Дата запуска - 19.02.2016 | 0.25 | 2.1176 | 198 | 93 | 115 |  | 3414970455741
754042 | VLN-l СЛК Рамка 2-пост | Valena LIFE.Рамка "Слоновая кость".2-постовая универсальная | Valena Life/Allure | 596 | VALENA LIFE/ALLURE | PL2 | 10 | ШТ | На складе | не подлежит сертификации | 103.49 | 122.12 | 122.12 |  | Дата запуска - 19.02.2016 | 0.367 | 2.1176 | 198 | 93 | 115 |  | 3414970454355
754043 | VLN-l СЛК Рамка 3-пост | Valena LIFE.Рамка "Слоновая кость".3-постовая универсальная | Valena Life/Allure | 596 | VALENA LIFE/ALLURE | PL2 | 10 | ШТ | На складе | не подлежит сертификации | 160.69 | 189.61 | 189.61 |  | Дата запуска - 19.02.2016 | 0.533 | 3.762 | 380 | 90 | 110 |  | 3414970454386
754044 | VLN-l СЛК Рамка 4-пост | Valena LIFE.Рамка "Слоновая кость".4-постовая универсальная | Valena Life/Allure | 596 | VALENA LIFE/ALLURE | PL2 | 10 | ШТ | На складе | не подлежит сертификации | 283.24 | 334.22 | 334.22 |  | Дата запуска - 19.02.2016 | 0.665 | 3.762 | 380 | 90 | 110 |  | 3414970454409
754045 | VLN-l СЛК Рамка 5-пост | Valena LIFE.Рамка "Слоновая кость".5-постовая универсальная | Valena Life/Allure | 596 | VALENA LIFE/ALLURE | PL2 | 10 | ШТ | На складе | не подлежит сертификации | 490.23 | 578.47 | 578.47 |  | Дата запуска - 19.02.2016 | 0.769 | 3.762 | 380 | 90 | 110 |  | 3414970454423
754046 | VLN-l СЛК Рамка 5м | Valena LIFE.Рамка "Слоновая кость" 5 модулей | Valena Life/Allure | 596 | VALENA LIFE/ALLURE | PL2 | 1 | ШТ | Под заказ Т1 | не подлежит сертификации | 155.24 | 183.18 | 183.18 |  | Дата запуска - 19.02.2016 | 0.053 | 0.42687 | 170 | 93 | 27 |  | 3414970456168
754047 | VLN-l СЛК Рамка 1-пост | Valena LIFE.Рамка "Слоновая кость".1-постовая универсальная | Valena Life/Allure | 596 | VALENA LIFE/ALLURE | PL2 | 20 | ШТ | На складе | не подлежит сертификации | 54.47 | 64.27 | 64.27 |  | Дата запуска - 19.02.2016 | 0.411 | 3.762 | 380 | 90 | 110 |  | 3414970540515
754051 | VLN-l СЛК Рамка 1п д/текста | Valena LIFE.Рамка "Слоновая кость".С держателем для маркировки.1-постовая | Valena Life/Allure | 596 | VALENA LIFE/ALLURE | PL2 | 5 | ШТ | Под заказ Т1 | не подлежит сертификации | 108.94 | 128.55 | 128.55 |  | Дата запуска - 19.02.2016 | 0.121 | 0.82351 | 93 | 77 | 115 |  | 3414970456625
754052 | VLN-l СЛК Рамка 2П д/текста | Valena LIFE.Рамка "Слоновая кость".С держателем для маркировки.2-постовая горизонтальная | Valena Life/Allure | 596 | VALENA LIFE/ALLURE | PL2 | 1 | ШТ | Под заказ Т1 | не подлежит сертификации | 206.98 | 244.24 | 244.24 |  | Дата запуска - 19.02.2016 | 0.052 | 0.42687 | 170 | 93 | 27 |  | 3414970456656
754053 | VLN-l СЛК Рамка 3П д/текста | Valena LIFE.Рамка "Слоновая кость".С держателем для маркировки.3-постовая горизонтальная | Valena Life/Allure | 596 | VALENA LIFE/ALLURE | PL2 | 1 | ШТ | Под заказ Т1 | не подлежит сертификации | 321.37 | 379.22 | 379.22 |  | Дата запуска - 19.02.2016 | 0.066 | 0.5926 | 236 | 93 | 27 |  | 3414970456670
754071 | VLN-l Терракота Рамка 1-пост | Valena LIFE.Рамка "Терракота".1-постовая универсальная | Valena Life/Allure | 596 | VALENA LIFE/ALLURE | PL2 | 10 | ШТ | На складе | не подлежит сертификации | 108.94 | 128.55 | 128.55 |  | Дата запуска - 19.02.2016 | 0.236 | 2.1176 | 198 | 93 | 115 |  | 3414970455772
754072 | VLN-l Терракота Рамка 2-пост | Valena LIFE.Рамка "Терракота".2-постовая универсальная | Valena Life/Allure | 596 | VALENA LIFE/ALLURE | PL2 | 10 | ШТ | На складе | не подлежит сертификации | 206.98 | 244.24 | 244.24 |  | Дата запуска - 19.02.2016 | 0.367 | 2.1176 | 198 | 93 | 115 |  | 3414970455802
754073 | VLN-l Терракота Рамка 3-пост | Valena LIFE.Рамка "Терракота".3-постовая универсальная | Valena Life/Allure | 596 | VALENA LIFE/ALLURE | PL2 | 5 | ШТ | На складе | не подлежит сертификации | 321.37 | 379.22 | 379.22 |  | Дата запуска - 19.02.2016 | 0.27 | 2.1444 | 292 | 108 | 68 |  | 3414970455826
754074 | VLN-l Терракота Рамка 4-пост | Valena LIFE.Рамка "Терракота".4-постовая универсальная | Valena Life/Allure | 596 | VALENA LIFE/ALLURE | PL2 | 5 | ШТ | На складе | не подлежит сертификации | 566.49 | 668.46 | 668.46 |  | Дата запуска - 19.02.2016 | 0.366 | 3.762 | 380 | 90 | 110 |  | 3414970455840
754075 | VLN-l Терракота Рамка 5-пост | Valena LIFE.Рамка "Терракота".5-постовая универсальная | Valena Life/Allure | 596 | VALENA LIFE/ALLURE | PL2 | 5 | ШТ | На складе | не подлежит сертификации | 980.45 | 1156.93 | 1156.93 |  | Дата запуска - 19.02.2016 | 0.414 | 3.762 | 380 | 90 | 110 |  | 3414970455864
754081 | VLN-l Лайм Рамка 1-пост | Valena LIFE.Рамка "Лайм".1-постовая универсальная | Valena Life/Allure | 596 | VALENA LIFE/ALLURE | PL2 | 10 | ШТ | На складе | не подлежит сертификации | 108.94 | 128.55 | 128.55 |  | Дата запуска - 19.02.2016 | 0.236 | 2.1176 | 198 | 93 | 115 |  | 3414970455888
754082 | VLN-l Лайм Рамка 2-пост | Valena LIFE.Рамка "Лайм".2-постовая универсальная | Valena Life/Allure | 596 | VALENA LIFE/ALLURE | PL2 | 10 | ШТ | На складе | не подлежит сертификации | 206.98 | 244.24 | 244.24 |  | Дата запуска - 19.02.2016 | 0.367 | 2.1176 | 198 | 93 | 115 |  | 3414970455918
754083 | VLN-l Лайм Рамка 3-пост | Valena LIFE.Рамка "Лайм".3-постовая универсальная | Valena Life/Allure | 596 | VALENA LIFE/ALLURE | PL2 | 5 | ШТ | На складе | не подлежит сертификации | 321.37 | 379.22 | 379.22 |  | Дата запуска - 19.02.2016 | 0.267 | 2.1444 | 292 | 108 | 68 |  | 3414970455932
754084 | VLN-l Лайм Рамка 4-пост | Valena LIFE.Рамка "Лайм".4-постовая универсальная | Valena Life/Allure | 596 | VALENA LIFE/ALLURE | PL2 | 5 | ШТ | На складе | не подлежит сертификации | 566.49 | 668.46 | 668.46 |  | Дата запуска - 19.02.2016 | 0.358 | 3.762 | 380 | 90 | 110 |  | 3414970455956
754085 | VLN-l Лайм Рамка 5-пост | Valena LIFE.Рамка "Лайм".5-постовая универсальная | Valena Life/Allure | 596 | VALENA LIFE/ALLURE | PL2 | 5 | ШТ | На складе | не подлежит сертификации | 980.45 | 1156.93 | 1156.93 |  | Дата запуска - 19.02.2016 | 0.414 | 3.762 | 380 | 90 | 110 |  | 3414970455970
754091 | VLN-l Лазурь Рамка 1-пост | Valena LIFE.Рамка "Лазурь".1-постовая универсальная | Valena Life/Allure | 596 | VALENA LIFE/ALLURE | PL2 | 10 | ШТ | На складе | не подлежит сертификации | 108.94 | 128.55 | 128.55 |  | Дата запуска - 19.02.2016 | 0.236 | 2.1176 | 198 | 93 | 115 |  | 3414970455994
754092 | VLN-l Лазурь Рамка 2-пост | Valena LIFE.Рамка "Лазурь".2-постовая универсальная | Valena Life/Allure | 596 | VALENA LIFE/ALLURE | PL2 | 10 | ШТ | На складе | не подлежит сертификации | 206.98 | 244.24 | 244.24 |  | Дата запуска - 19.02.2016 | 0.362 | 2.1176 | 198 | 93 | 115 |  | 3414970456021
754093 | VLN-l Лазурь Рамка 3-пост | Valena LIFE.Рамка "Лазурь".3-постовая универсальная | Valena Life/Allure | 596 | VALENA LIFE/ALLURE | PL2 | 5 | ШТ | На складе | не подлежит сертификации | 321.37 | 379.22 | 379.22 |  | Дата запуска - 19.02.2016 | 0.267 | 2.1444 | 292 | 108 | 68 |  | 3414970456045
754094 | VLN-l Лазурь Рамка 4-пост | Valena LIFE.Рамка "Лазурь".4-постовая универсальная | Valena Life/Allure | 596 | VALENA LIFE/ALLURE | PL2 | 5 | ШТ | На складе | не подлежит сертификации | 566.49 | 668.46 | 668.46 |  | Дата запуска - 19.02.2016 | 0.353 | 3.762 | 380 | 90 | 110 |  | 3414970456069
754095 | VLN-l Лазурь Рамка 5-пост | Valena LIFE.Рамка "Лазурь".5-постовая универсальная | Valena Life/Allure | 596 | VALENA LIFE/ALLURE | PL2 | 5 | ШТ | На складе | не подлежит сертификации | 980.45 | 1156.93 | 1156.93 |  | Дата запуска - 19.02.2016 | 0.415 | 3.762 | 380 | 90 | 110 |  | 3414970456083
754101 | VLN-l Ампир БЕЛ Рамка 1-пост | Valena LIFE.Рамка "Ампир белый".1-постовая универсальная | Valena Life/Allure | 596 | VALENA LIFE/ALLURE | PL2 | 10 | ШТ | На складе | не подлежит сертификации | 272.35 | 321.37 | 321.37 |  | Дата запуска - 19.02.2016 | 0.226 | 2.1176 | 198 | 93 | 115 |  | 3414970454683
754102 | VLN-l Ампир БЕЛ Рамка 2-пост | Valena LIFE.Рамка "Ампир белый".2-постовая универсальная | Valena Life/Allure | 596 | VALENA LIFE/ALLURE | PL2 | 10 | ШТ | На складе | не подлежит сертификации | 517.46 | 610.6 | 610.6 |  | Дата запуска - 19.02.2016 | 0.376 | 2.1176 | 198 | 93 | 115 |  | 3414970454713
754103 | VLN-l Ампир БЕЛ Рамка 3-пост | Valena LIFE.Рамка "Ампир белый".3-постовая универсальная | Valena Life/Allure | 596 | VALENA LIFE/ALLURE | PL2 | 5 | ШТ | На складе | не подлежит сертификации | 803.43 | 948.05 | 948.05 |  | Дата запуска - 19.02.2016 | 0.269 | 2.1444 | 292 | 108 | 68 |  | 3414970454737
754104 | VLN-l Ампир БЕЛ Рамка 4-пост | Valena LIFE.Рамка "Ампир белый".4-постовая универсальная | Valena Life/Allure | 596 | VALENA LIFE/ALLURE | PL2 | 5 | ШТ | На складе | не подлежит сертификации | 1416.21 | 1671.13 | 1671.13 |  | Дата запуска - 19.02.2016 | 0.369 | 3.762 | 380 | 90 | 110 |  | 3414970454751
754105 | VLN-l Ампир БЕЛ Рамка 5-пост | Valena LIFE.Рамка "Ампир белый".5-постовая универсальная | Valena Life/Allure | 596 | VALENA LIFE/ALLURE | PL2 | 5 | ШТ | На складе | не подлежит сертификации | 2451.14 | 2892.35 | 2892.35 |  | Дата запуска - 19.02.2016 | 0.432 | 3.762 | 380 | 90 | 110 |  | 3414970454775
754111 | VLN-l Ампир БЕЖ Рамка 1-пост | Valena LIFE.Рамка "Ампир бежевый".1-постовая универсальная | Valena Life/Allure | 596 | VALENA LIFE/ALLURE | PL2 | 10 | ШТ | На складе | не подлежит сертификации | 272.35 | 321.37 | 321.37 |  | Дата запуска - 19.02.2016 | 0.221 | 2.1176 | 198 | 93 | 115 |  | 3414970456519
754112 | VLN-l Ампир БЕЖ Рамка 2-пост | Valena LIFE.Рамка "Ампир бежевый".2-постовая универсальная | Valena Life/Allure | 596 | VALENA LIFE/ALLURE | PL2 | 10 | ШТ | На складе | не подлежит сертификации | 517.46 | 610.6 | 610.6 |  | Дата запуска - 19.02.2016 | 0.369 | 2.1176 | 198 | 93 | 115 |  | 3414970456540
754113 | VLN-l Ампир БЕЖ Рамка 3-пост | Valena LIFE.Рамка "Ампир бежевый".3-постовая универсальная | Valena Life/Allure | 596 | VALENA LIFE/ALLURE | PL2 | 5 | ШТ | На складе | не подлежит сертификации | 803.43 | 948.05 | 948.05 |  | Дата запуска - 19.02.2016 | 0.269 | 2.1444 | 292 | 108 | 68 |  | 3414970456564
754114 | VLN-l Ампир БЕЖ Рамка 4-пост | Valena LIFE.Рамка "Ампир бежевый".4-постовая универсальная | Valena Life/Allure | 596 | VALENA LIFE/ALLURE | PL2 | 5 | ШТ | На складе | не подлежит сертификации | 1416.21 | 1671.13 | 1671.13 |  | Дата запуска - 19.02.2016 | 0.36 | 3.762 | 380 | 90 | 110 |  | 3414970456588
754115 | VLN-l Ампир БЕЖ Рамка 5-пост | Valena LIFE.Рамка "Ампир бежевый".5-постовая универсальная | Valena Life/Allure | 596 | VALENA LIFE/ALLURE | PL2 | 5 | ШТ | На складе | не подлежит сертификации | 2451.14 | 2892.35 | 2892.35 |  | Дата запуска - 19.02.2016 | 0.421 | 3.762 | 380 | 90 | 110 |  | 3414970456601
754121 | VLN-l Эл Грей Рамка 1-пост | Valena LIFE.Рамка "Эл Грей".1-постовая универсальная | Valena Life/Allure | 596 | VALENA LIFE/ALLURE | PL2 | 10 | ШТ | На складе | не подлежит сертификации | 272.35 | 321.37 | 321.37 |  | Дата запуска - 19.02.2016 | 0.226 | 2.1176 | 198 | 93 | 115 |  | 3414970454799
754122 | VLN-l Эл Грей Рамка 2-пост | Valena LIFE.Рамка "Эл Грей".2-постовая универсальная | Valena Life/Allure | 596 | VALENA LIFE/ALLURE | PL2 | 10 | ШТ | На складе | не подлежит сертификации | 517.46 | 610.6 | 610.6 |  | Дата запуска - 19.02.2016 | 0.372 | 2.1176 | 198 | 93 | 115 |  | 3414970454829
754123 | VLN-l Эл Грей Рамка 3-пост | Valena LIFE.Рамка "Эл Грей".3-постовая универсальная | Valena Life/Allure | 596 | VALENA LIFE/ALLURE | PL2 | 5 | ШТ | На складе | не подлежит сертификации | 803.43 | 948.05 | 948.05 |  | Дата запуска - 19.02.2016 | 0.268 | 2.1444 | 292 | 108 | 68 |  | 3414970454843
754124 | VLN-l Эл Грей Рамка 4-пост | Valena LIFE.Рамка "Эл Грей".4-постовая универсальная | Valena Life/Allure | 596 | VALENA LIFE/ALLURE | PL2 | 5 | ШТ | На складе | не подлежит сертификации | 1416.21 | 1671.13 | 1671.13 |  | Дата запуска - 19.02.2016 | 0.367 | 3.762 | 380 | 90 | 110 |  | 3414970454867
754125 | VLN-l Эл Грей Рамка 5-пост | Valena LIFE.Рамка "Эл Грей".5-постовая универсальная | Valena Life/Allure | 596 | VALENA LIFE/ALLURE | PL2 | 5 | ШТ | На складе | не подлежит сертификации | 2451.14 | 2892.35 | 2892.35 |  | Дата запуска - 19.02.2016 | 0.432 | 3.762 | 380 | 90 | 110 |  | 3414970454881
754132 | VLN-l АЛЮ Рамка 2-пост | Valena LIFE.Рамка "Алюминий".2-постовая универсальная | Valena Life/Allure | 596 | VALENA LIFE/ALLURE | PL2 | 10 | ШТ | На складе | не подлежит сертификации | 310.48 | 366.37 | 366.37 |  | Дата запуска - 19.02.2016 | 0.369 | 2.1176 | 198 | 93 | 115 |  | 3414970455048
754133 | VLN-l АЛЮ Рамка 3-пост | Valena LIFE.Рамка "Алюминий".3-постовая универсальная | Valena Life/Allure | 596 | VALENA LIFE/ALLURE | PL2 | 5 | ШТ | На складе | не подлежит сертификации | 482.06 | 568.83 | 568.83 |  | Дата запуска - 19.02.2016 | 0.271 | 2.1444 | 292 | 108 | 68 |  | 3414970455079
754134 | VLN-l АЛЮ Рамка 4-пост | Valena LIFE.Рамка "Алюминий".4-постовая универсальная | Valena Life/Allure | 596 | VALENA LIFE/ALLURE | PL2 | 5 | ШТ | На складе | не подлежит сертификации | 849.73 | 1002.68 | 1002.68 |  | Дата запуска - 19.02.2016 | 0.362 | 3.762 | 380 | 90 | 110 |  | 3414970455093
754135 | VLN-l АЛЮ Рамка 5-пост | Valena LIFE.Рамка "Алюминий".5-постовая универсальная | Valena Life/Allure | 596 | VALENA LIFE/ALLURE | PL2 | 5 | ШТ | На складе | не подлежит сертификации | 1470.68 | 1735.4 | 1735.4 |  | Дата запуска - 19.02.2016 | 0.428 | 3.762 | 380 | 90 | 110 |  | 3414970455116
754136 | VLN-l АЛЮ Рамка 5м | Valena LIFE.Рамка "Алюминий" 5 модулей | Valena Life/Allure | 596 | VALENA LIFE/ALLURE | PL2 | 1 | ШТ | Под заказ Т1 | не подлежит сертификации | 465.72 | 549.55 | 549.55 |  | Дата запуска - 19.02.2016 | 0.044 | 0.42687 | 170 | 93 | 27 |  | 3414970456182
754137 | VLN-l АЛЮ Рамка 1-пост | Valena LIFE.Рамка "Алюминий".1-постовая универсальная | Valena Life/Allure | 596 | VALENA LIFE/ALLURE | PL2 | 10 | ШТ | На складе | не подлежит сертификации | 163.41 | 192.82 | 192.82 |  | Дата запуска - 19.02.2016 | 0.338 | 2.1176 | 198 | 93 | 115 |  | 3414970540546
754141 | VLN-l ЖЕМ Рамка 1-пост | Valena LIFE.Рамка "Жемчуг".1-постовая универсальная | Valena Life/Allure | 596 | VALENA LIFE/ALLURE | PL2 | 10 | ШТ | На складе | не подлежит сертификации | 217.88 | 257.1 | 257.1 |  | Дата запуска - 19.02.2016 | 0.242 | 2.1176 | 198 | 93 | 115 |  | 3414970454904
754142 | VLN-l ЖЕМ Рамка 2-пост | Valena LIFE.Рамка "Жемчуг".2-постовая универсальная | Valena Life/Allure | 596 | VALENA LIFE/ALLURE | PL2 | 10 | ШТ | На складе | не подлежит сертификации | 413.97 | 488.48 | 488.48 |  | Дата запуска - 19.02.2016 | 0.379 | 2.1176 | 198 | 93 | 115 |  | 3414970454935
754143 | VLN-l ЖЕМ Рамка 3-пост | Valena LIFE.Рамка "Жемчуг".3-постовая универсальная | Valena Life/Allure | 596 | VALENA LIFE/ALLURE | PL2 | 5 | ШТ | На складе | не подлежит сертификации | 642.74 | 758.43 | 758.43 |  | Дата запуска - 19.02.2016 | 0.274 | 2.1444 | 292 | 108 | 68 |  | 3414970454959
754144 | VLN-l ЖЕМ Рамка 4-пост | Valena LIFE.Рамка "Жемчуг".4-постовая универсальная | Valena Life/Allure | 596 | VALENA LIFE/ALLURE | PL2 | 5 | ШТ | На складе | не подлежит сертификации | 1132.97 | 1336.9 | 1336.9 |  | Дата запуска - 19.02.2016 | 0.366 | 3.762 | 380 | 90 | 110 |  | 3414970454973
754145 | VLN-l ЖЕМ Рамка 5-пост | Valena LIFE.Рамка "Жемчуг".5-постовая универсальная | Valena Life/Allure | 596 | VALENA LIFE/ALLURE | PL2 | 5 | ШТ | На складе | не подлежит сертификации | 1960.91 | 2313.87 | 2313.87 |  | Дата запуска - 19.02.2016 | 0.437 | 3.762 | 380 | 90 | 110 |  | 3414970454997
754151 | VLN-l Сталь Рамка 1-пост | Valena LIFE.Рамка "Сталь".1-постовая универсальная | Valena Life/Allure | 596 | VALENA LIFE/ALLURE | PL2 | 10 | ШТ | На складе | не подлежит сертификации | 272.35 | 321.37 | 321.37 |  | Дата запуска - 19.02.2016 | 0.226 | 2.1176 | 198 | 93 | 115 |  | 3414970455130
754152 | VLN-l Сталь Рамка 2-пост | Valena LIFE.Рамка "Сталь".2-постовая универсальная | Valena Life/Allure | 596 | VALENA LIFE/ALLURE | PL2 | 10 | ШТ | На складе | не подлежит сертификации | 517.46 | 610.6 | 610.6 |  | Дата запуска - 19.02.2016 | 0.365 | 2.1176 | 198 | 93 | 115 |  | 3414970455161
754153 | VLN-l Сталь Рамка 3-пост | Valena LIFE.Рамка "Сталь".3-постовая универсальная | Valena Life/Allure | 596 | VALENA LIFE/ALLURE | PL2 | 5 | ШТ | На складе | не подлежит сертификации | 803.43 | 948.05 | 948.05 |  | Дата запуска - 19.02.2016 | 0.263 | 2.1444 | 292 | 108 | 68 |  | 3414970455185
754154 | VLN-l Сталь Рамка 4-пост | Valena LIFE.Рамка "Сталь".4-постовая универсальная | Valena Life/Allure | 596 | VALENA LIFE/ALLURE | PL2 | 5 | ШТ | На складе | не подлежит сертификации | 1416.21 | 1671.13 | 1671.13 |  | Дата запуска - 19.02.2016 | 0.361 | 3.762 | 380 | 90 | 110 |  | 3414970455208
754155 | VLN-l Сталь Рамка 5-пост | Valena LIFE.Рамка "Сталь".5-постовая универсальная | Valena Life/Allure | 596 | VALENA LIFE/ALLURE | PL2 | 5 | ШТ | На складе | не подлежит сертификации | 2451.14 | 2892.35 | 2892.35 |  | Дата запуска - 19.02.2016 | 0.415 | 3.762 | 380 | 90 | 110 |  | 3414970455222
754161 | VLN-l МЕДЬ Рамка 1-пост | Valena LIFE.Рамка "Медь".1-постовая универсальная | Valena Life/Allure | 596 | VALENA LIFE/ALLURE | PL2 | 10 | ШТ | На складе | не подлежит сертификации | 272.35 | 321.37 | 321.37 |  | Дата запуска - 19.02.2016 | 0.226 | 2.1176 | 198 | 93 | 115 |  | 3414970455246
754162 | VLN-l МЕДЬ Рамка 2-пост | Valena LIFE.Рамка "Медь".2-постовая универсальная | Valena Life/Allure | 596 | VALENA LIFE/ALLURE | PL2 | 10 | ШТ | На складе | не подлежит сертификации | 517.46 | 610.6 | 610.6 |  | Дата запуска - 19.02.2016 | 0.365 | 2.1176 | 198 | 93 | 115 |  | 3414970455277
754163 | VLN-l МЕДЬ Рамка 3-пост | Valena LIFE.Рамка "Медь".3-постовая универсальная | Valena Life/Allure | 596 | VALENA LIFE/ALLURE | PL2 | 5 | ШТ | На складе | не подлежит сертификации | 803.43 | 948.05 | 948.05 |  | Дата запуска - 19.02.2016 | 0.266 | 2.1444 | 292 | 108 | 68 |  | 3414970455291
754164 | VLN-l МЕДЬ Рамка 4-пост | Valena LIFE.Рамка "Медь".4-постовая универсальная | Valena Life/Allure | 596 | VALENA LIFE/ALLURE | PL2 | 5 | ШТ | На складе | не подлежит сертификации | 1416.21 | 1671.13 | 1671.13 |  | Дата запуска - 19.02.2016 | 0.363 | 3.762 | 380 | 90 | 110 |  | 3414970455314
754165 | VLN-l МЕДЬ Рамка 5-пост | Valena LIFE.Рамка "Медь".5-постовая универсальная | Valena Life/Allure | 596 | VALENA LIFE/ALLURE | PL2 | 5 | ШТ | На складе | не подлежит сертификации | 2451.14 | 2892.35 | 2892.35 |  | Дата запуска - 19.02.2016 | 0.415 | 3.762 | 380 | 90 | 110 |  | 3414970455338
754171 | VLN-l Темное дерево Рамка 1П | Valena LIFE.Рамка "Темное дерево".1-постовая универсальная | Valena Life/Allure | 596 | VALENA LIFE/ALLURE | PL2 | 10 | ШТ | На складе | не подлежит сертификации | 272.35 | 321.37 | 321.37 |  | Дата запуска - 19.02.2016 | 0.221 | 2.1176 | 198 | 93 | 115 |  | 3414970456403
754172 | VLN-l Темное дерево Рамка 2П | Valena LIFE.Рамка "Темное дерево".2-постовая универсальная | Valena Life/Allure | 596 | VALENA LIFE/ALLURE | PL2 | 10 | ШТ | На складе | не подлежит сертификации | 517.46 | 610.6 | 610.6 |  | Дата запуска - 19.02.2016 | 0.364 | 2.1176 | 198 | 93 | 115 |  | 3414970456434
754173 | VLN-l Темное дерево Рамка 3П | Valena LIFE.Рамка "Темное дерево".3-постовая универсальная | Valena Life/Allure | 596 | VALENA LIFE/ALLURE | PL2 | 5 | ШТ | На складе | не подлежит сертификации | 803.43 | 948.05 | 948.05 |  | Дата запуска - 19.02.2016 | 0.265 | 2.1444 | 292 | 108 | 68 |  | 3414970456458
754174 | VLN-l Темное дерево Рамка 4П | Valena LIFE.Рамка "Темное дерево".4-постовая универсальная | Valena Life/Allure | 596 | VALENA LIFE/ALLURE | PL2 | 5 | ШТ | На складе | не подлежит сертификации | 1416.21 | 1671.13 | 1671.13 |  | Дата запуска - 19.02.2016 | 0.355 | 3.762 | 380 | 90 | 110 |  | 3414970456472
754175 | VLN-l Темное дерево Рамка 5П | Valena LIFE.Рамка "Темное дерево".5-постовая универсальная | Valena Life/Allure | 596 | VALENA LIFE/ALLURE | PL2 | 5 | ШТ | На складе | не подлежит сертификации | 2451.14 | 2892.35 | 2892.35 |  | Дата запуска - 19.02.2016 | 0.415 | 3.762 | 380 | 90 | 110 |  | 3414970456496
754181 | VLN-l Светлое дерево Рамка 1П | Valena LIFE.Рамка "Светлое дерево".1-постовая универсальная | Valena Life/Allure | 596 | VALENA LIFE/ALLURE | PL2 | 10 | ШТ | На складе | не подлежит сертификации | 272.35 | 321.37 | 321.37 |  | Дата запуска - 19.02.2016 | 0.226 | 2.1176 | 198 | 93 | 115 |  | 3414970455352
754182 | VLN-l Светлое дерево Рамка 2П | Valena LIFE.Рамка "Светлое дерево".2-постовая универсальная | Valena Life/Allure | 596 | VALENA LIFE/ALLURE | PL2 | 10 | ШТ | На складе | не подлежит сертификации | 517.46 | 610.6 | 610.6 |  | Дата запуска - 19.02.2016 | 0.36 | 2.1176 | 198 | 93 | 115 |  | 3414970455383
754183 | VLN-l Светлое дерево Рамка 3П | Valena LIFE.Рамка "Светлое дерево".3-постовая универсальная | Valena Life/Allure | 596 | VALENA LIFE/ALLURE | PL2 | 5 | ШТ | На складе | не подлежит сертификации | 803.43 | 948.05 | 948.05 |  | Дата запуска - 19.02.2016 | 0.263 | 2.1444 | 292 | 108 | 68 |  | 3414970455406
754184 | VLN-l Светлое дерево Рамка 4П | Valena LIFE.Рамка "Светлое дерево".4-постовая универсальная | Valena Life/Allure | 596 | VALENA LIFE/ALLURE | PL2 | 5 | ШТ | На складе | не подлежит сертификации | 1416.21 | 1671.13 | 1671.13 |  | Дата запуска - 19.02.2016 | 0.355 | 3.762 | 380 | 90 | 110 |  | 3414970455420
754185 | VLN-l Светлое дерево Рамка 5П | Valena LIFE.Рамка "Светлое дерево".5-постовая универсальная | Valena Life/Allure | 596 | VALENA LIFE/ALLURE | PL2 | 5 | ШТ | На складе | не подлежит сертификации | 2451.14 | 2892.35 | 2892.35 |  | Дата запуска - 19.02.2016 | 0.415 | 3.762 | 380 | 90 | 110 |  | 3414970455444
754191 | VLN-l БЕЛ Коробка накл.монтж1п | Valena LIFE.Коробка для накладного монтажа.1-постовая.Белая | Valena Life/Allure | 596 | VALENA LIFE/ALLURE | PL2 | 10 | ШТ | На складе | не подлежит сертификации | 810.75 | 956.69 | 956.69 |  | Дата запуска - 19.02.2016 | 0.695 | 4.5649 | 235 | 185 | 105 |  | 3414970453785
754192 | VLN-l БЕЛ Коробка нкл.монтж 2п | Valena LIFE.Коробка для накладного монтажа.2-постовая.Белая | Valena Life/Allure | 596 | VALENA LIFE/ALLURE | PL2 | 5 | ШТ | На складе | не подлежит сертификации | 1540.42 | 1817.7 | 1817.7 |  | Дата запуска - 19.02.2016 | 0.574 | 4.0471 | 230 | 166 | 106 |  | 3414970453815
754201 | VLN-l СЛК Коробка накл.монтж1п | Valena LIFE.Коробка для накладного монтажа.1-постовая.Слоновая кость | Valena Life/Allure | 596 | VALENA LIFE/ALLURE | PL2 | 10 | ШТ | На складе | не подлежит сертификации | 810.75 | 956.69 | 956.69 |  | Дата запуска - 19.02.2016 | 0.683 | 4.5649 | 235 | 185 | 105 |  | 3414970453846
754202 | VLN-l СЛК Коробка нкл.монтж 2п | Valena LIFE.Коробка для накладного монтажа.2-постовая.Слоновая кость | Valena Life/Allure | 596 | VALENA LIFE/ALLURE | PL2 | 5 | ШТ | На складе | не подлежит сертификации | 1540.42 | 1817.7 | 1817.7 |  | Дата запуска - 19.02.2016 | 0.567 | 4.0471 | 230 | 166 | 106 |  | 3414970453877
754211 | VLN-l АЛЮ Коробка нкл.монтж 1п | Valena LIFE.Коробка для накладного монтажа.1-постовая.Алюминий | Valena Life/Allure | 596 | VALENA LIFE/ALLURE | PL2 | 10 | ШТ | Под заказ Т1 | не подлежит сертификации | 1013.43 | 1195.85 | 1195.85 |  | Дата запуска - 19.02.2016 | 0.708 | 4.5649 | 235 | 185 | 105 |  | 3414970453907
754212 | VLN-l АЛЮ Коробка нкл.монтж 2п | Valena LIFE.Коробка для накладного монтажа.2-постовая.Алюминий | Valena Life/Allure | 596 | VALENA LIFE/ALLURE | PL2 | 5 | ШТ | Под заказ Т1 | не подлежит сертификации | 1925.52 | 2272.11 | 2272.11 |  | Дата запуска - 19.02.2016 | 0.581 | 4.0471 | 230 | 166 | 106 |  | 3414970453938
754221 | VLN-l БЕЛ Рмк 1п для рз.2х2К+З | Valena LIFE.Рамка "Белая".Для двойных розеток.1-постовая | Valena Life/Allure | 596 | VALENA LIFE/ALLURE | PL2 | 5 | ШТ | На складе | не подлежит сертификации | 98.05 | 115.7 | 115.7 |  | Дата запуска - 19.02.2016 | 0.165 | 2.1176 | 198 | 93 | 115 |  | 3414970541185
754222 | VLN-l БЕЛ Рмк 2п для рз.2х2К+З | Valena LIFE.Рамка "Белая".Для двойных розеток.2-постовая | Valena Life/Allure | 596 | VALENA LIFE/ALLURE | PL2 | 5 | ШТ | Под заказ Т1 | не подлежит сертификации | 176.48 | 208.25 | 208.25 |  | Дата запуска - Апрель 2016 | 0.414 | 2.9483 | 181 | 179 | 91 |  | 3414970541277
754231 | VLN-l СЛК Рмк 1п для рз.2х2К+З | Valena LIFE.Рамка "Слоновая кость".Для двойных розеток.1-постовая | Valena Life/Allure | 596 | VALENA LIFE/ALLURE | PL2 | 5 | ШТ | На складе | не подлежит сертификации | 98.05 | 115.7 | 115.7 |  | Дата запуска - 19.02.2016 | 0.165 | 2.1176 | 198 | 93 | 115 |  | 3414970541215
754232 | VLN-l СЛК Рмк 2п для рз.2х2К+З | Valena LIFE.Рамка "Слоновая кость".Для двойных розеток.2-постовая | Valena Life/Allure | 596 | VALENA LIFE/ALLURE | PL2 | 5 | ШТ | Под заказ Т1 | не подлежит сертификации | 176.48 | 208.25 | 208.25 |  | Дата запуска - Апрель 2016 | 0.414 | 2.9483 | 181 | 179 | 91 |  | 3414970541307
754241 | VLN-l АЛЮ Рмк 1п для рз.2х2К+З | Valena LIFE.Рамка "Алюминий".Для двойных розеток.1-постовая | Valena Life/Allure | 596 | VALENA LIFE/ALLURE | PL2 | 5 | ШТ | На складе | не подлежит сертификации | 294.14 | 347.09 | 347.09 |  | Дата запуска - 19.02.2016 | 0.169 | 2.1176 | 198 | 93 | 115 |  | 3414970541246
754242 | VLN-l АЛЮ Рмк 2п для рз.2х2К+З | Valena LIFE.Рамка "Алюминий".Для двойных розеток.2-постовая | Valena Life/Allure | 596 | VALENA LIFE/ALLURE | PL2 | 5 | ШТ | Под заказ Т1 | не подлежит сертификации | 529.45 | 624.75 | 624.75 |  | Дата запуска - Апрель 2016 | 0.414 | 2.9483 | 181 | 179 | 91 |  | 3414970541338
754301 | VLN-a БЕЛ Рамка 1-пост | Valena ALLURE.Рамка "Белая".1-постовая универсальная | Valena Life/Allure | 596 | VALENA LIFE/ALLURE | PL2 | 20 | ШТ | На складе | не подлежит сертификации | 54.47 | 64.27 | 64.27 |  | Дата запуска - 19.02.2016 | 0.261 | 3.762 | 380 | 90 | 110 |  | 3414970477569
754302 | VLN-a БЕЛ Рамка 2-пост | Valena ALLURE.Рамка "Белая".2-постовая универсальная | Valena Life/Allure | 596 | VALENA LIFE/ALLURE | PL2 | 10 | ШТ | На складе | не подлежит сертификации | 103.49 | 122.12 | 122.12 |  | Дата запуска - 19.02.2016 | 0.349 | 2.1176 | 198 | 93 | 115 |  | 3414970477590
754303 | VLN-a БЕЛ Рамка 3-пост | Valena ALLURE.Рамка "Белая".3-постовая универсальная | Valena Life/Allure | 596 | VALENA LIFE/ALLURE | PL2 | 5 | ШТ | На складе | не подлежит сертификации | 160.69 | 189.61 | 189.61 |  | Дата запуска - 19.02.2016 | 0.297 | 2.1444 | 292 | 108 | 68 |  | 3414970477620
754304 | VLN-a БЕЛ Рамка 4-пост | Valena ALLURE.Рамка "Белая".4-постовая универсальная | Valena Life/Allure | 596 | VALENA LIFE/ALLURE | PL2 | 5 | ШТ | На складе | не подлежит сертификации | 283.24 | 334.22 | 334.22 |  | Дата запуска - 19.02.2016 | 0.41 | 3.762 | 380 | 90 | 110 |  | 3414970477644
754305 | VLN-a БЕЛ Рамка 5-пост | Valena ALLURE.Рамка "Белая".5-постовая универсальная | Valena Life/Allure | 596 | VALENA LIFE/ALLURE | PL2 | 1 | ШТ | На складе | не подлежит сертификации | 490.23 | 578.47 | 578.47 |  | Дата запуска - 19.02.2016 | 0.127 | 0.75042 | 379 | 99 | 20 |  | 3414970477668
754306 | VLN-a БЕЛ Рамка 5м | Valena ALLURE.Рамка "Белая" 5 модулей | Valena Life/Allure | 596 | VALENA LIFE/ALLURE | PL2 | 1 | ШТ | Под заказ Т1 | не подлежит сертификации | 155.24 | 183.18 | 183.18 |  | Дата запуска - 19.02.2016 | 0.057 | 0.42687 | 170 | 93 | 27 |  | 3414970477682
754311 | VLN-a СЛК Рамка 1-пост | Valena ALLURE.Рамка "Слоновая кость".1-постовая универсальная | Valena Life/Allure | 596 | VALENA LIFE/ALLURE | PL2 | 20 | ШТ | На складе | не подлежит сертификации | 54.47 | 64.27 | 64.27 |  | Дата запуска - 19.02.2016 | 0.491 | 3.762 | 380 | 90 | 110 |  | 3414970477705
754312 | VLN-a СЛК Рамка 2-пост | Valena ALLURE.Рамка "Слоновая кость".2-постовая универсальная | Valena Life/Allure | 596 | VALENA LIFE/ALLURE | PL2 | 10 | ШТ | На складе | не подлежит сертификации | 103.49 | 122.12 | 122.12 |  | Дата запуска - 19.02.2016 | 0.389 | 2.1176 | 198 | 93 | 115 |  | 3414970477736
754313 | VLN-a СЛК Рамка 3-пост | Valena ALLURE.Рамка "Слоновая кость".3-постовая универсальная | Valena Life/Allure | 596 | VALENA LIFE/ALLURE | PL2 | 5 | ШТ | На складе | не подлежит сертификации | 160.69 | 189.61 | 189.61 |  | Дата запуска - 19.02.2016 | 0.295 | 2.1444 | 292 | 108 | 68 |  | 3414970477767
754314 | VLN-a СЛК Рамка 4-пост | Valena ALLURE.Рамка "Слоновая кость".4-постовая универсальная | Valena Life/Allure | 596 | VALENA LIFE/ALLURE | PL2 | 5 | ШТ | На складе | не подлежит сертификации | 283.24 | 334.22 | 334.22 |  | Дата запуска - 19.02.2016 | 0.43 | 3.762 | 380 | 90 | 110 |  | 3414970477781
754315 | VLN-a СЛК Рамка 5-пост | Valena ALLURE.Рамка "Слоновая кость".5-постовая универсальная | Valena Life/Allure | 596 | VALENA LIFE/ALLURE | PL2 | 1 | ШТ | На складе | не подлежит сертификации | 490.23 | 578.47 | 578.47 |  | Дата запуска - 19.02.2016 | 0.125 | 0.75042 | 379 | 99 | 20 |  | 3414970477804
754316 | VLN-a СЛК Рамка 5м | Valena ALLURE.Рамка "Слоновая кость" 5 модулей | Valena Life/Allure | 596 | VALENA LIFE/ALLURE | PL2 | 1 | ШТ | Под заказ Т1 | не подлежит сертификации | 155.24 | 183.18 | 183.18 |  | Дата запуска - 19.02.2016 | 0.056 | 0.42687 | 170 | 93 | 27 |  | 3414970477828
754341 | VLN-a Нарцисс хром Рамка 1П | Valena ALLURE.Рамка "Нарцисс хром".1-постовая универсальная | Valena Life/Allure | 596 | VALENA LIFE/ALLURE | PL2 | 5 | ШТ | На складе | не подлежит сертификации | 435.76 | 514.2 | 514.2 |  | Дата запуска - 19.02.2016 | 0.138 | 1.5372 | 183 | 120 | 70 |  | 3414970477842
754342 | VLN-a Нарцисс хром Рамка 2П | Valena ALLURE.Рамка "Нарцисс хром".2-постовая универсальная | Valena Life/Allure | 596 | VALENA LIFE/ALLURE | PL2 | 5 | ШТ | На складе | не подлежит сертификации | 827.94 | 976.97 | 976.97 |  | Дата запуска - 19.02.2016 | 0.195 | 1.835 | 224 | 128 | 64 |  | 3414970477873
754343 | VLN-a Нарцисс хром Рамка 3П | Valena ALLURE.Рамка "Нарцисс хром".3-постовая универсальная | Valena Life/Allure | 596 | VALENA LIFE/ALLURE | PL2 | 1 | ШТ | На складе | не подлежит сертификации | 1285.49 | 1516.88 | 1516.88 |  | Дата запуска - 19.02.2016 | 0.058 | 0.5926 | 236 | 93 | 27 |  | 3414970477897
754344 | VLN-a Нарцисс хром Рамка 4П | Valena ALLURE.Рамка "Нарцисс хром".4-постовая универсальная | Valena Life/Allure | 596 | VALENA LIFE/ALLURE | PL2 | 1 | ШТ | На складе | не подлежит сертификации | 2265.94 | 2673.81 | 2673.81 |  | Дата запуска - 19.02.2016 | 0.086 | 0.75042 | 379 | 99 | 20 |  | 3414970477910
754345 | VLN-a Нарцисс хром Рамка 5П | Valena ALLURE.Рамка "Нарцисс хром".5-постовая универсальная | Valena Life/Allure | 596 | VALENA LIFE/ALLURE | PL2 | 1 | ШТ | На складе | не подлежит сертификации | 3921.82 | 4627.75 | 4627.75 |  | Дата запуска - 19.02.2016 | 0.1 | 0.75042 | 379 | 99 | 20 |  | 3414970477934
754351 | VLN-a Нарцисс золото Рамка 1П | Valena ALLURE.Рамка "Нарцисс золото".1-постовая универсальная | Valena Life/Allure | 596 | VALENA LIFE/ALLURE | PL2 | 5 | ШТ | На складе | не подлежит сертификации | 435.76 | 514.2 | 514.2 |  | Дата запуска - 19.02.2016 | 0.138 | 1.5372 | 183 | 120 | 70 |  | 3414970477958
754352 | VLN-a Нарцисс золото Рамка 2П | Valena ALLURE.Рамка "Нарцисс золото".2-постовая универсальная | Valena Life/Allure | 596 | VALENA LIFE/ALLURE | PL2 | 5 | ШТ | На складе | не подлежит сертификации | 827.94 | 976.97 | 976.97 |  | Дата запуска - 19.02.2016 | 0.226 | 1.835 | 224 | 128 | 64 |  | 3414970477972
754353 | VLN-a Нарцисс золото Рамка 3П | Valena ALLURE.Рамка "Нарцисс золото".3-постовая универсальная | Valena Life/Allure | 596 | VALENA LIFE/ALLURE | PL2 | 1 | ШТ | На складе | не подлежит сертификации | 1285.49 | 1516.88 | 1516.88 |  | Дата запуска - 19.02.2016 | 0.073 | 0.5926 | 236 | 93 | 27 |  | 3414970477996
754354 | VLN-a Нарцисс золото Рамка 4П | Valena ALLURE.Рамка "Нарцисс золото".4-постовая универсальная | Valena Life/Allure | 596 | VALENA LIFE/ALLURE | PL2 | 1 | ШТ | На складе | не подлежит сертификации | 2265.94 | 2673.81 | 2673.81 |  | Дата запуска - 19.02.2016 | 0.108 | 0.75042 | 379 | 99 | 20 |  | 3414970478016
754355 | VLN-a Нарцисс золото Рамка 5П | Valena ALLURE.Рамка "Нарцисс золото".5-постовая универсальная | Valena Life/Allure | 596 | VALENA LIFE/ALLURE | PL2 | 1 | ШТ | На складе | не подлежит сертификации | 3921.82 | 4627.75 | 4627.75 |  | Дата запуска - 19.02.2016 | 0.125 | 0.75042 | 379 | 99 | 20 |  | 3414970478030
754361 | VLN-a Флора Рамка 1-пост | Valena ALLURE.Рамка "Флора".1-постовая универсальная | Valena Life/Allure | 596 | VALENA LIFE/ALLURE | PL2 | 5 | ШТ | На складе | не подлежит сертификации | 435.76 | 514.2 | 514.2 |  | Дата запуска - 19.02.2016 | 0.139 | 1.5372 | 183 | 120 | 70 |  | 3414970478054
754362 | VLN-a Флора Рамка 2-пост | Valena ALLURE.Рамка "Флора".2-постовая универсальная | Valena Life/Allure | 596 | VALENA LIFE/ALLURE | PL2 | 5 | ШТ | На складе | не подлежит сертификации | 827.94 | 976.97 | 976.97 |  | Дата запуска - 19.02.2016 | 0.195 | 1.835 | 224 | 128 | 64 |  | 3414970478078
754363 | VLN-a Флора Рамка 3-пост | Valena ALLURE.Рамка "Флора".3-постовая универсальная | Valena Life/Allure | 596 | VALENA LIFE/ALLURE | PL2 | 1 | ШТ | На складе | не подлежит сертификации | 1285.49 | 1516.88 | 1516.88 |  | Дата запуска - 19.02.2016 | 0.058 | 0.5926 | 236 | 93 | 27 |  | 3414970478092
754364 | VLN-a Флора Рамка 4-пост | Valena ALLURE.Рамка "Флора".4-постовая универсальная | Valena Life/Allure | 596 | VALENA LIFE/ALLURE | PL2 | 1 | ШТ | На складе | не подлежит сертификации | 2265.94 | 2673.81 | 2673.81 |  | Дата запуска - 19.02.2016 | 0.086 | 0.75042 | 379 | 99 | 20 |  | 3414970478115
754365 | VLN-a Флора Рамка 5-пост | Valena ALLURE.Рамка "Флора".5-постовая универсальная | Valena Life/Allure | 596 | VALENA LIFE/ALLURE | PL2 | 1 | ШТ | На складе | не подлежит сертификации | 3921.82 | 4627.75 | 4627.75 |  | Дата запуска - 19.02.2016 | 0.1 | 0.75042 | 379 | 99 | 20 |  | 3414970478139
754371 | VLN-a Тиснение белое Рамка 1П | Valena ALLURE.Рамка "Тиснение белое".1-постовая универсальная | Valena Life/Allure | 596 | VALENA LIFE/ALLURE | PL2 | 5 | ШТ | На складе | не подлежит сертификации | 435.76 | 514.2 | 514.2 |  | Дата запуска - 19.02.2016 | 0.139 | 1.5372 | 183 | 120 | 70 |  | 3414970478153
754372 | VLN-a Тиснение белое Рамка 2П | Valena ALLURE.Рамка "Тиснение белое".2-постовая универсальная | Valena Life/Allure | 596 | VALENA LIFE/ALLURE | PL2 | 5 | ШТ | На складе | не подлежит сертификации | 827.94 | 976.97 | 976.97 |  | Дата запуска - 19.02.2016 | 0.224 | 1.835 | 224 | 128 | 64 |  | 3414970478177
754373 | VLN-a Тиснение белое Рамка 3П | Valena ALLURE.Рамка "Тиснение белое".3-постовая универсальная | Valena Life/Allure | 596 | VALENA LIFE/ALLURE | PL2 | 1 | ШТ | На складе | не подлежит сертификации | 1285.49 | 1516.88 | 1516.88 |  | Дата запуска - 19.02.2016 | 0.07 | 0.5926 | 236 | 93 | 27 |  | 3414970478191
754374 | VLN-a Тиснение белое Рамка 4П | Valena ALLURE.Рамка "Тиснение белое".4-постовая универсальная | Valena Life/Allure | 596 | VALENA LIFE/ALLURE | PL2 | 1 | ШТ | На складе | не подлежит сертификации | 2265.94 | 2673.81 | 2673.81 |  | Дата запуска - 19.02.2016 | 0.086 | 0.75042 | 379 | 99 | 20 |  | 3414970478214
754375 | VLN-a Тиснение белое Рамка 5П | Valena ALLURE.Рамка "Тиснение белое".5-постовая универсальная | Valena Life/Allure | 596 | VALENA LIFE/ALLURE | PL2 | 1 | ШТ | На складе | не подлежит сертификации | 3921.82 | 4627.75 | 4627.75 |  | Дата запуска - 19.02.2016 | 0.1 | 0.75042 | 379 | 99 | 20 |  | 3414970478238
754381 | VLN-a Тиснение беж Рамка 1П | Valena ALLURE.Рамка "Тиснение бежевое".1-постовая универсальная | Valena Life/Allure | 596 | VALENA LIFE/ALLURE | PL2 | 5 | ШТ | На складе | не подлежит сертификации | 435.76 | 514.2 | 514.2 |  | Дата запуска - 19.02.2016 | 0.138 | 1.5372 | 183 | 120 | 70 |  | 3414970478252
754382 | VLN-a Тиснение беж Рамка 2П | Valena ALLURE.Рамка "Тиснение бежевое".2-постовая универсальная | Valena Life/Allure | 596 | VALENA LIFE/ALLURE | PL2 | 5 | ШТ | На складе | не подлежит сертификации | 827.94 | 976.97 | 976.97 |  | Дата запуска - 19.02.2016 | 0.222 | 1.835 | 224 | 128 | 64 |  | 3414970478276
754383 | VLN-a Тиснение беж Рамка 3П | Valena ALLURE.Рамка "Тиснение бежевое".3-постовая универсальная | Valena Life/Allure | 596 | VALENA LIFE/ALLURE | PL2 | 1 | ШТ | На складе | не подлежит сертификации | 1285.49 | 1516.88 | 1516.88 |  | Дата запуска - 19.02.2016 | 0.058 | 0.5926 | 236 | 93 | 27 |  | 3414970478290
754384 | VLN-a Тиснение беж Рамка 4П | Valena ALLURE.Рамка "Тиснение бежевое".4-постовая универсальная | Valena Life/Allure | 596 | VALENA LIFE/ALLURE | PL2 | 1 | ШТ | На складе | не подлежит сертификации | 2265.94 | 2673.81 | 2673.81 |  | Дата запуска - 19.02.2016 | 0.086 | 0.75042 | 379 | 99 | 20 |  | 3414970478313
754385 | VLN-a Тиснение беж Рамка 5П | Valena ALLURE.Рамка "Тиснение бежевое".5-постовая универсальная | Valena Life/Allure | 596 | VALENA LIFE/ALLURE | PL2 | 1 | ШТ | На складе | не подлежит сертификации | 3921.82 | 4627.75 | 4627.75 |  | Дата запуска - 19.02.2016 | 0.1 | 0.75042 | 379 | 99 | 20 |  | 3414970478337
754391 | VLN-a Алюминий Рамка 1-пост | Valena ALLURE.Рамка "Алюминий".1-постовая универсальная | Valena Life/Allure | 596 | VALENA LIFE/ALLURE | PL2 | 10 | ШТ | На складе | не подлежит сертификации | 217.88 | 257.1 | 257.1 |  | Дата запуска - 19.02.2016 | 0.247 | 2.1176 | 198 | 93 | 115 |  | 3414970478351
754392 | VLN-a Алюминий Рамка 2-пост | Valena ALLURE.Рамка "Алюминий".2-постовая универсальная | Valena Life/Allure | 596 | VALENA LIFE/ALLURE | PL2 | 5 | ШТ | На складе | не подлежит сертификации | 413.97 | 488.48 | 488.48 |  | Дата запуска - 19.02.2016 | 0.221 | 1.835 | 224 | 128 | 64 |  | 3414970478382
754393 | VLN-a Алюминий Рамка 3-пост | Valena ALLURE.Рамка "Алюминий".3-постовая универсальная | Valena Life/Allure | 596 | VALENA LIFE/ALLURE | PL2 | 5 | ШТ | На складе | не подлежит сертификации | 642.74 | 758.43 | 758.43 |  | Дата запуска - 19.02.2016 | 0.29 | 2.1444 | 292 | 108 | 68 |  | 3414970478405
754394 | VLN-a Алюминий Рамка 4-пост | Valena ALLURE.Рамка "Алюминий".4-постовая универсальная | Valena Life/Allure | 596 | VALENA LIFE/ALLURE | PL2 | 1 | ШТ | На складе | не подлежит сертификации | 1132.97 | 1336.9 | 1336.9 |  | Дата запуска - 19.02.2016 | 0.109 | 0.75042 | 379 | 99 | 20 |  | 3414970478429
754395 | VLN-a Алюминий Рамка 5-пост | Valena ALLURE.Рамка "Алюминий".5-постовая универсальная | Valena Life/Allure | 596 | VALENA LIFE/ALLURE | PL2 | 1 | ШТ | На складе | не подлежит сертификации | 1960.91 | 2313.87 | 2313.87 |  | Дата запуска - 19.02.2016 | 0.1 | 0.75042 | 379 | 99 | 20 |  | 3414970478443
754396 | VLN-a АЛЮ Рамка 5м | Valena ALLURE.Рамка "Алюминий" 5 модулей | Valena Life/Allure | 596 | VALENA LIFE/ALLURE | PL2 | 1 | ШТ | Под заказ Т1 | не подлежит сертификации | 620.95 | 732.72 | 732.72 |  | Дата запуска - 19.02.2016 | 0.049 | 0.42687 | 170 | 93 | 27 |  | 3414970478467
754401 | VLN-a Матовый черный Рамка 1П | Valena ALLURE.Рамка "Матовый черный".1-постовая универсальная | Valena Life/Allure | 596 | VALENA LIFE/ALLURE | PL2 | 10 | ШТ | На складе | не подлежит сертификации | 217.88 | 257.1 | 257.1 |  | Дата запуска - 19.02.2016 | 0.261 | 2.1176 | 198 | 93 | 115 |  | 3414970478481
754402 | VLN-a Матовый черный Рамка 2П | Valena ALLURE.Рамка "Матовый черный".2-постовая универсальная | Valena Life/Allure | 596 | VALENA LIFE/ALLURE | PL2 | 5 | ШТ | На складе | не подлежит сертификации | 413.97 | 488.48 | 488.48 |  | Дата запуска - 19.02.2016 | 0.223 | 1.835 | 224 | 128 | 64 |  | 3414970478511
754403 | VLN-a Матовый черный Рамка 3П | Valena ALLURE.Рамка "Матовый черный".3-постовая универсальная | Valena Life/Allure | 596 | VALENA LIFE/ALLURE | PL2 | 5 | ШТ | На складе | не подлежит сертификации | 642.74 | 758.43 | 758.43 |  | Дата запуска - 19.02.2016 | 0.297 | 2.1444 | 292 | 108 | 68 |  | 3414970478535
754404 | VLN-a Матовый черный Рамка 4П | Valena ALLURE.Рамка "Матовый черный".4-постовая универсальная | Valena Life/Allure | 596 | VALENA LIFE/ALLURE | PL2 | 1 | ШТ | На складе | не подлежит сертификации | 1132.97 | 1336.9 | 1336.9 |  | Дата запуска - 19.02.2016 | 0.11 | 0.75042 | 379 | 99 | 20 |  | 3414970478559
754405 | VLN-a Матовый черный Рамка 5П | Valena ALLURE.Рамка "Матовый черный".5-постовая универсальная | Valena Life/Allure | 596 | VALENA LIFE/ALLURE | PL2 | 1 | ШТ | На складе | не подлежит сертификации | 1960.91 | 2313.87 | 2313.87 |  | Дата запуска - 19.02.2016 | 0.1 | 0.75042 | 379 | 99 | 20 |  | 3414970478573
754406 | VLN-a МатЧерн Рамка 5м | Valena ALLURE.Рамка "Матовый черный" 5 модулей | Valena Life/Allure | 596 | VALENA LIFE/ALLURE | PL2 | 1 | ШТ | Под заказ Т1 | не подлежит сертификации | 620.95 | 732.72 | 732.72 |  | Дата запуска - 19.02.2016 | 0.049 | 0.42687 | 170 | 93 | 27 |  | 3414970478597
754411 | VLN-a ЖЕМ Рамка 1-пост | Valena ALLURE.Рамка "Жемчуг".1-постовая универсальная | Valena Life/Allure | 596 | VALENA LIFE/ALLURE | PL2 | 10 | ШТ | На складе | не подлежит сертификации | 217.88 | 257.1 | 257.1 |  | Дата запуска - 19.02.2016 | 0.249 | 2.1176 | 198 | 93 | 115 |  | 3414970478610
754412 | VLN-a ЖЕМ Рамка 2-пост | Valena ALLURE.Рамка "Жемчуг".2-постовая универсальная | Valena Life/Allure | 596 | VALENA LIFE/ALLURE | PL2 | 5 | ШТ | На складе | не подлежит сертификации | 413.97 | 488.48 | 488.48 |  | Дата запуска - 19.02.2016 | 0.221 | 1.835 | 224 | 128 | 64 |  | 3414970478641
754413 | VLN-a ЖЕМ Рамка 3-пост | Valena ALLURE.Рамка "Жемчуг".3-постовая универсальная | Valena Life/Allure | 596 | VALENA LIFE/ALLURE | PL2 | 5 | ШТ | На складе | не подлежит сертификации | 642.74 | 758.43 | 758.43 |  | Дата запуска - 19.02.2016 | 0.295 | 2.1444 | 292 | 108 | 68 |  | 3414970478665
754414 | VLN-a ЖЕМ Рамка 4-пост | Valena ALLURE.Рамка "Жемчуг".4-постовая универсальная | Valena Life/Allure | 596 | VALENA LIFE/ALLURE | PL2 | 1 | ШТ | На складе | не подлежит сертификации | 1132.97 | 1336.9 | 1336.9 |  | Дата запуска - 19.02.2016 | 0.109 | 0.75042 | 379 | 99 | 20 |  | 3414970478689
754415 | VLN-a ЖЕМ Рамка 5-пост | Valena ALLURE.Рамка "Жемчуг".5-постовая универсальная | Valena Life/Allure | 596 | VALENA LIFE/ALLURE | PL2 | 1 | ШТ | На складе | не подлежит сертификации | 1960.91 | 2313.87 | 2313.87 |  | Дата запуска - 19.02.2016 | 0.119 | 0.75042 | 379 | 99 | 20 |  | 3414970478702
754416 | VLN-a ЖЕМ Рамка 5м | Valena ALLURE.Рамка "Жемчуг" 5 модулей | Valena Life/Allure | 596 | VALENA LIFE/ALLURE | PL2 | 1 | ШТ | Под заказ Т1 | не подлежит сертификации | 620.95 | 732.72 | 732.72 |  | Дата запуска - 19.02.2016 | 0.049 | 0.42687 | 170 | 93 | 27 |  | 3414970478726
754421 | VLN-a Зеркало Рамка 1-пост | Valena ALLURE.Рамка "Зеркало".1-постовая универсальная | Valena Life/Allure | 596 | VALENA LIFE/ALLURE | PL2 | 1 | ШТ | Под заказ Т1 | не подлежит сертификации | 1743.03 | 2056.78 | 2056.78 |  | Дата запуска - 19.02.2016 | 0.092 | 0.30912 | 115 | 14 | 192 |  | 3414970478740
754422 | VLN-a Зеркало Рамка 2-пост | Valena ALLURE.Рамка "Зеркало".2-постовая универсальная | Valena Life/Allure | 596 | VALENA LIFE/ALLURE | PL2 | 1 | ШТ | Под заказ Т1 | не подлежит сертификации | 3311.76 | 3907.88 | 3907.88 |  | Дата запуска - 19.02.2016 | 0.14 | 0.35742 | 115 | 14 | 222 |  | 3414970478764
754423 | VLN-a Зеркало Рамка 3-пост | Valena ALLURE.Рамка "Зеркало".3-постовая универсальная | Valena Life/Allure | 596 | VALENA LIFE/ALLURE | PL2 | 1 | ШТ | Под заказ Т1 | не подлежит сертификации | 5141.94 | 6067.49 | 6067.49 |  | Дата запуска - 19.02.2016 | 0.216 | 0.47173 | 115 | 14 | 293 |  | 3414970478788
754424 | VLN-a Зеркало Рамка 4-пост | Valena ALLURE.Рамка "Зеркало".4-постовая универсальная | Valena Life/Allure | 596 | VALENA LIFE/ALLURE | PL2 | 1 | ШТ | Под заказ Т1 | не подлежит сертификации | 9063.76 | 10695.24 | 10695.24 |  | Дата запуска - 19.02.2016 | 0.27 | 0.58604 | 115 | 14 | 364 |  | 3414970478801
754425 | VLN-a Зеркало Рамка 5-пост | Valena ALLURE.Рамка "Зеркало".5-постовая универсальная | Valena Life/Allure | 596 | VALENA LIFE/ALLURE | PL2 | 1 | ШТ | Под заказ Т1 | не подлежит сертификации | 15687.28 | 18510.99 | 18510.99 |  | Дата запуска - 19.02.2016 | 0.32 | 0.70035 | 115 | 14 | 435 |  | 3414970478825
754431 | VLN-a Барокко нуар Рамка 1П | Valena ALLURE.Рамка "Барокко Нуар".1-постовая универсальная | Valena Life/Allure | 596 | VALENA LIFE/ALLURE | PL2 | 1 | ШТ | Под заказ Т1 | не подлежит сертификации | 1906.44 | 2249.6 | 2249.6 |  | Дата запуска - 19.02.2016 | 0.091 | 0.30912 | 115 | 14 | 192 |  | 3414970478849
754432 | VLN-a Барокко нуар Рамка 2П | Valena ALLURE.Рамка "Барокко Нуар".2-постовая универсальная | Valena Life/Allure | 596 | VALENA LIFE/ALLURE | PL2 | 1 | ШТ | Под заказ Т1 | не подлежит сертификации | 3622.24 | 4274.24 | 4274.24 |  | Дата запуска - 19.02.2016 | 0.166 | 0.35742 | 115 | 14 | 222 |  | 3414970478863
754433 | VLN-a Барокко нуар Рамка 3П | Valena ALLURE.Рамка "Барокко Нуар".3-постовая универсальная | Valena Life/Allure | 596 | VALENA LIFE/ALLURE | PL2 | 1 | ШТ | Под заказ Т1 | не подлежит сертификации | 5624 | 6636.32 | 6636.32 |  | Дата запуска - 19.02.2016 | 0.216 | 0.47173 | 115 | 14 | 293 |  | 3414970478887
754434 | VLN-a Барокко нуар Рамка 4П | Valena ALLURE.Рамка "Барокко Нуар".4-постовая универсальная | Valena Life/Allure | 596 | VALENA LIFE/ALLURE | PL2 | 1 | ШТ | Под заказ Т1 | не подлежит сертификации | 9913.49 | 11697.92 | 11697.92 |  | Дата запуска - 19.02.2016 | 0.27 | 0.58604 | 115 | 14 | 364 |  | 3414970478900
754435 | VLN-a Барокко нуар Рамка 5П | Valena ALLURE.Рамка "Барокко Нуар".5-постовая универсальная | Valena Life/Allure | 596 | VALENA LIFE/ALLURE | PL2 | 1 | ШТ | Под заказ Т1 | не подлежит сертификации | 17157.96 | 20246.39 | 20246.39 |  | Дата запуска - 19.02.2016 | 0.32 | 0.70035 | 115 | 14 | 435 |  | 3414970478924
754441 | VLN-a Барокко пурпур Рамка 1П | Valena ALLURE.Рамка "Барокко Пурпур".1-постовая универсальная | Valena Life/Allure | 596 | VALENA LIFE/ALLURE | PL2 | 1 | ШТ | Под заказ Т1 | не подлежит сертификации | 1906.44 | 2249.6 | 2249.6 |  | Дата запуска - 19.02.2016 | 0.089 | 0.30912 | 115 | 14 | 192 |  | 3414970478948
754442 | VLN-a Барокко пурпур Рамка 2П | Valena ALLURE.Рамка "Барокко Пурпур".2-постовая универсальная | Valena Life/Allure | 596 | VALENA LIFE/ALLURE | PL2 | 1 | ШТ | Под заказ Т1 | не подлежит сертификации | 3622.24 | 4274.24 | 4274.24 |  | Дата запуска - 19.02.2016 | 0.166 | 0.35742 | 115 | 14 | 222 |  | 3414970478962
754443 | VLN-a Барокко пурпур Рамка 3П | Valena ALLURE.Рамка "Барокко Пурпур".3-постовая универсальная | Valena Life/Allure | 596 | VALENA LIFE/ALLURE | PL2 | 1 | ШТ | Под заказ Т1 | не подлежит сертификации | 5624 | 6636.32 | 6636.32 |  | Дата запуска - 19.02.2016 | 0.216 | 0.47173 | 115 | 14 | 293 |  | 3414970478986
754444 | VLN-a Барокко пурпур Рамка 4П | Valena ALLURE.Рамка "Барокко Пурпур".4-постовая универсальная | Valena Life/Allure | 596 | VALENA LIFE/ALLURE | PL2 | 1 | ШТ | Под заказ Т1 | не подлежит сертификации | 9913.49 | 11697.92 | 11697.92 |  | Дата запуска - 19.02.2016 | 0.27 | 0.58604 | 115 | 14 | 364 |  | 3414970479006
754445 | VLN-a Барокко пурпур Рамка 5П | Valena ALLURE.Рамка "Барокко Пурпур".5-постовая универсальная | Valena Life/Allure | 596 | VALENA LIFE/ALLURE | PL2 | 1 | ШТ | Под заказ Т1 | не подлежит сертификации | 17157.96 | 20246.39 | 20246.39 |  | Дата запуска - 19.02.2016 | 0.32 | 0.70035 | 115 | 14 | 435 |  | 3414970479020
754451 | VLN-a Кожа Рамка 1-пост | Valena ALLURE.Рамка "Кожа".1-постовая универсальная | Valena Life/Allure | 596 | VALENA LIFE/ALLURE | PL2 | 1 | ШТ | Под заказ Т1 | не подлежит сертификации | 1743.03 | 2056.78 | 2056.78 |  | Дата запуска - 19.02.2016 | 0.089 | 0.30912 | 115 | 14 | 192 |  | 3414970479044
754452 | VLN-a Кожа Рамка 2-пост | Valena ALLURE.Рамка "Кожа".2-постовая универсальная | Valena Life/Allure | 596 | VALENA LIFE/ALLURE | PL2 | 1 | ШТ | Под заказ Т1 | не подлежит сертификации | 3311.76 | 3907.88 | 3907.88 |  | Дата запуска - 19.02.2016 | 0.166 | 0.35742 | 115 | 14 | 222 |  | 3414970479068
754453 | VLN-a Кожа Рамка 3-пост | Valena ALLURE.Рамка "Кожа".3-постовая универсальная | Valena Life/Allure | 596 | VALENA LIFE/ALLURE | PL2 | 1 | ШТ | Под заказ Т1 | не подлежит сертификации | 5141.94 | 6067.49 | 6067.49 |  | Дата запуска - 19.02.2016 | 0.216 | 0.47173 | 115 | 14 | 293 |  | 3414970479082
754454 | VLN-a Кожа Рамка 4-пост | Valena ALLURE.Рамка "Кожа".4-постовая универсальная | Valena Life/Allure | 596 | VALENA LIFE/ALLURE | PL2 | 1 | ШТ | Под заказ Т1 | не подлежит сертификации | 9063.76 | 10695.24 | 10695.24 |  | Дата запуска - 19.02.2016 | 0.27 | 0.58604 | 115 | 14 | 364 |  | 3414970479105
754455 | VLN-a Кожа Рамка 5-пост | Valena ALLURE.Рамка "Кожа".5-постовая универсальная | Valena Life/Allure | 596 | VALENA LIFE/ALLURE | PL2 | 1 | ШТ | Под заказ Т1 | не подлежит сертификации | 15687.28 | 18510.99 | 18510.99 |  | Дата запуска - 19.02.2016 | 0.32 | 0.70035 | 115 | 14 | 435 |  | 3414970479129
754461 | VLN-a Орех Рамка 1-пост | Valena ALLURE.Рамка "Орех".1-постовая универсальная | Valena Life/Allure | 596 | VALENA LIFE/ALLURE | PL2 | 1 | ШТ | Под заказ Т1 | не подлежит сертификации | 1634.09 | 1928.23 | 1928.23 |  | Дата запуска - 19.02.2016 | 0.087 | 0.30912 | 115 | 14 | 192 |  | 3414970479143
754462 | VLN-a Орех Рамка 2-пост | Valena ALLURE.Рамка "Орех".2-постовая универсальная | Valena Life/Allure | 596 | VALENA LIFE/ALLURE | PL2 | 1 | ШТ | Под заказ Т1 | не подлежит сертификации | 3104.77 | 3663.63 | 3663.63 |  | Дата запуска - 19.02.2016 | 0.166 | 0.35742 | 115 | 14 | 222 |  | 3414970479167
754463 | VLN-a Орех Рамка 3-пост | Valena ALLURE.Рамка "Орех".3-постовая универсальная | Valena Life/Allure | 596 | VALENA LIFE/ALLURE | PL2 | 1 | ШТ | Под заказ Т1 | не подлежит сертификации | 4820.57 | 5688.27 | 5688.27 |  | Дата запуска - 19.02.2016 | 0.216 | 0.47173 | 115 | 14 | 293 |  | 3414970479181
754464 | VLN-a Орех Рамка 4-пост | Valena ALLURE.Рамка "Орех".4-постовая универсальная | Valena Life/Allure | 596 | VALENA LIFE/ALLURE | PL2 | 1 | ШТ | Под заказ Т1 | не подлежит сертификации | 8497.28 | 10026.79 | 10026.79 |  | Дата запуска - 19.02.2016 | 0.27 | 0.58604 | 115 | 14 | 364 |  | 3414970479204
754465 | VLN-a Орех Рамка 5-пост | Valena ALLURE.Рамка "Орех".5-постовая универсальная | Valena Life/Allure | 596 | VALENA LIFE/ALLURE | PL2 | 1 | ШТ | Под заказ Т1 | не подлежит сертификации | 14706.82 | 17354.05 | 17354.05 |  | Дата запуска - 19.02.2016 | 0.32 | 0.70035 | 115 | 14 | 435 |  | 3414970479228
754471 | VLN-a Карбон Рамка 1-пост | Valena ALLURE.Рамка "Карбон".1-постовая универсальная | Valena Life/Allure | 596 | VALENA LIFE/ALLURE | PL2 | 1 | ШТ | Под заказ Т1 | не подлежит сертификации | 1906.44 | 2249.6 | 2249.6 |  | Дата запуска - 19.02.2016 | 0.092 | 0.30912 | 115 | 14 | 192 |  | 3414970479242
754472 | VLN-a Карбон Рамка 2-пост | Valena ALLURE.Рамка "Карбон".2-постовая универсальная | Valena Life/Allure | 596 | VALENA LIFE/ALLURE | PL2 | 1 | ШТ | Под заказ Т1 | не подлежит сертификации | 3622.24 | 4274.24 | 4274.24 |  | Дата запуска - 19.02.2016 | 0.139 | 0.35742 | 115 | 14 | 222 |  | 3414970479266
754473 | VLN-a Карбон Рамка 3-пост | Valena ALLURE.Рамка "Карбон".3-постовая универсальная | Valena Life/Allure | 596 | VALENA LIFE/ALLURE | PL2 | 1 | ШТ | Под заказ Т1 | не подлежит сертификации | 5624 | 6636.32 | 6636.32 |  | Дата запуска - 19.02.2016 | 0.201 | 0.47173 | 115 | 14 | 293 |  | 3414970479280
754474 | VLN-a Карбон Рамка 4-пост | Valena ALLURE.Рамка "Карбон".4-постовая универсальная | Valena Life/Allure | 596 | VALENA LIFE/ALLURE | PL2 | 1 | ШТ | Под заказ Т1 | не подлежит сертификации | 9913.49 | 11697.92 | 11697.92 |  | Дата запуска - 19.02.2016 | 0.27 | 0.58604 | 115 | 14 | 364 |  | 3414970479303
754475 | VLN-a Карбон Рамка 5-пост | Valena ALLURE.Рамка "Карбон".5-постовая универсальная | Valena Life/Allure | 596 | VALENA LIFE/ALLURE | PL2 | 1 | ШТ | Под заказ Т1 | не подлежит сертификации | 17157.96 | 20246.39 | 20246.39 |  | Дата запуска - 19.02.2016 | 0.32 | 0.70035 | 115 | 14 | 435 |  | 3414970479327
754491 | VLN-a Ит.фант. Рамка 1-пост | Valena ALLURE.Рамка "Итальянская фантазия".1-постовая универсальная | Valena Life/Allure | 596 | VALENA LIFE/ALLURE | PL2 | 1 | ШТ | Под заказ Т1 | не подлежит сертификации | 3268.18 | 3856.45 | 3856.45 |  | Дата запуска - 19.02.2016 | 0.069 | 0.30912 | 115 | 14 | 192 |  | 3414970479440
754492 | VLN-a Ит.фант. Рамка 2-пост | Valena ALLURE.Рамка "Итальянская фантазия".2-постовая универсальная | Valena Life/Allure | 596 | VALENA LIFE/ALLURE | PL2 | 1 | ШТ | Под заказ Т1 | не подлежит сертификации | 6209.55 | 7327.27 | 7327.27 |  | Дата запуска - 19.02.2016 | 0.105 | 0.35742 | 115 | 14 | 222 |  | 3414970479464
754493 | VLN-a Ит.фант. Рамка 3-пост | Valena ALLURE.Рамка "Итальянская фантазия".3-постовая универсальная | Valena Life/Allure | 596 | VALENA LIFE/ALLURE | PL2 | 1 | ШТ | Под заказ Т1 | не подлежит сертификации | 9641.14 | 11376.55 | 11376.55 |  | Дата запуска - 19.02.2016 | 0.148 | 0.47173 | 115 | 14 | 293 |  | 3414970479488
754494 | VLN-a Ит.фант. Рамка 4-пост | Valena ALLURE.Рамка "Итальянская фантазия".4-постовая универсальная | Valena Life/Allure | 596 | VALENA LIFE/ALLURE | PL2 | 1 | ШТ | Под заказ Т1 | не подлежит сертификации | 16994.55 | 20053.57 | 20053.57 |  | Дата запуска - 19.02.2016 | 0.27 | 0.58604 | 115 | 14 | 364 |  | 3414970479501
754495 | VLN-a Ит.фант. Рамка 5-пост | Valena ALLURE.Рамка "Итальянская фантазия".5-постовая универсальная | Valena Life/Allure | 596 | VALENA LIFE/ALLURE | PL2 | 1 | ШТ | Под заказ Т1 | не подлежит сертификации | 29413.65 | 34708.11 | 34708.11 |  | Дата запуска - 19.02.2016 | 0.32 | 0.70035 | 115 | 14 | 435 |  | 3414970479525
754702 | VLN-l АЛЮ Накладка радио выкл | Valena LIFE MyHome Play Zigbee. Лицевая панель для радиоприемного выключателя 1-канального с нейтралью.Алюминий | Valena Life/Allure | 596 | VALENA LIFE/ALLURE | PL2 | 1 | ШТ | На складе | не подлежит сертификации | 369.25 | 435.72 | 435.72 |  | Дата запуска - 19.02.2016 | 0.015 | 0.1421 | 70 | 58 | 35 |  | 3414970568151
754703 | VLN-а БЕЛ Накладка радио выкл | Valena ALLURE MyHome Play Zigbee. Лицевая панель для радиоприемного выключателя 1-канального с нейтралью.Белая | Valena Life/Allure | 596 | VALENA LIFE/ALLURE | PL2 | 1 | ШТ | На складе | не подлежит сертификации | 194.16 | 229.11 | 229.11 |  | Дата запуска - Июль 2016 | 0.024 | 0.1421 | 70 | 58 | 35 |  | 3414970568182
754705 | VLN-a БЕЛ Роз HD15-Jack 3,5мм | Valena ALLURE.Розетка для аудио/видео устройств с разьемами HD15/гнездо Jack 3,5мм.С лицевой панелью.Белая | Valena Life/Allure | 479 | Коннекторы аудио-видео Legrand | PL8 | 1 | ШТ | Под заказ Т1 | не подлежит сертификации | 5595.79 | 6603.03 | 6603.03 |  | Дата запуска - 19.02.2016 | 0.115 | 0.53631 | 97 | 97 | 57 |  | 3414970475763
754706 | VLN-a СЛК Роз HD15-Jack 3,5мм | Valena ALLURE.Розетка для аудио/видео устройств с разьемами HD15/гнездо Jack 3,5мм.С лицевой панелью.Слоновая кость | Valena Life/Allure | 479 | Коннекторы аудио-видео Legrand | PL8 | 1 | ШТ | Под заказ Т1 | не подлежит сертификации | 5595.79 | 6603.03 | 6603.03 |  | Дата запуска - 19.02.2016 | 0.115 | 0.53631 | 97 | 97 | 57 |  | 3414970475787
754707 | VLN-a АЛЮ Роз HD15-Jack 3,5мм | Valena ALLURE.Розетка для аудио/видео устройств с разьемами HD15/гнездо Jack 3,5мм.С лицевой панелью.Алюминий | Valena Life/Allure | 479 | Коннекторы аудио-видео Legrand | PL8 | 1 | ШТ | Под заказ Т1 | не подлежит сертификации | 7274.52 | 8583.93 | 8583.93 |  | Дата запуска - 19.02.2016 | 0.115 | 0.53631 | 97 | 97 | 57 |  | 3414970475800
754709 | VLN-l БЕЛ Накладка радио выкл | Valena LIFE MyHome Play Zigbee. Лицевая панель для радиоприемного выключателя 1-канального с нейтралью.Белая | Valena Life/Allure | 596 | VALENA LIFE/ALLURE | PL2 | 1 | ШТ | На складе | не подлежит сертификации | 194.16 | 229.11 | 229.11 |  | Дата запуска - 19.02.2016 | 0.013 | 0.1421 | 70 | 58 | 35 |  | 3414970568212
754710 | VLN-l БЕЛ Накл выкл.энергосбер | Valena LIFE.Лицевая панель для переключателя со встроенным датчиком движения.Белая | Valena Life/Allure | 596 | VALENA LIFE/ALLURE | PL2 | 1 | ШТ | Под заказ Т1 | не подлежит сертификации | 142.93 | 168.66 | 168.66 |  | Дата запуска - 19.02.2016 | 0.014 | 0.1421 | 70 | 58 | 35 |  | 3414970460059
754711 | VLN-l СЛК Накл выкл.энергосб. | Valena LIFE.Лицевая панель для переключателя со встроенным датчиком движения.Слоновая кость | Valena Life/Allure | 596 | VALENA LIFE/ALLURE | PL2 | 1 | ШТ | Под заказ Т1 | не подлежит сертификации | 142.93 | 168.66 | 168.66 |  | Дата запуска - 19.02.2016 | 0.014 | 0.147 | 70 | 60 | 35 |  | 3414970460073
754712 | VLN-l АЛЮ Накл выкл.энергосбер | Valena LIFE.Лицевая панель для переключателя со встроенным датчиком движения.Алюминий | Valena Life/Allure | 596 | VALENA LIFE/ALLURE | PL2 | 1 | ШТ | Под заказ Т1 | не подлежит сертификации | 357.32 | 421.64 | 421.64 |  | Дата запуска - 19.02.2016 | 0.014 | 0.1421 | 70 | 58 | 35 |  | 3414970460035
754713 | VLN-l СЛК Накладка радио выкл | Valena LIFE MyHome Play Zigbee. Лицевая панель для радиоприемного выключателя 1-канального с нейтралью.Слоновая кость | Valena Life/Allure | 596 | VALENA LIFE/ALLURE | PL2 | 1 | ШТ | На складе | не подлежит сертификации | 194.16 | 229.11 | 229.11 |  | Дата запуска - 19.02.2016 |  | 0.1421 | 70 | 58 | 35 |  | 3414970568243
754715 | VLN-a БЕЛ Розетка HDMI | Valena ALLURE.Розетка для аудио/видео устройств HDMI Тип А.С лицевой панелью.Белая | Valena Life/Allure | 479 | Коннекторы аудио-видео Legrand | PL8 | 1 | ШТ | На складе | не подлежит сертификации | 3805.14 | 4490.07 | 4490.07 |  | Дата запуска - 19.02.2016 | 0.11 | 0.53631 | 97 | 97 | 57 |  | 3414970475824
754716 | VLN-a СЛК Розетка HDMI | Valena ALLURE.Розетка для аудио/видео устройств HDMI Тип А.С лицевой панелью.Слоновая кость | Valena Life/Allure | 479 | Коннекторы аудио-видео Legrand | PL8 | 1 | ШТ | На складе | не подлежит сертификации | 3805.14 | 4490.07 | 4490.07 |  | Дата запуска - 19.02.2016 | 0.11 | 0.53631 | 97 | 97 | 57 |  | 3414970475848
754717 | VLN-a АЛЮ Розетка HDMI | Valena ALLURE.Розетка для аудио/видео устройств HDMI Тип А.С лицевой панелью.Алюминий | Valena Life/Allure | 479 | Коннекторы аудио-видео Legrand | PL8 | 1 | ШТ | На складе | не подлежит сертификации | 4946.68 | 5837.08 | 5837.08 |  | Дата запуска - 19.02.2016 | 0.11 | 0.53631 | 97 | 97 | 57 |  | 3414970475862
754719 | VLN-а СЛК Накладка радио выкл | Valena ALLURE MyHome Play Zigbee. Лицевая панель для радиоприемного выключателя 1-канального с нейтралью.Слоновая кость | Valena Life/Allure | 596 | VALENA LIFE/ALLURE | PL2 | 1 | ШТ | На складе | не подлежит сертификации | 194.16 | 229.11 | 229.11 |  | Дата запуска - Июль 2016 | 0.024 | 0.1421 | 70 | 58 | 35 |  | 3414970568274
754720 | VLN-l БЕЛ Накл Роз RCA | Valena LIFE.Лицевая панель для розетки RCA.Белая | Valena Life/Allure | 479 | Коннекторы аудио-видео Legrand | PL8 | 1 | ШТ | Под заказ Т1 | не подлежит сертификации | 122.51 | 144.56 | 144.56 |  | Дата запуска - 19.02.2016 | 0.014 | 0.1421 | 70 | 58 | 35 |  | 3414970475886
754721 | VLN-l СЛК Накл Роз RCA | Valena LIFE.Лицевая панель для розетки RCA.Слоновая кость | Valena Life/Allure | 479 | Коннекторы аудио-видео Legrand | PL8 | 1 | ШТ | Под заказ Т1 | не подлежит сертификации | 122.51 | 144.56 | 144.56 |  | Дата запуска - 19.02.2016 | 0.014 | 0.1421 | 70 | 58 | 35 |  | 3414970475909
754722 | VLN-l АЛЮ Накл Роз RCA | Valena LIFE.Лицевая панель для розетки RCA.Алюминий | Valena Life/Allure | 479 | Коннекторы аудио-видео Legrand | PL8 | 1 | ШТ | Под заказ Т1 | не подлежит сертификации | 306.28 | 361.41 | 361.41 |  | Дата запуска - 19.02.2016 | 0.014 | 0.1421 | 70 | 58 | 35 |  | 3414970475923
754723 | VLN-а АЛЮ Накладка радио выкл | Valena ALLURE MyHome Play Zigbee. Лицевая панель для радиоприемного выключателя 1-канального с нейтралью.Алюминий | Valena Life/Allure | 596 | VALENA LIFE/ALLURE | PL2 | 1 | ШТ | На складе | не подлежит сертификации | 369.25 | 435.72 | 435.72 |  | Дата запуска - Июль 2016 | 0.024 | 0.1421 | 70 | 58 | 35 |  | 3414970568304
754724 | VLN-l БЕЛ Накл радио выкл.жал. | Valena LIFE MyHome Play Zigbee. Лицевая панель для радиоприемного выключателя,для приводов жалюзи/рольставень.Белая | Valena Life/Allure | 596 | VALENA LIFE/ALLURE | PL2 | 1 | ШТ | На складе | не подлежит сертификации | 363.63 | 429.08 | 429.08 |  | Дата запуска - 19.02.2016 | 0.014 | 0.1421 | 70 | 58 | 35 |  | 3414970568335
754725 | VLN-a БЕЛ Накл Роз RCA | Valena ALLURE.Лицевая панель для розетки RCA.Белая | Valena Life/Allure | 479 | Коннекторы аудио-видео Legrand | PL8 | 1 | ШТ | Под заказ Т1 | не подлежит сертификации | 122.51 | 144.56 | 144.56 |  | Дата запуска - 19.02.2016 | 0.019 | 0.1421 | 70 | 58 | 35 |  | 3414970475947
754726 | VLN-a СЛК Накл Роз RCA | Valena ALLURE.Лицевая панель для розетки RCA.Слоновая кость | Valena Life/Allure | 479 | Коннекторы аудио-видео Legrand | PL8 | 1 | ШТ | Под заказ Т1 | не подлежит сертификации | 122.51 | 144.56 | 144.56 |  | Дата запуска - 19.02.2016 | 0.019 | 0.1421 | 70 | 58 | 35 |  | 3414970475961
754727 | VLN-a АЛЮ Накл Роз RCA | Valena ALLURE.Лицевая панель для розетки RCA.Алюминий | Valena Life/Allure | 479 | Коннекторы аудио-видео Legrand | PL8 | 1 | ШТ | Под заказ Т1 | не подлежит сертификации | 306.28 | 361.41 | 361.41 |  | Дата запуска - 19.02.2016 | 0.019 | 0.1421 | 70 | 58 | 35 |  | 3414970475985
754728 | VLN-l СЛК Накл радио выкл.жал. | Valena LIFE MyHome Play Zigbee. Лицевая панель для радиоприемного выключателя,для приводов жалюзи/рольставень.Слоновая кость | Valena Life/Allure | 596 | VALENA LIFE/ALLURE | PL2 | 1 | ШТ | На складе | не подлежит сертификации | 363.63 | 429.08 | 429.08 |  | Дата запуска - 19.02.2016 |  | 0.1421 | 70 | 58 | 35 |  | 3414970568366
754729 | VLN-l АЛЮ Накл радио выкл.жал. | Valena LIFE MyHome Play Zigbee. Лицевая панель для радиоприемного выключателя,для приводов жалюзи/рольставень.Алюминий | Valena Life/Allure | 596 | VALENA LIFE/ALLURE | PL2 | 1 | ШТ | На складе | не подлежит сертификации | 558.92 | 659.53 | 659.53 |  | Дата запуска - 19.02.2016 | 0.016 | 0.147 | 70 | 60 | 35 |  | 3414970568397
754730 | VLN-l БЕЛ Накл вывода кабеля | Valena LIFE.Лицевая панель для вывода кабеля.Белая | Valena Life/Allure | 596 | VALENA LIFE/ALLURE | PL2 | 5 | ШТ | На складе | не подлежит сертификации | 40.84 | 48.19 | 48.19 |  | Дата запуска - 19.02.2016 | 0.058 | 0.72188 | 125 | 75 | 77 |  | 3414970457523
754731 | VLN-l СЛК Накл вывода кабеля | Valena LIFE.Лицевая панель для вывода кабеля.Слоновая кость | Valena Life/Allure | 596 | VALENA LIFE/ALLURE | PL2 | 5 | ШТ | На складе | не подлежит сертификации | 40.84 | 48.19 | 48.19 |  | Дата запуска - 19.02.2016 | 0.061 | 0.693 | 125 | 72 | 77 |  | 3414970457578
754732 | VLN-l АЛЮ Накл вывода кабеля | Valena LIFE.Лицевая панель для вывода кабеля.Алюминий | Valena Life/Allure | 596 | VALENA LIFE/ALLURE | PL2 | 5 | ШТ | На складе | не подлежит сертификации | 102.09 | 120.47 | 120.47 |  | Дата запуска - 19.02.2016 | 0.061 | 0.693 | 125 | 72 | 77 |  | 3414970457363
754733 | VLN-а БЕЛ Накл радио в.жалюзи | Valena ALLURE MyHome Play Zigbee. Лицевая панель для радиоприемного выключателя,для приводов жалюзи/рольставень.Белая | Valena Life/Allure | 596 | VALENA LIFE/ALLURE | PL2 | 1 | ШТ | На складе | не подлежит сертификации | 363.63 | 429.08 | 429.08 |  | Дата запуска - Июль 2016 | 0.025 | 0.1421 | 70 | 58 | 35 |  | 3414970568427
754734 | VLN-а СЛК Накл радио в.жалюзи | Valena ALLURE MyHome Play Zigbee. Лицевая панель для радиоприемного выключателя,для приводов жалюзи/рольставень.Слоновая кость | Valena Life/Allure | 596 | VALENA LIFE/ALLURE | PL2 | 1 | ШТ | На складе | не подлежит сертификации | 363.63 | 429.08 | 429.08 |  | Дата запуска - Июль 2016 | 0.025 | 0.1421 | 70 | 58 | 35 |  | 3414970568458
754735 | VLN-a БЕЛ Роз XLR 3-п гнездо | Valena ALLURE.Аудиорозетка с 3-контактным гнездом XLR.С лицевой панелью.Белая | Valena Life/Allure | 479 | Коннекторы аудио-видео Legrand | PL8 | 1 | ШТ | Под заказ Т1 | не подлежит сертификации | 5595.79 | 6603.03 | 6603.03 |  | Дата запуска - 19.02.2016 | 0.117 | 0.53631 | 97 | 97 | 57 |  | 3414970476005
754736 | VLN-a СЛК Роз XLR 3-п гнездо | Valena ALLURE.Аудиорозетка с 3-контактным гнездом XLR.С лицевой панелью.Слоновая кость | Valena Life/Allure | 479 | Коннекторы аудио-видео Legrand | PL8 | 1 | ШТ | Под заказ Т1 | не подлежит сертификации | 5595.79 | 6603.03 | 6603.03 |  | Дата запуска - 19.02.2016 | 0.117 | 0.53631 | 97 | 97 | 57 |  | 3414970476029
754737 | VLN-a АЛЮ Роз XLR 3-п гнездо | Valena ALLURE.Аудиорозетка с 3-контактным гнездом XLR.С лицевой панелью.Алюминий | Valena Life/Allure | 479 | Коннекторы аудио-видео Legrand | PL8 | 1 | ШТ | Под заказ Т1 | не подлежит сертификации | 7274.52 | 8583.93 | 8583.93 |  | Дата запуска - 19.02.2016 | 0.117 | 0.53631 | 97 | 97 | 57 |  | 3414970476043
754738 | VLN-а АЛЮ Накл радио в.жалюзи | Valena ALLURE MyHome Play Zigbee. Лицевая панель для радиоприемного выключателя,для приводов жалюзи/рольставень.Алюминий | Valena Life/Allure | 596 | VALENA LIFE/ALLURE | PL2 | 1 | ШТ | На складе | не подлежит сертификации | 558.92 | 659.53 | 659.53 |  | Дата запуска - Июль 2016 | 0.025 | 0.1421 | 70 | 58 | 35 |  | 3414970568489
754739 | VLN-l БЕЛ Накл беспр. Димм | Valena LIFE MyHome Play Zigbee. Лицевая панель для радиоуправляющего устройства светорегуляторов.Белая | Valena Life/Allure | 596 | VALENA LIFE/ALLURE | PL2 | 1 | ШТ | На складе | не подлежит сертификации | 322.11 | 380.09 | 380.09 |  | Дата запуска - 19.02.2016 |  | 0.1421 | 70 | 58 | 35 |  | 3414970568519
754740 | VLN-l БЕЛ Накладка радио димм | Valena LIFE MyHome Play Zigbee.Лицевая панель для светорегулятора-радиоприемника.Белая | Valena Life/Allure | 596 | VALENA LIFE/ALLURE | PL2 | 1 | ШТ | На складе | не подлежит сертификации | 322.11 | 380.09 | 380.09 |  | Дата запуска - 19.02.2016 | 0.016 | 0.1421 | 70 | 58 | 35 |  | 3414970568540
754741 | VLN-l СЛК Накладка радио димм | Valena LIFE MyHome Play Zigbee.Лицевая панель для светорегулятора-радиоприемника.Слоновая кость | Valena Life/Allure | 596 | VALENA LIFE/ALLURE | PL2 | 1 | ШТ | На складе | не подлежит сертификации | 322.11 | 380.09 | 380.09 |  | Дата запуска - 19.02.2016 |  | 0.1421 | 70 | 58 | 35 |  | 3414970568571
754742 | VLN-l АЛЮ Накладка радио димм | Valena LIFE MyHome Play Zigbee.Лицевая панель для светорегулятора-радиоприемника.Алюминий | Valena Life/Allure | 596 | VALENA LIFE/ALLURE | PL2 | 1 | ШТ | На складе | не подлежит сертификации | 539.84 | 637.01 | 637.01 |  | Дата запуска - 19.02.2016 | 0.02 | 0.1421 | 70 | 58 | 35 |  | 3414970568601
754743 | VLN-а БЕЛ Накл радио димм | Valena ALLURE MyHome Play Zigbee.Лицевая панель для светорегулятора-радиоприемника.Белая | Valena Life/Allure | 596 | VALENA LIFE/ALLURE | PL2 | 1 | ШТ | На складе | не подлежит сертификации | 322.11 | 380.09 | 380.09 |  | Дата запуска - Июль 2016 | 0.025 | 0.1421 | 70 | 58 | 35 |  | 3414970568632
754744 | VLN-а СЛК Накл радио димм | Valena ALLURE MyHome Play Zigbee.Лицевая панель для светорегулятора-радиоприемника.Слоновая кость | Valena Life/Allure | 596 | VALENA LIFE/ALLURE | PL2 | 1 | ШТ | На складе | не подлежит сертификации | 322.11 | 380.09 | 380.09 |  | Дата запуска - Июль 2016 | 0.025 | 0.1421 | 70 | 58 | 35 |  | 3414970568663
754745 | VLN-a БЕЛ Розет XLR 3-полюс | Valena ALLURE.Аудиорозетка с 3-контактной вилкой XLR.С лицевой панелью.Белая | Valena Life/Allure | 479 | Коннекторы аудио-видео Legrand | PL8 | 1 | ШТ | Под заказ Т1 | не подлежит сертификации | 5595.79 | 6603.03 | 6603.03 |  | Дата запуска - 19.02.2016 | 0.117 | 0.53631 | 97 | 97 | 57 |  | 3414970479549
754746 | VLN-a СЛК Розет XLR 3-полюс | Valena ALLURE.Аудиорозетка с 3-контактной вилкой XLR.С лицевой панелью.Слоновая кость | Valena Life/Allure | 479 | Коннекторы аудио-видео Legrand | PL8 | 1 | ШТ | Под заказ Т1 | не подлежит сертификации | 5595.79 | 6603.03 | 6603.03 |  | Дата запуска - 19.02.2016 | 0.117 | 0.53631 | 97 | 97 | 57 |  | 3414970476067
754747 | VLN-a АЛЮ Розет XLR 3-полюс | Valena ALLURE.Аудиорозетка с 3-контактной вилкой XLR.С лицевой панелью.Алюминий | Valena Life/Allure | 479 | Коннекторы аудио-видео Legrand | PL8 | 1 | ШТ | Под заказ Т1 | не подлежит сертификации | 7274.52 | 8583.93 | 8583.93 |  | Дата запуска - 19.02.2016 | 0.117 | 0.53631 | 97 | 97 | 57 |  | 3414970479563
754748 | VLN-а АЛЮ Накл радио димм | Valena ALLURE MyHome Play Zigbee.Лицевая панель для светорегулятора-радиоприемника.Алюминий | Valena Life/Allure | 596 | VALENA LIFE/ALLURE | PL2 | 1 | ШТ | На складе | не подлежит сертификации | 539.84 | 637.01 | 637.01 |  | Дата запуска - Июль 2016 | 0.025 | 0.1421 | 70 | 58 | 35 |  | 3414970568694
754749 | VLN-l БЕЛ Накл беспр. выкл | Valena LIFE MyHome Play Zigbee. Лицевая панель для радиоуправляющего устройства 1-канального ON-OFF.Белая | Valena Life/Allure | 596 | VALENA LIFE/ALLURE | PL2 | 1 | ШТ | На складе | не подлежит сертификации | 369.25 | 435.72 | 435.72 |  | Дата запуска - 19.02.2016 | 0.014 | 0.1421 | 70 | 58 | 35 |  | 3414970568724
754750 | VLN-l БЕЛ Накл Розетки USB | Valena LIFE.Лицевая панель розетки USB.Белая | Valena Life/Allure | 596 | VALENA LIFE/ALLURE | PL2 | 1 | ШТ | Под заказ Т1 | не подлежит сертификации | 102.09 | 120.47 | 120.47 |  | Дата запуска - 19.02.2016 | 0.015 | 0.1421 | 70 | 58 | 35 |  | 3414970464972
754751 | VLN-l СЛК Накл беспр. димм | Valena LIFE MyHome Play Zigbee. Лицевая панель для радиоуправляющего устройства светорегуляторов.Слоновая кость | Valena Life/Allure | 596 | VALENA LIFE/ALLURE | PL2 | 1 | ШТ | На складе | не подлежит сертификации | 322.11 | 380.09 | 380.09 |  | Дата запуска - 19.02.2016 | 0.016 | 0.1421 | 70 | 58 | 35 |  | 3414970568755
754752 | VLN-l АЛЮ Накл Розетки USB | Valena LIFE.Лицевая панель розетки USB.Алюминий | Valena Life/Allure | 596 | VALENA LIFE/ALLURE | PL2 | 1 | ШТ | Под заказ Т1 | не подлежит сертификации | 255.23 | 301.17 | 301.17 |  | Дата запуска - 19.02.2016 | 0.015 | 0.1421 | 70 | 58 | 35 |  | 3414970462190
754753 | VLN-l АЛЮ Накл беспр. димм | Valena LIFE MyHome Play Zigbee. Лицевая панель для радиоуправляющего устройства светорегуляторов.Алюминий | Valena Life/Allure | 596 | VALENA LIFE/ALLURE | PL2 | 1 | ШТ | На складе | не подлежит сертификации | 539.84 | 637.01 | 637.01 |  | Дата запуска - 19.02.2016 | 0.02 | 0.1421 | 70 | 58 | 35 |  | 3414970568786
754754 | VLN-а БЕЛ Накл беспр. Димм | Valena ALLURE MyHome Play Zigbee. Лицевая панель для радиоуправляющего устройства светорегуляторов.Белая | Valena Life/Allure | 596 | VALENA LIFE/ALLURE | PL2 | 1 | ШТ | На складе | не подлежит сертификации | 322.11 | 380.09 | 380.09 |  | Дата запуска - Июль 2016 | 0.025 | 0.1421 | 70 | 58 | 35 |  | 3414970568816
754755 | VLN-a БЕЛ Накл Розетки USB | Valena ALLURE.Лицевая панель розетки USB.Белая | Valena Life/Allure | 596 | VALENA LIFE/ALLURE | PL2 | 1 | ШТ | Под заказ Т1 | не подлежит сертификации | 102.09 | 120.47 | 120.47 |  | Дата запуска - 19.02.2016 | 0.019 | 0.1421 | 70 | 58 | 35 |  | 3414970479587
754756 | VLN-а СЛК Накл беспр. димм | Valena ALLURE MyHome Play Zigbee. Лицевая панель для радиоуправляющего устройства светорегуляторов.Слоновая кость | Valena Life/Allure | 596 | VALENA LIFE/ALLURE | PL2 | 1 | ШТ | На складе | не подлежит сертификации | 322.11 | 380.09 | 380.09 |  | Дата запуска - Июль 2016 | 0.025 | 0.1421 | 70 | 58 | 35 |  | 3414970568847
754757 | VLN-a АЛЮ Накл Розетки USB | Valena ALLURE.Лицевая панель розетки USB.Алюминий | Valena Life/Allure | 596 | VALENA LIFE/ALLURE | PL2 | 1 | ШТ | Под заказ Т1 | не подлежит сертификации | 255.23 | 301.17 | 301.17 |  | Дата запуска - 19.02.2016 | 0.019 | 0.1421 | 70 | 58 | 35 |  | 3414970479600
754758 | VLN-а АЛЮ Накл беспр. димм | Valena ALLURE MyHome Play Zigbee. Лицевая панель для радиоуправляющего устройства светорегуляторов.Алюминий | Valena Life/Allure | 596 | VALENA LIFE/ALLURE | PL2 | 1 | ШТ | На складе | не подлежит сертификации | 539.84 | 637.01 | 637.01 |  | Дата запуска - Июль 2016 | 0.025 | 0.1421 | 70 | 58 | 35 |  | 3414970568878
754759 | VLN-l СЛК Накл беспр. выкл | Valena LIFE MyHome Play Zigbee. Лицевая панель для радиоуправляющего устройства 1-канального ON-OFF.Слоновая кость | Valena Life/Allure | 596 | VALENA LIFE/ALLURE | PL2 | 1 | ШТ | На складе | не подлежит сертификации | 369.25 | 435.72 | 435.72 |  | Дата запуска - 19.02.2016 | 0.015 | 0.1421 | 70 | 58 | 35 |  | 3414970568908
754760 | VLN-l БЕЛ Накл Розетки TV | Valena LIFE.Лицевая панель для розеток ТВ.Белая | Valena Life/Allure | 596 | VALENA LIFE/ALLURE | PL2 | 10 | ШТ | На складе | не подлежит сертификации | 61.26 | 72.29 | 72.29 |  | Дата запуска - 19.02.2016 | 0.08 | 0.693 | 125 | 72 | 77 |  | 3414970461803
754761 | VLN-l СЛК Накл Розетки TV | Valena LIFE.Лицевая панель для розеток ТВ.Слоновая кость | Valena Life/Allure | 596 | VALENA LIFE/ALLURE | PL2 | 10 | ШТ | На складе | не подлежит сертификации | 61.26 | 72.29 | 72.29 |  | Дата запуска - 19.02.2016 | 0.079 | 0.693 | 125 | 72 | 77 |  | 3414970461834
754762 | VLN-l АЛЮ Накл Розетки TV | Valena LIFE.Лицевая панель для розеток ТВ.Алюминий | Valena Life/Allure | 596 | VALENA LIFE/ALLURE | PL2 | 5 | ШТ | На складе | не подлежит сертификации | 153.14 | 180.71 | 180.71 |  | Дата запуска - 19.02.2016 | 0.04 | 0.32155 | 72 | 58 | 77 |  | 3414970461773
754763 | VLN-l АЛЮ Накл беспр. выкл | Valena LIFE MyHome Play Zigbee. Лицевая панель для радиоуправляющего устройства 1-канального ON-OFF.Алюминий | Valena Life/Allure | 596 | VALENA LIFE/ALLURE | PL2 | 1 | ШТ | На складе | не подлежит сертификации | 369.25 | 435.72 | 435.72 |  | Дата запуска - 19.02.2016 | 0.02 | 0.1421 | 70 | 58 | 35 |  | 3414970568939
754764 | VLN-а БЕЛ Накл беспр. выкл | Valena ALLURE MyHome Play Zigbee. Лицевая панель для радиоуправляющего устройства 1-канального ON-OFF.Белая | Valena Life/Allure | 596 | VALENA LIFE/ALLURE | PL2 | 1 | ШТ | На складе | не подлежит сертификации | 369.25 | 435.72 | 435.72 |  | Дата запуска - Июль 2016 | 0.024 | 0.1421 | 70 | 58 | 35 |  | 3414970568960
754765 | VLN-a БЕЛ Накл Розетки TV | Valena ALLURE.Лицевая панель для розеток ТВ.Белая | Valena Life/Allure | 596 | VALENA LIFE/ALLURE | PL2 | 5 | ШТ | На складе | не подлежит сертификации | 61.26 | 72.29 | 72.29 |  | Дата запуска - 19.02.2016 | 0.038 | 0.32155 | 72 | 58 | 77 |  | 3414970479624
754766 | VLN-a СЛК Накл Розетки TV | Valena ALLURE.Лицевая панель для розеток ТВ.Слоновая кость | Valena Life/Allure | 596 | VALENA LIFE/ALLURE | PL2 | 5 | ШТ | На складе | не подлежит сертификации | 61.26 | 72.29 | 72.29 |  | Дата запуска - 19.02.2016 | 0.038 | 0.32155 | 72 | 58 | 77 |  | 3414970479655
754767 | VLN-a АЛЮ Накл Розетки TV | Valena ALLURE.Лицевая панель для розеток ТВ.Алюминий | Valena Life/Allure | 596 | VALENA LIFE/ALLURE | PL2 | 5 | ШТ | На складе | не подлежит сертификации | 153.14 | 180.71 | 180.71 |  | Дата запуска - 19.02.2016 | 0.1 | 0.32155 | 72 | 58 | 77 |  | 3414970479686
754768 | VLN-a АНТ Накл Розетки TV | Valena ALLURE.Лицевая панель для розеток ТВ.Антрацит | Valena Life/Allure | 596 | VALENA LIFE/ALLURE | PL2 | 5 | ШТ | На складе | не подлежит сертификации | 153.14 | 180.71 | 180.71 |  | Дата запуска - 19.02.2016 | 0.335 | 0.32155 | 72 | 58 | 77 |  | 3414970479716
754769 | VLN-a ЖЕМ Накл Розетки TV | Valena ALLURE.Лицевая панель для розеток ТВ.Жемчуг | Valena Life/Allure | 596 | VALENA LIFE/ALLURE | PL2 | 5 | ШТ | На складе | не подлежит сертификации | 153.14 | 180.71 | 180.71 |  | Дата запуска - 19.02.2016 | 0.1 | 0.32155 | 72 | 58 | 77 |  | 3414970479747
754770 | VLN-l БЕЛ Накл радио выкл 2к | Valena LIFE MyHome Play Zigbee. Лицевая панель для выключателя-радиоприемника 2-канального.Белая | Valena Life/Allure | 596 | VALENA LIFE/ALLURE | PL2 | 1 | ШТ | На складе | не подлежит сертификации | 326.6 | 385.39 | 385.39 |  | Дата запуска - 19.02.2016 | 0.016 | 0.1421 | 70 | 58 | 35 |  | 3414970568991
754771 | VLN-l СЛК Накл радио выкл 2к | Valena LIFE MyHome Play Zigbee. Лицевая панель для выключателя-радиоприемника 2-канального.Слоновая кость | Valena Life/Allure | 596 | VALENA LIFE/ALLURE | PL2 | 1 | ШТ | На складе | не подлежит сертификации | 326.6 | 385.39 | 385.39 |  | Дата запуска - 19.02.2016 |  | 0.1421 | 70 | 58 | 35 |  | 3414970569028
754772 | VLN-l АЛЮ Накл радио выкл 2к | Valena LIFE MyHome Play Zigbee. Лицевая панель для выключателя-радиоприемника 2-канального.Алюминий | Valena Life/Allure | 596 | VALENA LIFE/ALLURE | PL2 | 1 | ШТ | На складе | не подлежит сертификации | 544.33 | 642.31 | 642.31 |  | Дата запуска - 19.02.2016 | 0.02 | 0.1421 | 70 | 58 | 35 |  | 3414970569059
754773 | VLN-а СЛК Накл беспр. выкл | Valena ALLURE MyHome Play Zigbee. Лицевая панель для радиоуправляющего устройства 1-канального ON-OFF.Слоновая кость | Valena Life/Allure | 596 | VALENA LIFE/ALLURE | PL2 | 1 | ШТ | На складе | не подлежит сертификации | 369.25 | 435.72 | 435.72 |  | Дата запуска - Июль 2016 | 0.024 | 0.1421 | 70 | 58 | 35 |  | 3414970569080
754774 | VLN-а АЛЮ Накл беспр. выкл | Valena ALLURE MyHome Play Zigbee. Лицевая панель для радиоуправляющего устройства 1-канального ON-OFF.Алюминий | Valena Life/Allure | 596 | VALENA LIFE/ALLURE | PL2 | 1 | ШТ | На складе | не подлежит сертификации | 369.25 | 435.72 | 435.72 |  | Дата запуска - Июль 2016 | 0.024 | 0.1421 | 70 | 58 | 35 |  | 3414970569110
754775 | VLN-а БЕЛ Накл радио выкл 2к | Valena ALLURE MyHome Play Zigbee. Лицевая панель для выключателя-радиоприемника 2-канального.Белая | Valena Life/Allure | 596 | VALENA LIFE/ALLURE | PL2 | 1 | ШТ | На складе | не подлежит сертификации | 326.6 | 385.39 | 385.39 |  | Дата запуска - Июль 2016 | 0.025 | 0.1421 | 70 | 58 | 35 |  | 3414970569141
754776 | VLN-а СЛК Накл радио выкл 2к | Valena ALLURE MyHome Play Zigbee. Лицевая панель для выключателя-радиоприемника 2-канального.Слоновая кость | Valena Life/Allure | 596 | VALENA LIFE/ALLURE | PL2 | 1 | ШТ | На складе | не подлежит сертификации | 326.6 | 385.39 | 385.39 |  | Дата запуска - Июль 2016 | 0.025 | 0.1421 | 70 | 58 | 35 |  | 3414970569172
754777 | VLN-а АЛЮ Накл радио выкл 2к | Valena ALLURE MyHome Play Zigbee. Лицевая панель для выключателя-радиоприемника 2-канального.Алюминий | Valena Life/Allure | 596 | VALENA LIFE/ALLURE | PL2 | 1 | ШТ | На складе | не подлежит сертификации | 544.33 | 642.31 | 642.31 |  | Дата запуска - Июль 2016 | 0.025 | 0.1421 | 70 | 58 | 35 |  | 3414970569202
754778 | VLN-l БЕЛ Накл беспр. выкл 2к | Valena LIFE MyHome Play Zigbee. Лицевая панель для радиоуправляющего устройства 2-канального ON-OFF.Белая | Valena Life/Allure | 596 | VALENA LIFE/ALLURE | PL2 | 1 | ШТ | На складе | не подлежит сертификации | 326.6 | 385.39 | 385.39 |  | Дата запуска - 19.02.2016 | 0.013 | 0.1421 | 70 | 58 | 35 |  | 3414970569233
754779 | VLN-l СЛК Накл беспр. выкл 2к | Valena LIFE MyHome Play Zigbee. Лицевая панель для радиоуправляющего устройства 2-канального ON-OFF.Слоновая кость | Valena Life/Allure | 596 | VALENA LIFE/ALLURE | PL2 | 1 | ШТ | На складе | не подлежит сертификации | 326.6 | 385.39 | 385.39 |  | Дата запуска - 19.02.2016 | 0.015 | 0.1421 | 70 | 58 | 35 |  | 3414970569264
754780 | VLN-l БЕЛ Накл.Розетки TV-R | Valena LIFE.Лицевая панель розетки TV-R.Белая | Valena Life/Allure | 596 | VALENA LIFE/ALLURE | PL2 | 1 | ШТ | Под заказ Т1 | не подлежит сертификации | 81.67 | 96.37 | 96.37 |  | Дата запуска - 19.02.2016 | 0.014 | 0.1421 | 70 | 58 | 35 |  | 3414970461889
754781 | VLN-l СЛК Накл.Розетки TV-R | Valena LIFE.Лицевая панель розетки TV-R.Слоновая кость | Valena Life/Allure | 596 | VALENA LIFE/ALLURE | PL2 | 1 | ШТ | Под заказ Т1 | не подлежит сертификации | 81.67 | 96.37 | 96.37 |  | Дата запуска - 19.02.2016 | 0.013 | 0.1421 | 70 | 58 | 35 |  | 3414970461902
754782 | VLN-l АЛЮ Накл.Розетки TV-R | Valena LIFE.Лицевая панель розетки TV-R.Алюминий | Valena Life/Allure | 596 | VALENA LIFE/ALLURE | PL2 | 1 | ШТ | Под заказ Т1 | не подлежит сертификации | 204.19 | 240.94 | 240.94 |  | Дата запуска - 19.02.2016 | 0.019 | 0.1421 | 70 | 58 | 35 |  | 3414970461865
754783 | VLN-l АЛЮ Накл беспр. выкл 2к | Valena LIFE MyHome Play Zigbee. Лицевая панель для радиоуправляющего устройства 2-канального ON-OFF.Алюминий | Valena Life/Allure | 596 | VALENA LIFE/ALLURE | PL2 | 1 | ШТ | На складе | не подлежит сертификации | 544.33 | 642.31 | 642.31 |  | Дата запуска - 19.02.2016 | 0.02 | 0.1421 | 70 | 58 | 35 |  | 3414970569295
754784 | VLN-а БЕЛ Накл беспр. выкл 2к | Valena ALLURE MyHome Play Zigbee. Лицевая панель для радиоуправляющего устройства 2-канального ON-OFF.Белая | Valena Life/Allure | 596 | VALENA LIFE/ALLURE | PL2 | 1 | ШТ | На складе | не подлежит сертификации | 326.6 | 385.39 | 385.39 |  | Дата запуска - Июль 2016 | 0.025 | 0.1421 | 70 | 58 | 35 |  | 3414970569325
754785 | VLN-а БЕЛ Накл.Розетки TV-R | Valena ALLURE.Лицевая панель розетки TV-R.Белая | Valena Life/Allure | 596 | VALENA LIFE/ALLURE | PL2 | 1 | ШТ | Под заказ Т1 | не подлежит сертификации | 81.67 | 96.37 | 96.37 |  | Дата запуска - 19.02.2016 | 0.019 | 0.1421 | 70 | 58 | 35 |  | 3414970479778
754786 | VLN-а СЛК Накл.Розетки TV-R | Valena ALLURE.Лицевая панель розетки TV-R.Слоновая кость | Valena Life/Allure | 596 | VALENA LIFE/ALLURE | PL2 | 1 | ШТ | Под заказ Т1 | не подлежит сертификации | 81.67 | 96.37 | 96.37 |  | Дата запуска - 19.02.2016 | 0.019 | 0.1421 | 70 | 58 | 35 |  | 3414970479792
754787 | VLN-а АЛЮ Накл.Розетки TV-R | Valena ALLURE.Лицевая панель розетки TV-R.Алюминий | Valena Life/Allure | 596 | VALENA LIFE/ALLURE | PL2 | 1 | ШТ | Под заказ Т1 | не подлежит сертификации | 204.19 | 240.94 | 240.94 |  | Дата запуска - 19.02.2016 | 0.019 | 0.1421 | 70 | 58 | 35 |  | 3414970479815
754788 | VLN-а АНТ Накл.Розетки TV-R | Valena ALLURE.Лицевая панель розетки TV-R.Антрацит | Valena Life/Allure | 596 | VALENA LIFE/ALLURE | PL2 | 1 | ШТ | Под заказ Т1 | не подлежит сертификации | 204.19 | 240.94 | 240.94 |  | Дата запуска - 19.02.2016 | 0.019 | 0.1421 | 70 | 58 | 35 |  | 3414970479839
754789 | VLN-а ЖЕМ Накл.Розетки TV-R | Valena ALLURE.Лицевая панель розетки TV-R.Жемчуг | Valena Life/Allure | 596 | VALENA LIFE/ALLURE | PL2 | 1 | ШТ | Под заказ Т1 | не подлежит сертификации | 204.19 | 240.94 | 240.94 |  | Дата запуска - 19.02.2016 | 0.019 | 0.1421 | 70 | 58 | 35 |  | 3414970479853
754793 | VLN-а СЛК Накл беспр. выкл 2к | Valena ALLURE MyHome Play Zigbee. Лицевая панель для радиоуправляющего устройства 2-канального ON-OFF.Слоновая кость | Valena Life/Allure | 596 | VALENA LIFE/ALLURE | PL2 | 1 | ШТ | На складе | не подлежит сертификации | 326.6 | 385.39 | 385.39 |  | Дата запуска - Июль 2016 | 0.025 | 0.1421 | 70 | 58 | 35 |  | 3414970569356
754794 | VLN-а АЛЮ Накл беспр. выкл 2к | Valena ALLURE MyHome Play Zigbee. Лицевая панель для радиоуправляющего устройства 2-канального ON-OFF.Алюминий | Valena Life/Allure | 596 | VALENA LIFE/ALLURE | PL2 | 1 | ШТ | На складе | не подлежит сертификации | 544.33 | 642.31 | 642.31 |  | Дата запуска - Июль 2016 | 0.025 | 0.1421 | 70 | 58 | 35 |  | 3414970569387
754803 | VLN-l БЕЛ Накл бпр.выкл.сц 4х | Valena LIFE MyHome Play Zigbee. Лицевая панель для 4-сценарного радиоуправляющего устройства.Белая | Valena Life/Allure | 596 | VALENA LIFE/ALLURE | PL2 | 1 | ШТ | На складе | не подлежит сертификации | 363.63 | 429.08 | 429.08 |  | Дата запуска - 19.02.2016 | 0.015 | 0.1421 | 70 | 58 | 35 |  | 3414970569417
754804 | VLN-l СЛК Накл бпр.выкл.сц 4х | Valena LIFE MyHome Play Zigbee. Лицевая панель для 4-сценарного радиоуправляющего устройства.Слоновая кость | Valena Life/Allure | 596 | VALENA LIFE/ALLURE | PL2 | 1 | ШТ | На складе | не подлежит сертификации | 363.63 | 429.08 | 429.08 |  | Дата запуска - 19.02.2016 |  | 0.1421 | 70 | 58 | 35 |  | 3414970569448
754813 | VLN-l АЛЮ Накл бпр.выкл.сц 4х | Valena LIFE MyHome Play Zigbee. Лицевая панель для 4-сценарного радиоуправляющего устройства.Алюминий | Valena Life/Allure | 596 | VALENA LIFE/ALLURE | PL2 | 1 | ШТ | На складе | не подлежит сертификации | 558.92 | 659.53 | 659.53 |  | Дата запуска - 19.02.2016 | 0.02 | 0.1421 | 70 | 58 | 35 |  | 3414970569479
754814 | VLN-а БЕЛ Накл бпр.выкл.сц 4х | Valena ALLURE MyHome Play Zigbee. Лицевая панель для 4-сценарного радиоуправляющего устройства.Белая | Valena Life/Allure | 596 | VALENA LIFE/ALLURE | PL2 | 1 | ШТ | На складе | не подлежит сертификации | 363.63 | 429.08 | 429.08 |  | Дата запуска - Июль 2016 | 0.025 | 0.1421 | 70 | 58 | 35 |  | 3414970569509
754819 | VLN-а СЛК Накл бпр.выкл.сц 4х | Valena ALLURE MyHome Play Zigbee. Лицевая панель для 4-сценарного радиоуправляющего устройства.Слоновая кость | Valena Life/Allure | 596 | VALENA LIFE/ALLURE | PL2 | 1 | ШТ | На складе | не подлежит сертификации | 363.63 | 429.08 | 429.08 |  | Дата запуска - Июль 2016 | 0.025 | 0.1421 | 70 | 58 | 35 |  | 3414970569530
754820 | VLN-l БЕЛ Накл Роз TV-SAT | Valena LIFE.Лицевая панель для розеток TV-SAT.Белая | Valena Life/Allure | 596 | VALENA LIFE/ALLURE | PL2 | 5 | ШТ | На складе | не подлежит сертификации | 61.26 | 72.29 | 72.29 |  | Дата запуска - 19.02.2016 | 0.037 | 0.32155 | 72 | 58 | 77 |  | 3414970462152
754821 | VLN-l СЛК Накл Роз TV-SAT | Valena LIFE.Лицевая панель для розеток TV-SAT.Слоновая кость | Valena Life/Allure | 596 | VALENA LIFE/ALLURE | PL2 | 5 | ШТ | На складе | не подлежит сертификации | 61.26 | 72.29 | 72.29 |  | Дата запуска - 19.02.2016 | 0.037 | 0.32155 | 72 | 58 | 77 |  | 3414970462176
754822 | VLN-l АЛЮ Накл Роз TV-SAT | Valena LIFE.Лицевая панель для розеток TV-SAT.Алюминий | Valena Life/Allure | 596 | VALENA LIFE/ALLURE | PL2 | 5 | ШТ | На складе | не подлежит сертификации | 153.14 | 180.71 | 180.71 |  | Дата запуска - 19.02.2016 | 0.037 | 0.32155 | 72 | 58 | 77 |  | 3414970462138
754823 | VLN-а АЛЮ Накл бпр.выкл.сц 4х | Valena ALLURE MyHome Play Zigbee. Лицевая панель для 4-сценарного радиоуправляющего устройства.Алюминий | Valena Life/Allure | 596 | VALENA LIFE/ALLURE | PL2 | 1 | ШТ | На складе | не подлежит сертификации | 558.92 | 659.53 | 659.53 |  | Дата запуска - Июль 2016 | 0.025 | 0.1421 | 70 | 58 | 35 |  | 3414970569561
754824 | VLN-l БЕЛ Накл беспр.выкл.жал | Valena LIFE MyHome Play Zigbee. Лицевая панель для радиоуправляющего устройства управления жалюзи/рольставень.Белая | Valena Life/Allure | 596 | VALENA LIFE/ALLURE | PL2 | 1 | ШТ | На складе | не подлежит сертификации | 363.63 | 429.08 | 429.08 |  | Дата запуска - 19.02.2016 | 0.013 | 0.1421 | 70 | 58 | 35 |  | 3414970569592
754825 | VLN-a БЕЛ Накл Роз TV-SAT | Valena ALLURE.Лицевая панель для розеток TV-SAT.Белая | Valena Life/Allure | 596 | VALENA LIFE/ALLURE | PL2 | 1 | ШТ | На складе | не подлежит сертификации | 61.26 | 72.29 | 72.29 |  | Дата запуска - 19.02.2016 | 0.019 | 0.1421 | 70 | 58 | 35 |  | 3414970480200
754826 | VLN-a СЛК Накл Роз TV-SAT | Valena ALLURE.Лицевая панель для розеток TV-SAT.Слоновая кость | Valena Life/Allure | 596 | VALENA LIFE/ALLURE | PL2 | 1 | ШТ | На складе | не подлежит сертификации | 61.26 | 72.29 | 72.29 |  | Дата запуска - 19.02.2016 | 0.019 | 0.1421 | 70 | 58 | 35 |  | 3414970480224
754827 | VLN-a АЛЮ Накл Роз TV-SAT | Valena ALLURE.Лицевая панель для розеток TV-SAT.Алюминий | Valena Life/Allure | 596 | VALENA LIFE/ALLURE | PL2 | 1 | ШТ | На складе | не подлежит сертификации | 153.14 | 180.71 | 180.71 |  | Дата запуска - 19.02.2016 | 0.019 | 0.1421 | 70 | 58 | 35 |  | 3414970480248
754828 | VLN-a АНТ Накл Роз TV-SAT | Valena ALLURE.Лицевая панель для розеток TV-SAT.Антрацит | Valena Life/Allure | 596 | VALENA LIFE/ALLURE | PL2 | 1 | ШТ | На складе | не подлежит сертификации | 153.14 | 180.71 | 180.71 |  | Дата запуска - 19.02.2016 | 0.019 | 0.1421 | 70 | 58 | 35 |  | 3414970480262
754829 | VLN-a ЖЕМ Накл Роз TV-SAT | Valena ALLURE.Лицевая панель для розеток TV-SAT.Жемчуг | Valena Life/Allure | 596 | VALENA LIFE/ALLURE | PL2 | 1 | ШТ | На складе | не подлежит сертификации | 153.14 | 180.71 | 180.71 |  | Дата запуска - 19.02.2016 | 0.019 | 0.1421 | 70 | 58 | 35 |  | 3414970480286
754830 | VLN-l БЕЛ Накл Роз TV+RJ45 | Valena LIFE.Лицевая панель розетки TV-RJ45.Белая | Valena Life/Allure | 596 | VALENA LIFE/ALLURE | PL2 | 5 | ШТ | На складе | не подлежит сертификации | 61.26 | 72.29 | 72.29 |  | Дата запуска - 19.02.2016 | 0.039 | 0.32155 | 72 | 58 | 77 |  | 3414970461711
754831 | VLN-l СЛК Накл Роз TV+RJ45 | Valena LIFE.Лицевая панель розетки TV-RJ45.Слоновая кость | Valena Life/Allure | 596 | VALENA LIFE/ALLURE | PL2 | 5 | ШТ | На складе | не подлежит сертификации | 61.26 | 72.29 | 72.29 |  | Дата запуска - 19.02.2016 | 0.04 | 0.32155 | 72 | 58 | 77 |  | 3414970461742
754832 | VLN-l АЛЮ Накл Роз TV+RJ45 | Valena LIFE.Лицевая панель розетки TV-RJ45.Алюминий | Valena Life/Allure | 596 | VALENA LIFE/ALLURE | PL2 | 5 | ШТ | На складе | не подлежит сертификации | 153.14 | 180.71 | 180.71 |  | Дата запуска - 19.02.2016 | 0.04 | 0.32155 | 72 | 58 | 77 |  | 3414970461698
754833 | VLN-l СЛК Накл беспр.выкл.жал | Valena LIFE MyHome Play Zigbee. Лицевая панель для радиоуправляющего устройства управления жалюзи/рольставень.Слоновая кость | Valena Life/Allure | 596 | VALENA LIFE/ALLURE | PL2 | 1 | ШТ | На складе | не подлежит сертификации | 363.63 | 429.08 | 429.08 |  | Дата запуска - 19.02.2016 |  | 0.1421 | 70 | 58 | 35 |  | 3414970569622
754834 | VLN-l АЛЮ Накл беспр.выкл.жал | Valena LIFE MyHome Play Zigbee. Лицевая панель для радиоуправляющего устройства управления жалюзи/рольставень.Алюминий | Valena Life/Allure | 596 | VALENA LIFE/ALLURE | PL2 | 1 | ШТ | На складе | не подлежит сертификации | 558.92 | 659.53 | 659.53 |  | Дата запуска - 19.02.2016 | 0.018 | 0.1421 | 70 | 58 | 35 |  | 3414970569653
754835 | VLN-a БЕЛ Накл Роз TV+RJ45 | Valena ALLURE.Лицевая панель розетки TV-RJ45.Белая | Valena Life/Allure | 596 | VALENA LIFE/ALLURE | PL2 | 1 | ШТ | На складе | не подлежит сертификации | 61.26 | 72.29 | 72.29 |  | Дата запуска - 19.02.2016 | 0.018 | 0.1421 | 70 | 58 | 35 |  | 3414970480309
754836 | VLN-a СЛК Накл Роз TV+RJ45 | Valena ALLURE.Лицевая панель розетки TV-RJ45.Слоновая кость | Valena Life/Allure | 596 | VALENA LIFE/ALLURE | PL2 | 1 | ШТ | На складе | не подлежит сертификации | 61.26 | 72.29 | 72.29 |  | Дата запуска - 19.02.2016 | 0.013 | 0.147 | 70 | 60 | 35 |  | 3414970480323
754837 | VLN-a АЛЮ Накл Роз TV+RJ45 | Valena ALLURE.Лицевая панель розетки TV-RJ45.Алюминий | Valena Life/Allure | 596 | VALENA LIFE/ALLURE | PL2 | 1 | ШТ | На складе | не подлежит сертификации | 153.14 | 180.71 | 180.71 |  | Дата запуска - 19.02.2016 | 0.018 | 0.1421 | 70 | 58 | 35 |  | 3414970480347
754838 | VLN-a АНТ Накл Роз TV+RJ45 | Valena ALLURE.Лицевая панель розетки TV-RJ45.Антрацит | Valena Life/Allure | 596 | VALENA LIFE/ALLURE | PL2 | 1 | ШТ | На складе | не подлежит сертификации | 153.14 | 180.71 | 180.71 |  | Дата запуска - 19.02.2016 | 0.018 | 0.1421 | 70 | 58 | 35 |  | 3414970480361
754839 | VLN-a ЖЕМ Накл Роз TV+RJ45 | Valena ALLURE.Лицевая панель розетки TV-RJ45.Жемчуг | Valena Life/Allure | 596 | VALENA LIFE/ALLURE | PL2 | 1 | ШТ | На складе | не подлежит сертификации | 153.14 | 180.71 | 180.71 |  | Дата запуска - 19.02.2016 | 0.018 | 0.1421 | 70 | 58 | 35 |  | 3414970480385
754840 | VLN-l БЕЛ Накл Розет 2К+З крыш | Valena LIFE.Лицевая панель розетки 2К+З c крышкой.Белая | Valena Life/Allure | 596 | VALENA LIFE/ALLURE | PL2 | 1 | ШТ | На складе | не подлежит сертификации | 122.51 | 144.56 | 144.56 |  | Дата запуска - 19.02.2016 | 0.067 | 0.1421 | 70 | 58 | 35 |  | 3414970458018
754841 | VLN-l СЛК Накл Розет 2К+З крыш | Valena LIFE.Лицевая панель розетки 2К+З с крышкой.Слоновая кость | Valena Life/Allure | 596 | VALENA LIFE/ALLURE | PL2 | 1 | ШТ | На складе | не подлежит сертификации | 122.51 | 144.56 | 144.56 |  | Дата запуска - 19.02.2016 | 0.027 | 0.1421 | 70 | 58 | 35 |  | 3414970508997
754842 | VLN-l АЛЮ Накл Розет 2К+З крыш | Valena LIFE.Лицевая панель розетки 2К+З с крышкой.Алюминий | Valena Life/Allure | 596 | VALENA LIFE/ALLURE | PL2 | 1 | ШТ | На складе | не подлежит сертификации | 306.28 | 361.41 | 361.41 |  | Дата запуска - 19.02.2016 | 0.026 | 0.1421 | 70 | 58 | 35 |  | 3414970458094
754843 | VLN-а БЕЛ Накл беспр.выкл.жал | Valena ALLURE MyHome Play Zigbee. Лицевая панель для радиоуправляющего устройства управления жалюзи/рольставень.Белая | Valena Life/Allure | 596 | VALENA LIFE/ALLURE | PL2 | 1 | ШТ | На складе | не подлежит сертификации | 363.63 | 429.08 | 429.08 |  | Дата запуска - Июль 2016 | 0.025 | 0.1421 | 70 | 58 | 35 |  | 3414970569684
754844 | VLN-а СЛК Накл беспр.выкл.жал | Valena ALLURE MyHome Play Zigbee. Лицевая панель для радиоуправляющего устройства управления жалюзи/рольставень.Слоновая кость | Valena Life/Allure | 596 | VALENA LIFE/ALLURE | PL2 | 1 | ШТ | На складе | не подлежит сертификации | 363.63 | 429.08 | 429.08 |  | Дата запуска - Июль 2016 | 0.025 | 0.1421 | 70 | 58 | 35 |  | 3414970569714
754845 | VLN-a БЕЛ Накл Розет 2К+З крыш | Valena ALLURE.Лицевая панель розетки 2К+З с крышкой.Белая | Valena Life/Allure | 596 | VALENA LIFE/ALLURE | PL2 | 5 | ШТ | На складе | не подлежит сертификации | 122.51 | 144.56 | 144.56 |  | Дата запуска - Сентябрь 2016 | 0.151 | 0.88704 | 160 | 72 | 77 |  | 3414970508867
754846 | VLN-a СЛК Накл Розет 2К+З крыш | Valena ALLURE.Лицевая панель розетки 2К+З с крышкой.Слоновая кость | Valena Life/Allure | 596 | VALENA LIFE/ALLURE | PL2 | 5 | ШТ | На складе | не подлежит сертификации | 122.51 | 144.56 | 144.56 |  | Дата запуска - Сентябрь 2016 | 0.151 | 0.88704 | 160 | 72 | 77 |  | 3414970508959
754847 | VLN-a АЛЮ Накл Розет 2К+З крыш | Valena ALLURE.Лицевая панель розетки 2К+З с крышкой.Алюминий | Valena Life/Allure | 596 | VALENA LIFE/ALLURE | PL2 | 5 | ШТ | На складе | не подлежит сертификации | 306.28 | 361.41 | 361.41 |  | Дата запуска - Сентябрь 2016 | 0.151 | 0.88704 | 160 | 72 | 77 |  | 3414970509109
754848 | VLN-a АНТ Накл Роз 2К+З крыш | Valena ALLURE.Лицевая панель розетки 2К+З с крышкой.Антрацит | Valena Life/Allure | 596 | VALENA LIFE/ALLURE | PL2 | 5 | ШТ | На складе | не подлежит сертификации | 306.28 | 361.41 | 361.41 |  | Дата запуска - Сентябрь 2016 | 0.151 | 0.88704 | 160 | 72 | 77 |  | 3414970509161
754849 | VLN-a ЖЕМ Накл Роз 2К+З крыш | Valena ALLURE.Лицевая панель розетки 2К+З с крышкой.Жемчуг | Valena Life/Allure | 596 | VALENA LIFE/ALLURE | PL2 | 5 | ШТ | На складе | не подлежит сертификации | 306.28 | 361.41 | 361.41 |  | Дата запуска - Сентябрь 2016 | 0.151 | 0.88704 | 160 | 72 | 77 |  | 3414970509239
754850 | VLN-l БЕЛ Накл Роз. 2К+З индик | Valena LIFE.Лицевая панель розетки 2К+З c линзой для подсветки/индикации.Белая | Valena Life/Allure | 596 | VALENA LIFE/ALLURE | PL2 | 1 | ШТ | Под заказ Т1 | не подлежит сертификации | 102.09 | 120.47 | 120.47 |  | Дата запуска - 19.02.2016 | 0.018 | 0.1421 | 70 | 58 | 35 |  | 3414970458032
754851 | VLN-l СЛК Накл Роз. 2К+З индик | Valena LIFE.Лицевая панель розетки 2К+З с линзой для подсветки/индикации.Слоновая кость | Valena Life/Allure | 596 | VALENA LIFE/ALLURE | PL2 | 1 | ШТ | Под заказ Т1 | не подлежит сертификации | 102.09 | 120.47 | 120.47 |  | Дата запуска - 19.02.2016 | 0.018 | 0.1421 | 70 | 58 | 35 |  | 3414970509031
754852 | VLN-l АЛЮ Накл Роз. 2К+З индик | Valena LIFE.Лицевая панель розетки 2К+З с линзой для подсветки/индикации.Алюминий | Valena Life/Allure | 596 | VALENA LIFE/ALLURE | PL2 | 1 | ШТ | Под заказ Т1 | не подлежит сертификации | 255.23 | 301.17 | 301.17 |  | Дата запуска - 19.02.2016 | 0.018 | 0.1421 | 70 | 58 | 35 |  | 3414970458117
754853 | VLN-а АЛЮ Накл беспр.выкл.жал | Valena ALLURE MyHome Play Zigbee. Лицевая панель для радиоуправляющего устройства управления жалюзи/рольставень.Алюминий | Valena Life/Allure | 596 | VALENA LIFE/ALLURE | PL2 | 1 | ШТ | На складе | не подлежит сертификации | 558.92 | 659.53 | 659.53 |  | Дата запуска - Июль 2016 | 0.025 | 0.1421 | 70 | 58 | 35 |  | 3414970569745
754854 | VLN-l БЕЛ Нкл интерф.радио/SCS | Valena LIFE MyHome. Лицевая панель интерфейса SCS/радио.Белая | My Home Legrand | 217 | Управляющие устройства для освещения и жалюзи MYHOME (LEGRAND) | PL3 | 1 | ШТ | Под заказ Т1 | не подлежит сертификации | 225.77 | 266.41 | 266.41 |  | Дата запуска - 19.02.2016 | 0.02 | 0.1421 | 70 | 58 | 35 |  | 3414970569776
754855 | VLN-a БЕЛ Накл Роз. 2К+З индик | Valena ALLURE.Лицевая панель розетки 2К+З с линзой для подсветки/индикации.Белая | Valena Life/Allure | 596 | VALENA LIFE/ALLURE | PL2 | 1 | ШТ | Под заказ Т1 | не подлежит сертификации | 102.09 | 120.47 | 120.47 |  | Дата запуска - 19.02.2016 | 0.024 | 0.1421 | 70 | 58 | 35 |  | 3414970508881
754856 | VLN-a СЛК Накл Роз. 2К+З индик | Valena ALLURE.Лицевая панель розетки 2К+З с линзой для подсветки/индикации.Слоновая кость | Valena Life/Allure | 596 | VALENA LIFE/ALLURE | PL2 | 1 | ШТ | Под заказ Т1 | не подлежит сертификации | 102.09 | 120.47 | 120.47 |  | Дата запуска - 19.02.2016 | 0.024 | 0.1421 | 70 | 58 | 35 |  | 3414970508973
754857 | VLN-a АЛЮ Накл Роз. 2К+З индик | Valena ALLURE.Лицевая панель розетки 2К+З с линзой для подсветки/индикации.Алюминий | Valena Life/Allure | 596 | VALENA LIFE/ALLURE | PL2 | 1 | ШТ | Под заказ Т1 | не подлежит сертификации | 255.23 | 301.17 | 301.17 |  | Дата запуска - 19.02.2016 | 0.024 | 0.1421 | 70 | 58 | 35 |  | 3414970509123
754858 | VLN-a АНТ Накл Роз.2К+З индик | Valena ALLURE.Лицевая панель розетки 2К+З с линзой для подсветки/индикации.Антрацит | Valena Life/Allure | 596 | VALENA LIFE/ALLURE | PL2 | 1 | ШТ | Под заказ Т1 | не подлежит сертификации | 255.23 | 301.17 | 301.17 |  | Дата запуска - 19.02.2016 | 0.024 | 0.1421 | 70 | 58 | 35 |  | 3414970509185
754859 | VLN-a ЖЕМ Накл Роз.2К+З индик | Valena ALLURE.Лицевая панель розетки 2К+З с линзой для подсветки/индикации.Жемчуг | Valena Life/Allure | 596 | VALENA LIFE/ALLURE | PL2 | 1 | ШТ | Под заказ Т1 | не подлежит сертификации | 255.23 | 301.17 | 301.17 |  | Дата запуска - 19.02.2016 | 0.024 | 0.1421 | 70 | 58 | 35 |  | 3414970509253
754863 | VLN-l СЛК Нкл интерф.радио/SCS | Valena LIFE MyHome. Лицевая панель интерфейса SCS/радио.Слоновая кость | My Home Legrand | 217 | Управляющие устройства для освещения и жалюзи MYHOME (LEGRAND) | PL3 | 1 | ШТ | Под заказ Т1 | не подлежит сертификации | 225.77 | 266.41 | 266.41 |  | Дата запуска - 19.02.2016 | 0.02 | 0.1421 | 70 | 58 | 35 |  | 3414970569806
754864 | VLN-l АЛЮ Нкл интерф.радио/SCS | Valena LIFE MyHome. Лицевая панель интерфейса SCS/радио. Алюминий | My Home Legrand | 217 | Управляющие устройства для освещения и жалюзи MYHOME (LEGRAND) | PL3 | 1 | ШТ | Под заказ Т1 | не подлежит сертификации | 293.51 | 346.34 | 346.34 |  | Дата запуска - 19.02.2016 | 0.02 | 0.1421 | 70 | 58 | 35 |  | 3414970569837
754873 | VLN-а БЕЛ Нкл интерф.радио/SCS | Valena ALLURE MyHome. Лицевая панель интерфейса SCS/радио.Белая | My Home Legrand | 217 | Управляющие устройства для освещения и жалюзи MYHOME (LEGRAND) | PL3 | 1 | ШТ | Под заказ Т1 | не подлежит сертификации | 225.77 | 266.41 | 266.41 |  | Дата запуска - Июнь 2016 | 0.019 | 0.1421 | 70 | 58 | 35 |  | 3414970569868
754874 | VLN-а СЛК Нкл интерф.радио/SCS | Valena ALLURE MyHome. Лицевая панель интерфейса SCS/радио.Слоновая кость | My Home Legrand | 217 | Управляющие устройства для освещения и жалюзи MYHOME (LEGRAND) | PL3 | 1 | ШТ | Под заказ Т1 | не подлежит сертификации | 225.77 | 266.41 | 266.41 |  | Дата запуска - Июнь 2016 | 0.019 | 0.1421 | 70 | 58 | 35 |  | 3414970569899
754880 | VLN-l БЕЛ Накл диммера повор | Valena LIFE.Лицевая панель для светорегулятора с поворотной ручкой.Белая | Valena Life/Allure | 596 | VALENA LIFE/ALLURE | PL2 | 1 | ШТ | На складе | не подлежит сертификации | 204.19 | 240.94 | 240.94 |  | Дата запуска - 19.02.2016 | 0.018 | 0.1421 | 70 | 58 | 35 |  | 3414970462312
754881 | VLN-l СЛК Накл диммера повор | Valena LIFE.Лицевая панель для светорегулятора с поворотной ручкой.Слоновая кость | Valena Life/Allure | 596 | VALENA LIFE/ALLURE | PL2 | 1 | ШТ | На складе | не подлежит сертификации | 204.19 | 240.94 | 240.94 |  | Дата запуска - 19.02.2016 | 0.017 | 0.1421 | 70 | 58 | 35 |  | 3414970462336
754882 | VLN-l АЛЮ Накл диммера повор | Valena LIFE.Лицевая панель для светорегулятора с поворотной ручкой.Алюминий | Valena Life/Allure | 596 | VALENA LIFE/ALLURE | PL2 | 1 | ШТ | На складе | не подлежит сертификации | 510.46 | 602.34 | 602.34 |  | Дата запуска - 19.02.2016 | 0.019 | 0.1421 | 70 | 58 | 35 |  | 3414970462299
754883 | VLN-а АЛЮ Нкл интерф.радио/SCS | Valena ALLURE MyHome. Лицевая панель интерфейса SCS/радио. Алюминий | My Home Legrand | 217 | Управляющие устройства для освещения и жалюзи MYHOME (LEGRAND) | PL3 | 1 | ШТ | Под заказ Т1 | не подлежит сертификации | 293.51 | 346.34 | 346.34 |  | Дата запуска - Июнь 2016 | 0.019 | 0.1421 | 70 | 58 | 35 |  | 3414970569929
754884 | VLN-l БЕЛ Накл д.движения PIR | Valena LIFE.Лицевая панель датчика движения,без ручного управления.Белая | Valena Life/Allure | 217 | Управляющие устройства для освещения и жалюзи MYHOME (LEGRAND) | PL3 | 1 | ШТ | На складе | не подлежит сертификации | 347.12 | 409.6 | 409.6 |  | Дата запуска - 19.02.2016 | 0.013 | 0.1421 | 70 | 58 | 35 |  | 3414970569950
754890 | VLN-l БЕЛ Накл диммера кноп | Valena LIFE.Лицевая панель для кнопочного светорегулятора.Белая | Valena Life/Allure | 596 | VALENA LIFE/ALLURE | PL2 | 1 | ШТ | На складе | не подлежит сертификации | 122.51 | 144.56 | 144.56 |  | Дата запуска - 19.02.2016 | 0.016 | 0.1421 | 70 | 58 | 35 |  | 3414970462237
754891 | VLN-l СЛК Накл диммера кноп | Valena LIFE.Лицевая панель для кнопочного светорегулятора.Слоновая кость | Valena Life/Allure | 596 | VALENA LIFE/ALLURE | PL2 | 1 | ШТ | На складе | не подлежит сертификации | 122.51 | 144.56 | 144.56 |  | Дата запуска - 19.02.2016 | 0.014 | 0.1421 | 70 | 58 | 35 |  | 3414970462268
754892 | VLN-l АЛЮ Накл диммера кноп | Valena LIFE.Лицевая панель для кнопочного светорегулятора.Алюминий | Valena Life/Allure | 596 | VALENA LIFE/ALLURE | PL2 | 1 | ШТ | На складе | не подлежит сертификации | 306.28 | 361.41 | 361.41 |  | Дата запуска - 19.02.2016 | 0.015 | 0.1421 | 70 | 58 | 35 |  | 3414970462213
754893 | VLN-l СЛК Накл д.движения PIR | Valena LIFE.Лицевая панель датчика движения,без ручного управления.Слоновая кость | Valena Life/Allure | 217 | Управляющие устройства для освещения и жалюзи MYHOME (LEGRAND) | PL3 | 1 | ШТ | На складе | не подлежит сертификации | 347.12 | 409.6 | 409.6 |  | Дата запуска - 19.02.2016 | 0.014 | 0.1421 | 70 | 58 | 35 |  | 3414970569981
754894 | VLN-l АЛЮ Накл д.движения PIR | Valena LIFE.Лицевая панель датчика движения,без ручного управления.Алюминий | Valena Life/Allure | 217 | Управляющие устройства для освещения и жалюзи MYHOME (LEGRAND) | PL3 | 1 | ШТ | На складе | не подлежит сертификации | 867.79 | 1023.99 | 1023.99 |  | Дата запуска - 19.02.2016 | 0.013 | 0.1421 | 70 | 58 | 35 |  | 3414970570017
754903 | VLN-а БЕЛ Накл д.движ MH PIR | Valena ALLURE MyHome.Лицевая панель для датчика движения MyHome.Белая | My Home Legrand | 217 | Управляющие устройства для освещения и жалюзи MYHOME (LEGRAND) | PL3 | 1 | ШТ | Под заказ Т1 | не подлежит сертификации | 356.18 | 420.29 | 420.29 |  | Дата запуска - Июль 2016 | 0.066 | 0.1421 | 70 | 58 | 35 |  | 3414970570048
754904 | VLN-а СЛК Накл д.движ MH PIR | Valena ALLURE MyHome.Лицевая панель для датчика движения MyHome.Слоновая кость | My Home Legrand | 217 | Управляющие устройства для освещения и жалюзи MYHOME (LEGRAND) | PL3 | 1 | ШТ | Под заказ Т1 | не подлежит сертификации | 356.18 | 420.29 | 420.29 |  | Дата запуска - Июль 2016 | 0.066 | 0.1421 | 70 | 58 | 35 |  | 3414970570079
754910 | VLN-l БЕЛ Суппорт д/смартфона | Valena LIFE.Подставка для смартфона.С лицевой панелью.Белая | Valena Life/Allure | 596 | VALENA LIFE/ALLURE | PL2 | 1 | ШТ | Под заказ Т1 | не подлежит сертификации | 1225.11 | 1445.63 | 1445.63 |  | Дата запуска - Январь 2017 | 0.051 | 0.53631 | 97 | 97 | 57 |  | 3414970480736
754911 | VLN-l СЛК Суппорт д/смартфона | Valena LIFE.Подставка для смартфона.С лицевой панелью.Слоновая кость | Valena Life/Allure | 596 | VALENA LIFE/ALLURE | PL2 | 1 | ШТ | Под заказ Т1 | не подлежит сертификации | 1225.11 | 1445.63 | 1445.63 |  | Дата запуска - Январь 2017 | 0.051 | 0.53631 | 97 | 97 | 57 |  | 3414970480750
754913 | VLN-а АЛЮ Накл д.движ MH PIR | Valena ALLURE MyHome.Лицевая панель для датчика движения MyHome.Алюминий | My Home Legrand | 217 | Управляющие устройства для освещения и жалюзи MYHOME (LEGRAND) | PL3 | 1 | ШТ | Под заказ Т1 | не подлежит сертификации | 1424.73 | 1681.18 | 1681.18 |  | Дата запуска - Июль 2016 | 0.066 | 0.1421 | 70 | 58 | 35 |  | 3414970570109
754920 | VLN-l БЕЛ Накл д.движ.PIR-US | Valena LIFE MyHome.Лицевая панель для датчика присутствия.Белая | My Home Legrand | 217 | Управляющие устройства для освещения и жалюзи MYHOME (LEGRAND) | PL3 | 1 | ШТ | Под заказ Т1 | не подлежит сертификации | 363.78 | 429.26 | 429.26 |  | Дата запуска - 19.02.2016 | 0.015 | 0.1421 | 70 | 58 | 35 |  | 3414970570130
754921 | VLN-l СЛК Накл д.движ.PIR-US | Valena LIFE MyHome.Лицевая панель для датчика присутствия.Слоновая кость | My Home Legrand | 217 | Управляющие устройства для освещения и жалюзи MYHOME (LEGRAND) | PL3 | 1 | ШТ | Под заказ Т1 | не подлежит сертификации | 363.78 | 429.26 | 429.26 |  | Дата запуска - 19.02.2016 | 0.02 | 0.1421 | 70 | 58 | 35 |  | 3414970570161
754922 | VLN-l АЛЮ Накл д.движ.PIR-US | Valena LIFE MyHome.Лицевая панель для датчика присутствия.Алюминий | My Home Legrand | 217 | Управляющие устройства для освещения и жалюзи MYHOME (LEGRAND) | PL3 | 1 | ШТ | Под заказ Т1 | не подлежит сертификации | 454.96 | 536.85 | 536.85 |  | Дата запуска - 19.02.2016 | 0.02 | 0.1421 | 70 | 58 | 35 |  | 3414970570192
754925 | VLN-а БЕЛ Накл д.движ.PIR-US | Valena ALLURE MyHome.Лицевая панель для датчика присутствия.Белая | My Home Legrand | 217 | Управляющие устройства для освещения и жалюзи MYHOME (LEGRAND) | PL3 | 1 | ШТ | Под заказ Т1 | не подлежит сертификации | 363.78 | 429.26 | 429.26 |  | Дата запуска - Июнь 2016 | 0.02 | 0.1421 | 70 | 58 | 35 |  | 3414970570222
754926 | VLN-а СЛК Накл д.движ.PIR-US | Valena ALLURE MyHome.Лицевая панель для датчика присутствия.Слоновая кость | My Home Legrand | 217 | Управляющие устройства для освещения и жалюзи MYHOME (LEGRAND) | PL3 | 1 | ШТ | Под заказ Т1 | не подлежит сертификации | 363.78 | 429.26 | 429.26 |  | Дата запуска - Июнь 2016 | 0.02 | 0.1421 | 70 | 58 | 35 |  | 3414970570253
754927 | VLN-а АЛЮ Накл д.движ.PIR-US | Valena ALLURE MyHome.Лицевая панель для датчика присутствия.Алюминий | My Home Legrand | 217 | Управляющие устройства для освещения и жалюзи MYHOME (LEGRAND) | PL3 | 1 | ШТ | Под заказ Т1 | не подлежит сертификации | 454.96 | 536.85 | 536.85 |  | Дата запуска - Июнь 2016 | 0.02 | 0.1421 | 70 | 58 | 35 |  | 3414970570284
754930 | VLN-l БЕЛ Накл DND-MUR 2М | Valena LIFE MyHome.Лицевая панель двойная для механизмов BUS/SCS.С символами "Не беспокоить" и "Убрать номер".2 модуля.Белая | My Home Legrand | 217 | Управляющие устройства для освещения и жалюзи MYHOME (LEGRAND) | PL3 | 1 | ШТ | Под заказ Т1 | не подлежит сертификации | 507.32 | 598.64 | 598.64 |  | Дата запуска - 19.02.2016 | 0.021 | 0.1421 | 70 | 58 | 35 |  | 3414970570314
754931 | VLN-l СЛК Накл DND-MUR 2М | Valena LIFE MyHome.Лицевая панель двойная для механизмов BUS/SCS.С символами "Не беспокоить" и "Убрать номер".2 модуля.Слоновая кость | My Home Legrand | 217 | Управляющие устройства для освещения и жалюзи MYHOME (LEGRAND) | PL3 | 1 | ШТ | Под заказ Т1 | не подлежит сертификации | 507.32 | 598.64 | 598.64 |  | Дата запуска - 19.02.2016 | 0.016 | 0.1421 | 70 | 58 | 35 |  | 3414970570345
754932 | VLN-l АЛЮ Накл DND-MUR 2М | Valena LIFE MyHome.Лицевая панель двойная для механизмов BUS/SCS.С символами "Не беспокоить" и "Убрать номер".2 модуля.Алюминий | My Home Legrand | 217 | Управляющие устройства для освещения и жалюзи MYHOME (LEGRAND) | PL3 | 1 | ШТ | Под заказ Т1 | не подлежит сертификации | 521.71 | 615.62 | 615.62 |  | Дата запуска - 19.02.2016 | 0.013 | 0.1421 | 70 | 58 | 35 |  | 3414970570376
754933 | VLN-а БЕЛ Накл DND-MUR 2М | Valena ALLURE MyHome.Лицевая панель двойная для механизмов BUS/SCS.С символами "Не беспокоить" и "Убрать номер".2 модуля.Белая | My Home Legrand | 217 | Управляющие устройства для освещения и жалюзи MYHOME (LEGRAND) | PL3 | 1 | ШТ | Под заказ Т1 | не подлежит сертификации | 507.32 | 598.64 | 598.64 |  | Дата запуска - Июнь 2016 | 0.026 | 0.1421 | 70 | 58 | 35 |  | 3414970570406
754934 | VLN-а СЛК Накл DND-MUR 2М | Valena ALLURE MyHome.Лицевая панель двойная для механизмов BUS/SCS.С символами "Не беспокоить" и "Убрать номер".2 модуля.Слоновая кость | My Home Legrand | 217 | Управляющие устройства для освещения и жалюзи MYHOME (LEGRAND) | PL3 | 1 | ШТ | Под заказ Т1 | не подлежит сертификации | 507.32 | 598.64 | 598.64 |  | Дата запуска - Июнь 2016 | 0.026 | 0.1421 | 70 | 58 | 35 |  | 3414970570437
754940 | VLN-l БЕЛ Накл DND 2М | Valena LIFE MyHome.Лицевая панель для механизмов BUS/SCS.С символом "Не беспокоить".2 модуля.Белая | My Home Legrand | 217 | Управляющие устройства для освещения и жалюзи MYHOME (LEGRAND) | PL3 | 1 | ШТ | Под заказ Т1 | не подлежит сертификации | 507.32 | 598.64 | 598.64 |  | Дата запуска - 19.02.2016 | 0.015 | 0.1421 | 70 | 58 | 35 |  | 3414970570468
754941 | VLN-l СЛК Накл DND 2М | Valena LIFE MyHome.Лицевая панель для механизмов BUS/SCS.С символом "Не беспокоить".2 модуля.Слоновая кость | My Home Legrand | 217 | Управляющие устройства для освещения и жалюзи MYHOME (LEGRAND) | PL3 | 1 | ШТ | Под заказ Т1 | не подлежит сертификации | 507.32 | 598.64 | 598.64 |  | Дата запуска - 19.02.2016 | 0.02 | 0.1421 | 70 | 58 | 35 |  | 3414970570499
754942 | VLN-l АЛЮ Накл DND 2М | Valena LIFE MyHome.Лицевая панель для механизмов BUS/SCS.С символом "Не беспокоить".2 модуля.Алюминий | My Home Legrand | 217 | Управляющие устройства для освещения и жалюзи MYHOME (LEGRAND) | PL3 | 1 | ШТ | Под заказ Т1 | не подлежит сертификации | 521.71 | 615.62 | 615.62 |  | Дата запуска - 19.02.2016 | 0.02 | 0.1421 | 70 | 58 | 35 |  | 3414970570529
754945 | VLN-а БЕЛ Накл DND 2М | Valena ALLURE MyHome.Лицевая панель для механизмов BUS/SCS.С символом "Не беспокоить".2 модуля.Белая | My Home Legrand | 217 | Управляющие устройства для освещения и жалюзи MYHOME (LEGRAND) | PL3 | 1 | ШТ | Под заказ Т1 | не подлежит сертификации | 507.32 | 598.64 | 598.64 |  | Дата запуска - Июнь 2016 | 0.025 | 0.1421 | 70 | 58 | 35 |  | 3414970570550
754946 | VLN-а СЛК Накл DND 2М | Valena ALLURE MyHome.Лицевая панель для механизмов BUS/SCS.С символом "Не беспокоить".2 модуля.Слоновая кость | My Home Legrand | 217 | Управляющие устройства для освещения и жалюзи MYHOME (LEGRAND) | PL3 | 1 | ШТ | Под заказ Т1 | не подлежит сертификации | 507.32 | 598.64 | 598.64 |  | Дата запуска - Июнь 2016 | 0.025 | 0.1421 | 70 | 58 | 35 |  | 3414970570581
754947 | VLN-а АЛЮ Накл DND 2М | Valena ALLURE MyHome.Лицевая панель для механизмов BUS/SCS.С символом "Не беспокоить".2 модуля.Алюминий | My Home Legrand | 217 | Управляющие устройства для освещения и жалюзи MYHOME (LEGRAND) | PL3 | 1 | ШТ | Под заказ Т1 | не подлежит сертификации | 521.71 | 615.62 | 615.62 |  | Дата запуска - Июнь 2016 | 0.025 | 0.1421 | 70 | 58 | 35 |  | 3414970570611
754948 | VLN-а АЛЮ Накл DND-MUR 2М | Valena ALLURE MyHome.Лицевая панель двойная для механизмов BUS/SCS.С символами "Не беспокоить" и "Убрать номер".2 модуля.Алюминий | My Home Legrand | 217 | Управляющие устройства для освещения и жалюзи MYHOME (LEGRAND) | PL3 | 1 | ШТ | Под заказ Т1 | не подлежит сертификации | 521.71 | 615.62 | 615.62 |  | Дата запуска - Июнь 2016 | 0.026 | 0.1421 | 70 | 58 | 35 |  | 3414970570642
754950 | VLN-l БЕЛ Накл.Роз 2х2К+З | Valena LIFE.Лицевая панель для двойной силовой розетки 2х2К+З.Белая | Valena Life/Allure | 596 | VALENA LIFE/ALLURE | PL2 | 5 | ШТ | На складе | не подлежит сертификации | 81.67 | 96.37 | 96.37 |  | Дата запуска - 19.02.2016 | 0.14 | 1.386 | 250 | 72 | 77 |  | 3414970456205
754951 | VLN-l СЛК Накл.Роз 2х2К+З | Valena LIFE.Лицевая панель для двойной силовой розетки 2х2К+З.Слоновая кость | Valena Life/Allure | 596 | VALENA LIFE/ALLURE | PL2 | 5 | ШТ | На складе | не подлежит сертификации | 81.67 | 96.37 | 96.37 |  | Дата запуска - 19.02.2016 | 0.14 | 1.1642 | 210 | 72 | 77 |  | 3414970456236
754952 | VLN-l АЛЮ Накл.Роз 2х2К+З | Valena LIFE.Лицевая панель для двойной силовой розетки 2х2К+З.Алюминий | Valena Life/Allure | 596 | VALENA LIFE/ALLURE | PL2 | 5 | ШТ | На складе | не подлежит сертификации | 204.19 | 240.94 | 240.94 |  | Дата запуска - 19.02.2016 | 0.139 | 1.386 | 250 | 72 | 77 |  | 3414970456267
754955 | VLN-a БЕЛ Накл.Роз 2х2К+З | Valena ALLURE.Лицевая панель для двойной силовой розетки 2х2К+З.Белая | Valena Life/Allure | 596 | VALENA LIFE/ALLURE | PL2 | 1 | ШТ | На складе | не подлежит сертификации | 81.67 | 96.37 | 96.37 |  | Дата запуска - 19.02.2016 | 0.069 | 0.79307 | 146 | 97 | 56 |  | 3414970480941
754956 | VLN-a СЛК Накл.Роз 2х2К+З | Valena ALLURE.Лицевая панель для двойной силовой розетки 2х2К+З.Слоновая кость | Valena Life/Allure | 596 | VALENA LIFE/ALLURE | PL2 | 1 | ШТ | На складе | не подлежит сертификации | 81.67 | 96.37 | 96.37 |  | Дата запуска - 19.02.2016 | 0.068 | 0.79307 | 146 | 97 | 56 |  | 3414970480965
754957 | VLN-a АЛЮ Накл.Роз 2х2К+З | Valena ALLURE.Лицевая панель для двойной силовой розетки 2х2К+З.Алюминий | Valena Life/Allure | 596 | VALENA LIFE/ALLURE | PL2 | 1 | ШТ | На складе | не подлежит сертификации | 204.19 | 240.94 | 240.94 |  | Дата запуска - 19.02.2016 | 0.058 | 0.79307 | 146 | 97 | 56 |  | 3414970480989
754958 | VLN-a АНТ Накл.Роз 2х2К+З | Valena ALLURE.Лицевая панель для двойной силовой розетки 2х2К+З.Антрацит | Valena Life/Allure | 596 | VALENA LIFE/ALLURE | PL2 | 1 | ШТ | На складе | не подлежит сертификации | 204.19 | 240.94 | 240.94 |  | Дата запуска - 19.02.2016 | 0.069 | 0.79307 | 146 | 97 | 56 |  | 3414970481009
754959 | VLN-a ЖЕМ Накл.Роз 2х2К+З | Valena ALLURE.Лицевая панель для двойной силовой розетки 2х2К+З.Жемчуг | Valena Life/Allure | 596 | VALENA LIFE/ALLURE | PL2 | 1 | ШТ | На складе | не подлежит сертификации | 204.19 | 240.94 | 240.94 |  | Дата запуска - 19.02.2016 | 0.058 | 0.79307 | 146 | 97 | 56 |  | 3414970481023
754970 | VLN-l БЕЛ Накл Роз 2К | Valena LIFE. Лицевая панель силовой розетки 2К. Белая | Valena Life/Allure | 596 | VALENA LIFE/ALLURE | PL2 | 10 | ШТ | На складе | не подлежит сертификации | 40.84 | 48.19 | 48.19 |  | Дата запуска - 19.02.2016 | 0.124 | 1.1642 | 210 | 72 | 77 |  | 3414970457769
754971 | VLN-l СЛК Накл Роз 2К | Valena LIFE. Лицевая панель силовой розетки 2К. Слоновая кость | Valena Life/Allure | 596 | VALENA LIFE/ALLURE | PL2 | 10 | ШТ | На складе | не подлежит сертификации | 40.84 | 48.19 | 48.19 |  | Дата запуска - 19.02.2016 | 0.123 | 1.1642 | 210 | 72 | 77 |  | 3414970457790
754972 | VLN-l АЛЮ Накл Роз 2К | Valena LIFE. Лицевая панель силовой розетки 2К. Алюминий | Valena Life/Allure | 596 | VALENA LIFE/ALLURE | PL2 | 5 | ШТ | На складе | не подлежит сертификации | 102.09 | 120.47 | 120.47 |  | Дата запуска - 19.02.2016 | 0.073 | 0.693 | 125 | 72 | 77 |  | 3414970457820
754975 | VLN-a БЕЛ Накл Роз 2К | Valena ALLURE.Лицевая панель силовой розетки 2К. Белая | Valena Life/Allure | 596 | VALENA LIFE/ALLURE | PL2 | 5 | ШТ | На складе | не подлежит сертификации | 40.84 | 48.19 | 48.19 |  | Дата запуска - 19.02.2016 | 0.068 | 0.693 | 125 | 72 | 77 |  | 3414970508812
754976 | VLN-a СЛК Накл Роз 2К | Valena ALLURE. Лицевая панель силовой розетки 2К. Слоновая кость | Valena Life/Allure | 596 | VALENA LIFE/ALLURE | PL2 | 5 | ШТ | На складе | не подлежит сертификации | 40.84 | 48.19 | 48.19 |  | Дата запуска - 19.02.2016 | 0.068 | 0.693 | 125 | 72 | 77 |  | 3414970508904
754977 | VLN-a АЛЮ Накл Роз 2К | Valena ALLURE. Лицевая панель силовой розетки 2К. Алюминий | Valena Life/Allure | 596 | VALENA LIFE/ALLURE | PL2 | 5 | ШТ | На складе | не подлежит сертификации | 102.09 | 120.47 | 120.47 |  | Дата запуска - 19.02.2016 | 0.096 | 0.693 | 125 | 72 | 77 |  | 3414970481146
754978 | VLN-a АНТ Накл Роз 2К | Valena ALLURE. Лицевая панель силовой розетки 2К. Антрацит | Valena Life/Allure | 596 | VALENA LIFE/ALLURE | PL2 | 5 | ШТ | На складе | не подлежит сертификации | 102.09 | 120.47 | 120.47 |  | Дата запуска - 19.02.2016 | 0.096 | 0.693 | 125 | 72 | 77 |  | 3414970481160
754979 | VLN-a ЖЕМ Накл Роз 2К | Valena ALLURE. Лицевая панель силовой розетки 2К. Жемчуг | Valena Life/Allure | 596 | VALENA LIFE/ALLURE | PL2 | 5 | ШТ | На складе | не подлежит сертификации | 102.09 | 120.47 | 120.47 |  | Дата запуска - 19.02.2016 | 0.096 | 0.693 | 125 | 72 | 77 |  | 3414970481184
754980 | VLN-a КРСН Розетка 2К+З с/штор | Valena ALLURE.Силовая розетка 2К+З 16А 250В с защитными шторками.Безвинтовые зажимы.С лицевой панелью.Красная | Valena Life/Allure | 596 | VALENA LIFE/ALLURE | PL2 | 1 | ШТ | На складе | сертифицировано | 296.17 | 349.48 | 349.48 |  | Дата запуска - 19.02.2016 | 0.098 | 0.53631 | 97 | 97 | 57 |  | 3414970510679
754981 | VLN-a ОРНЖ Розет 2К+З с/штор | Valena ALLURE.Силовая розетка 2К+З 16А 250В с защитными шторками.Безвинтовые зажимы.С лицевой панелью.Оранжевая | Valena Life/Allure | 596 | VALENA LIFE/ALLURE | PL2 | 1 | ШТ | На складе | сертифицировано | 296.17 | 349.48 | 349.48 |  | Дата запуска - 19.02.2016 | 0.112 | 0.53631 | 97 | 97 | 57 |  | 3414970481207
754982 | VLN-a ЗЕЛ Розетка 2К+З с/штор | Valena ALLURE.Силовая розетка 2К+З 16А 250В с защитными шторками.Безвинтовые зажимы.С лицевой панелью.Зеленая. | Valena Life/Allure | 596 | VALENA LIFE/ALLURE | PL2 | 1 | ШТ | На складе | сертифицировано | 385.02 | 454.32 | 454.32 |  | Дата запуска - 19.02.2016 | 0.112 | 0.53631 | 97 | 97 | 57 |  | 3414970481221
754995 | VLN-a Бел Роз 2хUSB зарядка | Valena ALLURE.Зарядное устройство с двумя USB-разьемами 240В/5В 1500мА.С лицевой панелью.Белое | Valena Life/Allure | 596 | VALENA LIFE/ALLURE | PL2 | 1 | ШТ | На складе | сертифицировано | 1678.27 | 1980.36 | 1980.36 |  | Дата запуска - 19.02.2016 | 0.125 | 0.53631 | 97 | 97 | 57 |  | 3414970509611
754996 | VLN-a СЛК Роз 2хUSB зарядка | Valena ALLURE.Зарядное устройство с двумя USB-разьемами 240В/5В 1500мА.С лицевой панелью.Слоновая кость | Valena Life/Allure | 596 | VALENA LIFE/ALLURE | PL2 | 1 | ШТ | На складе | сертифицировано | 1678.27 | 1980.36 | 1980.36 |  | Дата запуска - 19.02.2016 | 0.125 | 0.53631 | 97 | 97 | 57 |  | 3414970481337
754997 | VLN-a АЛЮ Роз 2хUSB зарядка | Valena ALLURE.Зарядное устройство с двумя USB-разьемами 240В/5В 1500мА.С лицевой панелью.Алюминий | Valena Life/Allure | 596 | VALENA LIFE/ALLURE | PL2 | 1 | ШТ | На складе | сертифицировано | 2181.75 | 2574.47 | 2574.47 |  | Дата запуска - 19.02.2016 | 0.124 | 0.53631 | 97 | 97 | 57 |  | 3414970509635
754998 | VLN-a АНТ Роз 2хUSB зарядка | Valena ALLURE.Зарядное устройство с двумя USB-разьемами 240В/5В 1500мА.С лицевой панелью.Антрацит | Valena Life/Allure | 596 | VALENA LIFE/ALLURE | PL2 | 1 | ШТ | На складе | сертифицировано | 2181.75 | 2574.47 | 2574.47 |  | Дата запуска - 19.02.2016 | 0.145 | 0.53631 | 97 | 97 | 57 |  | 3414970481351
754999 | VLN-a ЖЕМ Роз 2хUSB зарядка | Valena ALLURE.Зарядное устройство с двумя USB-разьемами 240В/5В 1500мА.С лицевой панелью.Жемчуг | Valena Life/Allure | 596 | VALENA LIFE/ALLURE | PL2 | 1 | ШТ | На складе | сертифицировано | 2181.75 | 2574.47 | 2574.47 |  | Дата запуска - 19.02.2016 | 0.123 | 0.53631 | 97 | 97 | 57 |  | 3414970481375
755000 | VLN-l БЕЛ Клав Выкл | Valena LIFE.Лицевая панель для выключателей одноклавишных.Белая | Valena Life/Allure | 596 | VALENA LIFE/ALLURE | PL2 | 10 | ШТ | На складе | не подлежит сертификации | 40.84 | 48.19 | 48.19 |  | Дата запуска - 19.02.2016 | 0.085 | 0.693 | 125 | 72 | 77 |  | 3414970460790
755001 | VLN-l СЛК Клав Выкл | Valena LIFE.Лицевая панель для выключателей одноклавишных.Слоновая кость | Valena Life/Allure | 596 | VALENA LIFE/ALLURE | PL2 | 10 | ШТ | На складе | не подлежит сертификации | 40.84 | 48.19 | 48.19 |  | Дата запуска - 19.02.2016 | 0.085 | 0.693 | 125 | 72 | 77 |  | 3414970460912
755002 | VLN-l АЛЮ Клав Выкл | Valena LIFE.Лицевая панель для выключателей одноклавишных.Алюминий | Valena Life/Allure | 596 | VALENA LIFE/ALLURE | PL2 | 10 | ШТ | На складе | не подлежит сертификации | 102.09 | 120.47 | 120.47 |  | Дата запуска - 19.02.2016 | 0.085 | 0.693 | 125 | 72 | 77 |  | 3414970460769
755005 | VLN-a БЕЛ Клав Выкл | Valena ALLURE.Лицевая панель для выключателей одноклавишных.Белая | Valena Life/Allure | 596 | VALENA LIFE/ALLURE | PL2 | 10 | ШТ | На складе | не подлежит сертификации | 40.84 | 48.19 | 48.19 |  | Дата запуска - 19.02.2016 | 0.169 | 0.693 | 125 | 72 | 77 |  | 3414970481399
755006 | VLN-a СЛК Клав Выкл | Valena ALLURE.Лицевая панель для выключателей одноклавишных.Слоновая кость | Valena Life/Allure | 596 | VALENA LIFE/ALLURE | PL2 | 10 | ШТ | На складе | не подлежит сертификации | 40.84 | 48.19 | 48.19 |  | Дата запуска - 19.02.2016 | 0.12 | 0.693 | 125 | 72 | 77 |  | 3414970481429
755007 | VLN-a АЛЮ Клав Выкл | Valena ALLURE.Лицевая панель для выключателей одноклавишных.Алюминий | Valena Life/Allure | 596 | VALENA LIFE/ALLURE | PL2 | 10 | ШТ | На складе | не подлежит сертификации | 102.09 | 120.47 | 120.47 |  | Дата запуска - 19.02.2016 | 0.12 | 0.693 | 125 | 72 | 77 |  | 3414970481450
755008 | VLN-a АНТ Клав Выкл | Valena ALLURE.Лицевая панель для выключателей одноклавишных.Антрацит | Valena Life/Allure | 596 | VALENA LIFE/ALLURE | PL2 | 10 | ШТ | На складе | не подлежит сертификации | 102.09 | 120.47 | 120.47 |  | Дата запуска - 19.02.2016 | 0.151 | 0.693 | 125 | 72 | 77 |  | 3414970481481
755009 | VLN-a ЖЕМ Клав Выкл | Valena ALLURE.Лицевая панель для выключателей одноклавишных.Жемчуг | Valena Life/Allure | 596 | VALENA LIFE/ALLURE | PL2 | 5 | ШТ | На складе | не подлежит сертификации | 102.09 | 120.47 | 120.47 |  | Дата запуска - 19.02.2016 | 0.06 | 0.32155 | 72 | 58 | 77 |  | 3414970481511
755010 | VLN-l БЕЛ Клав "звонок" | Valena LIFE.Лицевая панель для кнопочного выключателя, с символом "звонок".Белая | Valena Life/Allure | 596 | VALENA LIFE/ALLURE | PL2 | 1 | ШТ | Под заказ Т1 | не подлежит сертификации | 61.26 | 72.29 | 72.29 |  | Дата запуска - 19.02.2016 | 0.014 | 0.1421 | 70 | 58 | 35 |  | 3414970461476
755011 | VLN-l СЛК Клав "звонок" | Valena LIFE.Лицевая панель для кнопочного выключателя, с символом "звонок".Слоновая кость | Valena Life/Allure | 596 | VALENA LIFE/ALLURE | PL2 | 1 | ШТ | Под заказ Т1 | не подлежит сертификации | 61.26 | 72.29 | 72.29 |  | Дата запуска - 19.02.2016 | 0.014 | 0.1421 | 70 | 58 | 35 |  | 3414970461490
755012 | VLN-l АЛЮ Клав "звонок" | Valena LIFE.Лицевая панель для кнопочного выключателя, с символом "звонок".Алюминий | Valena Life/Allure | 596 | VALENA LIFE/ALLURE | PL2 | 1 | ШТ | Под заказ Т1 | не подлежит сертификации | 153.14 | 180.71 | 180.71 |  | Дата запуска - 19.02.2016 | 0.014 | 0.1421 | 70 | 58 | 35 |  | 3414970461452
755013 | VLN-a СтальП Клав Выкл | Valena ALLURE.Лицевая панель для выключателей одноклавишных.Полированная сталь | Valena Life/Allure | 596 | VALENA LIFE/ALLURE | PL2 | 1 | ШТ | На складе | не подлежит сертификации | 1061.76 | 1252.88 | 1252.88 |  | Дата запуска - 19.02.2016 | 0.044 | 0.1421 | 70 | 58 | 35 |  | 3414970554413
755015 | VLN-a БЕЛ Клав "звонок" | Valena ALLURE.Лицевая панель для кнопочного выключателя, с символом "звонок".Белая | Valena Life/Allure | 596 | VALENA LIFE/ALLURE | PL2 | 1 | ШТ | Под заказ Т1 | не подлежит сертификации | 61.26 | 72.29 | 72.29 |  | Дата запуска - 19.02.2016 | 0.026 | 0.1421 | 70 | 58 | 35 |  | 3414970481535
755016 | VLN-a СЛК Клав подсв "звонок" | Valena ALLURE.Лицевая панель для кнопочного выключателя, с символом "звонок".Слоновая кость | Valena Life/Allure | 596 | VALENA LIFE/ALLURE | PL2 | 1 | ШТ | Под заказ Т1 | не подлежит сертификации | 61.26 | 72.29 | 72.29 |  | Дата запуска - 19.02.2016 | 0.018 | 0.1421 | 70 | 58 | 35 |  | 3414970481559
755017 | VLN-a АЛЮ Клав с подсв звонок | Valena ALLURE.Лицевая панель для кнопочного выключателя, с символом "звонок".Алюминий | Valena Life/Allure | 596 | VALENA LIFE/ALLURE | PL2 | 1 | ШТ | Под заказ Т1 | не подлежит сертификации | 153.14 | 180.71 | 180.71 |  | Дата запуска - 19.02.2016 | 0.016 | 0.1421 | 70 | 58 | 35 |  | 3414970481573
755018 | VLN-a АНТ Клав с подсв звонок | Valena ALLURE.Лицевая панель для кнопочного выключателя, с символом "звонок".Антрацит | Valena Life/Allure | 596 | VALENA LIFE/ALLURE | PL2 | 1 | ШТ | Под заказ Т1 | не подлежит сертификации | 153.14 | 180.71 | 180.71 |  | Дата запуска - 19.02.2016 | 0.018 | 0.1421 | 70 | 58 | 35 |  | 3414970481597
755019 | VLN-a ЖЕМ Клав "звонок" | Valena ALLURE.Лицевая панель для кнопочного выключателя, с символом "звонок".Жемчуг | Valena Life/Allure | 596 | VALENA LIFE/ALLURE | PL2 | 1 | ШТ | Под заказ Т1 | не подлежит сертификации | 153.14 | 180.71 | 180.71 |  | Дата запуска - 19.02.2016 | 0.017 | 0.1421 | 70 | 58 | 35 |  | 3414970481610
755020 | VLN-l БЕЛ Клав Выкл 2-клавишн. | Valena LIFE.Лицевая панель для двухклавишного выключателя.Белая | Valena Life/Allure | 596 | VALENA LIFE/ALLURE | PL2 | 10 | ШТ | На складе | не подлежит сертификации | 81.67 | 96.37 | 96.37 |  | Дата запуска - 19.02.2016 | 0.151 | 0.693 | 125 | 72 | 77 |  | 3414970460851
755021 | VLN-l СЛК Клав Выкл 2-клавишн. | Valena LIFE.Лицевая панель для двухклавишного выключателя.Слоновая кость | Valena Life/Allure | 596 | VALENA LIFE/ALLURE | PL2 | 10 | ШТ | На складе | не подлежит сертификации | 81.67 | 96.37 | 96.37 |  | Дата запуска - 19.02.2016 | 0.087 | 0.693 | 125 | 72 | 77 |  | 3414970460882
755022 | VLN-l АЛЮ Клав Выкл 2-клавишн. | Valena LIFE.Лицевая панель для двухклавишного выключателя.Алюминий | Valena Life/Allure | 596 | VALENA LIFE/ALLURE | PL2 | 5 | ШТ | На складе | не подлежит сертификации | 204.19 | 240.94 | 240.94 |  | Дата запуска - 19.02.2016 | 0.049 | 0.32155 | 72 | 58 | 77 |  | 3414970460820
755023 | VLN-a СтальП Клав выкл.2-кл | Valena ALLURE.Лицевая панель для двухклавишного выключателя.Полированная сталь | Valena Life/Allure | 596 | VALENA LIFE/ALLURE | PL2 | 1 | ШТ | На складе | не подлежит сертификации | 2123.53 | 2505.77 | 2505.77 |  | Дата запуска - 19.02.2016 | 0.05 | 0.1421 | 70 | 58 | 35 |  | 3414970617934
755025 | VLN-a БЕЛ Клав Выкл 2-клавишн. | Valena ALLURE.Лицевая панель для двухклавишного выключателя.Белая | Valena Life/Allure | 596 | VALENA LIFE/ALLURE | PL2 | 10 | ШТ | На складе | не подлежит сертификации | 81.67 | 96.37 | 96.37 |  | Дата запуска - 19.02.2016 | 0.118 | 0.53107 | 97 | 73 | 75 |  | 3414970481634
755026 | VLN-a СЛК Клав Выкл 2-клавишн. | Valena ALLURE.Лицевая панель для двухклавишного выключателя.Слоновая кость | Valena Life/Allure | 596 | VALENA LIFE/ALLURE | PL2 | 10 | ШТ | На складе | не подлежит сертификации | 81.67 | 96.37 | 96.37 |  | Дата запуска - 19.02.2016 | 0.186 | 0.53107 | 97 | 73 | 75 |  | 3414970481665
755027 | VLN-a АЛЮ Клав Выкл 2-клавишн. | Valena ALLURE.Лицевая панель для двухклавишного выключателя.Алюминий | Valena Life/Allure | 596 | VALENA LIFE/ALLURE | PL2 | 5 | ШТ | На складе | не подлежит сертификации | 204.19 | 240.94 | 240.94 |  | Дата запуска - 19.02.2016 | 0.063 | 0.32155 | 72 | 58 | 77 |  | 3414970481696
755028 | VLN-a АНТ Клав Выкл 2-кл. | Valena ALLURE.Лицевая панель для двухклавишного выключателя.Антрацит | Valena Life/Allure | 596 | VALENA LIFE/ALLURE | PL2 | 5 | ШТ | На складе | не подлежит сертификации | 204.19 | 240.94 | 240.94 |  | Дата запуска - 19.02.2016 | 0.064 | 0.32155 | 72 | 58 | 77 |  | 3414970481719
755029 | VLN-a ЖЕМ Клав Выкл 2-клав. | Valena ALLURE.Лицевая панель для двухклавишного выключателя.Жемчуг | Valena Life/Allure | 596 | VALENA LIFE/ALLURE | PL2 | 5 | ШТ | На складе | не подлежит сертификации | 204.19 | 240.94 | 240.94 |  | Дата запуска - 19.02.2016 | 0.066 | 0.32155 | 72 | 58 | 77 |  | 3414970481733
755030 | VLN-l БЕЛ Клав Выкл 3-клавишн. | Valena LIFE.Лицевая панель для выключателя трехклавишного.Белая | Valena Life/Allure | 596 | VALENA LIFE/ALLURE | PL2 | 5 | ШТ | На складе | не подлежит сертификации | 122.51 | 144.56 | 144.56 |  | Дата запуска - 19.02.2016 | 0.051 | 0.32155 | 72 | 58 | 77 |  | 3414970461230
755031 | VLN-l СЛК Клав Выкл 3-клавишн. | Valena LIFE.Лицевая панель для выключателя трехклавишного.Слоновая кость | Valena Life/Allure | 596 | VALENA LIFE/ALLURE | PL2 | 5 | ШТ | На складе | не подлежит сертификации | 122.51 | 144.56 | 144.56 |  | Дата запуска - 19.02.2016 | 0.051 | 0.32155 | 72 | 58 | 77 |  | 3414970461254
755032 | VLN-l АЛЮ Клав Выкл 3-клавишн. | Valena LIFE.Лицевая панель для выключателя трехклавишного.Алюминий | Valena Life/Allure | 596 | VALENA LIFE/ALLURE | PL2 | 5 | ШТ | На складе | не подлежит сертификации | 306.28 | 361.41 | 361.41 |  | Дата запуска - 19.02.2016 | 0.052 | 0.32155 | 72 | 58 | 77 |  | 3414970461216
755035 | VLN-a БЕЛ Клав Выкл 3-клавишн. | Valena ALLURE.Лицевая панель для выключателя трехклавишного.Белая | Valena Life/Allure | 596 | VALENA LIFE/ALLURE | PL2 | 5 | ШТ | На складе | не подлежит сертификации | 122.51 | 144.56 | 144.56 |  | Дата запуска - 19.02.2016 | 0.071 | 0.32155 | 72 | 58 | 77 |  | 3414970481757
755036 | VLN-a СЛК Клав Выкл 3-клавишн. | Valena ALLURE.Лицевая панель для выключателя трехклавишного.Слоновая кость | Valena Life/Allure | 596 | VALENA LIFE/ALLURE | PL2 | 5 | ШТ | На складе | не подлежит сертификации | 122.51 | 144.56 | 144.56 |  | Дата запуска - 19.02.2016 | 0.071 | 0.32155 | 72 | 58 | 77 |  | 3414970481771
755037 | VLN-a АЛЮ Клав Выкл 3-клавишн. | Valena ALLURE.Лицевая панель для выключателя трехклавишного.Алюминий | Valena Life/Allure | 596 | VALENA LIFE/ALLURE | PL2 | 1 | ШТ | На складе | не подлежит сертификации | 306.28 | 361.41 | 361.41 |  | Дата запуска - 19.02.2016 | 0.026 | 0.1421 | 70 | 58 | 35 |  | 3414970481795
755038 | VLN-a АНТ Клав Выкл 3-клав. | Valena ALLURE.Лицевая панель для выключателя трехклавишного.Антрацит | Valena Life/Allure | 596 | VALENA LIFE/ALLURE | PL2 | 1 | ШТ | На складе | не подлежит сертификации | 306.28 | 361.41 | 361.41 |  | Дата запуска - 19.02.2016 | 0.02 | 0.1421 | 70 | 58 | 35 |  | 3414970481818
755039 | VLN-a ЖЕМ Клав Выкл 3-клав. | Valena ALLURE.Лицевая панель для выключателя трехклавишного.Жемчуг | Valena Life/Allure | 596 | VALENA LIFE/ALLURE | PL2 | 1 | ШТ | На складе | не подлежит сертификации | 306.28 | 361.41 | 361.41 |  | Дата запуска - 19.02.2016 | 0.02 | 0.1421 | 70 | 58 | 35 |  | 3414970481832
755050 | VLN-l БЕЛ Клав с подсв звонок | Valena LIFE.Лицевая панель для кнопочного выключателя, с символом "звонок",c линзой для подсветки.Белая | Valena Life/Allure | 596 | VALENA LIFE/ALLURE | PL2 | 1 | ШТ | Под заказ Т1 | не подлежит сертификации | 163.35 | 192.75 | 192.75 |  | Дата запуска - 19.02.2016 | 0.02 | 0.1421 | 70 | 58 | 35 |  | 3414970461537
755051 | VLN-l СЛК Клав с подсв звонок | Valena LIFE.Лицевая панель для кнопочного выключателя, с символом "звонок",c линзой для подсветки.Слоновая кость | Valena Life/Allure | 596 | VALENA LIFE/ALLURE | PL2 | 1 | ШТ | Под заказ Т1 | не подлежит сертификации | 163.35 | 192.75 | 192.75 |  | Дата запуска - 19.02.2016 | 0.02 | 0.1421 | 70 | 58 | 35 |  | 3414970461551
755052 | VLN-l АЛЮ Клав с подсв звонок | Valena LIFE.Лицевая панель для кнопочного выключателя, с символом "звонок",c линзой для подсветки.Алюминий | Valena Life/Allure | 596 | VALENA LIFE/ALLURE | PL2 | 1 | ШТ | Под заказ Т1 | не подлежит сертификации | 408.37 | 481.88 | 481.88 |  | Дата запуска - 19.02.2016 | 0.015 | 0.1421 | 70 | 58 | 35 |  | 3414970461513
755055 | VLN-a БЕЛ Накл.каб.вывода | Valena ALLURE.Лицевая панель для вывода кабеля.Белая | Valena Life/Allure | 596 | VALENA LIFE/ALLURE | PL2 | 5 | ШТ | На складе | не подлежит сертификации | 40.84 | 48.19 | 48.19 |  | Дата запуска - 19.02.2016 | 0.065 | 0.88704 | 160 | 72 | 77 |  | 3414970481955
755056 | VLN-a СЛК Накл.каб.вывода | Valena ALLURE.Лицевая панель для вывода кабеля.Слоновая кость | Valena Life/Allure | 596 | VALENA LIFE/ALLURE | PL2 | 5 | ШТ | На складе | не подлежит сертификации | 40.84 | 48.19 | 48.19 |  | Дата запуска - 19.02.2016 | 0.066 | 0.924 | 160 | 75 | 77 |  | 3414970481979
755057 | VLN-a АЛЮ Накл.каб.вывода | Valena ALLURE.Лицевая панель для вывода кабеля.Алюминий | Valena Life/Allure | 596 | VALENA LIFE/ALLURE | PL2 | 5 | ШТ | На складе | не подлежит сертификации | 102.09 | 120.47 | 120.47 |  | Дата запуска - 19.02.2016 | 0.111 | 0.88704 | 160 | 72 | 77 |  | 3414970481993
755060 | VLN-l БЕЛ Накл 2М | Valena LIFE MyHome.Лицевая панель для механизмов BUS/SCS.Без маркировки.2 модуля.Белая | My Home Legrand | 217 | Управляющие устройства для освещения и жалюзи MYHOME (LEGRAND) | PL3 | 1 | ШТ | Под заказ Т1 | не подлежит сертификации | 396.86 | 468.29 | 468.29 |  | Дата запуска - 19.02.2016 | 0.015 | 0.1421 | 70 | 58 | 35 |  | 3414970570673
755061 | VLN-l СЛК Накл 2М | Valena LIFE MyHome.Лицевая панель для механизмов BUS/SCS.Без маркировки.2 модуля.Слоновая кость | My Home Legrand | 217 | Управляющие устройства для освещения и жалюзи MYHOME (LEGRAND) | PL3 | 1 | ШТ | Под заказ Т1 | не подлежит сертификации | 396.86 | 468.29 | 468.29 |  | Дата запуска - 19.02.2016 | 0.01 | 0.1421 | 70 | 58 | 35 |  | 3414970570703
755062 | VLN-l АЛЮ Накл 2М | Valena LIFE MyHome.Лицевая панель для механизмов BUS/SCS.Без маркировки.2 модуля.Алюминий | My Home Legrand | 217 | Управляющие устройства для освещения и жалюзи MYHOME (LEGRAND) | PL3 | 1 | ШТ | Под заказ Т1 | не подлежит сертификации | 518.35 | 611.65 | 611.65 |  | Дата запуска - 19.02.2016 | 0.01 | 0.1421 | 70 | 58 | 35 |  | 3414970570734
755065 | VLN-a БЕЛ Клав Выкл со шнуром | Valena ALLURE.Лицевая панель для выключателя кнопочного со шнуром.Белая | Valena Life/Allure | 596 | VALENA LIFE/ALLURE | PL2 | 1 | ШТ | Под заказ Т1 | не подлежит сертификации | 122.51 | 144.56 | 144.56 |  | Дата запуска - Январь 2017 | 0.024 | 0.1421 | 70 | 58 | 35 |  | 3414970482013
755066 | VLN-a СЛК Клав Выкл со шнуром | Valena ALLURE.Лицевая панель для выключателя кнопочного со шнуром.Слоновая кость | Valena Life/Allure | 596 | VALENA LIFE/ALLURE | PL2 | 1 | ШТ | Под заказ Т1 | не подлежит сертификации | 122.51 | 144.56 | 144.56 |  | Дата запуска - Январь 2017 | 0.024 | 0.1421 | 70 | 58 | 35 |  | 3414970482037
755067 | VLN-a АЛЮ Клав Выкл со шнуром | Valena ALLURE.Лицевая панель для выключателя кнопочного со шнуром.Алюминий | Valena Life/Allure | 596 | VALENA LIFE/ALLURE | PL2 | 1 | ШТ | Под заказ Т1 | не подлежит сертификации | 306.28 | 361.41 | 361.41 |  | Дата запуска - Январь 2017 | 0.024 | 0.1421 | 70 | 58 | 35 |  | 3414970482051
755068 | VLN-a АНТ Клав Выкл со шнуром | Valena ALLURE.Лицевая панель для выключателя кнопочного со шнуром.Антрацит | Valena Life/Allure | 596 | VALENA LIFE/ALLURE | PL2 | 1 | ШТ | Под заказ Т1 | не подлежит сертификации | 306.28 | 361.41 | 361.41 |  | Дата запуска - Январь 2017 | 0.024 | 0.1421 | 70 | 58 | 35 |  | 3414970482075
755069 | VLN-a ЖЕМ Клав Выкл со шнуром | Valena ALLURE.Лицевая панель для выключателя кнопочного со шнуром.Жемчуг | Valena Life/Allure | 596 | VALENA LIFE/ALLURE | PL2 | 1 | ШТ | Под заказ Т1 | не подлежит сертификации | 306.28 | 361.41 | 361.41 |  | Дата запуска - Январь 2017 | 0.024 | 0.1421 | 70 | 58 | 35 |  | 3414970482099
755070 | VLN-l БЕЛ Клав перекл. промеж | Valena LIFE.Лицевая панель для переключателя промежуточного.Белая | Valena Life/Allure | 596 | VALENA LIFE/ALLURE | PL2 | 5 | ШТ | На складе | не подлежит сертификации | 40.84 | 48.19 | 48.19 |  | Дата запуска - 19.02.2016 | 0.05 | 0.32155 | 72 | 58 | 77 |  | 3414970461094
755071 | VLN-l СЛК Клав перекл. промеж | Valena LIFE.Лицевая панель для переключателя промежуточного.Слоновая кость | Valena Life/Allure | 596 | VALENA LIFE/ALLURE | PL2 | 5 | ШТ | На складе | не подлежит сертификации | 40.84 | 48.19 | 48.19 |  | Дата запуска - 19.02.2016 | 0.05 | 0.32155 | 72 | 58 | 77 |  | 3414970461124
755072 | VLN-l АЛЮ Клав перекл. промеж | Valena LIFE.Лицевая панель для переключателя промежуточного.Алюминий | Valena Life/Allure | 596 | VALENA LIFE/ALLURE | PL2 | 5 | ШТ | На складе | не подлежит сертификации | 102.09 | 120.47 | 120.47 |  | Дата запуска - 19.02.2016 | 0.047 | 0.32155 | 72 | 58 | 77 |  | 3414970461063
755075 | VLN-a БЕЛ Клав перекл. промеж | Valena ALLURE.Лицевая панель для переключателя промежуточного.Белая | Valena Life/Allure | 596 | VALENA LIFE/ALLURE | PL2 | 5 | ШТ | На складе | не подлежит сертификации | 40.84 | 48.19 | 48.19 |  | Дата запуска - 19.02.2016 | 0.06 | 0.32155 | 72 | 58 | 77 |  | 3414970482112
755076 | VLN-a СЛК Клав перекл. промеж | Valena ALLURE.Лицевая панель для переключателя промежуточного.Слоновая кость | Valena Life/Allure | 596 | VALENA LIFE/ALLURE | PL2 | 5 | ШТ | На складе | не подлежит сертификации | 40.84 | 48.19 | 48.19 |  | Дата запуска - 19.02.2016 | 0.059 | 0.32155 | 72 | 58 | 77 |  | 3414970482136
755077 | VLN-a АЛЮ Клав перекл. промеж | Valena ALLURE.Лицевая панель для переключателя промежуточного.Алюминий | Valena Life/Allure | 596 | VALENA LIFE/ALLURE | PL2 | 5 | ШТ | На складе | не подлежит сертификации | 102.09 | 120.47 | 120.47 |  | Дата запуска - 19.02.2016 | 0.059 | 0.32155 | 72 | 58 | 77 |  | 3414970482150
755078 | VLN-a АНТ Клав перекл. промеж | Valena ALLURE.Лицевая панель для переключателя промежуточного.Антрацит | Valena Life/Allure | 596 | VALENA LIFE/ALLURE | PL2 | 5 | ШТ | На складе | не подлежит сертификации | 102.09 | 120.47 | 120.47 |  | Дата запуска - 19.02.2016 | 0.06 | 0.32155 | 72 | 58 | 77 |  | 3414970482174
755079 | VLN-a ЖЕМ Клав перекл. промеж | Valena ALLURE.Лицевая панель для переключателя промежуточного.Жемчуг | Valena Life/Allure | 596 | VALENA LIFE/ALLURE | PL2 | 5 | ШТ | На складе | не подлежит сертификации | 102.09 | 120.47 | 120.47 |  | Дата запуска - 19.02.2016 | 0.06 | 0.32155 | 72 | 58 | 77 |  | 3414970482198
755080 | VLN-l БЕЛ Накл On-Off-Gen 2М | Valena LIFE MyHome.Лицевая панель для механизмов BUS/SCS.С символом "GEN-On-Off".2 модуля.Белая | My Home Legrand | 217 | Управляющие устройства для освещения и жалюзи MYHOME (LEGRAND) | PL3 | 5 | ШТ | Под заказ Т1 | не подлежит сертификации | 444.26 | 524.23 | 524.23 |  | Дата запуска - 19.02.2016 | 0.01 | 0.238 |  |  |  |  | 3414970570765
755081 | VLN-l СЛК Накл On-Off-Gen 2М | Valena LIFE MyHome.Лицевая панель для механизмов BUS/SCS.С символом "GEN-On-Off".2 модуля.Слоновая кость | My Home Legrand | 217 | Управляющие устройства для освещения и жалюзи MYHOME (LEGRAND) | PL3 | 1 | ШТ | Под заказ Т1 | не подлежит сертификации | 444.26 | 524.23 | 524.23 |  | Дата запуска - 19.02.2016 | 0.01 | 0.1421 | 70 | 58 | 35 |  | 3414970570796
755082 | VLN-l АЛЮ Накл On-Off-Gen 2М | Valena LIFE MyHome.Лицевая панель для механизмов BUS/SCS.С символом "GEN-On-Off".2 модуля.Алюминий | My Home Legrand | 217 | Управляющие устройства для освещения и жалюзи MYHOME (LEGRAND) | PL3 | 1 | ШТ | Под заказ Т1 | не подлежит сертификации | 583.06 | 688.01 | 688.01 |  | Дата запуска - 19.02.2016 | 0.01 | 0.1421 | 70 | 58 | 35 |  | 3414970570826
755085 | VLN-a БЕЛ Накл.выкл.с индик | Valena ALLURE.Лицевая панель для выключателя одноклавишного с подсветкой/индикацией.Белая | Valena Life/Allure | 596 | VALENA LIFE/ALLURE | PL2 | 5 | ШТ | На складе | не подлежит сертификации | 53.09 | 62.65 | 62.65 |  | Дата запуска - 19.02.2016 | 0.061 | 0.32155 | 72 | 58 | 77 |  | 3414970482211
755086 | VLN-a СЛК Накл.выкл.с индик | Valena ALLURE.Лицевая панель для выключателя одноклавишного с подсветкой/индикацией.Слоновая кость | Valena Life/Allure | 596 | VALENA LIFE/ALLURE | PL2 | 5 | ШТ | На складе | не подлежит сертификации | 53.09 | 62.65 | 62.65 |  | Дата запуска - 19.02.2016 | 0.092 | 0.32155 | 72 | 58 | 77 |  | 3414970482235
755087 | VLN-a АЛЮ Накл.выкл.с индик | Valena ALLURE.Лицевая панель для выключателя одноклавишного с подсветкой/индикацией.Алюминий | Valena Life/Allure | 596 | VALENA LIFE/ALLURE | PL2 | 5 | ШТ | На складе | не подлежит сертификации | 132.72 | 156.61 | 156.61 |  | Дата запуска - 19.02.2016 | 0.062 | 0.32155 | 72 | 58 | 77 |  | 3414970482259
755088 | VLN-a АНТ Накл.выкл.с индик | Valena ALLURE.Лицевая панель для выключателя одноклавишного с подсветкой/индикацией.Антрацит | Valena Life/Allure | 596 | VALENA LIFE/ALLURE | PL2 | 5 | ШТ | На складе | не подлежит сертификации | 132.72 | 156.61 | 156.61 |  | Дата запуска - 19.02.2016 | 0.092 | 0.32155 | 72 | 58 | 77 |  | 3414970482273
755089 | VLN-a ЖЕМ Накл.выкл.с индик | Valena ALLURE.Лицевая панель для выключателя одноклавишного с подсветкой/индикацией.Жемчуг | Valena Life/Allure | 596 | VALENA LIFE/ALLURE | PL2 | 5 | ШТ | На складе | не подлежит сертификации | 132.72 | 156.61 | 156.61 |  | Дата запуска - 19.02.2016 | 0.092 | 0.32155 | 72 | 58 | 77 |  | 3414970482297
755090 | VLN-a БЕЛ Н.кноп.с пдсв звон | Valena ALLURE.Лицевая панель для кнопочного выключателя, с символом "звонок",c линзой для подсветки.Белая | Valena Life/Allure | 596 | VALENA LIFE/ALLURE | PL2 | 1 | ШТ | Под заказ Т1 | не подлежит сертификации | 163.35 | 192.75 | 192.75 |  | Дата запуска - 19.02.2016 | 0.027 | 0.1421 | 70 | 58 | 35 |  | 3414970720436
755091 | VLN-a СЛК Н.кноп.с пдсв звон | Valena ALLURE.Лицевая панель для кнопочного выключателя, с символом "звонок",c линзой для подсветки.Слоновая кость | Valena Life/Allure | 596 | VALENA LIFE/ALLURE | PL2 | 1 | ШТ | Под заказ Т1 | не подлежит сертификации | 163.35 | 192.75 | 192.75 |  | Дата запуска - 19.02.2016 | 0.027 | 0.1421 | 70 | 58 | 35 |  | 3414970720450
755092 | VLN-a АЛЮ Н.кноп.с пдсв звон | Valena ALLURE.Лицевая панель для кнопочного выключателя, с символом "звонок",c линзой для подсветки.Алюминий | Valena Life/Allure | 596 | VALENA LIFE/ALLURE | PL2 | 1 | ШТ | Под заказ Т1 | не подлежит сертификации | 408.37 | 481.88 | 481.88 |  | Дата запуска - 19.02.2016 | 0.027 | 0.1421 | 70 | 58 | 35 |  | 3414970720474
755093 | VLN-a АНТ Н.кноп.с пдсв звон | Valena ALLURE.Лицевая панель для кнопочного выключателя, с символом "звонок",c линзой для подсветки.Антрацит | Valena Life/Allure | 596 | VALENA LIFE/ALLURE | PL2 | 1 | ШТ | Под заказ Т1 | не подлежит сертификации | 408.37 | 481.88 | 481.88 |  | Дата запуска - 19.02.2016 | 0.027 | 0.1421 | 70 | 58 | 35 |  | 3414970720498
755094 | VLN-a ЖЕМ Н.кноп.с пдсв звон | Valena ALLURE.Лицевая панель для кнопочного выключателя, с символом "звонок",c линзой для подсветки.Жемчуг | Valena Life/Allure | 596 | VALENA LIFE/ALLURE | PL2 | 1 | ШТ | Под заказ Т1 | не подлежит сертификации | 408.37 | 481.88 | 481.88 |  | Дата запуска - 19.02.2016 | 0.027 | 0.1421 | 70 | 58 | 35 |  | 3414970720511
755100 | VLN-l БЕЛ Клав выкл. с подсвет | Valena LIFE.Лицевая панель для выключателя одноклавишного с подсветкой/индикацией .Белая | Valena Life/Allure | 596 | VALENA LIFE/ALLURE | PL2 | 10 | ШТ | На складе | не подлежит сертификации | 53.09 | 62.65 | 62.65 |  | Дата запуска - 19.02.2016 | 0.094 | 0.693 | 125 | 72 | 77 |  | 3414970460233
755101 | VLN-l СЛК Клав выкл. с подсвет | Valena LIFE.Лицевая панель для выключателя одноклавишного с подсветкой/индикацией.Слоновая кость | Valena Life/Allure | 596 | VALENA LIFE/ALLURE | PL2 | 10 | ШТ | На складе | не подлежит сертификации | 53.09 | 62.65 | 62.65 |  | Дата запуска - 19.02.2016 | 0.092 | 0.693 | 125 | 72 | 77 |  | 3414970460257
755102 | VLN-l АЛЮ Клав выкл. с подсвет | Valena LIFE.Лицевая панель для выключателя одноклавишного с подсветкой/индикацией.Алюминий | Valena Life/Allure | 596 | VALENA LIFE/ALLURE | PL2 | 5 | ШТ | На складе | не подлежит сертификации | 132.72 | 156.61 | 156.61 |  | Дата запуска - 19.02.2016 | 0.047 | 0.32155 | 72 | 58 | 77 |  | 3414970460219
755110 | VLN-l 3цв Клав подсв.д/текста | Valena LIFE.Лицевая панель для кнопочного выключателя с держателем маркировки,с подсветкой.Прозрачная,с 3 вставками (белая,сл.кость,алюминий) в комплекте | Valena Life/Allure | 596 | VALENA LIFE/ALLURE | PL2 | 1 | ШТ | Под заказ Т1 | не подлежит сертификации | 367.53 | 433.69 | 433.69 |  | Дата запуска - 19.02.2016 | 0.023 | 0.1421 | 70 | 58 | 35 |  | 3414970462442
755113 | VLN-a Черная сталь Клав Выкл | Valena ALLURE.Лицевая панель для выключателей одноклавишных.Черная сталь | Valena Life/Allure | 596 | VALENA LIFE/ALLURE | PL2 | 1 | ШТ | На складе | не подлежит сертификации | 1061.76 | 1252.88 | 1252.88 |  | Дата запуска - 19.02.2016 | 0.042 | 0.1421 | 70 | 58 | 35 |  | 3414970554437
755115 | VLN-a 3цв Клав подсв. д/текста | Valena ALLURE.Лицевая панель для кнопочного выключателя с держателем маркировки,с подсветкой.Прозрачная,с 3 вставками (белая,сл.кость,алюминий) в комплекте | Valena Life/Allure | 596 | VALENA LIFE/ALLURE | PL2 | 1 | ШТ | Под заказ Т1 | не подлежит сертификации | 367.53 | 433.69 | 433.69 |  | Дата запуска - Июль 2016 | 0.023 | 0.1421 | 70 | 58 | 35 |  | 3414970482457
755120 | VLN-l БЕЛ Клав Выкл 2-полюсн. | Valena LIFE.Лицевая панель для выключателя двухполюсного.Белая | Valena Life/Allure | 596 | VALENA LIFE/ALLURE | PL2 | 5 | ШТ | Под заказ Т1 | не подлежит сертификации | 40.84 | 48.19 | 48.19 |  | Дата запуска - 19.02.2016 | 0.047 | 0.32155 | 72 | 58 | 77 |  | 3414970460462
755121 | VLN-l СЛК Клав Выкл 2-полюсн. | Valena LIFE.Лицевая панель для выключателя двухполюсного.Слоновая кость | Valena Life/Allure | 596 | VALENA LIFE/ALLURE | PL2 | 5 | ШТ | Под заказ Т1 | не подлежит сертификации | 40.84 | 48.19 | 48.19 |  | Дата запуска - 19.02.2016 | 0.047 | 0.32155 | 72 | 58 | 77 |  | 3414970460554
755122 | VLN-l АЛЮ Клав Выкл 2-полюсн. | Valena LIFE.Лицевая панель для выключателя двухполюсного.Алюминий | Valena Life/Allure | 596 | VALENA LIFE/ALLURE | PL2 | 5 | ШТ | Под заказ Т1 | не подлежит сертификации | 102.09 | 120.47 | 120.47 |  | Дата запуска - 19.02.2016 | 0.047 | 0.32155 | 72 | 58 | 77 |  | 3414970460431
755123 | VLN-a Черная сталь Клав Выкл.2-кл | Valena ALLURE.Лицевая панель для двухклавишного выключателя.Черная сталь | Valena Life/Allure | 596 | VALENA LIFE/ALLURE | PL2 | 1 | ШТ | На складе | не подлежит сертификации | 2123.53 | 2505.77 | 2505.77 |  | Дата запуска - 19.02.2016 | 0.05 | 0.1421 | 70 | 58 | 35 |  | 3414970617958
755125 | VLN-a БЕЛ Клав Выкл 2-полюсн. | Valena ALLURE.Лицевая панель для выключателя двухполюсного.Белая | Valena Life/Allure | 596 | VALENA LIFE/ALLURE | PL2 | 1 | ШТ | Под заказ Т1 | не подлежит сертификации | 40.84 | 48.19 | 48.19 |  | Дата запуска - 19.02.2016 | 0.016 | 0.1421 | 70 | 58 | 35 |  | 3414970482471
755126 | VLN-a СЛК Клав Выкл 2-полюсн. | Valena ALLURE.Лицевая панель для выключателя двухполюсного.Слоновая кость | Valena Life/Allure | 596 | VALENA LIFE/ALLURE | PL2 | 1 | ШТ | Под заказ Т1 | не подлежит сертификации | 40.84 | 48.19 | 48.19 |  | Дата запуска - 19.02.2016 | 0.016 | 0.1421 | 70 | 58 | 35 |  | 3414970482495
755127 | VLN-a АЛЮ Клав Выкл 2-полюсн. | Valena ALLURE.Лицевая панель для выключателя двухполюсного.Алюминий | Valena Life/Allure | 596 | VALENA LIFE/ALLURE | PL2 | 1 | ШТ | Под заказ Т1 | не подлежит сертификации | 102.09 | 120.47 | 120.47 |  | Дата запуска - 19.02.2016 | 0.016 | 0.1421 | 70 | 58 | 35 |  | 3414970482518
755128 | VLN-a АНТ Клав Выкл 2-полюсн. | Valena ALLURE.Лицевая панель для выключателя двухполюсного.Антрацит | Valena Life/Allure | 596 | VALENA LIFE/ALLURE | PL2 | 1 | ШТ | Под заказ Т1 | не подлежит сертификации | 102.09 | 120.47 | 120.47 |  | Дата запуска - 19.02.2016 | 0.016 | 0.1421 | 70 | 58 | 35 |  | 3414970482532
755129 | VLN-a ЖЕМ Клав Выкл 2-полюсн. | Valena ALLURE.Лицевая панель для выключателя двухполюсного.Жемчуг | Valena Life/Allure | 596 | VALENA LIFE/ALLURE | PL2 | 1 | ШТ | Под заказ Т1 | не подлежит сертификации | 102.09 | 120.47 | 120.47 |  | Дата запуска - 19.02.2016 | 0.016 | 0.1421 | 70 | 58 | 35 |  | 3414970482556
755140 | VLN-l БЕЛ Клав Выкл для жалюзи | Valena LIFE.Лицевая панель для выключателя жалюзи и рольставней.Белая | Valena Life/Allure | 596 | VALENA LIFE/ALLURE | PL2 | 1 | ШТ | На складе | не подлежит сертификации | 122.51 | 144.56 | 144.56 |  | Дата запуска - 19.02.2016 | 0.014 | 0.1421 | 70 | 58 | 35 |  | 3414970462381
755141 | VLN-l СЛК Клав Выкл для жалюзи | Valena LIFE.Лицевая панель для выключателя жалюзи и рольставней.Слоновая кость | Valena Life/Allure | 596 | VALENA LIFE/ALLURE | PL2 | 1 | ШТ | На складе | не подлежит сертификации | 122.51 | 144.56 | 144.56 |  | Дата запуска - 19.02.2016 | 0.016 | 0.1421 | 70 | 58 | 35 |  | 3414970462411
755142 | VLN-l АЛЮ Клав Выкл для жалюзи | Valena LIFE.Лицевая панель для выключателя жалюзи и рольставней.Алюминий | Valena Life/Allure | 596 | VALENA LIFE/ALLURE | PL2 | 1 | ШТ | На складе | не подлежит сертификации | 306.28 | 361.41 | 361.41 |  | Дата запуска - 19.02.2016 | 0.014 | 0.1421 | 70 | 58 | 35 |  | 3414970462350
755145 | VLN-a БЕЛ Клав Выкл для жалюзи | Valena ALLURE.Лицевая панель для выключателя жалюзи и рольставней.Белая | Valena Life/Allure | 596 | VALENA LIFE/ALLURE | PL2 | 1 | ШТ | На складе | не подлежит сертификации | 122.51 | 144.56 | 144.56 |  | Дата запуска - 19.02.2016 | 0.018 | 0.1421 | 70 | 58 | 35 |  | 3414970482679
755146 | VLN-a СЛК Клав Выкл для жалюзи | Valena ALLURE.Лицевая панель для выключателя жалюзи и рольставней.Слоновая кость | Valena Life/Allure | 596 | VALENA LIFE/ALLURE | PL2 | 1 | ШТ | На складе | не подлежит сертификации | 122.51 | 144.56 | 144.56 |  | Дата запуска - 19.02.2016 | 0.018 | 0.1421 | 70 | 58 | 35 |  | 3414970482693
755147 | VLN-a АЛЮ Клав Выкл для жалюзи | Valena ALLURE.Лицевая панель для выключателя жалюзи и рольставней.Алюминий | Valena Life/Allure | 596 | VALENA LIFE/ALLURE | PL2 | 1 | ШТ | На складе | не подлежит сертификации | 306.28 | 361.41 | 361.41 |  | Дата запуска - 19.02.2016 | 0.017 | 0.1421 | 70 | 58 | 35 |  | 3414970482716
755148 | VLN-a АНТ Клав Выкл для жалюзи | Valena ALLURE.Лицевая панель для выключателя жалюзи и рольставней.Антрацит | Valena Life/Allure | 596 | VALENA LIFE/ALLURE | PL2 | 1 | ШТ | На складе | не подлежит сертификации | 306.28 | 361.41 | 361.41 |  | Дата запуска - 19.02.2016 | 0.018 | 0.1421 | 70 | 58 | 35 |  | 3414970482730
755149 | VLN-a ЖЕМ Клав Выкл для жалюзи | Valena ALLURE.Лицевая панель для выключателя жалюзи и рольставней.Жемчуг | Valena Life/Allure | 596 | VALENA LIFE/ALLURE | PL2 | 1 | ШТ | На складе | не подлежит сертификации | 306.28 | 361.41 | 361.41 |  | Дата запуска - 19.02.2016 | 0.018 | 0.1421 | 70 | 58 | 35 |  | 3414970482754
755160 | VLN-l БЕЛ Клав Выкл карточного | Valena LIFE/ALLURE.Лицевая панель для выключателя электронного с ключом-картой.Белая | Valena Life/Allure | 596 | VALENA LIFE/ALLURE | PL2 | 1 | ШТ | На складе | не подлежит сертификации | 216.85 | 255.88 | 255.88 |  | Дата запуска - 19.02.2016 | 0.019 | 0.1421 | 70 | 58 | 35 |  | 3414970460394
755161 | VLN-l СЛК Клав Выкл карточного | Valena LIFE/ALLURE.Лицевая панель для выключателя электронного с ключом-картой.Слоновая кость | Valena Life/Allure | 596 | VALENA LIFE/ALLURE | PL2 | 1 | ШТ | На складе | не подлежит сертификации | 216.85 | 255.88 | 255.88 |  | Дата запуска - 19.02.2016 | 0.019 | 0.1421 | 70 | 58 | 35 |  | 3414970460417
755162 | VLN-l АЛЮ Клав Выкл карточного | Valena LIFE/ALLURE.Лицевая панель для выключателя электронного с ключом-картой.Алюминий | Valena Life/Allure | 596 | VALENA LIFE/ALLURE | PL2 | 1 | ШТ | На складе | не подлежит сертификации | 542.11 | 639.69 | 639.69 |  | Дата запуска - 19.02.2016 | 0.019 | 0.1421 | 70 | 58 | 35 |  | 3414970460370
755168 | VLN-a АНТ Клав Выкл карточ | Valena ALLURE.Лицевая панель для выключателя электронного с ключом-картой.Антрацит | Valena Life/Allure | 596 | VALENA LIFE/ALLURE | PL2 | 1 | ШТ | На складе | не подлежит сертификации | 542.11 | 639.69 | 639.69 |  | Дата запуска - 19.02.2016 | 0.026 | 0.1421 | 70 | 58 | 35 |  | 3414970482938
755169 | VLN-a ЖЕМ Клав Выкл карточн | Valena ALLURE.Лицевая панель для выключателя электронного с ключом-картой.Жемчуг | Valena Life/Allure | 596 | VALENA LIFE/ALLURE | PL2 | 1 | ШТ | На складе | не подлежит сертификации | 542.11 | 639.69 | 639.69 |  | Дата запуска - 19.02.2016 | 0.026 | 0.1421 | 70 | 58 | 35 |  | 3414970482952
755170 | VLN-l БЕЛ Накл On-Off 2М | Valena LIFE MyHome.Лицевая панель для механизмов BUS/SCS.С символом "On-Off".2 модуля.Белая | My Home Legrand | 217 | Управляющие устройства для освещения и жалюзи MYHOME (LEGRAND) | PL3 | 1 | ШТ | Под заказ Т1 | не подлежит сертификации | 464.47 | 548.07 | 548.07 |  | Дата запуска - 19.02.2016 | 0.01 | 0.1421 | 70 | 58 | 35 |  | 3414970570857
755171 | VLN-l СЛК Накл On-Off 2М | Valena LIFE MyHome.Лицевая панель для механизмов BUS/SCS.С символом "On-Off".2 модуля.Слоновая кость | My Home Legrand | 217 | Управляющие устройства для освещения и жалюзи MYHOME (LEGRAND) | PL3 | 1 | ШТ | Под заказ Т1 | не подлежит сертификации | 464.47 | 548.07 | 548.07 |  | Дата запуска - 19.02.2016 | 0.01 | 0.1421 | 70 | 58 | 35 |  | 3414970570888
755172 | VLN-l АЛЮ Накл On-Off 2М | Valena LIFE MyHome.Лицевая панель для механизмов BUS/SCS.С символом "On-Off".2 модуля.Алюминий | My Home Legrand | 217 | Управляющие устройства для освещения и жалюзи MYHOME (LEGRAND) | PL3 | 1 | ШТ | Под заказ Т1 | не подлежит сертификации | 583.06 | 688.01 | 688.01 |  | Дата запуска - 19.02.2016 | 0.01 | 0.1421 | 70 | 58 | 35 |  | 3414970570918
755175 | VLN-a БЕЛ Перекл скор.вент | Valena ALLURE.Выключатель вентилятора 4-позиционный.С лицевой панелью.Винтовые зажимы.Белый | Valena Life/Allure | 596 | VALENA LIFE/ALLURE | PL2 | 1 | ШТ | Под заказ Т1 | сертифицировано | 2824.85 | 3333.32 | 3333.32 |  | Дата запуска - 19.02.2016 | 0.159 | 0.6768 | 100 | 94 | 72 |  | 3414970482976
755176 | VLN-a СЛК Перекл скор.вент | Valena ALLURE.Выключатель вентилятора 4-позиционный.С лицевой панелью.Винтовые зажимы.Слоновая кость | Valena Life/Allure | 596 | VALENA LIFE/ALLURE | PL2 | 1 | ШТ | Под заказ Т1 | сертифицировано | 2824.85 | 3333.32 | 3333.32 |  | Дата запуска - 19.02.2016 | 0.159 | 0.6768 | 100 | 94 | 72 |  | 3414970482990
755177 | VLN-a АЛЮ Перекл скор.вент | Valena ALLURE.Выключатель вентилятора 4-позиционный.С лицевой панелью.Винтовые зажимы.Алюминий | Valena Life/Allure | 596 | VALENA LIFE/ALLURE | PL2 | 1 | ШТ | Под заказ Т1 | сертифицировано | 7062.12 | 8333.3 | 8333.3 |  | Дата запуска - 19.02.2016 | 0.159 | 0.6768 | 100 | 94 | 72 |  | 3414970483010
755178 | VLN-a АНТ Перекл скор.вент | Valena ALLURE.Выключатель вентилятора 4-позиционный.С лицевой панелью.Винтовые зажимы.Антрацит | Valena Life/Allure | 596 | VALENA LIFE/ALLURE | PL2 | 1 | ШТ | Под заказ Т1 | сертифицировано | 7062.12 | 8333.3 | 8333.3 |  | Дата запуска - 19.02.2016 | 0.159 | 0.6768 | 100 | 94 | 72 |  | 3414970483034
755179 | VLN-a ЖЕМ Перекл скор.вент | Valena ALLURE.Выключатель вентилятора 4-позиционный.С лицевой панелью.Винтовые зажимы.Жемчуг | Valena Life/Allure | 596 | VALENA LIFE/ALLURE | PL2 | 1 | ШТ | Под заказ Т1 | сертифицировано | 7062.12 | 8333.3 | 8333.3 |  | Дата запуска - 19.02.2016 | 0.159 | 0.6768 | 100 | 94 | 72 |  | 3414970483058
755180 | VLN-l БЕЛ Заглушка | Valena LIFE.Заглушка с суппортом.С лицевой панелью.Белая | Valena Life/Allure | 596 | VALENA LIFE/ALLURE | PL2 | 1 | ШТ | На складе | не подлежит сертификации | 245.02 | 289.12 | 289.12 |  | Дата запуска - 19.02.2016 | 0.074 | 0.53631 | 97 | 97 | 57 |  | 3414970455468
755181 | VLN-l СЛК Заглушка | Valena LIFE.Заглушка с суппортом.С лицевой панелью.Слоновая кость | Valena Life/Allure | 596 | VALENA LIFE/ALLURE | PL2 | 1 | ШТ | На складе | не подлежит сертификации | 245.02 | 289.12 | 289.12 |  | Дата запуска - 19.02.2016 | 0.075 | 0.53631 | 97 | 97 | 57 |  | 3414970455482
755182 | VLN-l АЛЮ Заглушка | Valena LIFE.Заглушка с суппортом.С лицевой панелью.Алюминий | Valena Life/Allure | 596 | VALENA LIFE/ALLURE | PL2 | 1 | ШТ | На складе | не подлежит сертификации | 612.56 | 722.82 | 722.82 |  | Дата запуска - 19.02.2016 | 0.071 | 0.53631 | 97 | 97 | 57 |  | 3414970455505
755185 | VLN-a БЕЛ Заглушка | Valena ALLURE.Заглушка с суппортом.С лицевой панелью.Белая | Valena Life/Allure | 596 | VALENA LIFE/ALLURE | PL2 | 1 | ШТ | На складе | не подлежит сертификации | 245.02 | 289.12 | 289.12 |  | Дата запуска - 19.02.2016 | 0.07 | 0.53631 | 97 | 97 | 57 |  | 3414970483072
755186 | VLN-a СЛК Заглушка | Valena ALLURE.Заглушка с суппортом.С лицевой панелью.Слоновая кость | Valena Life/Allure | 596 | VALENA LIFE/ALLURE | PL2 | 1 | ШТ | На складе | не подлежит сертификации | 245.02 | 289.12 | 289.12 |  | Дата запуска - 19.02.2016 | 0.071 | 0.53631 | 97 | 97 | 57 |  | 3414970483096
755187 | VLN-a АЛЮ Заглушка | Valena ALLURE.Заглушка с суппортом.С лицевой панелью.Алюминий | Valena Life/Allure | 596 | VALENA LIFE/ALLURE | PL2 | 1 | ШТ | На складе | не подлежит сертификации | 612.56 | 722.82 | 722.82 |  | Дата запуска - 19.02.2016 | 0.071 | 0.53631 | 97 | 97 | 57 |  | 3414970483119
755200 | VLN-l БЕЛ Накл Роз 2К+З | Valena LIFE.Лицевая панель розетки 2К+З.Белая | Valena Life/Allure | 596 | VALENA LIFE/ALLURE | PL2 | 10 | ШТ | На складе | не подлежит сертификации | 40.84 | 48.19 | 48.19 |  | Дата запуска - 19.02.2016 | 0.139 | 1.1642 | 210 | 72 | 77 |  | 3414970457707
755201 | VLN-l СЛК Накл Роз 2К+З | Valena LIFE.Лицевая панель розетки 2К+З.Слоновая кость | Valena Life/Allure | 596 | VALENA LIFE/ALLURE | PL2 | 10 | ШТ | На складе | не подлежит сертификации | 40.84 | 48.19 | 48.19 |  | Дата запуска - 19.02.2016 | 0.139 | 1.1642 | 210 | 72 | 77 |  | 3414970457738
755202 | VLN-l АЛЮ Накл Роз 2К+З | Valena LIFE.Лицевая панель розетки 2К+З.Алюминий | Valena Life/Allure | 596 | VALENA LIFE/ALLURE | PL2 | 10 | ШТ | На складе | не подлежит сертификации | 102.09 | 120.47 | 120.47 |  | Дата запуска - 19.02.2016 | 0.137 | 1.1642 | 210 | 72 | 77 |  | 3414970457677
755204 | VLN-a БЕЛ Роз 2К+З с/штор IP44 | Valena ALLURE IP44.Розетка силовая 2К+З, с защитными шторками и откидной крышкой.Белая | Valena Life/Allure | 596 | VALENA LIFE/ALLURE | PL2 | 5 | ШТ | На складе | сертифицировано | 291.3 | 343.73 | 343.73 |  | Дата запуска - Сентябрь 2016 | 0.443 | 1.9118 | 395 | 88 | 55 |  | 3414970510655
755205 | VLN-a БЕЛ Накл Роз 2К+З | Valena ALLURE.Лицевая панель розетки 2К+З.Белая | Valena Life/Allure | 596 | VALENA LIFE/ALLURE | PL2 | 10 | ШТ | На складе | не подлежит сертификации | 40.84 | 48.19 | 48.19 |  | Дата запуска - 19.02.2016 | 0.129 | 1.1642 | 210 | 72 | 77 |  | 3414970508836
755206 | VLN-a СЛК Накл Роз 2К+З | Valena ALLURE.Лицевая панель розетки 2К+З.Слоновая кость | Valena Life/Allure | 596 | VALENA LIFE/ALLURE | PL2 | 10 | ШТ | На складе | не подлежит сертификации | 40.84 | 48.19 | 48.19 |  | Дата запуска - 19.02.2016 | 0.129 | 1.1642 | 210 | 72 | 77 |  | 3414970508928
755207 | VLN-a АЛЮ Накл Роз 2К+З | Valena ALLURE.Лицевая панель розетки 2К+З.Алюминий | Valena Life/Allure | 596 | VALENA LIFE/ALLURE | PL2 | 10 | ШТ | На складе | не подлежит сертификации | 102.09 | 120.47 | 120.47 |  | Дата запуска - 19.02.2016 | 0.169 | 1.1642 | 210 | 72 | 77 |  | 3414970509079
755208 | VLN-a АНТ Накл Роз 2К+З | Valena ALLURE.Лицевая панель розетки 2К+З.Антрацит | Valena Life/Allure | 596 | VALENA LIFE/ALLURE | PL2 | 10 | ШТ | На складе | не подлежит сертификации | 102.09 | 120.47 | 120.47 |  | Дата запуска - 19.02.2016 | 0.13 | 1.1642 | 210 | 72 | 77 |  | 3414970509147
755209 | VLN-a ЖЕМ Накл Роз 2К+З | Valena ALLURE.Лицевая панель розетки 2К+З.Жемчуг | Valena Life/Allure | 596 | VALENA LIFE/ALLURE | PL2 | 5 | ШТ | На складе | не подлежит сертификации | 102.09 | 120.47 | 120.47 |  | Дата запуска - 19.02.2016 | 0.073 | 0.693 | 125 | 72 | 77 |  | 3414970509208
755210 | VLN-l БЕЛ Клав выкл осв/вент | Valena LIFE.Лицевая панель для выключателя с выдержкой времени 2-канального.Белая | Valena Life/Allure | 596 | VALENA LIFE/ALLURE | PL2 | 1 | ШТ | На складе | не подлежит сертификации | 102.09 | 120.47 | 120.47 |  | Дата запуска - 19.02.2016 | 0.015 | 0.1421 | 70 | 58 | 35 |  | 3414970541109
755211 | VLN-l СЛК Клав выкл. осв/вент | Valena LIFE.Лицевая панель для выключателя с выдержкой времени 2-канального.Слоновая кость | Valena Life/Allure | 596 | VALENA LIFE/ALLURE | PL2 | 1 | ШТ | На складе | не подлежит сертификации | 102.09 | 120.47 | 120.47 |  | Дата запуска - 19.02.2016 | 0.015 | 0.1421 | 70 | 58 | 35 |  | 3414970541123
755212 | VLN-l АЛЮ Клав выкл. осв/вент | Valena LIFE.Лицевая панель для выключателя с выдержкой времени 2-канального.Алюминий | Valena Life/Allure | 596 | VALENA LIFE/ALLURE | PL2 | 1 | ШТ | На складе | не подлежит сертификации | 255.23 | 301.17 | 301.17 |  | Дата запуска - 19.02.2016 | 0.015 | 0.1421 | 70 | 58 | 35 |  | 3414970541147
755215 | VLN-a БЕЛ Клав выкл.осв/вент | Valena ALLURE.Лицевая панель для выключателя с выдержкой времени 2-канального.Белая | Valena Life/Allure | 596 | VALENA LIFE/ALLURE | PL2 | 1 | ШТ | На складе | не подлежит сертификации | 102.09 | 120.47 | 120.47 |  | Дата запуска - 19.02.2016 | 0.024 | 0.1421 | 70 | 58 | 35 |  | 3414970483218
755216 | VLN-a СЛК Клав выкл.осв/вент | Valena ALLURE.Лицевая панель для выключателя с выдержкой времени 2-канального.Слоновая кость | Valena Life/Allure | 596 | VALENA LIFE/ALLURE | PL2 | 1 | ШТ | На складе | не подлежит сертификации | 102.09 | 120.47 | 120.47 |  | Дата запуска - 19.02.2016 | 0.024 | 0.1421 | 70 | 58 | 35 |  | 3414970483232
755217 | VLN-a АЛЮ Клав выкл. осв/вент | Valena ALLURE.Лицевая панель для выключателя с выдержкой времени 2-канального.Алюминий | Valena Life/Allure | 596 | VALENA LIFE/ALLURE | PL2 | 1 | ШТ | На складе | не подлежит сертификации | 255.23 | 301.17 | 301.17 |  | Дата запуска - 19.02.2016 | 0.024 | 0.1421 | 70 | 58 | 35 |  | 3414970483256
755218 | VLN-a АНТ Клав выкл осв/вент | Valena ALLURE.Лицевая панель для выключателя с выдержкой времени 2-канального.Антрацит | Valena Life/Allure | 596 | VALENA LIFE/ALLURE | PL2 | 1 | ШТ | Под заказ Т1 | не подлежит сертификации | 255.23 | 301.17 | 301.17 |  | Дата запуска - 19.02.2016 | 0.024 | 0.1421 | 70 | 58 | 35 |  | 3414970541161
755219 | VLN-a ЖЕМ Накл.выкл.осв/вент | Valena ALLURE.Лицевая панель для выключателя с выдержкой времени 2-канального.Жемчуг | Valena Life/Allure | 596 | VALENA LIFE/ALLURE | PL2 | 1 | ШТ | Под заказ Т1 | не подлежит сертификации | 255.23 | 301.17 | 301.17 |  | Дата запуска - 19.02.2016 | 0.024 | 0.1421 | 70 | 58 | 35 |  | 3414970483270
755220 | VLN-l БЕЛ Клав выкл.2-кл.подсв | Valena LIFE.Лицевая панель для выключателя двухклавишного с подсветкой .Белая | Valena Life/Allure | 596 | VALENA LIFE/ALLURE | PL2 | 5 | ШТ | На складе | не подлежит сертификации | 122.51 | 144.56 | 144.56 |  | Дата запуска - 19.02.2016 | 0.051 | 0.32155 | 72 | 58 | 77 |  | 3414970460967
755221 | VLN-l СЛК Клав выкл.2-кл.подсв | Valena LIFE.Лицевая панель для выключателя двухклавишного с подсветкой.Слоновая кость | Valena Life/Allure | 596 | VALENA LIFE/ALLURE | PL2 | 5 | ШТ | На складе | не подлежит сертификации | 122.51 | 144.56 | 144.56 |  | Дата запуска - 19.02.2016 | 0.051 | 0.32155 | 72 | 58 | 77 |  | 3414970460981
755222 | VLN-l АЛЮ Клав выкл.2-кл.подсв | Valena LIFE.Лицевая панель для выключателя двухклавишного с подсветкой.Алюминий | Valena Life/Allure | 596 | VALENA LIFE/ALLURE | PL2 | 5 | ШТ | На складе | не подлежит сертификации | 306.28 | 361.41 | 361.41 |  | Дата запуска - 19.02.2016 | 0.05 | 0.32155 | 72 | 58 | 77 |  | 3414970460943
755225 | VLN-а БЕЛ Клав выкл.2-кл.подсв | Valena ALLURE.Лицевая панель для выключателя двухклавишного с подсветкой .Белая | Valena Life/Allure | 596 | VALENA LIFE/ALLURE | PL2 | 5 | ШТ | На складе | не подлежит сертификации | 122.51 | 144.56 | 144.56 |  | Дата запуска - 19.02.2016 | 0.065 | 0.32155 | 72 | 58 | 77 |  | 3414970483294
755226 | VLN-а СЛК Клав выкл.2-кл.подсв | Valena ALLURE.Лицевая панель для выключателя двухклавишного с подсветкой.Слоновая кость | Valena Life/Allure | 596 | VALENA LIFE/ALLURE | PL2 | 5 | ШТ | На складе | не подлежит сертификации | 122.51 | 144.56 | 144.56 |  | Дата запуска - 19.02.2016 | 0.092 | 0.32155 | 72 | 58 | 77 |  | 3414970483317
755227 | VLN-а АЛЮ Клав выкл.2-кл.подсв | Valena ALLURE.Лицевая панель для выключателя двухклавишного с подсветкой.Алюминий | Valena Life/Allure | 596 | VALENA LIFE/ALLURE | PL2 | 5 | ШТ | На складе | не подлежит сертификации | 306.28 | 361.41 | 361.41 |  | Дата запуска - 19.02.2016 | 0.092 | 0.32155 | 72 | 58 | 77 |  | 3414970483331
755228 | VLN-а АНТ Клав выкл.2-кл.подсв | Valena ALLURE.Лицевая панель для выключателя двухклавишного с подсветкой.Антрацит | Valena Life/Allure | 596 | VALENA LIFE/ALLURE | PL2 | 5 | ШТ | На складе | не подлежит сертификации | 306.28 | 361.41 | 361.41 |  | Дата запуска - 19.02.2016 | 0.092 | 0.32155 | 72 | 58 | 77 |  | 3414970483355
755229 | VLN-а ЖЕМ Клав выкл.2-кл.подсв | Valena ALLURE.Лицевая панель для выключателя двухклавишного с подсветкой.Жемчуг | Valena Life/Allure | 596 | VALENA LIFE/ALLURE | PL2 | 5 | ШТ | На складе | не подлежит сертификации | 306.28 | 361.41 | 361.41 |  | Дата запуска - 19.02.2016 | 0.092 | 0.32155 | 72 | 58 | 77 |  | 3414970483379
755230 | VLN-l БЕЛ Накл Light 2М | Valena LIFE MyHome.Лицевая панель для механизмов BUS/SCS.С символом "Освещение".2 модуля.Белая | My Home Legrand | 217 | Управляющие устройства для освещения и жалюзи MYHOME (LEGRAND) | PL3 | 1 | ШТ | Под заказ Т1 | не подлежит сертификации | 444.26 | 524.23 | 524.23 |  | Дата запуска - 19.02.2016 | 0.01 | 0.1421 | 70 | 58 | 35 |  | 3414970570949
755231 | VLN-l СЛК Накл Light 2М | Valena LIFE MyHome.Лицевая панель для механизмов BUS/SCS.С символом "Освещение".2 модуля.Слоновая кость | My Home Legrand | 217 | Управляющие устройства для освещения и жалюзи MYHOME (LEGRAND) | PL3 | 1 | ШТ | Под заказ Т1 | не подлежит сертификации | 444.26 | 524.23 | 524.23 |  | Дата запуска - 19.02.2016 | 0.01 | 0.1421 | 70 | 58 | 35 |  | 3414970570970
755232 | VLN-l АЛЮ Накл Light 2М | Valena LIFE MyHome.Лицевая панель для механизмов BUS/SCS.С символом "Освещение".2 модуля.Алюминий | My Home Legrand | 217 | Управляющие устройства для освещения и жалюзи MYHOME (LEGRAND) | PL3 | 1 | ШТ | Под заказ Т1 | не подлежит сертификации | 583.06 | 688.01 | 688.01 |  | Дата запуска - 19.02.2016 | 0.01 | 0.1421 | 70 | 58 | 35 |  | 3414970571007
755235 | VLN-a БЕЛ Выкл ключом 2 поз | Valena ALLURE.Выключатель с ключом,2 положения.10А 230В.С лицевой панелью.Белый | Valena Life/Allure | 596 | VALENA LIFE/ALLURE | PL2 | 1 | ШТ | Под заказ Т1 | сертифицировано | 2850.59 | 3363.7 | 3363.7 |  | Дата запуска - 19.02.2016 | 0.138 | 0.6768 | 100 | 94 | 72 |  | 3414970483393
755236 | VLN-a СЛК Выкл ключом 2 поз | Valena ALLURE.Выключатель с ключом,2 положения.10А 230В.С лицевой панелью.Слоновая кость | Valena Life/Allure | 596 | VALENA LIFE/ALLURE | PL2 | 1 | ШТ | Под заказ Т1 | сертифицировано | 2850.59 | 3363.7 | 3363.7 |  | Дата запуска - 19.02.2016 | 0.138 | 0.6768 | 100 | 94 | 72 |  | 3414970483416
755237 | VLN-a АЛЮ Выкл ключом 2 поз | Valena ALLURE.Выключатель с ключом,2 положения.10А 230В.С лицевой панелью.Алюминий | Valena Life/Allure | 596 | VALENA LIFE/ALLURE | PL2 | 1 | ШТ | Под заказ Т1 | сертифицировано | 3705.77 | 4372.81 | 4372.81 |  | Дата запуска - 19.02.2016 | 0.138 | 0.6768 | 100 | 94 | 72 |  | 3414970483430
755238 | VLN-a АНТ Выкл ключом 2 поз | Valena ALLURE.Выключатель с ключом,2 положения.10А 230В.С лицевой панелью.Антрацит | Valena Life/Allure | 596 | VALENA LIFE/ALLURE | PL2 | 1 | ШТ | Под заказ Т1 | сертифицировано | 3705.77 | 4372.81 | 4372.81 |  | Дата запуска - 19.02.2016 | 0.138 | 0.6768 | 100 | 94 | 72 |  | 3414970483454
755240 | VLN-l БЕЛ Накл Gen 2М | Valena LIFE MyHome.Лицевая панель для механизмов BUS/SCS.С символом "GEN".2 модуля.Белая | My Home Legrand | 217 | Управляющие устройства для освещения и жалюзи MYHOME (LEGRAND) | PL3 | 1 | ШТ | Под заказ Т1 | не подлежит сертификации | 444.26 | 524.23 | 524.23 |  | Дата запуска - 19.02.2016 | 0.01 | 0.1421 | 70 | 58 | 35 |  | 3414970571038
755241 | VLN-l СЛК Накл Gen 2М | Valena LIFE MyHome.Лицевая панель для механизмов BUS/SCS.С символом "GEN".2 модуля.Слоновая кость | My Home Legrand | 217 | Управляющие устройства для освещения и жалюзи MYHOME (LEGRAND) | PL3 | 1 | ШТ | Под заказ Т1 | не подлежит сертификации | 444.26 | 524.23 | 524.23 |  | Дата запуска - 19.02.2016 | 0.01 | 0.1421 | 70 | 58 | 35 |  | 3414970571069
755242 | VLN-l АЛЮ Накл Gen 2М | Valena LIFE MyHome.Лицевая панель для механизмов BUS/SCS.С символом "GEN".2 модуля.Алюминий | My Home Legrand | 217 | Управляющие устройства для освещения и жалюзи MYHOME (LEGRAND) | PL3 | 1 | ШТ | Под заказ Т1 | не подлежит сертификации | 583.06 | 688.01 | 688.01 |  | Дата запуска - 19.02.2016 | 0.01 | 0.1421 | 70 | 58 | 35 |  | 3414970571090
755245 | VLN-a БЕЛ Выкл с ключ 3 поз. | Valena ALLURE.Переключатель кнопочный с ключом,3 положения,с самовозвратом.10А 230В.С лицевой панелью.Белый | Valena Life/Allure | 596 | VALENA LIFE/ALLURE | PL2 | 1 | ШТ | Под заказ Т1 | сертифицировано | 2850.59 | 3363.7 | 3363.7 |  | Дата запуска - 19.02.2016 | 0.138 | 0.6768 | 100 | 94 | 72 |  | 3414970483478
755246 | VLN-a СЛК Выкл с ключ 3 поз. | Valena ALLURE.Переключатель кнопочный с ключом,3 положения,с самовозвратом.10А 230В.С лицевой панелью.Слоновая кость | Valena Life/Allure | 596 | VALENA LIFE/ALLURE | PL2 | 1 | ШТ | Под заказ Т1 | сертифицировано | 2850.59 | 3363.7 | 3363.7 |  | Дата запуска - 19.02.2016 | 0.138 | 0.6768 | 100 | 94 | 72 |  | 3414970483492
755247 | VLN-a АЛЮ Выкл с ключ 3 поз. | Valena ALLURE.Переключатель кнопочный с ключом,3 положения,с самовозвратом.10А 230В.С лицевой панелью.Алюминий | Valena Life/Allure | 596 | VALENA LIFE/ALLURE | PL2 | 1 | ШТ | Под заказ Т1 | сертифицировано | 3705.77 | 4372.81 | 4372.81 |  | Дата запуска - 19.02.2016 | 0.138 | 0.6768 | 100 | 94 | 72 |  | 3414970483515
755248 | VLN-a АНТ Выкл с ключ 3 поз. | Valena ALLURE.Переключатель кнопочный с ключом,3 положения,с самовозвратом.10А 230В.С лицевой панелью.Антрацит | Valena Life/Allure | 596 | VALENA LIFE/ALLURE | PL2 | 1 | ШТ | Под заказ Т1 | сертифицировано | 3705.77 | 4372.81 | 4372.81 |  | Дата запуска - 19.02.2016 | 0.138 | 0.6768 | 100 | 94 | 72 |  | 3414970483539
755250 | VLN-l БЕЛ Накл.Роз 2К+З 6мм | Valena LIFE.Лицевая панель для силовой розетки 2К+З с зажимами 6кв.мм.Белая | Valena Life/Allure | 596 | VALENA LIFE/ALLURE | PL2 | 5 | ШТ | На складе | не подлежит сертификации | 40.84 | 48.19 | 48.19 |  | Дата запуска - 19.02.2016 | 0.071 | 0.693 | 125 | 72 | 77 |  | 3414970458483
755251 | VLN-l СЛК Накл.Роз 2К+З 6мм | Valena LIFE.Лицевая панель для силовой розетки 2К+З с зажимами 6кв.мм.Слоновая кость | Valena Life/Allure | 596 | VALENA LIFE/ALLURE | PL2 | 5 | ШТ | На складе | не подлежит сертификации | 40.84 | 48.19 | 48.19 |  | Дата запуска - 19.02.2016 | 0.02 | 0.693 | 125 | 72 | 77 |  | 3414970458506
755252 | VLN-l АЛЮ Накл.Роз 2К+З 6мм | Valena LIFE.Лицевая панель для силовой розетки 2К+З с зажимами 6кв.мм.Алюминий | Valena Life/Allure | 596 | VALENA LIFE/ALLURE | PL2 | 5 | ШТ | На складе | не подлежит сертификации | 102.09 | 120.47 | 120.47 |  | Дата запуска - 19.02.2016 | 0.02 | 0.693 | 125 | 72 | 77 |  | 3414970458520
755255 | VLN-a БЕЛ Накл.Роз 2К+З 6мм | Valena ALLURE.Лицевая панель для силовой розетки 2К+З с зажимами 6кв.мм.Белая | Valena Life/Allure | 596 | VALENA LIFE/ALLURE | PL2 | 5 | ШТ | На складе | не подлежит сертификации | 40.84 | 48.19 | 48.19 |  | Дата запуска - 19.02.2016 | 0.098 | 0.693 | 125 | 72 | 77 |  | 3414970483553
755256 | VLN-a СЛК Накл.Роз 2К+З 6мм | Valena ALLURE.Лицевая панель для силовой розетки 2К+З с зажимами 6кв.мм.Слоновая кость | Valena Life/Allure | 596 | VALENA LIFE/ALLURE | PL2 | 5 | ШТ | На складе | не подлежит сертификации | 40.84 | 48.19 | 48.19 |  | Дата запуска - 19.02.2016 | 0.098 | 0.693 | 125 | 72 | 77 |  | 3414970486424
755257 | VLN-a АЛЮ Накл.Роз 2К+З 6мм | Valena ALLURE.Лицевая панель для силовой розетки 2К+З с зажимами 6кв.мм.Алюминий | Valena Life/Allure | 596 | VALENA LIFE/ALLURE | PL2 | 5 | ШТ | На складе | не подлежит сертификации | 102.09 | 120.47 | 120.47 |  | Дата запуска - 19.02.2016 | 0.098 | 0.693 | 125 | 72 | 77 |  | 3414970486448
755258 | VLN-a АНТ Накл.Роз 2К+З 6мм | Valena ALLURE.Лицевая панель для силовой розетки 2К+З с зажимами 6кв.мм.Антрацит | Valena Life/Allure | 596 | VALENA LIFE/ALLURE | PL2 | 5 | ШТ | На складе | не подлежит сертификации | 102.09 | 120.47 | 120.47 |  | Дата запуска - 19.02.2016 | 0.098 | 0.693 | 125 | 72 | 77 |  | 3414970486462
755259 | VLN-a ЖЕМ Накл.Роз 2К+З 6мм | Valena ALLURE.Лицевая панель для силовой розетки 2К+З с зажимами 6кв.мм.Жемчуг | Valena Life/Allure | 596 | VALENA LIFE/ALLURE | PL2 | 5 | ШТ | На складе | не подлежит сертификации | 102.09 | 120.47 | 120.47 |  | Дата запуска - 19.02.2016 | 0.098 | 0.693 | 125 | 72 | 77 |  | 3414970483577
755260 | VLN-l БЕЛ Накл Dimmer 2М | Valena LIFE MyHome.Лицевая панель для механизмов BUS/SCS.С символом "Светорегулятор".2 модуля.Белая | My Home Legrand | 217 | Управляющие устройства для освещения и жалюзи MYHOME (LEGRAND) | PL3 | 1 | ШТ | Под заказ Т1 | не подлежит сертификации | 444.26 | 524.23 | 524.23 |  | Дата запуска - 19.02.2016 | 0.01 | 0.1421 | 70 | 58 | 35 |  | 3414970571120
755261 | VLN-l СЛК Накл Dimmer 2М | Valena LIFE MyHome.Лицевая панель для механизмов BUS/SCS.С символом "Светорегулятор".2 модуля.Слоновая кость | My Home Legrand | 217 | Управляющие устройства для освещения и жалюзи MYHOME (LEGRAND) | PL3 | 1 | ШТ | Под заказ Т1 | не подлежит сертификации | 444.26 | 524.23 | 524.23 |  | Дата запуска - 19.02.2016 | 0.01 | 0.1421 | 70 | 58 | 35 |  | 3414970571151
755262 | VLN-l АЛЮ Накл Dimmer 2М | Valena LIFE MyHome.Лицевая панель для механизмов BUS/SCS.С символом "Светорегулятор".2 модуля.Алюминий | My Home Legrand | 217 | Управляющие устройства для освещения и жалюзи MYHOME (LEGRAND) | PL3 | 1 | ШТ | Под заказ Т1 | не подлежит сертификации | 583.06 | 688.01 | 688.01 |  | Дата запуска - 19.02.2016 | 0.01 | 0.1421 | 70 | 58 | 35 |  | 3414970571182
755265 | VLN-l БЕЛ Накл Light правая | Valena LIFE MyHome.Лицевая панель для механизмов BUS/SCS.С символом "Освещение".1 модуль.Установка справа.Белая | My Home Legrand | 217 | Управляющие устройства для освещения и жалюзи MYHOME (LEGRAND) | PL3 | 1 | ШТ | Под заказ Т1 | не подлежит сертификации | 579.29 | 683.56 | 683.56 |  | Дата запуска - 19.02.2016 | 0.01 | 0.1421 | 70 | 58 | 35 |  | 3414970571212
755266 | VLN-l СЛК Накл Light правая | Valena LIFE MyHome.Лицевая панель для механизмов BUS/SCS.С символом "Освещение".1 модуль.Установка справа.Слоновая кость | My Home Legrand | 217 | Управляющие устройства для освещения и жалюзи MYHOME (LEGRAND) | PL3 | 1 | ШТ | Под заказ Т1 | не подлежит сертификации | 579.29 | 683.56 | 683.56 |  | Дата запуска - 19.02.2016 | 0.01 | 0.1421 | 70 | 58 | 35 |  | 3414970571243
755267 | VLN-l АЛЮ Накл Light правая | Valena LIFE MyHome.Лицевая панель для механизмов BUS/SCS.С символом "Освещение".1 модуль.Установка справа.Алюминий | My Home Legrand | 217 | Управляющие устройства для освещения и жалюзи MYHOME (LEGRAND) | PL3 | 1 | ШТ | Под заказ Т1 | не подлежит сертификации | 684.58 | 807.8 | 807.8 |  | Дата запуска - 19.02.2016 | 0.01 | 0.1421 | 70 | 58 | 35 |  | 3414970571274
755270 | VLN-l БЕЛ Клав пркл.пром.пдсв. | Valena LIFE.Лицевая панель для переключателя промежуточного с подсветкой/индикацией .Белая | Valena Life/Allure | 596 | VALENA LIFE/ALLURE | PL2 | 1 | ШТ | На складе | не подлежит сертификации | 367.53 | 433.69 | 433.69 |  | Дата запуска - 19.02.2016 | 0.016 | 0.1421 | 70 | 58 | 35 |  | 3414970461179
755271 | VLN-l СЛК Клав пркл.пром.пдсв. | Valena LIFE.Лицевая панель для переключателя промежуточного с подсветкой/индикацией.Слоновая кость | Valena Life/Allure | 596 | VALENA LIFE/ALLURE | PL2 | 1 | ШТ | На складе | не подлежит сертификации | 367.53 | 433.69 | 433.69 |  | Дата запуска - 19.02.2016 | 0.015 | 0.1421 | 70 | 58 | 35 |  | 3414970461193
755272 | VLN-l АЛЮ Клав пркл.пром.пдсв. | Valena LIFE.Лицевая панель для переключателя промежуточного с подсветкой/индикацией.Алюминий | Valena Life/Allure | 596 | VALENA LIFE/ALLURE | PL2 | 1 | ШТ | На складе | не подлежит сертификации | 918.83 | 1084.22 | 1084.22 |  | Дата запуска - 19.02.2016 | 0.015 | 0.1421 | 70 | 58 | 35 |  | 3414970461155
755275 | VLN-a БЕЛ Клав пркл.пром.пдсв. | Valena ALLURE.Лицевая панель для переключателя промежуточного с подсветкой/индикацией .Белая | Valena Life/Allure | 596 | VALENA LIFE/ALLURE | PL2 | 1 | ШТ | На складе | не подлежит сертификации | 367.53 | 433.69 | 433.69 |  | Дата запуска - 19.02.2016 | 0.021 | 0.1421 | 70 | 58 | 35 |  | 3414970483591
755276 | VLN-a СЛК Клав пркл.пром.пдсв. | Valena ALLURE.Лицевая панель для переключателя промежуточного с подсветкой/индикацией.Слоновая кость | Valena Life/Allure | 596 | VALENA LIFE/ALLURE | PL2 | 1 | ШТ | На складе | не подлежит сертификации | 367.53 | 433.69 | 433.69 |  | Дата запуска - 19.02.2016 | 0.021 | 0.1421 | 70 | 58 | 35 |  | 3414970483614
755277 | VLN-a АЛЮ Клав пркл.пром.пдсв. | Valena ALLURE.Лицевая панель для переключателя промежуточного с подсветкой/индикацией.Алюминий | Valena Life/Allure | 596 | VALENA LIFE/ALLURE | PL2 | 1 | ШТ | На складе | не подлежит сертификации | 918.83 | 1084.22 | 1084.22 |  | Дата запуска - 19.02.2016 | 0.021 | 0.1421 | 70 | 58 | 35 |  | 3414970483638
755278 | VLN-a АНТ Клав пркл.пром.пдсв | Valena ALLURE.Лицевая панель для переключателя промежуточного с подсветкой/индикацией.Антрацит | Valena Life/Allure | 596 | VALENA LIFE/ALLURE | PL2 | 1 | ШТ | На складе | не подлежит сертификации | 918.83 | 1084.22 | 1084.22 |  | Дата запуска - 19.02.2016 | 0.021 | 0.1421 | 70 | 58 | 35 |  | 3414970483652
755279 | VLN-a ЖЕМ Клав пркл.пром.пдсв | Valena ALLURE.Лицевая панель для переключателя промежуточного с подсветкой/индикацией.Жемчуг | Valena Life/Allure | 596 | VALENA LIFE/ALLURE | PL2 | 1 | ШТ | На складе | не подлежит сертификации | 918.83 | 1084.22 | 1084.22 |  | Дата запуска - 19.02.2016 | 0.021 | 0.1421 | 70 | 58 | 35 |  | 3414970483676
755280 | VLN-l БЕЛ Накл аудиоРоз Banana | Valena LIFE.Лицевая панель для аудиорозетки "банан" одиночной.Белая | Valena Life/Allure | 596 | VALENA LIFE/ALLURE | PL2 | 1 | ШТ | На складе | не подлежит сертификации | 102.09 | 120.47 | 120.47 |  | Дата запуска - 19.02.2016 | 0.02 | 0.1421 | 70 | 58 | 35 |  | 3414970460318
755282 | VLN-l АЛЮ Накл аудиоРоз Banana | Valena LIFE.Лицевая панель для аудиорозетки "банан" одиночной.Алюминий | Valena Life/Allure | 596 | VALENA LIFE/ALLURE | PL2 | 1 | ШТ | На складе | не подлежит сертификации | 255.23 | 301.17 | 301.17 |  | Дата запуска - 19.02.2016 | 0.02 | 0.1421 | 70 | 58 | 35 |  | 3414970460295
755285 | VLN-a БЕЛ Накл аудиоРоз Banana | Valena ALLURE.Лицевая панель для аудиорозетки "банан" одиночной.Белая | Valena Life/Allure | 596 | VALENA LIFE/ALLURE | PL2 | 1 | ШТ | На складе | не подлежит сертификации | 102.09 | 120.47 | 120.47 |  | Дата запуска - 19.02.2016 | 0.02 | 0.1421 | 70 | 58 | 35 |  | 3414970483690
755287 | VLN-a АЛЮ Накл аудиоРоз Banana | Valena ALLURE.Лицевая панель для аудиорозетки "банан" одиночной.Алюминий | Valena Life/Allure | 596 | VALENA LIFE/ALLURE | PL2 | 1 | ШТ | На складе | не подлежит сертификации | 255.23 | 301.17 | 301.17 |  | Дата запуска - 19.02.2016 | 0.02 | 0.1421 | 70 | 58 | 35 |  | 3414970483713
755290 | VLN-l БЕЛ Накл а/роз Banana 2х | Valena LIFE.Лицевая панель для аудиорозетки "банан" двойной.Белая | Valena Life/Allure | 596 | VALENA LIFE/ALLURE | PL2 | 1 | ШТ | Под заказ Т1 | не подлежит сертификации | 61.26 | 72.29 | 72.29 |  | Дата запуска - 19.02.2016 | 0.02 | 0.1421 | 70 | 58 | 35 |  | 3414970459657
755292 | VLN-l АЛЮ Накл а/роз Banana 2х | Valena LIFE.Лицевая панель для аудиорозетки "банан" двойной.Алюминий | Valena Life/Allure | 596 | VALENA LIFE/ALLURE | PL2 | 1 | ШТ | Под заказ Т1 | не подлежит сертификации | 153.14 | 180.71 | 180.71 |  | Дата запуска - 19.02.2016 | 0.02 | 0.1421 | 70 | 58 | 35 |  | 3414970459633
755295 | VLN-a БЕЛ Накл а/роз Banana 2х | Valena ALLURE.Лицевая панель для аудиорозетки "банан" двойной.Белая | Valena Life/Allure | 596 | VALENA LIFE/ALLURE | PL2 | 1 | ШТ | Под заказ Т1 | не подлежит сертификации | 61.26 | 72.29 | 72.29 |  | Дата запуска - 19.02.2016 | 0.019 | 0.1421 | 70 | 58 | 35 |  | 3414970483737
755297 | VLN-a АЛЮ Накл а/роз Banana 2х | Valena ALLURE.Лицевая панель для аудиорозетки "банан" двойной.Алюминий | Valena Life/Allure | 596 | VALENA LIFE/ALLURE | PL2 | 1 | ШТ | Под заказ Т1 | не подлежит сертификации | 153.14 | 180.71 | 180.71 |  | Дата запуска - 19.02.2016 | 0.019 | 0.1421 | 70 | 58 | 35 |  | 3414970483751
755310 | VLN-l БЕЛ Накл Up-Down 2М | Valena LIFE MyHome.Лицевая панель для механизмов BUS/SCS.С символом "Вверх-вниз".2 модуля.Белая | My Home Legrand | 217 | Управляющие устройства для освещения и жалюзи MYHOME (LEGRAND) | PL3 | 1 | ШТ | Под заказ Т1 | не подлежит сертификации | 444.26 | 524.23 | 524.23 |  | Дата запуска - 19.02.2016 | 0.01 | 0.1421 | 70 | 58 | 35 |  | 3414970571304
755311 | VLN-l СЛК Накл Up-Down 2М | Valena LIFE MyHome.Лицевая панель для механизмов BUS/SCS.С символом "Вверх-вниз".2 модуля.Слоновая кость | My Home Legrand | 217 | Управляющие устройства для освещения и жалюзи MYHOME (LEGRAND) | PL3 | 1 | ШТ | Под заказ Т1 | не подлежит сертификации | 444.26 | 524.23 | 524.23 |  | Дата запуска - 19.02.2016 | 0.01 | 0.1421 | 70 | 58 | 35 |  | 3414970571335
755312 | VLN-l АЛЮ Накл Up-Down 2М | Valena LIFE MyHome.Лицевая панель для механизмов BUS/SCS.С символом "Вверх-вниз".2 модуля.Алюминий | My Home Legrand | 217 | Управляющие устройства для освещения и жалюзи MYHOME (LEGRAND) | PL3 | 1 | ШТ | Под заказ Т1 | не подлежит сертификации | 583.06 | 688.01 | 688.01 |  | Дата запуска - 19.02.2016 | 0.01 | 0.1421 | 70 | 58 | 35 |  | 3414970571366
755313 | VLN-l БЕЛ Накл Light-Sound лев | Valena LIFE MyHome.Лицевая панель для механизмов BUS/SCS.С символом "Освещение-звук".1 модуль.Установка слева.Белая | My Home Legrand | 217 | Управляющие устройства для освещения и жалюзи MYHOME (LEGRAND) | PL3 | 1 | ШТ | Под заказ Т1 | не подлежит сертификации | 579.29 | 683.56 | 683.56 |  | Дата запуска - 19.02.2016 | 0.01 | 0.1421 | 70 | 58 | 35 |  | 3414970571397
755314 | VLN-l СЛК Накл Light-Sound лев | Valena LIFE MyHome.Лицевая панель для механизмов BUS/SCS.С символом "Освещение-звук".1 модуль.Установка слева.Слоновая кость | My Home Legrand | 217 | Управляющие устройства для освещения и жалюзи MYHOME (LEGRAND) | PL3 | 1 | ШТ | Под заказ Т1 | не подлежит сертификации | 579.29 | 683.56 | 683.56 |  | Дата запуска - 19.02.2016 | 0.01 | 0.1421 | 70 | 58 | 35 |  | 3414970571427
755315 | VLN-a БЕЛ Накл комн термостат | Valena ALLURE.Лицевая панель комнатного электронного термостата.Белая | Valena Life/Allure | 596 | VALENA LIFE/ALLURE | PL2 | 1 | ШТ | Под заказ Т1 | не подлежит сертификации | 1271.18 | 1499.99 | 1499.99 |  | Дата запуска - 19.02.2016 | 0.013 | 0.1421 | 70 | 58 | 35 |  | 3414970483850
755316 | VLN-a СЛК Накл комн термостат | Valena ALLURE.Лицевая панель комнатного электронного термостата.Слоновая кость | Valena Life/Allure | 596 | VALENA LIFE/ALLURE | PL2 | 1 | ШТ | Под заказ Т1 | не подлежит сертификации | 1271.18 | 1499.99 | 1499.99 |  | Дата запуска - 19.02.2016 | 0.019 | 0.1421 | 70 | 58 | 35 |  | 3414970483874
755317 | VLN-a АЛЮ Накл комн термостат | Valena ALLURE.Лицевая панель комнатного электронного термостата.Алюминий | Valena Life/Allure | 596 | VALENA LIFE/ALLURE | PL2 | 1 | ШТ | Под заказ Т1 | не подлежит сертификации | 3177.95 | 3749.98 | 3749.98 |  | Дата запуска - 19.02.2016 | 0.014 | 0.1421 | 70 | 58 | 35 |  | 3414970483898
755318 | VLN-a АНТ Накл комн термостат | Valena ALLURE.Лицевая панель комнатного электронного термостата.Антрацит | Valena Life/Allure | 596 | VALENA LIFE/ALLURE | PL2 | 1 | ШТ | Под заказ Т1 | не подлежит сертификации | 3177.95 | 3749.98 | 3749.98 |  | Дата запуска - 19.02.2016 | 0.019 | 0.1421 | 70 | 58 | 35 |  | 3414970541024
755319 | VLN-a ЖЕМ Накл комн термостат | Valena ALLURE.Лицевая панель комнатного электронного термостата.Жемчуг | Valena Life/Allure | 596 | VALENA LIFE/ALLURE | PL2 | 1 | ШТ | Под заказ Т1 | не подлежит сертификации | 3177.95 | 3749.98 | 3749.98 |  | Дата запуска - 19.02.2016 | 0.019 | 0.1421 | 70 | 58 | 35 |  | 3414970483911
755320 | VLN-l БЕЛ Накл Light-Dim 2М | Valena LIFE MyHome.Лицевая панель для механизмов BUS/SCS.С символом "Светорегулятор On-Off".2 модуля.Белая | My Home Legrand | 217 | Управляющие устройства для освещения и жалюзи MYHOME (LEGRAND) | PL3 | 1 | ШТ | Под заказ Т1 | не подлежит сертификации | 444.26 | 524.23 | 524.23 |  | Дата запуска - 19.02.2016 | 0.01 | 0.1421 | 70 | 58 | 35 |  | 3414970571458
755321 | VLN-l СЛК Накл Light-Dim 2М | Valena LIFE MyHome.Лицевая панель для механизмов BUS/SCS.С символом "Светорегулятор On-Off".2 модуля.Слоновая кость | My Home Legrand | 217 | Управляющие устройства для освещения и жалюзи MYHOME (LEGRAND) | PL3 | 1 | ШТ | Под заказ Т1 | не подлежит сертификации | 444.26 | 524.23 | 524.23 |  | Дата запуска - 19.02.2016 | 0.01 | 0.1421 | 70 | 58 | 35 |  | 3414970571489
755322 | VLN-l АЛЮ Накл Light-Dim 2М | Valena LIFE MyHome.Лицевая панель для механизмов BUS/SCS.С символом "Светорегулятор On-Off".2 модуля.Алюминий | My Home Legrand | 217 | Управляющие устройства для освещения и жалюзи MYHOME (LEGRAND) | PL3 | 1 | ШТ | Под заказ Т1 | не подлежит сертификации | 583.06 | 688.01 | 688.01 |  | Дата запуска - 19.02.2016 | 0.01 | 0.1421 | 70 | 58 | 35 |  | 3414970571519
755323 | VLN-l АЛЮ Накл Light-Sound лев | Valena LIFE MyHome.Лицевая панель для механизмов BUS/SCS.С символом "Освещение-звук".1 модуль.Установка слева.Алюминий | My Home Legrand | 217 | Управляющие устройства для освещения и жалюзи MYHOME (LEGRAND) | PL3 | 1 | ШТ | Под заказ Т1 | не подлежит сертификации | 684.58 | 807.8 | 807.8 |  | Дата запуска - 19.02.2016 | 0.01 | 0.1421 | 70 | 58 | 35 |  | 3414970571540
755324 | VLN-a БЕЛ Накл 1М | Valena ALLURE MyHome.Лицевая панель для механизмов BUS/SCS.Без маркировки.1 модуль.Установка слева или справа.Белая | My Home Legrand | 217 | Управляющие устройства для освещения и жалюзи MYHOME (LEGRAND) | PL3 | 1 | ШТ | Под заказ Т1 | не подлежит сертификации | 604.92 | 713.81 | 713.81 |  | Дата запуска - Июнь 2016 | 0.02 | 0.1421 | 70 | 58 | 35 |  | 3414970571571
755325 | VLN-a БЕЛ Нкл термост тепл.пол | Valena ALLURE.Лицевая панель для термостата для теплых полов.Белая | Valena Life/Allure | 596 | VALENA LIFE/ALLURE | PL2 | 1 | ШТ | На складе | не подлежит сертификации | 1412.42 | 1666.66 | 1666.66 |  | Дата запуска - 19.02.2016 | 0.019 | 0.1421 | 70 | 58 | 35 |  | 3414970483935
755326 | VLN-a СЛК Нкл термост тепл.пол | Valena ALLURE.Лицевая панель для термостата для теплых полов.Слоновая кость | Valena Life/Allure | 596 | VALENA LIFE/ALLURE | PL2 | 1 | ШТ | На складе | не подлежит сертификации | 1412.42 | 1666.66 | 1666.66 |  | Дата запуска - 19.02.2016 | 0.019 | 0.1421 | 70 | 58 | 35 |  | 3414970483959
755327 | VLN-a АЛЮ Нкл термост тепл.пол | Valena ALLURE.Лицевая панель для термостата для теплых полов.Алюминий | Valena Life/Allure | 596 | VALENA LIFE/ALLURE | PL2 | 1 | ШТ | На складе | не подлежит сертификации | 3531.06 | 4166.65 | 4166.65 |  | Дата запуска - 19.02.2016 | 0.019 | 0.1421 | 70 | 58 | 35 |  | 3414970483973
755328 | VLN-a АНТ Нкл термост теп.пол | Valena ALLURE.Лицевая панель для термостата для теплых полов.Антрацит | Valena Life/Allure | 596 | VALENA LIFE/ALLURE | PL2 | 1 | ШТ | На складе | не подлежит сертификации | 3531.06 | 4166.65 | 4166.65 |  | Дата запуска - 19.02.2016 | 0.019 | 0.1421 | 70 | 58 | 35 |  | 3414970617972
755329 | VLN-a ЖЕМ Накл.терм.т.пола | Valena ALLURE.Лицевая панель для термостата для теплых полов.Жемчуг | Valena Life/Allure | 596 | VALENA LIFE/ALLURE | PL2 | 1 | ШТ | На складе | не подлежит сертификации | 3531.06 | 4166.65 | 4166.65 |  | Дата запуска - 19.02.2016 | 0.019 | 0.1421 | 70 | 58 | 35 |  | 3414970483997
755330 | VLN-l БЕЛ Накл 1М | Valena LIFE MyHome.Лицевая панель для механизмов BUS/SCS.Без маркировки.1 модуль.Установка слева или справа.Белая | My Home Legrand | 217 | Управляющие устройства для освещения и жалюзи MYHOME (LEGRAND) | PL3 | 1 | ШТ | Под заказ Т1 | не подлежит сертификации | 604.92 | 713.81 | 713.81 |  | Дата запуска - 19.02.2016 | 0.01 | 0.1421 | 70 | 58 | 35 |  | 3414970571601
755331 | VLN-l СЛК Накл 1М | Valena LIFE MyHome.Лицевая панель для механизмов BUS/SCS.Без маркировки.1 модуль.Установка слева или справа.Слоновая кость | My Home Legrand | 217 | Управляющие устройства для освещения и жалюзи MYHOME (LEGRAND) | PL3 | 1 | ШТ | Под заказ Т1 | не подлежит сертификации | 604.92 | 713.81 | 713.81 |  | Дата запуска - 19.02.2016 | 0.01 | 0.1421 | 70 | 58 | 35 |  | 3414970571632
755332 | VLN-l АЛЮ Накл 1М | Valena LIFE MyHome.Лицевая панель для механизмов BUS/SCS.Без маркировки.1 модуль.Установка слева или справа.Алюминий | My Home Legrand | 217 | Управляющие устройства для освещения и жалюзи MYHOME (LEGRAND) | PL3 | 1 | ШТ | Под заказ Т1 | не подлежит сертификации | 634.95 | 749.24 | 749.24 |  | Дата запуска - 19.02.2016 | 0.01 | 0.1421 | 70 | 58 | 35 |  | 3414970571663
755333 | VLN-a СЛК Накл 1М | Valena ALLURE MyHome.Лицевая панель для механизмов BUS/SCS.Без маркировки.1 модуль.Установка слева или справа.Слоновая кость | My Home Legrand | 217 | Управляющие устройства для освещения и жалюзи MYHOME (LEGRAND) | PL3 | 1 | ШТ | Под заказ Т1 | не подлежит сертификации | 604.92 | 713.81 | 713.81 |  | Дата запуска - Июнь 2016 | 0.02 | 0.1421 | 70 | 58 | 35 |  | 3414970571694
755334 | VLN-a АЛЮ Накл 1М | Valena ALLURE MyHome.Лицевая панель для механизмов BUS/SCS.Без маркировки.1 модуль.Установка слева или справа.Алюминий | My Home Legrand | 217 | Управляющие устройства для освещения и жалюзи MYHOME (LEGRAND) | PL3 | 1 | ШТ | Под заказ Т1 | не подлежит сертификации | 634.95 | 749.24 | 749.24 |  | Дата запуска - Июнь 2016 | 0.02 | 0.1421 | 70 | 58 | 35 |  | 3414970571724
755338 | VLN-a АНТ термостат программир | Valena ALLURE.Термостат комнатный программируемый.С лицевой панелью.Антрацит | Valena Life/Allure | 596 | VALENA LIFE/ALLURE | PL2 | 1 | ШТ | Под заказ Т1 | сертифицировано | 20197.66 | 23833.24 | 23833.24 |  | Дата запуска - 19.02.2016 | 0.262 | 0.88704 | 160 | 72 | 77 |  | 3414970484079
755339 | VLN-a ЖЕМ термостат программир | Valena ALLURE.Термостат комнатный программируемый.С лицевой панелью.Жемчуг | Valena Life/Allure | 596 | VALENA LIFE/ALLURE | PL2 | 1 | ШТ | Под заказ Т1 | сертифицировано | 20197.66 | 23833.24 | 23833.24 |  | Дата запуска - 19.02.2016 | 0.262 | 0.88704 | 160 | 72 | 77 |  | 3414970484093
755340 | VLN-l БЕЛ Накл Stop | Valena LIFE MyHome.Лицевая панель для механизмов BUS/SCS.С символом "Стоп".1 модуль.Установка справа или слева.Белая | My Home Legrand | 217 | Управляющие устройства для освещения и жалюзи MYHOME (LEGRAND) | PL3 | 1 | ШТ | Под заказ Т1 | не подлежит сертификации | 579.29 | 683.56 | 683.56 |  | Дата запуска - 19.02.2016 | 0.01 | 0.1421 | 70 | 58 | 35 |  | 3414970571755
755341 | VLN-l СЛК Накл Stop | Valena LIFE MyHome.Лицевая панель для механизмов BUS/SCS.С символом "Стоп".1 модуль.Установка справа или слева.Слоновая кость | My Home Legrand | 217 | Управляющие устройства для освещения и жалюзи MYHOME (LEGRAND) | PL3 | 1 | ШТ | Под заказ Т1 | не подлежит сертификации | 579.29 | 683.56 | 683.56 |  | Дата запуска - 19.02.2016 | 0.01 | 0.1421 | 70 | 58 | 35 |  | 3414970571786
755342 | VLN-l АЛЮ Накл Stop | Valena LIFE MyHome.Лицевая панель для механизмов BUS/SCS.С символом "Стоп".1 модуль.Установка справа или слева.Алюминий | My Home Legrand | 217 | Управляющие устройства для освещения и жалюзи MYHOME (LEGRAND) | PL3 | 1 | ШТ | Под заказ Т1 | не подлежит сертификации | 684.58 | 807.8 | 807.8 |  | Дата запуска - 19.02.2016 | 0.01 | 0.1421 | 70 | 58 | 35 |  | 3414970571816
755343 | VLN-a БЕЛ Накл 2М | Valena ALLURE MyHome.Лицевая панель для механизмов BUS/SCS.Без маркировки.2 модуля.Белая | My Home Legrand | 217 | Управляющие устройства для освещения и жалюзи MYHOME (LEGRAND) | PL3 | 1 | ШТ | Под заказ Т1 | не подлежит сертификации | 396.86 | 468.29 | 468.29 |  | Дата запуска - Июнь 2016 | 0.025 | 0.1421 | 70 | 58 | 35 |  | 3414970571847
755344 | VLN-a СЛК Накл 2М | Valena ALLURE MyHome.Лицевая панель для механизмов BUS/SCS.Без маркировки.2 модуля.Слоновая кость | My Home Legrand | 217 | Управляющие устройства для освещения и жалюзи MYHOME (LEGRAND) | PL3 | 1 | ШТ | Под заказ Т1 | не подлежит сертификации | 396.86 | 468.29 | 468.29 |  | Дата запуска - Июнь 2016 | 0.025 | 0.1421 | 70 | 58 | 35 |  | 3414970571878
755360 | VLN-l БЕЛ Накл аудио роз | Valena LIFE.Лицевая панель для аудиорозетки с пружинными зажимами одиночной.Белая | Valena Life/Allure | 596 | VALENA LIFE/ALLURE | PL2 | 1 | ШТ | На складе | не подлежит сертификации | 61.26 | 72.29 | 72.29 |  | Дата запуска - 19.02.2016 | 0.014 | 0.1421 | 70 | 58 | 35 |  | 3414970460332
755361 | VLN-l СЛК Накл аудио роз | Valena LIFE.Лицевая панель для аудиорозетки с пружинными зажимами одиночной.Слоновая кость | Valena Life/Allure | 596 | VALENA LIFE/ALLURE | PL2 | 1 | ШТ | На складе | не подлежит сертификации | 61.26 | 72.29 | 72.29 |  | Дата запуска - 19.02.2016 | 0.014 | 0.1421 | 70 | 58 | 35 |  | 3414970460356
755362 | VLN-l АЛЮ Накл аудио роз | Valena LIFE.Лицевая панель для аудиорозетки с пружинными зажимами одиночной.Алюминий | Valena Life/Allure | 596 | VALENA LIFE/ALLURE | PL2 | 1 | ШТ | На складе | не подлежит сертификации | 153.14 | 180.71 | 180.71 |  | Дата запуска - 19.02.2016 | 0.014 | 0.1421 | 70 | 58 | 35 |  | 3414970460271
755363 | VLN-a АЛЮ Накл 2М | Valena ALLURE MyHome.Лицевая панель для механизмов BUS/SCS.Без маркировки.2 модуля.Алюминий | My Home Legrand | 217 | Управляющие устройства для освещения и жалюзи MYHOME (LEGRAND) | PL3 | 1 | ШТ | Под заказ Т1 | не подлежит сертификации | 518.35 | 611.65 | 611.65 |  | Дата запуска - Июнь 2016 | 0.025 | 0.1421 | 70 | 58 | 35 |  | 3414970571908
755364 | VLN-а БЕЛ Накл On-Off-Gen 2М | Valena ALLURE MyHome.Лицевая панель для механизмов BUS/SCS.С символом "GEN-On-Off".2 модуля.Белая | My Home Legrand | 217 | Управляющие устройства для освещения и жалюзи MYHOME (LEGRAND) | PL3 | 1 | ШТ | Под заказ Т1 | не подлежит сертификации | 444.26 | 524.23 | 524.23 |  | Дата запуска - Июнь 2016 | 0.025 | 0.1421 | 70 | 58 | 35 |  | 3414970571939
755365 | VLN-a БЕЛ Накл аудио роз | Valena ALLURE.Лицевая панель для аудиорозетки с пружинными зажимами одиночной.Белая | Valena Life/Allure | 596 | VALENA LIFE/ALLURE | PL2 | 1 | ШТ | На складе | не подлежит сертификации | 61.26 | 72.29 | 72.29 |  | Дата запуска - 19.02.2016 | 0.013 | 0.1421 | 70 | 58 | 35 |  | 3414970484314
755366 | VLN-a СЛК Накл аудио роз | Valena ALLURE.Лицевая панель для аудиорозетки с пружинными зажимами одиночной.Слоновая кость | Valena Life/Allure | 596 | VALENA LIFE/ALLURE | PL2 | 1 | ШТ | На складе | не подлежит сертификации | 61.26 | 72.29 | 72.29 |  | Дата запуска - 19.02.2016 | 0.021 | 0.147 | 70 | 60 | 35 |  | 3414970484338
755367 | VLN-a АЛЮ Накл аудио роз | Valena ALLURE.Лицевая панель для аудиорозетки с пружинными зажимами одиночной.Алюминий | Valena Life/Allure | 596 | VALENA LIFE/ALLURE | PL2 | 1 | ШТ | На складе | не подлежит сертификации | 153.14 | 180.71 | 180.71 |  | Дата запуска - 19.02.2016 | 0.021 | 0.1421 | 70 | 58 | 35 |  | 3414970484352
755368 | VLN-а СЛК Накл On-Off-Gen 2М | Valena ALLURE MyHome.Лицевая панель для механизмов BUS/SCS.С символом "GEN-On-Off".2 модуля.Слоновая кость | My Home Legrand | 217 | Управляющие устройства для освещения и жалюзи MYHOME (LEGRAND) | PL3 | 1 | ШТ | Под заказ Т1 | не подлежит сертификации | 444.26 | 524.23 | 524.23 |  | Дата запуска - Июнь 2016 | 0.025 | 0.1421 | 70 | 58 | 35 |  | 3414970571960
755369 | VLN-а АЛЮ Накл On-Off-Gen 2М | Valena ALLURE MyHome.Лицевая панель для механизмов BUS/SCS.С символом "GEN-On-Off".2 модуля.Алюминий | My Home Legrand | 217 | Управляющие устройства для освещения и жалюзи MYHOME (LEGRAND) | PL3 | 1 | ШТ | Под заказ Т1 | не подлежит сертификации | 583.06 | 688.01 | 688.01 |  | Дата запуска - Июнь 2016 | 0.025 | 0.1421 | 70 | 58 | 35 |  | 3414970571991
755370 | VLN-l БЕЛ Накл аудио роз 2х | Valena LIFE.Лицевая панель для аудиорозетки с пружинными зажимами двойной.Белая | Valena Life/Allure | 596 | VALENA LIFE/ALLURE | PL2 | 1 | ШТ | На складе | не подлежит сертификации | 61.26 | 72.29 | 72.29 |  | Дата запуска - 19.02.2016 | 0.014 | 0.1421 | 70 | 58 | 35 |  | 3414970459695
755371 | VLN-l СЛК Накл аудио роз 2х | Valena LIFE.Лицевая панель для аудиорозетки с пружинными зажимами двойной.Слоновая кость | Valena Life/Allure | 596 | VALENA LIFE/ALLURE | PL2 | 1 | ШТ | На складе | не подлежит сертификации | 61.26 | 72.29 | 72.29 |  | Дата запуска - 19.02.2016 | 0.014 | 0.1421 | 70 | 58 | 35 |  | 3414970459718
755372 | VLN-l АЛЮ Накл аудио роз 2х | Valena LIFE.Лицевая панель для аудиорозетки с пружинными зажимами двойной.Алюминий | Valena Life/Allure | 596 | VALENA LIFE/ALLURE | PL2 | 1 | ШТ | Под заказ Т1 | не подлежит сертификации | 153.14 | 180.71 | 180.71 |  | Дата запуска - 19.02.2016 | 0.02 | 0.1421 | 70 | 58 | 35 |  | 3414970484376
755373 | VLN-а БЕЛ Накл On-Off 2М | Valena ALLURE MyHome.Лицевая панель для механизмов BUS/SCS.С символом "On-Off".2 модуля.Белая | My Home Legrand | 217 | Управляющие устройства для освещения и жалюзи MYHOME (LEGRAND) | PL3 | 1 | ШТ | Под заказ Т1 | не подлежит сертификации | 464.47 | 548.07 | 548.07 |  | Дата запуска - Июнь 2016 | 0.025 | 0.1421 | 70 | 58 | 35 |  | 3414970572028
755374 | VLN-а СЛК Накл On-Off 2М | Valena ALLURE MyHome.Лицевая панель для механизмов BUS/SCS.С символом "On-Off".2 модуля.Слоновая кость | My Home Legrand | 217 | Управляющие устройства для освещения и жалюзи MYHOME (LEGRAND) | PL3 | 1 | ШТ | Под заказ Т1 | не подлежит сертификации | 464.47 | 548.07 | 548.07 |  | Дата запуска - Июнь 2016 | 0.025 | 0.1421 | 70 | 58 | 35 |  | 3414970572059
755375 | VLN-a БЕЛ Накл аудио роз 2х | Valena ALLURE.Лицевая панель для аудиорозетки с пружинными зажимами двойной.Белая | Valena Life/Allure | 596 | VALENA LIFE/ALLURE | PL2 | 1 | ШТ | На складе | не подлежит сертификации | 61.26 | 72.29 | 72.29 |  | Дата запуска - 19.02.2016 | 0.014 | 0.1421 | 70 | 58 | 35 |  | 3414970484390
755376 | VLN-a СЛК Накл аудио роз 2х | Valena ALLURE.Лицевая панель для аудиорозетки с пружинными зажимами двойной.Слоновая кость | Valena Life/Allure | 596 | VALENA LIFE/ALLURE | PL2 | 1 | ШТ | На складе | не подлежит сертификации | 61.26 | 72.29 | 72.29 |  | Дата запуска - 19.02.2016 | 0.014 | 0.1421 | 70 | 58 | 35 |  | 3414970484413
755377 | VLN-a АЛЮ Накл аудио роз 2х | Valena ALLURE.Лицевая панель для аудиорозетки с пружинными зажимами двойной.Алюминий | Valena Life/Allure | 596 | VALENA LIFE/ALLURE | PL2 | 1 | ШТ | На складе | не подлежит сертификации | 153.14 | 180.71 | 180.71 |  | Дата запуска - 19.02.2016 | 0.02 | 0.1421 | 70 | 58 | 35 |  | 3414970459671
755378 | VLN-а АЛЮ Накл On-Off 2М | Valena ALLURE MyHome.Лицевая панель для механизмов BUS/SCS.С символом "On-Off".2 модуля.Алюминий | My Home Legrand | 217 | Управляющие устройства для освещения и жалюзи MYHOME (LEGRAND) | PL3 | 1 | ШТ | Под заказ Т1 | не подлежит сертификации | 583.06 | 688.01 | 688.01 |  | Дата запуска - Июнь 2016 | 0.025 | 0.1421 | 70 | 58 | 35 |  | 3414970572080
755379 | VLN-а БЕЛ Накл Light 2М | Valena ALLURE MyHome.Лицевая панель для механизмов BUS/SCS.С символом "Освещение".2 модуля.Белая | My Home Legrand | 217 | Управляющие устройства для освещения и жалюзи MYHOME (LEGRAND) | PL3 | 1 | ШТ | Под заказ Т1 | не подлежит сертификации | 444.26 | 524.23 | 524.23 |  | Дата запуска - Июнь 2016 | 0.025 | 0.1421 | 70 | 58 | 35 |  | 3414970572110
755380 | VLN-l БЕЛ Нкл.2хRJ45 RUTENBECK | Valena LIFE.Лицевая панель для информационных розеток Rutenbeck двойная.Белая | Valena Life/Allure | 596 | VALENA LIFE/ALLURE | PL2 | 1 | ШТ | Под заказ Т1 | не подлежит сертификации | 122.51 | 144.56 | 144.56 |  | Дата запуска - 19.02.2016 | 0.016 | 0.1421 | 70 | 58 | 35 |  | 3414970459930
755381 | VLN-l СЛК Нкл.2хRJ45 RUTENBECK | Valena LIFE.Лицевая панель для информационных розеток Rutenbeck двойная.Слоновая кость | Valena Life/Allure | 596 | VALENA LIFE/ALLURE | PL2 | 1 | ШТ | Под заказ Т1 | не подлежит сертификации | 122.51 | 144.56 | 144.56 |  | Дата запуска - 19.02.2016 | 0.016 | 0.1421 | 70 | 58 | 35 |  | 3414970459954
755382 | VLN-l АЛЮ Нкл.2хRJ45 RUTENBECK | Valena LIFE.Лицевая панель для информационных розеток Rutenbeck двойная.Алюминий | Valena Life/Allure | 596 | VALENA LIFE/ALLURE | PL2 | 1 | ШТ | Под заказ Т1 | не подлежит сертификации | 306.28 | 361.41 | 361.41 |  | Дата запуска - 19.02.2016 | 0.016 | 0.1421 | 70 | 58 | 35 |  | 3414970459916
755383 | VLN-а СЛК Накл Light 2М | Valena ALLURE MyHome.Лицевая панель для механизмов BUS/SCS.С символом "Освещение".2 модуля.Слоновая кость | My Home Legrand | 217 | Управляющие устройства для освещения и жалюзи MYHOME (LEGRAND) | PL3 | 1 | ШТ | Под заказ Т1 | не подлежит сертификации | 444.26 | 524.23 | 524.23 |  | Дата запуска - Июнь 2016 | 0.025 | 0.1421 | 70 | 58 | 35 |  | 3414970572141
755384 | VLN-а АЛЮ Накл Light 2М | Valena ALLURE MyHome.Лицевая панель для механизмов BUS/SCS.С символом "Освещение".2 модуля.Алюминий | My Home Legrand | 217 | Управляющие устройства для освещения и жалюзи MYHOME (LEGRAND) | PL3 | 1 | ШТ | Под заказ Т1 | не подлежит сертификации | 583.06 | 688.01 | 688.01 |  | Дата запуска - Июнь 2016 | 0.025 | 0.1421 | 70 | 58 | 35 |  | 3414970572172
755388 | VLN-а БЕЛ Накл Gen 2М | Valena ALLURE MyHome.Лицевая панель для механизмов BUS/SCS.С символом "GEN".2 модуля.Белая | My Home Legrand | 217 | Управляющие устройства для освещения и жалюзи MYHOME (LEGRAND) | PL3 | 1 | ШТ | Под заказ Т1 | не подлежит сертификации | 444.26 | 524.23 | 524.23 |  | Дата запуска - Июнь 2016 | 0.025 | 0.1421 | 70 | 58 | 35 |  | 3414970572202
755389 | VLN-а СЛК Накл Gen 2М | Valena ALLURE MyHome.Лицевая панель для механизмов BUS/SCS.С символом "GEN".2 модуля.Слоновая кость | My Home Legrand | 217 | Управляющие устройства для освещения и жалюзи MYHOME (LEGRAND) | PL3 | 1 | ШТ | Под заказ Т1 | не подлежит сертификации | 444.26 | 524.23 | 524.23 |  | Дата запуска - Июнь 2016 | 0.025 | 0.1421 | 70 | 58 | 35 |  | 3414970572233
755390 | VLN-l БЕЛ Адаптер 2х KEYSTONE | Valena LIFE.Адаптер для разьемов Keystone двойной.С лицевой панелью.Белый | Valena Life/Allure | 596 | VALENA LIFE/ALLURE | PL2 | 1 | ШТ | Под заказ Т1 | не подлежит сертификации | 204.19 | 240.94 | 240.94 |  | Дата запуска - 19.02.2016 | 0.078 | 0.53631 | 97 | 97 | 57 |  | 3414970456366
755391 | VLN-а АЛЮ Накл Gen 2М | Valena ALLURE MyHome.Лицевая панель для механизмов BUS/SCS.С символом "GEN".2 модуля.Алюминий | My Home Legrand | 217 | Управляющие устройства для освещения и жалюзи MYHOME (LEGRAND) | PL3 | 1 | ШТ | Под заказ Т1 | не подлежит сертификации | 583.06 | 688.01 | 688.01 |  | Дата запуска - Июнь 2016 | 0.025 | 0.1421 | 70 | 58 | 35 |  | 3414970572264
755392 | VLN-l АЛЮ Адаптер 2х KEYSTONE | Valena LIFE.Адаптер для разьемов Keystone двойной.С лицевой панелью.Алюминий | Valena Life/Allure | 596 | VALENA LIFE/ALLURE | PL2 | 1 | ШТ | Под заказ Т1 | не подлежит сертификации | 510.46 | 602.34 | 602.34 |  | Дата запуска - 19.02.2016 | 0.077 | 0.53631 | 97 | 97 | 57 |  | 3414970456380
755393 | VLN-а БЕЛ Накл Dimmer 2М | Valena ALLURE MyHome.Лицевая панель для механизмов BUS/SCS.С символом "Светорегулятор".2 модуля.Белая | My Home Legrand | 217 | Управляющие устройства для освещения и жалюзи MYHOME (LEGRAND) | PL3 | 1 | ШТ | Под заказ Т1 | не подлежит сертификации | 444.26 | 524.23 | 524.23 |  | Дата запуска - Июнь 2016 | 0.025 | 0.1421 | 70 | 58 | 35 |  | 3414970572295
755394 | VLN-а СЛК Накл Dimmer 2М | Valena ALLURE Лицевая панель для механизмов BUS/SCS.С символом "Светорегулятор".2 модуля.Слоновая кость | My Home Legrand | 217 | Управляющие устройства для освещения и жалюзи MYHOME (LEGRAND) | PL3 | 1 | ШТ | Под заказ Т1 | не подлежит сертификации | 444.26 | 524.23 | 524.23 |  | Дата запуска - Июль 2016 | 0.025 | 0.1421 | 70 | 58 | 35 |  | 3414970572325
755400 | VLN-l БЕЛ Накл Up-Down | Valena LIFE MyHome.Лицевая панель для механизмов BUS/SCS.С символом "Вверх-вниз".1 модуль.Установка справа или слева.Белая | My Home Legrand | 217 | Управляющие устройства для освещения и жалюзи MYHOME (LEGRAND) | PL3 | 1 | ШТ | Под заказ Т1 | не подлежит сертификации | 444.26 | 524.23 | 524.23 |  | Дата запуска - 19.02.2016 | 0.01 | 0.1421 | 70 | 58 | 35 |  | 3414970572356
755401 | VLN-l СЛК Накл Up-Down | Valena LIFE MyHome.Лицевая панель для механизмов BUS/SCS.С символом "Вверх-вниз".1 модуль.Установка справа или слева.Слоновая кость | My Home Legrand | 217 | Управляющие устройства для освещения и жалюзи MYHOME (LEGRAND) | PL3 | 1 | ШТ | Под заказ Т1 | не подлежит сертификации | 444.26 | 524.23 | 524.23 |  | Дата запуска - 19.02.2016 | 0.01 | 0.1421 | 70 | 58 | 35 |  | 3414970572387
755402 | VLN-l АЛЮ Накл Up-Down | Valena LIFE MyHome.Лицевая панель для механизмов BUS/SCS.С символом "Вверх-вниз".1 модуль.Установка справа или слева.Алюминий | My Home Legrand | 217 | Управляющие устройства для освещения и жалюзи MYHOME (LEGRAND) | PL3 | 1 | ШТ | Под заказ Т1 | не подлежит сертификации | 583.06 | 688.01 | 688.01 |  | Дата запуска - 19.02.2016 | 0.01 | 0.1421 | 70 | 58 | 35 |  | 3414970572417
755403 | VLN-а АЛЮ Накл Dimmer 2М | Valena ALLURE MyHome.Лицевая панель для механизмов BUS/SCS.С символом "Светорегулятор".2 модуля.Алюминий | My Home Legrand | 217 | Управляющие устройства для освещения и жалюзи MYHOME (LEGRAND) | PL3 | 1 | ШТ | Под заказ Т1 | не подлежит сертификации | 583.06 | 688.01 | 688.01 |  | Дата запуска - Июнь 2016 | 0.025 | 0.1421 | 70 | 58 | 35 |  | 3414970572448
755404 | VLN-а БЕЛ Накл Up-Down 2М | Valena ALLURE MyHome.Лицевая панель для механизмов BUS/SCS.С символом "Вверх-вниз".2 модуля.Белая | My Home Legrand | 217 | Управляющие устройства для освещения и жалюзи MYHOME (LEGRAND) | PL3 | 1 | ШТ | Под заказ Т1 | не подлежит сертификации | 444.26 | 524.23 | 524.23 |  | Дата запуска - Июнь 2016 | 0.025 | 0.1421 | 70 | 58 | 35 |  | 3414970572479
755408 | VLN-a АНТ Тюнер RDS c ЖКэкран | Valena ALLURE.Тюнер FM с RDS,ЖК-дисплеем и блоком питания.С лицевой панелью.Антрацит | Valena Life/Allure | 596 | VALENA LIFE/ALLURE | PL2 | 1 | ШТ | Под заказ Т1 | сертифицировано | 39098.45 | 46136.17 | 46136.17 |  | Дата запуска - 19.02.2016 | 0.197 | 0.88704 | 160 | 72 | 77 |  | 3414970484659
755409 | VLN ЖЕМ ТюнерRDS c ЖК-экраном | Valena ALLURE.Тюнер FM с RDS,ЖК-дисплеем и блоком питания.С лицевой панелью.Жемчуг | Valena Life/Allure | 596 | VALENA LIFE/ALLURE | PL2 | 1 | ШТ | Под заказ Т1 | сертифицировано | 39098.45 | 46136.17 | 46136.17 |  | Дата запуска - 19.02.2016 | 0.197 | 0.88704 | 160 | 72 | 77 |  | 3414970451439
755410 | VLN-l БЕЛ Накл Роз RJ11,RJ45 | Valena LIFE.Лицевая панель для одиночных телефонных/информационных розеток.Белая | Valena Life/Allure | 596 | VALENA LIFE/ALLURE | PL2 | 5 | ШТ | На складе | не подлежит сертификации | 61.26 | 72.29 | 72.29 |  | Дата запуска - 19.02.2016 | 0.038 | 0.32155 | 72 | 58 | 77 |  | 3414970461391
755411 | VLN-l СЛК Накл Роз RJ11,RJ45 | Valena LIFE.Лицевая панель для одиночных телефонных/информационных розеток.Слоновая кость | Valena Life/Allure | 596 | VALENA LIFE/ALLURE | PL2 | 5 | ШТ | На складе | не подлежит сертификации | 61.26 | 72.29 | 72.29 |  | Дата запуска - 19.02.2016 | 0.037 | 0.32155 | 72 | 58 | 77 |  | 3414970461308
755412 | VLN-l АЛЮ Накл Роз RJ11,RJ45 | Valena LIFE.Лицевая панель для одиночных телефонных/информационных розеток.Алюминий | Valena Life/Allure | 596 | VALENA LIFE/ALLURE | PL2 | 5 | ШТ | На складе | не подлежит сертификации | 153.14 | 180.71 | 180.71 |  | Дата запуска - 19.02.2016 | 0.04 | 0.32155 | 72 | 58 | 77 |  | 3414970461278
755413 | VLN-а СЛК Накл Up-Down 2М | Valena ALLURE MyHome.Лицевая панель для механизмов BUS/SCS.С символом "Вверх-вниз".2 модуля.Слоновая кость | My Home Legrand | 217 | Управляющие устройства для освещения и жалюзи MYHOME (LEGRAND) | PL3 | 1 | ШТ | Под заказ Т1 | не подлежит сертификации | 444.26 | 524.23 | 524.23 |  | Дата запуска - Июнь 2016 | 0.025 | 0.1421 | 70 | 58 | 35 |  | 3414970572509
755414 | VLN-а АЛЮ Накл Up-Down 2М | Valena ALLURE MyHome.Лицевая панель для механизмов BUS/SCS.С символом "Вверх-вниз".2 модуля.Алюминий | My Home Legrand | 217 | Управляющие устройства для освещения и жалюзи MYHOME (LEGRAND) | PL3 | 1 | ШТ | Под заказ Т1 | не подлежит сертификации | 583.06 | 688.01 | 688.01 |  | Дата запуска - Июнь 2016 | 0.025 | 0.1421 | 70 | 58 | 35 |  | 3414970572530
755415 | VLN-a БЕЛ Накл Роз RJ11,RJ45 | Valena ALLURE.Лицевая панель для одиночных телефонных/информационных розеток.Белая | Valena Life/Allure | 596 | VALENA LIFE/ALLURE | PL2 | 5 | ШТ | На складе | не подлежит сертификации | 61.26 | 72.29 | 72.29 |  | Дата запуска - 19.02.2016 | 0.036 | 0.32155 | 72 | 58 | 77 |  | 3414970484673
755416 | VLN-a СЛК Накл Роз RJ11,RJ45 | Valena ALLURE.Лицевая панель для одиночных телефонных/информационных розеток.Слоновая кость | Valena Life/Allure | 596 | VALENA LIFE/ALLURE | PL2 | 5 | ШТ | На складе | не подлежит сертификации | 61.26 | 72.29 | 72.29 |  | Дата запуска - 19.02.2016 | 0.038 | 0.32155 | 72 | 58 | 77 |  | 3414970484703
755417 | VLN-a АЛЮ Накл Роз RJ11,RJ45 | Valena ALLURE.Лицевая панель для одиночных телефонных/информационных розеток.Алюминий | Valena Life/Allure | 596 | VALENA LIFE/ALLURE | PL2 | 5 | ШТ | На складе | не подлежит сертификации | 153.14 | 180.71 | 180.71 |  | Дата запуска - 19.02.2016 | 0.094 | 0.32155 | 72 | 58 | 77 |  | 3414970484734
755418 | VLN-a АНТ Накл Роз RJ11,RJ45 | Valena ALLURE.Лицевая панель для одиночных телефонных/информационных розеток.Антрацит | Valena Life/Allure | 596 | VALENA LIFE/ALLURE | PL2 | 5 | ШТ | На складе | не подлежит сертификации | 153.14 | 180.71 | 180.71 |  | Дата запуска - 19.02.2016 | 0.069 | 0.32155 | 72 | 58 | 77 |  | 3414970484765
755419 | VLN-a ЖЕМ Накл Роз RJ11,RJ45 | Valena ALLURE.Лицевая панель для одиночных телефонных/информационных розеток.Жемчуг | Valena Life/Allure | 596 | VALENA LIFE/ALLURE | PL2 | 5 | ШТ | На складе | не подлежит сертификации | 153.14 | 180.71 | 180.71 |  | Дата запуска - 19.02.2016 | 0.038 | 0.32155 | 72 | 58 | 77 |  | 3414970484796
755420 | VLN-l БЕЛ Накл рз.2х RJ11,RJ45 | Valena LIFE.Лицевая панель для двойных телефонных/информационных розеток.Белая | Valena Life/Allure | 596 | VALENA LIFE/ALLURE | PL2 | 5 | ШТ | На складе | не подлежит сертификации | 61.26 | 72.29 | 72.29 |  | Дата запуска - 19.02.2016 | 0.04 | 0.32155 | 72 | 58 | 77 |  | 3414970459602
755421 | VLN-l СЛК Накл рз.2х RJ11,RJ45 | Valena LIFE.Лицевая панель для двойных телефонных/информационных розеток.Слоновая кость | Valena Life/Allure | 596 | VALENA LIFE/ALLURE | PL2 | 5 | ШТ | На складе | не подлежит сертификации | 61.26 | 72.29 | 72.29 |  | Дата запуска - 19.02.2016 | 0.04 | 0.32155 | 72 | 58 | 77 |  | 3414970459824
755422 | VLN-l АЛЮ Накл Роз2х RJ11,RJ45 | Valena LIFE.Лицевая панель для двойных телефонных/информационных розеток.Алюминий | Valena Life/Allure | 596 | VALENA LIFE/ALLURE | PL2 | 5 | ШТ | На складе | не подлежит сертификации | 153.14 | 180.71 | 180.71 |  | Дата запуска - 19.02.2016 | 0.04 | 0.32155 | 72 | 58 | 77 |  | 3414970459794
755423 | VLN-а БЕЛ Накл Light-Dim 2М | Valena ALLURE MyHome.Лицевая панель для механизмов BUS/SCS.С символом "Светорегулятор On-Off".2 модуля.Белая | My Home Legrand | 217 | Управляющие устройства для освещения и жалюзи MYHOME (LEGRAND) | PL3 | 1 | ШТ | Под заказ Т1 | не подлежит сертификации | 444.26 | 524.23 | 524.23 |  | Дата запуска - Июнь 2016 | 0.025 | 0.1421 | 70 | 58 | 35 |  | 3414970572561
755424 | VLN-а СЛК Накл Light-Dim 2М | Valena ALLURE MyHome.Лицевая панель для механизмов BUS/SCS.С символом "Светорегулятор On-Off".2 модуля.Слоновая кость | My Home Legrand | 217 | Управляющие устройства для освещения и жалюзи MYHOME (LEGRAND) | PL3 | 1 | ШТ | Под заказ Т1 | не подлежит сертификации | 444.26 | 524.23 | 524.23 |  | Дата запуска - Июнь 2016 | 0.025 | 0.1421 | 70 | 58 | 35 |  | 3414970572592
755425 | VLN-a БЕЛ Накл Роз2х RJ11,RJ45 | Valena ALLURE.Лицевая панель для двойных телефонных/информационных розеток.Белая | Valena Life/Allure | 596 | VALENA LIFE/ALLURE | PL2 | 5 | ШТ | На складе | не подлежит сертификации | 61.26 | 72.29 | 72.29 |  | Дата запуска - 19.02.2016 | 0.039 | 0.32155 | 72 | 58 | 77 |  | 3414970484826
755426 | VLN-a СЛК Накл Роз2х RJ11,RJ45 | Valena ALLURE.Лицевая панель для двойных телефонных/информационных розеток.Слоновая кость | Valena Life/Allure | 596 | VALENA LIFE/ALLURE | PL2 | 5 | ШТ | На складе | не подлежит сертификации | 61.26 | 72.29 | 72.29 |  | Дата запуска - 19.02.2016 | 0.039 | 0.32155 | 72 | 58 | 77 |  | 3414970484857
755427 | VLN-a АЛЮ Накл Роз2х RJ11,RJ45 | Valena ALLURE.Лицевая панель для двойных телефонных/информационных розеток.Алюминий | Valena Life/Allure | 596 | VALENA LIFE/ALLURE | PL2 | 5 | ШТ | На складе | не подлежит сертификации | 153.14 | 180.71 | 180.71 |  | Дата запуска - 19.02.2016 | 0.094 | 0.32155 | 72 | 58 | 77 |  | 3414970484888
755428 | VLN-a АНТ Накл рз2х RJ11,RJ45 | Valena ALLURE.Лицевая панель для двойных телефонных/информационных розеток.Антрацит | Valena Life/Allure | 596 | VALENA LIFE/ALLURE | PL2 | 5 | ШТ | На складе | не подлежит сертификации | 153.14 | 180.71 | 180.71 |  | Дата запуска - 19.02.2016 | 0.069 | 0.32155 | 72 | 58 | 77 |  | 3414970484918
755429 | VLN-a ЖЕМ Накл рз2х RJ11,RJ45 | Valena ALLURE.Лицевая панель для двойных телефонных/информационных розеток.Жемчуг | Valena Life/Allure | 596 | VALENA LIFE/ALLURE | PL2 | 5 | ШТ | На складе | не подлежит сертификации | 153.14 | 180.71 | 180.71 |  | Дата запуска - 19.02.2016 | 0.039 | 0.32155 | 72 | 58 | 77 |  | 3414970484949
755430 | VLN-l БЕЛ Накл модуляBluetooth | Valena LIFE.Лицевая панель для модуля Bluetooth.Белая | Valena Life/Allure | 596 | VALENA LIFE/ALLURE | PL2 | 1 | ШТ | Под заказ Т1 | не подлежит сертификации | 90.63 | 106.94 | 106.94 |  | Дата запуска - 19.02.2016 | 0.015 | 0.1421 | 70 | 58 | 35 |  | 3414970484970
755431 | VLN-l СЛК Накл модуляBluetooth | Valena LIFE.Лицевая панель для модуля Bluetooth.Слоновая кость | Valena Life/Allure | 596 | VALENA LIFE/ALLURE | PL2 | 1 | ШТ | Под заказ Т1 | не подлежит сертификации | 90.63 | 106.94 | 106.94 |  | Дата запуска - 19.02.2016 | 0.02 | 0.1421 | 70 | 58 | 35 |  | 3414970484994
755432 | VLN-l АЛЮ Накл модуляBluetooth | Valena LIFE.Лицевая панель для модуля Bluetooth.Алюминий | Valena Life/Allure | 596 | VALENA LIFE/ALLURE | PL2 | 1 | ШТ | Под заказ Т1 | не подлежит сертификации | 226.58 | 267.36 | 267.36 |  | Дата запуска - 19.02.2016 | 0.02 | 0.1421 | 70 | 58 | 35 |  | 3414970485014
755433 | VLN-а АЛЮ Накл Light-Dim 2М | Valena ALLURE MyHome.Лицевая панель для механизмов BUS/SCS.С символом "Светорегулятор On-Off".2 модуля.Алюминий | My Home Legrand | 217 | Управляющие устройства для освещения и жалюзи MYHOME (LEGRAND) | PL3 | 1 | ШТ | Под заказ Т1 | не подлежит сертификации | 583.06 | 688.01 | 688.01 |  | Дата запуска - Июнь 2016 | 0.025 | 0.1421 | 70 | 58 | 35 |  | 3414970572622
755434 | VLN-а БЕЛ Накл Stop | Valena ALLURE MyHome.Лицевая панель для механизмов BUS/SCS.С символом "Стоп".1 модуль.Установка справа или слева.Белая | My Home Legrand | 217 | Управляющие устройства для освещения и жалюзи MYHOME (LEGRAND) | PL3 | 1 | ШТ | Под заказ Т1 | не подлежит сертификации | 579.29 | 683.56 | 683.56 |  | Дата запуска - Июнь 2016 | 0.02 | 0.1421 | 70 | 58 | 35 |  | 3414970572653
755435 | VLN-a БЕЛ Накл модуляBluetooth | Valena ALLURE.Лицевая панель для модуля Bluetooth.Белая | Valena Life/Allure | 596 | VALENA LIFE/ALLURE | PL2 | 1 | ШТ | Под заказ Т1 | не подлежит сертификации | 90.63 | 106.94 | 106.94 |  | Дата запуска - 19.02.2016 | 0.013 | 0.1421 | 70 | 58 | 35 |  | 3414970485038
755436 | VLN-a СЛК Накл модуляBluetooth | Valena ALLURE.Лицевая панель для модуля Bluetooth.Слоновая кость | Valena Life/Allure | 596 | VALENA LIFE/ALLURE | PL2 | 1 | ШТ | Под заказ Т1 | не подлежит сертификации | 90.63 | 106.94 | 106.94 |  | Дата запуска - 19.02.2016 | 0.02 | 0.1421 | 70 | 58 | 35 |  | 3414970485052
755437 | VLN-a АЛЮ Накл модуляBluetooth | Valena ALLURE.Лицевая панель для модуля Bluetooth.Алюминий | Valena Life/Allure | 596 | VALENA LIFE/ALLURE | PL2 | 1 | ШТ | Под заказ Т1 | не подлежит сертификации | 226.58 | 267.36 | 267.36 |  | Дата запуска - 19.02.2016 | 0.02 | 0.1421 | 70 | 58 | 35 |  | 3414970485076
755438 | VLN-a АНТ Накл модулBluetooth | Valena ALLURE.Лицевая панель для модуля Bluetooth.Антрацит | Valena Life/Allure | 596 | VALENA LIFE/ALLURE | PL2 | 1 | ШТ | Под заказ Т1 | не подлежит сертификации | 226.58 | 267.36 | 267.36 |  | Дата запуска - 19.02.2016 | 0.02 | 0.1421 | 70 | 58 | 35 |  | 3414970485090
755439 | VLN-a ЖЕМ Накл модуляBluetooth | Valena ALLURE.Лицевая панель для модуля Bluetooth.Жемчуг | Valena Life/Allure | 596 | VALENA LIFE/ALLURE | PL2 | 1 | ШТ | Под заказ Т1 | не подлежит сертификации | 226.58 | 267.36 | 267.36 |  | Дата запуска - 19.02.2016 | 0.02 | 0.1421 | 70 | 58 | 35 |  | 3414970485113
755440 | VLN-l БЕЛ Накл л.модуля контр | Valena LIFE.Лицевая панель локального модуля управления звуковой трансляции.Белая | Valena Life/Allure | 596 | VALENA LIFE/ALLURE | PL2 | 1 | ШТ | Под заказ Т1 | не подлежит сертификации | 122.51 | 144.56 | 144.56 |  | Дата запуска - 19.02.2016 | 0.013 | 0.1421 | 70 | 58 | 35 |  | 3414970459992
755441 | VLN-l СЛК Накл л.модуля контр | Valena LIFE.Лицевая панель локального модуля управления звуковой трансляции.Слоновая кость | Valena Life/Allure | 596 | VALENA LIFE/ALLURE | PL2 | 1 | ШТ | Под заказ Т1 | не подлежит сертификации | 122.51 | 144.56 | 144.56 |  | Дата запуска - 19.02.2016 | 0.013 | 0.1421 | 70 | 58 | 35 |  | 3414970460011
755442 | VLN-l АЛЮ Накл л.модуля контр | Valena LIFE.Лицевая панель локального модуля управления звуковой трансляции.Алюминий | Valena Life/Allure | 596 | VALENA LIFE/ALLURE | PL2 | 1 | ШТ | Под заказ Т1 | не подлежит сертификации | 306.28 | 361.41 | 361.41 |  | Дата запуска - 19.02.2016 | 0.02 | 0.1421 | 70 | 58 | 35 |  | 3414970459978
755443 | VLN-а АЛЮ Накл Stop | Valena ALLURE MyHome.Лицевая панель для механизмов BUS/SCS.С символом "Стоп".1 модуль.Установка справа или слева.Алюминий | My Home Legrand | 217 | Управляющие устройства для освещения и жалюзи MYHOME (LEGRAND) | PL3 | 1 | ШТ | Под заказ Т1 | не подлежит сертификации | 684.58 | 807.8 | 807.8 |  | Дата запуска - Июнь 2016 | 0.02 | 0.1421 | 70 | 58 | 35 |  | 3414970572684
755444 | VLN-а СЛК Накл Stop | Valena ALLURE MyHome.Лицевая панель для механизмов BUS/SCS.С символом "Стоп".1 модуль.Установка справа или слева.Слоновая кость | My Home Legrand | 217 | Управляющие устройства для освещения и жалюзи MYHOME (LEGRAND) | PL3 | 1 | ШТ | Под заказ Т1 | не подлежит сертификации | 579.29 | 683.56 | 683.56 |  | Дата запуска - Июнь 2016 | 0.02 | 0.1421 | 70 | 58 | 35 |  | 3414970592897
755445 | VLN-a БЕЛ Накл л.модуля контр | Valena ALLURE.Лицевая панель локального модуля управления звуковой трансляции.Белая | Valena Life/Allure | 596 | VALENA LIFE/ALLURE | PL2 | 1 | ШТ | Под заказ Т1 | не подлежит сертификации | 122.51 | 144.56 | 144.56 |  | Дата запуска - 19.02.2016 | 0.018 | 0.1421 | 70 | 58 | 35 |  | 3414970485137
755446 | VLN-a СЛК Накл л.модуля контр | Valena ALLURE.Лицевая панель локального модуля управления звуковой трансляции.Слоновая кость | Valena Life/Allure | 596 | VALENA LIFE/ALLURE | PL2 | 1 | ШТ | Под заказ Т1 | не подлежит сертификации | 122.51 | 144.56 | 144.56 |  | Дата запуска - 19.02.2016 | 0.018 | 0.1421 | 70 | 58 | 35 |  | 3414970485151
755447 | VLN-a АЛЮ Накл л.модуля контр | Valena ALLURE.Лицевая панель локального модуля управления звуковой трансляции.Алюминий | Valena Life/Allure | 596 | VALENA LIFE/ALLURE | PL2 | 1 | ШТ | Под заказ Т1 | не подлежит сертификации | 306.28 | 361.41 | 361.41 |  | Дата запуска - 19.02.2016 | 0.018 | 0.1421 | 70 | 58 | 35 |  | 3414970485175
755448 | VLN-a АНТ Накл л.модуля контр | Valena ALLURE.Лицевая панель локального модуля управления звуковой трансляции.Антрацит | Valena Life/Allure | 596 | VALENA LIFE/ALLURE | PL2 | 1 | ШТ | Под заказ Т1 | не подлежит сертификации | 306.28 | 361.41 | 361.41 |  | Дата запуска - 19.02.2016 | 0.018 | 0.1421 | 70 | 58 | 35 |  | 3414970485199
755449 | VLN-a ЖЕМ Накл л.модуля контр | Valena ALLURE.Лицевая панель локального модуля управления звуковой трансляции.Жемчуг | Valena Life/Allure | 596 | VALENA LIFE/ALLURE | PL2 | 1 | ШТ | Под заказ Т1 | не подлежит сертификации | 306.28 | 361.41 | 361.41 |  | Дата запуска - 19.02.2016 | 0.018 | 0.1421 | 70 | 58 | 35 |  | 3414970485212
755450 | VLN-l БЕЛ накл.ист.зв/блок пит | Valena LIFE.Лицевая панель для аудио-входа.Белая | Valena Life/Allure | 596 | VALENA LIFE/ALLURE | PL2 | 1 | ШТ | Под заказ Т1 | не подлежит сертификации | 122.51 | 144.56 | 144.56 |  | Дата запуска - 19.02.2016 | 0.02 | 0.1421 | 70 | 58 | 35 |  | 3414970460110
755451 | VLN-l СЛК накл.ист.зв/блок пит | Valena LIFE.Лицевая панель для аудио-входа.Слоновая кость | Valena Life/Allure | 596 | VALENA LIFE/ALLURE | PL2 | 1 | ШТ | Под заказ Т1 | не подлежит сертификации | 122.51 | 144.56 | 144.56 |  | Дата запуска - 19.02.2016 | 0.02 | 0.1421 | 70 | 58 | 35 |  | 3414970460134
755452 | VLN-l AЛЮ накл.ист.зв/блок пит | Valena LIFE.Лицевая панель для аудио-входа.Алюминий | Valena Life/Allure | 596 | VALENA LIFE/ALLURE | PL2 | 1 | ШТ | Под заказ Т1 | не подлежит сертификации | 306.28 | 361.41 | 361.41 |  | Дата запуска - 19.02.2016 | 0.02 | 0.1421 | 70 | 58 | 35 |  | 3414970460097
755453 | VLN-а БЕЛ Накл Up-Down | Valena ALLURE MyHome.Лицевая панель для механизмов BUS/SCS.С символом "Вверх-вниз".1 модуль.Установка справа или слева.Белая | My Home Legrand | 217 | Управляющие устройства для освещения и жалюзи MYHOME (LEGRAND) | PL3 | 1 | ШТ | Под заказ Т1 | не подлежит сертификации | 444.26 | 524.23 | 524.23 |  | Дата запуска - Июнь 2016 | 0.02 | 0.1421 | 70 | 58 | 35 |  | 3414970572714
755454 | VLN-а СЛК Накл Up-Down | Valena ALLURE MyHome.Лицевая панель для механизмов BUS/SCS.С символом "Вверх-вниз".1 модуль.Установка справа или слева.Слоновая кость | My Home Legrand | 217 | Управляющие устройства для освещения и жалюзи MYHOME (LEGRAND) | PL3 | 1 | ШТ | Под заказ Т1 | не подлежит сертификации | 444.26 | 524.23 | 524.23 |  | Дата запуска - Июнь 2016 | 0.02 | 0.1421 | 70 | 58 | 35 |  | 3414970572745
755455 | VLN-a БЕЛ накл.ист.зв/блок пит | Valena ALLURE.Лицевая панель для аудио-входа.Белая | Valena Life/Allure | 596 | VALENA LIFE/ALLURE | PL2 | 1 | ШТ | Под заказ Т1 | не подлежит сертификации | 122.51 | 144.56 | 144.56 |  | Дата запуска - 19.02.2016 | 0.019 | 0.1421 | 70 | 58 | 35 |  | 3414970485236
755456 | VLN-a СЛК накл.ист.зв/блок пит | Valena ALLURE.Лицевая панель для аудио-входа.Слоновая кость | Valena Life/Allure | 596 | VALENA LIFE/ALLURE | PL2 | 1 | ШТ | Под заказ Т1 | не подлежит сертификации | 122.51 | 144.56 | 144.56 |  | Дата запуска - 19.02.2016 | 0.019 | 0.1421 | 70 | 58 | 35 |  | 3414970485250
755457 | VLN-a АЛЮ накл.ист.зв/блок пит | Valena ALLURE.Лицевая панель для аудио-входа.Алюминий | Valena Life/Allure | 596 | VALENA LIFE/ALLURE | PL2 | 1 | ШТ | Под заказ Т1 | не подлежит сертификации | 306.28 | 361.41 | 361.41 |  | Дата запуска - 19.02.2016 | 0.019 | 0.1421 | 70 | 58 | 35 |  | 3414970485274
755458 | VLN-a АНТ накл.ист.зв/блк пит | Valena ALLURE.Лицевая панель для аудио-входа.Антрацит | Valena Life/Allure | 596 | VALENA LIFE/ALLURE | PL2 | 1 | ШТ | Под заказ Т1 | не подлежит сертификации | 306.28 | 361.41 | 361.41 |  | Дата запуска - 19.02.2016 | 0.019 | 0.1421 | 70 | 58 | 35 |  | 3414970485298
755459 | VLN-a ЖЕМ накл.ист.зв/блок пит | Valena ALLURE.Лицевая панель для аудио-входа.Жемчуг | Valena Life/Allure | 596 | VALENA LIFE/ALLURE | PL2 | 1 | ШТ | Под заказ Т1 | не подлежит сертификации | 306.28 | 361.41 | 361.41 |  | Дата запуска - 19.02.2016 | 0.019 | 0.1421 | 70 | 58 | 35 |  | 3414970485311
755460 | VLN-l БЕЛ Накл м. расш тюнера | Valena LIFE.Лицевая панель для модуля расширения тюнера FM.Белая | Valena Life/Allure | 596 | VALENA LIFE/ALLURE | PL2 | 1 | ШТ | Под заказ Т1 | не подлежит сертификации | 125.04 | 147.55 | 147.55 |  | Дата запуска - 19.02.2016 | 0.013 | 0.1421 | 70 | 58 | 35 |  | 3414970460172
755461 | VLN-l СЛК Накл м. расш тюнера | Valena LIFE.Лицевая панель для модуля расширения тюнера FM.Слоновая кость | Valena Life/Allure | 596 | VALENA LIFE/ALLURE | PL2 | 1 | ШТ | Под заказ Т1 | не подлежит сертификации | 125.04 | 147.55 | 147.55 |  | Дата запуска - 19.02.2016 | 0.013 | 0.1421 | 70 | 58 | 35 |  | 3414970460196
755462 | VLN-l АЛЮ Накл м. расш тюнера | Valena LIFE.Лицевая панель для модуля расширения тюнера FM.Алюминий | Valena Life/Allure | 596 | VALENA LIFE/ALLURE | PL2 | 1 | ШТ | Под заказ Т1 | не подлежит сертификации | 312.59 | 368.86 | 368.86 |  | Дата запуска - 19.02.2016 | 0.019 | 0.1421 | 70 | 58 | 35 |  | 3414970460158
755463 | VLN-а АЛЮ Накл Up-Down | Valena ALLURE MyHome.Лицевая панель для механизмов BUS/SCS.С символом "Вверх-вниз".1 модуль.Установка справа или слева.Алюминий | My Home Legrand | 217 | Управляющие устройства для освещения и жалюзи MYHOME (LEGRAND) | PL3 | 1 | ШТ | Под заказ Т1 | не подлежит сертификации | 583.06 | 688.01 | 688.01 |  | Дата запуска - Июнь 2016 | 0.02 | 0.1421 | 70 | 58 | 35 |  | 3414970572776
755464 | VLN-а БЕЛ Накл Dimmer прав.бел | Valena ALLURE MyHome.Лицевая панель для механизмов BUS/SCS.С символом "Светорегулятор".1 модуль.Установка справа.Белая | My Home Legrand | 217 | Управляющие устройства для освещения и жалюзи MYHOME (LEGRAND) | PL3 | 1 | ШТ | Под заказ Т1 | не подлежит сертификации | 579.29 | 683.56 | 683.56 |  | Дата запуска - Июнь 2016 | 0.02 | 0.1421 | 70 | 58 | 35 |  | 3414970572806
755465 | VLN-a БЕЛ Накл м. расш тюнера | Valena ALLURE.Лицевая панель для модуля расширения тюнера FM.Белая | Valena Life/Allure | 596 | VALENA LIFE/ALLURE | PL2 | 1 | ШТ | Под заказ Т1 | не подлежит сертификации | 125.04 | 147.55 | 147.55 |  | Дата запуска - 19.02.2016 | 0.019 | 0.1421 | 70 | 58 | 35 |  | 3414970485335
755466 | VLN-a СЛК Накл м. расш тюнера | Valena ALLURE.Лицевая панель для модуля расширения тюнера FM.Слоновая кость | Valena Life/Allure | 596 | VALENA LIFE/ALLURE | PL2 | 1 | ШТ | Под заказ Т1 | не подлежит сертификации | 125.04 | 147.55 | 147.55 |  | Дата запуска - 19.02.2016 | 0.019 | 0.1421 | 70 | 58 | 35 |  | 3414970485359
755467 | VLN-a АЛЮ Накл м. расш тюнера | Valena ALLURE.Лицевая панель для модуля расширения тюнера FM.Алюминий | Valena Life/Allure | 596 | VALENA LIFE/ALLURE | PL2 | 1 | ШТ | Под заказ Т1 | не подлежит сертификации | 312.59 | 368.86 | 368.86 |  | Дата запуска - 19.02.2016 | 0.019 | 0.1421 | 70 | 58 | 35 |  | 3414970485373
755468 | VLN-a АНТ Накл м. расш тюнера | Valena ALLURE.Лицевая панель для модуля расширения тюнера FM.Антрацит | Valena Life/Allure | 596 | VALENA LIFE/ALLURE | PL2 | 1 | ШТ | Под заказ Т1 | не подлежит сертификации | 312.59 | 368.86 | 368.86 |  | Дата запуска - 19.02.2016 | 0.019 | 0.1421 | 70 | 58 | 35 |  | 3414970485397
755469 | VLN-a ЖЕМ Накл м. расш тюнера | Valena ALLURE.Лицевая панель для модуля расширения тюнера FM.Жемчуг | Valena Life/Allure | 596 | VALENA LIFE/ALLURE | PL2 | 1 | ШТ | Под заказ Т1 | не подлежит сертификации | 312.59 | 368.86 | 368.86 |  | Дата запуска - 19.02.2016 | 0.019 | 0.1421 | 70 | 58 | 35 |  | 3414970485410
755470 | VLN-l БЕЛ Накл RJ11,RJ45 ткст | Valena LIFE.Лицевая панель для одиночных розеток телефонных/информационных с держателем маркировки.Белая | Valena Life/Allure | 596 | VALENA LIFE/ALLURE | PL2 | 5 | ШТ | На складе | не подлежит сертификации | 60.65 | 71.57 | 71.57 |  | Дата запуска - 19.02.2016 | 0.046 | 0.32155 | 72 | 58 | 77 |  | 3414970461360
755471 | VLN-l СЛК Накл RJ11,RJ45 ткст | Valena LIFE.Лицевая панель для одиночных розеток телефонных/информационных с держателем маркировки.Слоновая кость | Valena Life/Allure | 596 | VALENA LIFE/ALLURE | PL2 | 5 | ШТ | На складе | не подлежит сертификации | 60.65 | 71.57 | 71.57 |  | Дата запуска - 19.02.2016 | 0.046 | 0.32155 | 72 | 58 | 77 |  | 3414970461421
755472 | VLN-l АЛЮ Накл RJ11,RJ45 текст | Valena LIFE.Лицевая панель для одиночных розеток телефонных/информационных с держателем маркировки.Алюминий | Valena Life/Allure | 596 | VALENA LIFE/ALLURE | PL2 | 5 | ШТ | На складе | не подлежит сертификации | 179.19 | 211.44 | 211.44 |  | Дата запуска - 19.02.2016 | 0.047 | 0.32155 | 72 | 58 | 77 |  | 3414970461339
755473 | VLN-а СЛК Накл Dimmer прав.слк | Valena ALLURE MyHome.Лицевая панель для механизмов BUS/SCS.С символом "Светорегулятор".1 модуль.Установка справа.Слоновая кость | My Home Legrand | 217 | Управляющие устройства для освещения и жалюзи MYHOME (LEGRAND) | PL3 | 1 | ШТ | Под заказ Т1 | не подлежит сертификации | 579.29 | 683.56 | 683.56 |  | Дата запуска - Июнь 2016 | 0.02 | 0.1421 | 70 | 58 | 35 |  | 3414970572837
755474 | VLN-а АЛЮ Накл Dimmer прав.алю | Valena ALLURE MyHome.Лицевая панель для механизмов BUS/SCS.С символом "Светорегулятор".1 модуль.Установка справа.Алюминий | My Home Legrand | 217 | Управляющие устройства для освещения и жалюзи MYHOME (LEGRAND) | PL3 | 1 | ШТ | Под заказ Т1 | не подлежит сертификации | 684.58 | 807.8 | 807.8 |  | Дата запуска - Июнь 2016 | 0.02 | 0.1421 | 70 | 58 | 35 |  | 3414970572868
755475 | VLN-a БЕЛ Накл RJ11,RJ45 текст | Valena ALLURE.Лицевая панель для одиночных розеток телефонных/информационных с держателем маркировки.Белая | Valena Life/Allure | 596 | VALENA LIFE/ALLURE | PL2 | 1 | ШТ | Под заказ Т1 | не подлежит сертификации | 71.68 | 84.58 | 84.58 |  | Дата запуска - 19.02.2016 | 0.013 | 0.1421 | 70 | 58 | 35 |  | 3414970485434
755476 | VLN-a СЛК Накл RJ11,RJ45 текст | Valena ALLURE.Лицевая панель для одиночных розеток телефонных/информационных с держателем маркировки.Слоновая кость | Valena Life/Allure | 596 | VALENA LIFE/ALLURE | PL2 | 1 | ШТ | Под заказ Т1 | не подлежит сертификации | 71.68 | 84.58 | 84.58 |  | Дата запуска - 19.02.2016 | 0.013 | 0.1421 | 70 | 58 | 35 |  | 3414970485465
755477 | VLN-a АЛЮ Накл RJ11,RJ45 ткст | Valena ALLURE.Лицевая панель для одиночных розеток телефонных/информационных с держателем маркировки.Алюминий | Valena Life/Allure | 596 | VALENA LIFE/ALLURE | PL2 | 1 | ШТ | Под заказ Т1 | не подлежит сертификации | 234.33 | 276.51 | 276.51 |  | Дата запуска - 19.02.2016 | 0.013 | 0.1421 | 70 | 58 | 35 |  | 3414970485496
755478 | VLN-a АНТ Накл RJ11,RJ45 ткст | Valena ALLURE.Лицевая панель для одиночных розеток телефонных/информационных с держателем маркировки.Антрацит | Valena Life/Allure | 596 | VALENA LIFE/ALLURE | PL2 | 1 | ШТ | Под заказ Т1 | не подлежит сертификации | 234.33 | 276.51 | 276.51 |  | Дата запуска - 19.02.2016 | 0.013 | 0.1421 | 70 | 58 | 35 |  | 3414970485526
755479 | VLN-a ЖЕМ Накл RJ11,RJ45 ткст | Valena ALLURE.Лицевая панель для одиночных розеток телефонных/информационных с держателем маркировки.Жемчуг | Valena Life/Allure | 596 | VALENA LIFE/ALLURE | PL2 | 1 | ШТ | Под заказ Т1 | не подлежит сертификации | 234.33 | 276.51 | 276.51 |  | Дата запуска - 19.02.2016 | 0.013 | 0.1421 | 70 | 58 | 35 |  | 3414970485557
755480 | VLN-l БЕЛ Нкл2х RJ11,RJ45 надп | Valena LIFE.Лицевая панель для двойных розеток телефонных/информационных с держателем маркировки.Белая | Valena Life/Allure | 596 | VALENA LIFE/ALLURE | PL2 | 5 | ШТ | Под заказ Т1 | не подлежит сертификации | 60.65 | 71.57 | 71.57 |  | Дата запуска - 19.02.2016 | 0.047 | 0.32155 | 72 | 58 | 77 |  | 3414970459879
755481 | VLN-l СЛК Нкл2х RJ11,RJ45 надп | Valena LIFE.Лицевая панель для двойных розеток телефонных/информационных с держателем маркировки.Слоновая кость | Valena Life/Allure | 596 | VALENA LIFE/ALLURE | PL2 | 5 | ШТ | Под заказ Т1 | не подлежит сертификации | 60.65 | 71.57 | 71.57 |  | Дата запуска - 19.02.2016 | 0.047 | 0.32155 | 72 | 58 | 77 |  | 3414970459893
755482 | VLN-l АЛЮ Накл2х RJ11,RJ45 ндп | Valena LIFE.Лицевая панель для двойных розеток телефонных/информационных с держателем маркировки.Алюминий | Valena Life/Allure | 596 | VALENA LIFE/ALLURE | PL2 | 5 | ШТ | Под заказ Т1 | не подлежит сертификации | 179.19 | 211.44 | 211.44 |  | Дата запуска - 19.02.2016 | 0.052 | 0.32155 | 72 | 58 | 77 |  | 3414970459855
755483 | VLN-а БЕЛ Накл Dimmer лев.бел | Valena ALLURE MyHome.Лицевая панель для механизмов BUS/SCS.С символом "Светорегулятор".1 модуль.Установка слева.Белая | My Home Legrand | 217 | Управляющие устройства для освещения и жалюзи MYHOME (LEGRAND) | PL3 | 1 | ШТ | Под заказ Т1 | не подлежит сертификации | 579.29 | 683.56 | 683.56 |  | Дата запуска - Июнь 2016 | 0.02 | 0.1421 | 70 | 58 | 35 |  | 3414970572899
755484 | VLN-а СЛК Накл Dimmer лев.слк | Valena ALLURE MyHome.Лицевая панель для механизмов BUS/SCS.С символом "Светорегулятор".1 модуль.Установка слева.Слоновая кость | My Home Legrand | 217 | Управляющие устройства для освещения и жалюзи MYHOME (LEGRAND) | PL3 | 1 | ШТ | Под заказ Т1 | не подлежит сертификации | 579.29 | 683.56 | 683.56 |  | Дата запуска - Июнь 2016 | 0.02 | 0.1421 | 70 | 58 | 35 |  | 3414970572929
755485 | VLN-a БЕЛ Нкл 2х RJ11,RJ45 ндп | Valena ALLURE.Лицевая панель для двойных розеток телефонных/информационных с держателем маркировки.Белая | Valena Life/Allure | 596 | VALENA LIFE/ALLURE | PL2 | 1 | ШТ | Под заказ Т1 | не подлежит сертификации | 71.68 | 84.58 | 84.58 |  | Дата запуска - 19.02.2016 | 0.013 | 0.1421 | 70 | 58 | 35 |  | 3414970485588
755486 | VLN-a СЛК Накл2х RJ11,RJ45 ндп | Valena ALLURE.Лицевая панель для двойных розеток телефонных/информационных с держателем маркировки.Слоновая кость | Valena Life/Allure | 596 | VALENA LIFE/ALLURE | PL2 | 1 | ШТ | Под заказ Т1 | не подлежит сертификации | 71.68 | 84.58 | 84.58 |  | Дата запуска - 19.02.2016 | 0.013 | 0.1421 | 70 | 58 | 35 |  | 3414970485601
755487 | VLN-a АЛЮ Нкл2х RJ11,RJ45 ндп | Valena ALLURE.Лицевая панель для двойных розеток телефонных/информационных с держателем маркировки.Алюминий | Valena Life/Allure | 596 | VALENA LIFE/ALLURE | PL2 | 1 | ШТ | Под заказ Т1 | не подлежит сертификации | 234.33 | 276.51 | 276.51 |  | Дата запуска - 19.02.2016 | 0.013 | 0.1421 | 70 | 58 | 35 |  | 3414970485625
755488 | VLN-a АНТ Нкл2х RJ11,RJ45 ндп | Valena ALLURE.Лицевая панель для двойных розеток телефонных/информационных с держателем маркировки.Антрацит | Valena Life/Allure | 596 | VALENA LIFE/ALLURE | PL2 | 1 | ШТ | Под заказ Т1 | не подлежит сертификации | 234.33 | 276.51 | 276.51 |  | Дата запуска - 19.02.2016 | 0.013 | 0.1421 | 70 | 58 | 35 |  | 3414970485649
755489 | VLN-a ЖЕМ Нкл2х RJ11,RJ45 ндп | Valena ALLURE.Лицевая панель для двойных розеток телефонных/информационных с держателем маркировки.Жемчуг | Valena Life/Allure | 596 | VALENA LIFE/ALLURE | PL2 | 1 | ШТ | Под заказ Т1 | не подлежит сертификации | 234.33 | 276.51 | 276.51 |  | Дата запуска - 19.02.2016 | 0.013 | 0.1421 | 70 | 58 | 35 |  | 3414970485663
755493 | VLN-а АЛЮ Накл Dimmer лев.алю | Valena ALLURE MyHome.Лицевая панель для механизмов BUS/SCS.С символом "Светорегулятор".1 модуль.Установка слева.Алюминий | My Home Legrand | 217 | Управляющие устройства для освещения и жалюзи MYHOME (LEGRAND) | PL3 | 1 | ШТ | Под заказ Т1 | не подлежит сертификации | 684.58 | 807.8 | 807.8 |  | Дата запуска - Июнь 2016 | 0.02 | 0.1421 | 70 | 58 | 35 |  | 3414970572950
755494 | VLN-а БЕЛ Накл Light правая | Valena ALLURE MyHome.Лицевая панель для механизмов BUS/SCS.С символом "Освещение".1 модуль.Установка справа.Белая | My Home Legrand | 217 | Управляющие устройства для освещения и жалюзи MYHOME (LEGRAND) | PL3 | 1 | ШТ | Под заказ Т1 | не подлежит сертификации | 579.29 | 683.56 | 683.56 |  | Дата запуска - Июнь 2016 | 0.02 | 0.1421 | 70 | 58 | 35 |  | 3414970572981
755500 | VLN-а СЛК Накл Light правая | Valena ALLURE MyHome.Лицевая панель для механизмов BUS/SCS.С символом "Освещение".1 модуль.Установка справа.Слоновая кость | My Home Legrand | 217 | Управляющие устройства для освещения и жалюзи MYHOME (LEGRAND) | PL3 | 1 | ШТ | Под заказ Т1 | не подлежит сертификации | 579.29 | 683.56 | 683.56 |  | Дата запуска - Июнь 2016 | 0.02 | 0.1421 | 70 | 58 | 35 |  | 3414970573018
755501 | VLN-a Полир. сталь Рамка 1П | Valena ALLURE.Рамка "Полированная сталь".1-постовая универсальная | Valena Life/Allure | 596 | VALENA LIFE/ALLURE | PL2 | 1 | ШТ | Под заказ Т1 | не подлежит сертификации | 2723.49 | 3213.72 | 3213.72 |  | Дата запуска - 19.02.2016 | 0.125 | 0.30912 | 115 | 14 | 192 |  | 3414970485786
755502 | VLN-a Полир. сталь Рамка 2П | Valena ALLURE.Рамка "Полированная сталь".2-постовая универсальная | Valena Life/Allure | 596 | VALENA LIFE/ALLURE | PL2 | 1 | ШТ | Под заказ Т1 | не подлежит сертификации | 5174.62 | 6106.05 | 6106.05 |  | Дата запуска - 19.02.2016 | 0.194 | 0.35742 | 115 | 14 | 222 |  | 3414970485809
755503 | VLN-a Полир. сталь Рамка 3П | Valena ALLURE.Рамка "Полированная сталь".3-постовая универсальная | Valena Life/Allure | 596 | VALENA LIFE/ALLURE | PL2 | 1 | ШТ | Под заказ Т1 | не подлежит сертификации | 8034.28 | 9480.45 | 9480.45 |  | Дата запуска - 19.02.2016 | 0.273 | 0.47173 | 115 | 14 | 293 |  | 3414970485823
755504 | VLN-a Полир. сталь Рамка 4П | Valena ALLURE.Рамка "Полированная сталь".4-постовая универсальная | Valena Life/Allure | 596 | VALENA LIFE/ALLURE | PL2 | 1 | ШТ | Под заказ Т1 | не подлежит сертификации | 14162.13 | 16711.31 | 16711.31 |  | Дата запуска - 19.02.2016 | 0.27 | 0.58604 | 115 | 14 | 364 |  | 3414970485847
755505 | VLN-a Полир. сталь Рамка 5П | Valena ALLURE.Рамка "Полированная сталь".5-постовая универсальная | Valena Life/Allure | 596 | VALENA LIFE/ALLURE | PL2 | 1 | ШТ | Под заказ Т1 | не подлежит сертификации | 24511.37 | 28923.42 | 28923.42 |  | Дата запуска - 19.02.2016 | 0.32 | 0.70035 | 115 | 14 | 435 |  | 3414970485861
755511 | VLN-a Черная сталь Рамка 1П | Valena ALLURE.Рамка "Черная сталь".1-постовая универсальная | Valena Life/Allure | 596 | VALENA LIFE/ALLURE | PL2 | 1 | ШТ | Под заказ Т1 | не подлежит сертификации | 2723.49 | 3213.72 | 3213.72 |  | Дата запуска - 19.02.2016 | 0.123 | 0.30912 | 115 | 14 | 192 |  | 3414970485885
755512 | VLN-a Черная сталь Рамка 2П | Valena ALLURE.Рамка "Черная сталь".2-постовая универсальная | Valena Life/Allure | 596 | VALENA LIFE/ALLURE | PL2 | 1 | ШТ | Под заказ Т1 | не подлежит сертификации | 5174.62 | 6106.05 | 6106.05 |  | Дата запуска - 19.02.2016 | 0.195 | 0.35742 | 115 | 14 | 222 |  | 3414970485908
755513 | VLN-a Черная сталь Рамка 3П | Valena ALLURE.Рамка "Черная сталь".3-постовая универсальная | Valena Life/Allure | 596 | VALENA LIFE/ALLURE | PL2 | 1 | ШТ | Под заказ Т1 | не подлежит сертификации | 8034.28 | 9480.45 | 9480.45 |  | Дата запуска - 19.02.2016 | 0.275 | 0.47173 | 115 | 14 | 293 |  | 3414970485922
755514 | VLN-a Черная сталь Рамка 4П | Valena ALLURE.Рамка "Черная сталь".4-постовая универсальная | Valena Life/Allure | 596 | VALENA LIFE/ALLURE | PL2 | 1 | ШТ | Под заказ Т1 | не подлежит сертификации | 14162.13 | 16711.31 | 16711.31 |  | Дата запуска - 19.02.2016 | 0.27 | 0.58604 | 115 | 14 | 364 |  | 3414970485946
755515 | VLN-a Черная сталь Рамка 5П | Valena ALLURE.Рамка "Черная сталь".5-постовая универсальная | Valena Life/Allure | 596 | VALENA LIFE/ALLURE | PL2 | 1 | ШТ | Под заказ Т1 | не подлежит сертификации | 24511.37 | 28923.42 | 28923.42 |  | Дата запуска - 19.02.2016 | 0.32 | 0.70035 | 115 | 14 | 435 |  | 3414970485960
755521 | VLN-a Дворцов мрамор Рамка 1П | Valena ALLURE.Рамка "Дворцовый мрамор".1-постовая универсальная | Valena Life/Allure | 596 | VALENA LIFE/ALLURE | PL2 | 1 | ШТ | Под заказ Т1 | не подлежит сертификации | 3268.18 | 3856.45 | 3856.45 |  | Дата запуска - 19.02.2016 | 0.079 | 0.30912 | 115 | 14 | 192 |  | 3414970485984
755522 | VLN-a Дворцов мрамор Рамка 2П | Valena ALLURE.Рамка "Дворцовый мрамор".2-постовая универсальная | Valena Life/Allure | 596 | VALENA LIFE/ALLURE | PL2 | 1 | ШТ | Под заказ Т1 | не подлежит сертификации | 6209.55 | 7327.27 | 7327.27 |  | Дата запуска - 19.02.2016 | 0.166 | 0.35742 | 115 | 14 | 222 |  | 3414970486004
755523 | VLN-a Дворцов мрамор Рамка 3П | Valena ALLURE.Рамка "Дворцовый мрамор".3-постовая универсальная | Valena Life/Allure | 596 | VALENA LIFE/ALLURE | PL2 | 1 | ШТ | Под заказ Т1 | не подлежит сертификации | 9641.14 | 11376.55 | 11376.55 |  | Дата запуска - 19.02.2016 | 0.216 | 0.47173 | 115 | 14 | 293 |  | 3414970486028
755524 | VLN-а АЛЮ Накл Light правая | Valena ALLURE MyHome.Лицевая панель для механизмов BUS/SCS.С символом "Освещение".1 модуль.Установка справа.Алюминий | My Home Legrand | 217 | Управляющие устройства для освещения и жалюзи MYHOME (LEGRAND) | PL3 | 1 | ШТ | Под заказ Т1 | не подлежит сертификации | 684.58 | 807.8 | 807.8 |  | Дата запуска - Июнь 2016 | 0.02 | 0.1421 | 70 | 58 | 35 |  | 3414970573049
755525 | VLN-l БЕЛ Накл Light левая | Valena LIFE MyHome.Лицевая панель для механизмов BUS/SCS.С символом "Освещение".1 модуль.Установка слева.Белая | My Home Legrand | 217 | Управляющие устройства для освещения и жалюзи MYHOME (LEGRAND) | PL3 | 1 | ШТ | Под заказ Т1 | не подлежит сертификации | 579.29 | 683.56 | 683.56 |  | Дата запуска - 19.02.2016 | 0.01 | 0.1421 | 70 | 58 | 35 |  | 3414970573070
755526 | VLN-l СЛК Накл Light левая | Valena LIFE MyHome.Лицевая панель для механизмов BUS/SCS.С символом "Освещение".1 модуль.Установка слева.Слоновая кость | My Home Legrand | 217 | Управляющие устройства для освещения и жалюзи MYHOME (LEGRAND) | PL3 | 1 | ШТ | Под заказ Т1 | не подлежит сертификации | 579.29 | 683.56 | 683.56 |  | Дата запуска - 19.02.2016 | 0.01 | 0.1421 | 70 | 58 | 35 |  | 3414970573100
755527 | VLN-l АЛЮ Накл Light левая | Valena LIFE LIFE MyHome.Лицевая панель для механизмов BUS/SCS.С символом "Освещение".1 модуль.Установка слева.Алюминий | My Home Legrand | 217 | Управляющие устройства для освещения и жалюзи MYHOME (LEGRAND) | PL3 | 1 | ШТ | Под заказ Т1 | не подлежит сертификации | 684.58 | 807.8 | 807.8 |  | Дата запуска - 19.02.2016 | 0.01 | 0.1421 | 70 | 58 | 35 |  | 3414970573131
755528 | VLN-а БЕЛ Накл Light левая | Valena ALLURE MyHome.Лицевая панель для механизмов BUS/SCS.С символом "Освещение".1 модуль.Установка слева.Белая | My Home Legrand | 217 | Управляющие устройства для освещения и жалюзи MYHOME (LEGRAND) | PL3 | 1 | ШТ | Под заказ Т1 | не подлежит сертификации | 579.29 | 683.56 | 683.56 |  | Дата запуска - Июнь 2016 | 0.02 | 0.1421 | 70 | 58 | 35 |  | 3414970573162
755529 | VLN-а СЛК Накл Light левая | Valena ALLURE MyHome.Лицевая панель для механизмов BUS/SCS.С символом "Освещение".1 модуль.Установка слева.Слоновая кость | My Home Legrand | 217 | Управляющие устройства для освещения и жалюзи MYHOME (LEGRAND) | PL3 | 1 | ШТ | Под заказ Т1 | не подлежит сертификации | 579.29 | 683.56 | 683.56 |  | Дата запуска - Июнь 2016 | 0.02 | 0.1421 | 70 | 58 | 35 |  | 3414970573193
755530 | VLN-а АЛЮ Накл Light левая | Valena ALLURE MyHome.Лицевая панель для механизмов BUS/SCS.С символом "Освещение".1 модуль.Установка слева.Алюминий | My Home Legrand | 217 | Управляющие устройства для освещения и жалюзи MYHOME (LEGRAND) | PL3 | 1 | ШТ | Под заказ Т1 | не подлежит сертификации | 684.58 | 807.8 | 807.8 |  | Дата запуска - Июнь 2016 | 0.02 | 0.1421 | 70 | 58 | 35 |  | 3414970573223
755531 | VLN-a Черное стекло Рамка 1П | Valena ALLURE.Рамка "Черное стекло".1-постовая универсальная | Valena Life/Allure | 596 | VALENA LIFE/ALLURE | PL2 | 1 | ШТ | Под заказ Т1 | не подлежит сертификации | 2995.83 | 3535.08 | 3535.08 |  | Дата запуска - 19.02.2016 | 0.091 | 0.30912 | 115 | 14 | 192 |  | 3414970486042
755532 | VLN-a Черное стекло Рамка 2П | Valena ALLURE.Рамка "Черное стекло".2-постовая универсальная | Valena Life/Allure | 596 | VALENA LIFE/ALLURE | PL2 | 1 | ШТ | Под заказ Т1 | не подлежит сертификации | 5692.09 | 6716.67 | 6716.67 |  | Дата запуска - 19.02.2016 | 0.143 | 0.35742 | 115 | 14 | 222 |  | 3414970486066
755533 | VLN-a Черное стекло Рамка 3П | Valena ALLURE.Рамка "Черное стекло".3-постовая универсальная | Valena Life/Allure | 596 | VALENA LIFE/ALLURE | PL2 | 1 | ШТ | Под заказ Т1 | не подлежит сертификации | 8837.71 | 10428.5 | 10428.5 |  | Дата запуска - 19.02.2016 | 0.216 | 0.47173 | 115 | 14 | 293 |  | 3414970486080
755534 | VLN-a Черное стекло Рамка 4П | Valena ALLURE.Рамка "Черное стекло".4-постовая универсальная | Valena Life/Allure | 596 | VALENA LIFE/ALLURE | PL2 | 1 | ШТ | Под заказ Т1 | не подлежит сертификации | 15578.34 | 18382.44 | 18382.44 |  | Дата запуска - 19.02.2016 | 0.27 | 0.58604 | 115 | 14 | 364 |  | 3414970486103
755535 | VLN-a Черное стекло Рамка 5П | Valena ALLURE.Рамка "Черное стекло".5-постовая универсальная | Valena Life/Allure | 596 | VALENA LIFE/ALLURE | PL2 | 1 | ШТ | Под заказ Т1 | не подлежит сертификации | 26962.51 | 31815.76 | 31815.76 |  | Дата запуска - 19.02.2016 | 0.32 | 0.70035 | 115 | 14 | 435 |  | 3414970486127
755536 | VLN-а БЕЛ Накл On-Off-Gen прав | Valena ALLURE MyHome.Лицевая панель для механизмов BUS/SCS.С символом "GEN-On-Off".1 модуль.Установка справа.Белая | My Home Legrand | 217 | Управляющие устройства для освещения и жалюзи MYHOME (LEGRAND) | PL3 | 1 | ШТ | Под заказ Т1 | не подлежит сертификации | 579.29 | 683.56 | 683.56 |  | Дата запуска - Июнь 2016 | 0.02 | 0.1421 | 70 | 58 | 35 |  | 3414970573254
755537 | VLN-а СЛК Накл On-Off-Gen прав | Valena ALLURE MyHome.Лицевая панель для механизмов BUS/SCS.С символом "GEN-On-Off".1 модуль.Установка справа.Слоновая кость | My Home Legrand | 217 | Управляющие устройства для освещения и жалюзи MYHOME (LEGRAND) | PL3 | 1 | ШТ | Под заказ Т1 | не подлежит сертификации | 579.29 | 683.56 | 683.56 |  | Дата запуска - Июнь 2016 | 0.02 | 0.1421 | 70 | 58 | 35 |  | 3414970573285
755538 | VLN-а АЛЮ Накл On-Off-Gen прав | Valena ALLURE MyHome.Лицевая панель для механизмов BUS/SCS.С символом "GEN-On-Off".1 модуль.Установка справа.Алюминий | My Home Legrand | 217 | Управляющие устройства для освещения и жалюзи MYHOME (LEGRAND) | PL3 | 1 | ШТ | Под заказ Т1 | не подлежит сертификации | 684.58 | 807.8 | 807.8 |  | Дата запуска - Июнь 2016 | 0.02 | 0.1421 | 70 | 58 | 35 |  | 3414970573315
755539 | VLN-а БЕЛ Накл On-Off-Gen лев | Valena ALLURE MyHome.Лицевая панель для механизмов BUS/SCS.С символом "GEN-On-Off".1 модуль.Установка слева.Белая | My Home Legrand | 217 | Управляющие устройства для освещения и жалюзи MYHOME (LEGRAND) | PL3 | 1 | ШТ | Под заказ Т1 | не подлежит сертификации | 579.29 | 683.56 | 683.56 |  | Дата запуска - Июнь 2016 | 0.02 | 0.1421 | 70 | 58 | 35 |  | 3414970573346
755540 | VLN-а СЛК Накл On-Off-Gen лев | Valena ALLURE MyHome.Лицевая панель для механизмов BUS/SCS.С символом "GEN-On-Off".1 модуль.Установка слева.Слоновая кость | My Home Legrand | 217 | Управляющие устройства для освещения и жалюзи MYHOME (LEGRAND) | PL3 | 1 | ШТ | Под заказ Т1 | не подлежит сертификации | 579.29 | 683.56 | 683.56 |  | Дата запуска - Июнь 2016 | 0.02 | 0.1421 | 70 | 58 | 35 |  | 3414970573377
755541 | VLN-a Белое стекло Рамка 1П | Valena ALLURE.Рамка "Белое стекло".1-постовая универсальная | Valena Life/Allure | 596 | VALENA LIFE/ALLURE | PL2 | 1 | ШТ | Под заказ Т1 | не подлежит сертификации | 2995.83 | 3535.08 | 3535.08 |  | Дата запуска - 19.02.2016 | 0.09 | 0.30912 | 115 | 14 | 192 |  | 3414970486141
755542 | VLN-a Белое стекло Рамка 2П | Valena ALLURE.Рамка "Белое стекло".2-постовая универсальная | Valena Life/Allure | 596 | VALENA LIFE/ALLURE | PL2 | 1 | ШТ | Под заказ Т1 | не подлежит сертификации | 5692.09 | 6716.67 | 6716.67 |  | Дата запуска - 19.02.2016 | 0.142 | 0.35742 | 115 | 14 | 222 |  | 3414970486165
755543 | VLN-a Белое стекло Рамка 3П | Valena ALLURE.Рамка "Белое стекло".3-постовая универсальная | Valena Life/Allure | 596 | VALENA LIFE/ALLURE | PL2 | 1 | ШТ | Под заказ Т1 | не подлежит сертификации | 8837.71 | 10428.5 | 10428.5 |  | Дата запуска - 19.02.2016 | 0.216 | 0.47173 | 115 | 14 | 293 |  | 3414970486189
755544 | VLN-a Белое стекло Рамка 4П | Valena ALLURE.Рамка "Белое стекло".4-постовая универсальная | Valena Life/Allure | 596 | VALENA LIFE/ALLURE | PL2 | 1 | ШТ | Под заказ Т1 | не подлежит сертификации | 15578.34 | 18382.44 | 18382.44 |  | Дата запуска - 19.02.2016 | 0.27 | 0.58604 | 115 | 14 | 364 |  | 3414970486202
755545 | VLN-a Белое стекло Рамка 5П | Valena ALLURE.Рамка "Белое стекло".5-постовая универсальная | Valena Life/Allure | 596 | VALENA LIFE/ALLURE | PL2 | 1 | ШТ | Под заказ Т1 | не подлежит сертификации | 26962.51 | 31815.76 | 31815.76 |  | Дата запуска - 19.02.2016 | 0.32 | 0.70035 | 115 | 14 | 435 |  | 3414970486226
755546 | VLN-а АЛЮ Накл On-Off-Gen лев | Valena ALLURE MyHome.Лицевая панель для механизмов BUS/SCS.С символом "GEN-On-Off".1 модуль.Установка слева.Алюминий | My Home Legrand | 217 | Управляющие устройства для освещения и жалюзи MYHOME (LEGRAND) | PL3 | 1 | ШТ | Под заказ Т1 | не подлежит сертификации | 684.58 | 807.8 | 807.8 |  | Дата запуска - Июнь 2016 | 0.02 | 0.1421 | 70 | 58 | 35 |  | 3414970573407
755547 | VLN-а БЕЛ Накл On-Off прав | Valena ALLURE MyHome.Лицевая панель для механизмов BUS/SCS.С символом "On-Off".1 модуль.Установка справа.Белая | My Home Legrand | 217 | Управляющие устройства для освещения и жалюзи MYHOME (LEGRAND) | PL3 | 1 | ШТ | Под заказ Т1 | не подлежит сертификации | 579.29 | 683.56 | 683.56 |  | Дата запуска - Июнь 2016 | 0.02 | 0.1421 | 70 | 58 | 35 |  | 3414970573438
755548 | VLN-а СЛК Накл On-Off прав | Valena ALLURE MyHome.Лицевая панель для механизмов BUS/SCS.С символом "On-Off".1 модуль.Установка справа.Слоновая кость | My Home Legrand | 217 | Управляющие устройства для освещения и жалюзи MYHOME (LEGRAND) | PL3 | 1 | ШТ | Под заказ Т1 | не подлежит сертификации | 579.29 | 683.56 | 683.56 |  | Дата запуска - Июнь 2016 | 0.02 | 0.1421 | 70 | 58 | 35 |  | 3414970573469
755549 | VLN-а АЛЮ Накл On-Off прав | Valena ALLURE MyHome.Лицевая панель для механизмов BUS/SCS.С символом "On-Off".1 модуль.Установка справа.Алюминий | My Home Legrand | 217 | Управляющие устройства для освещения и жалюзи MYHOME (LEGRAND) | PL3 | 1 | ШТ | Под заказ Т1 | не подлежит сертификации | 684.58 | 807.8 | 807.8 |  | Дата запуска - Июнь 2016 | 0.02 | 0.1421 | 70 | 58 | 35 |  | 3414970573490
755551 | VLN-a БЕЛ Коробка накл.монтж1п | Valena ALLURE.Коробка для накладного монтажа.1-постовая.Белая | Valena Life/Allure | 596 | VALENA LIFE/ALLURE | PL2 | 10 | ШТ | На складе | не подлежит сертификации | 810.75 | 956.69 | 956.69 |  | Дата запуска - 19.02.2016 | 0.693 | 6.5723 | 345 | 150 | 127 |  | 3414970486240
755552 | VLN-a БЕЛ Коробка нкл.монтж 2п | Valena ALLURE.Коробка для накладного монтажа.2-постовая.Белая | Valena Life/Allure | 596 | VALENA LIFE/ALLURE | PL2 | 5 | ШТ | На складе | не подлежит сертификации | 1540.42 | 1817.7 | 1817.7 |  | Дата запуска - Июль 2016 | 0.6 | 6.5723 | 345 | 150 | 127 |  | 3414970486271
755555 | VLN-l БЕЛ Накл On-Off-Gen прав | Valena LIFE MyHome.Лицевая панель для механизмов BUS/SCS.С символом "GEN-On-Off".1 модуль.Установка справа.Белая | My Home Legrand | 217 | Управляющие устройства для освещения и жалюзи MYHOME (LEGRAND) | PL3 | 1 | ШТ | Под заказ Т1 | не подлежит сертификации | 579.29 | 683.56 | 683.56 |  | Дата запуска - 19.02.2016 | 0.01 | 0.1421 | 70 | 58 | 35 |  | 3414970573520
755556 | VLN-l СЛК Накл On-Off-Gen прав | Valena LIFE MyHome.Лицевая панель для механизмов BUS/SCS.С символом "GEN-On-Off".1 модуль.Установка справа.Слоновая кость | My Home Legrand | 217 | Управляющие устройства для освещения и жалюзи MYHOME (LEGRAND) | PL3 | 1 | ШТ | Под заказ Т1 | не подлежит сертификации | 579.29 | 683.56 | 683.56 |  | Дата запуска - 19.02.2016 | 0.01 | 0.1421 | 70 | 58 | 35 |  | 3414970573551
755557 | VLN-l АЛЮ Накл On-Off-Gen прав | Valena LIFE MyHome.Лицевая панель для механизмов BUS/SCS.С символом "GEN-On-Off".1 модуль.Установка справа.Алюминий | My Home Legrand | 217 | Управляющие устройства для освещения и жалюзи MYHOME (LEGRAND) | PL3 | 1 | ШТ | Под заказ Т1 | не подлежит сертификации | 684.58 | 807.8 | 807.8 |  | Дата запуска - 19.02.2016 | 0.01 | 0.1421 | 70 | 58 | 35 |  | 3414970573582
755558 | VLN-а БЕЛ Накл On-Off лев | Valena ALLURE MyHome.Лицевая панель для механизмов BUS/SCS.С символом "On-Off".1 модуль.Установка слева.Белая | My Home Legrand | 217 | Управляющие устройства для освещения и жалюзи MYHOME (LEGRAND) | PL3 | 1 | ШТ | Под заказ Т1 | не подлежит сертификации | 579.29 | 683.56 | 683.56 |  | Дата запуска - Июнь 2016 | 0.02 | 0.1421 | 70 | 58 | 35 |  | 3414970573612
755559 | VLN-а СЛК Накл On-Off лев | Valena ALLURE MyHome.Лицевая панель для механизмов BUS/SCS.С символом "On-Off".1 модуль.Установка слева.Слоновая кость | My Home Legrand | 217 | Управляющие устройства для освещения и жалюзи MYHOME (LEGRAND) | PL3 | 1 | ШТ | Под заказ Т1 | не подлежит сертификации | 579.29 | 683.56 | 683.56 |  | Дата запуска - Июнь 2016 | 0.02 | 0.1421 | 70 | 58 | 35 |  | 3414970573643
755560 | VLN-а АЛЮ Накл On-Off лев | Valena ALLURE MyHome.Лицевая панель для механизмов BUS/SCS.С символом "On-Off".1 модуль.Установка слева.Алюминий | My Home Legrand | 217 | Управляющие устройства для освещения и жалюзи MYHOME (LEGRAND) | PL3 | 1 | ШТ | Под заказ Т1 | не подлежит сертификации | 684.58 | 807.8 | 807.8 |  | Дата запуска - Июнь 2016 | 0.02 | 0.1421 | 70 | 58 | 35 |  | 3414970573674
755561 | VLN-a СЛК Коробка накл.монтж1п | Valena ALLURE.Коробка для накладного монтажа.1-постовая.Слоновая кость | Valena Life/Allure | 596 | VALENA LIFE/ALLURE | PL2 | 10 | ШТ | На складе | не подлежит сертификации | 810.75 | 956.69 | 956.69 |  | Дата запуска - 19.02.2016 | 0.807 | 6.5723 | 345 | 150 | 127 |  | 3414970486301
755562 | VLN-a СЛК Коробка нкл.монтж 2п | Valena ALLURE.Коробка для накладного монтажа.2-постовая.Слоновая кость | Valena Life/Allure | 596 | VALENA LIFE/ALLURE | PL2 | 5 | ШТ | На складе | не подлежит сертификации | 1540.42 | 1817.7 | 1817.7 |  | Дата запуска - Июль 2016 | 0.6 | 6.5723 | 345 | 150 | 127 |  | 3414970486332
755565 | VLN-l БЕЛ Накл On-Off-Gen лев | Valena LIFE MyHome.Лицевая панель для механизмов BUS/SCS.С символом "GEN-On-Off".1 модуль.Установка слева.Белая | My Home Legrand | 217 | Управляющие устройства для освещения и жалюзи MYHOME (LEGRAND) | PL3 | 1 | ШТ | Под заказ Т1 | не подлежит сертификации | 579.29 | 683.56 | 683.56 |  | Дата запуска - 19.02.2016 | 0.01 | 0.1421 | 70 | 58 | 35 |  | 3414970573704
755566 | VLN-l СЛК Накл On-Off-Gen лев | Valena LIFE MyHome.Лицевая панель для механизмов BUS/SCS.С символом "GEN-On-Off".1 модуль.Установка слева.Слоновая кость | My Home Legrand | 217 | Управляющие устройства для освещения и жалюзи MYHOME (LEGRAND) | PL3 | 1 | ШТ | Под заказ Т1 | не подлежит сертификации | 579.29 | 683.56 | 683.56 |  | Дата запуска - 19.02.2016 | 0.01 | 0.1421 | 70 | 58 | 35 |  | 3414970573735
755567 | VLN-l АЛЮ Накл On-Off-Gen лев | Valena LIFE MyHome.Лицевая панель для механизмов BUS/SCS.С символом "GEN-On-Off".1 модуль.Установка слева.Алюминий | My Home Legrand | 217 | Управляющие устройства для освещения и жалюзи MYHOME (LEGRAND) | PL3 | 1 | ШТ | Под заказ Т1 | не подлежит сертификации | 684.58 | 807.8 | 807.8 |  | Дата запуска - 19.02.2016 | 0.01 | 0.1421 | 70 | 58 | 35 |  | 3414970573766
755568 | VLN-а БЕЛ Накл Light-Sound пр | Valena ALLURE MyHome.Лицевая панель для механизмов BUS/SCS.С символом "Освещение-звук".1 модуль.Установка справа.Белая | My Home Legrand | 217 | Управляющие устройства для освещения и жалюзи MYHOME (LEGRAND) | PL3 | 1 | ШТ | Под заказ Т1 | не подлежит сертификации | 579.29 | 683.56 | 683.56 |  | Дата запуска - Июнь 2016 | 0.02 | 0.1421 | 70 | 58 | 35 |  | 3414970573797
755569 | VLN-а СЛК Накл Light-Sound пр | Valena ALLURE MyHome.Лицевая панель для механизмов BUS/SCS.С символом "Освещение-звук".1 модуль.Установка справа.Слоновая кость | My Home Legrand | 217 | Управляющие устройства для освещения и жалюзи MYHOME (LEGRAND) | PL3 | 1 | ШТ | Под заказ Т1 | не подлежит сертификации | 579.29 | 683.56 | 683.56 |  | Дата запуска - Июнь 2016 | 0.02 | 0.1421 | 70 | 58 | 35 |  | 3414970573827
755570 | VLN-а АЛЮ Накл Light-Sound пр | Valena ALLURE MyHome.Лицевая панель для механизмов BUS/SCS.С символом "Освещение-звук".1 модуль.Установка справа.Алюминий | My Home Legrand | 217 | Управляющие устройства для освещения и жалюзи MYHOME (LEGRAND) | PL3 | 1 | ШТ | Под заказ Т1 | не подлежит сертификации | 684.58 | 807.8 | 807.8 |  | Дата запуска - Июнь 2016 | 0.02 | 0.1421 | 70 | 58 | 35 |  | 3414970573858
755571 | VLN-a АЛЮ Коробка нкл.монтж 1п | Valena ALLURE.Коробка для накладного монтажа.1-постовая.Алюминий | Valena Life/Allure | 596 | VALENA LIFE/ALLURE | PL2 | 10 | ШТ | Под заказ Т1 | не подлежит сертификации | 1013.43 | 1195.85 | 1195.85 |  | Дата запуска - 19.02.2016 | 0.807 | 6.5723 | 345 | 150 | 127 |  | 3414970486363
755572 | VLN-a АЛЮ Коробка нкл.монтж 2п | Valena ALLURE.Коробка для накладного монтажа.2-постовая.Алюминий | Valena Life/Allure | 596 | VALENA LIFE/ALLURE | PL2 | 5 | ШТ | Под заказ Т1 | не подлежит сертификации | 1925.52 | 2272.11 | 2272.11 |  | Дата запуска - Июль 2016 | 0.6 | 6.5723 | 345 | 150 | 127 |  | 3414970486394
755573 | VLN-а БЕЛ Накл Light-Sound лев | Valena ALLURE MyHome.Лицевая панель для механизмов BUS/SCS.С символом "Освещение-звук".1 модуль.Установка слева.Белая | My Home Legrand | 217 | Управляющие устройства для освещения и жалюзи MYHOME (LEGRAND) | PL3 | 1 | ШТ | Под заказ Т1 | не подлежит сертификации | 579.29 | 683.56 | 683.56 |  | Дата запуска - Июнь 2016 | 0.02 | 0.1421 | 70 | 58 | 35 |  | 3414970573889
755574 | VLN-а СЛК Накл Light-Sound лев | Valena ALLURE MyHome.Лицевая панель для механизмов BUS/SCS.С символом "Освещение-звук".1 модуль.Установка слева.Слоновая кость | My Home Legrand | 217 | Управляющие устройства для освещения и жалюзи MYHOME (LEGRAND) | PL3 | 1 | ШТ | Под заказ Т1 | не подлежит сертификации | 579.29 | 683.56 | 683.56 |  | Дата запуска - Июнь 2016 | 0.02 | 0.1421 | 70 | 58 | 35 |  | 3414970573919
755575 | VLN-l БЕЛ Накл Light-Sound прав | Valena LIFE MyHome.Лицевая панель для механизмов BUS/SCS.С символом "On-Off".1 модуль.Установка справа.Белая | My Home Legrand | 217 | Управляющие устройства для освещения и жалюзи MYHOME (LEGRAND) | PL3 | 1 | ШТ | Под заказ Т1 | не подлежит сертификации | 579.29 | 683.56 | 683.56 |  | Дата запуска - 19.02.2016 | 0.01 | 0.1421 | 70 | 58 | 35 |  | 3414970573940
755576 | VLN-l СЛК Накл On-Off прав | Valena LIFE MyHome.Лицевая панель для механизмов BUS/SCS.С символом "On-Off".1 модуль.Установка справа.Слоновая кость | My Home Legrand | 217 | Управляющие устройства для освещения и жалюзи MYHOME (LEGRAND) | PL3 | 1 | ШТ | Под заказ Т1 | не подлежит сертификации | 579.29 | 683.56 | 683.56 |  | Дата запуска - 19.02.2016 | 0.01 | 0.1421 | 70 | 58 | 35 |  | 3414970573971
755577 | VLN-l АЛЮ Накл On-Off прав | Valena LIFE MyHome.Лицевая панель для механизмов BUS/SCS.С символом "On-Off".1 модуль.Установка справа.Алюминий | My Home Legrand | 217 | Управляющие устройства для освещения и жалюзи MYHOME (LEGRAND) | PL3 | 1 | ШТ | Под заказ Т1 | не подлежит сертификации | 684.58 | 807.8 | 807.8 |  | Дата запуска - 19.02.2016 | 0.01 | 0.1421 | 70 | 58 | 35 |  | 3414970574008
755578 | VLN-а АЛЮ Накл LightSound прав | Valena ALLURE MyHome.Лицевая панель для механизмов BUS/SCS.С символом "Освещение-звук".1 модуль.Установка слева.Алюминий | My Home Legrand | 217 | Управляющие устройства для освещения и жалюзи MYHOME (LEGRAND) | PL3 | 1 | ШТ | Под заказ Т1 | не подлежит сертификации | 684.58 | 807.8 | 807.8 |  | Дата запуска - Июнь 2016 | 0.02 | 0.1421 | 70 | 58 | 35 |  | 3414970574039
755580 | VLN-l БЕЛ Накл Dimmer прав.бел | Valena LIFE MyHome.Лицевая панель для механизмов BUS/SCS.С символом "Светорегулятор".1 модуль.Установка справа.Белая | My Home Legrand | 217 | Управляющие устройства для освещения и жалюзи MYHOME (LEGRAND) | PL3 | 1 | ШТ | Под заказ Т1 | не подлежит сертификации | 579.29 | 683.56 | 683.56 |  | Дата запуска - 19.02.2016 | 0.01 | 0.1421 | 70 | 58 | 35 |  | 3414970574060
755581 | VLN-l СЛК Накл Dimmer прав.слк | Valena LIFE MyHome.Лицевая панель для механизмов BUS/SCS.С символом "Светорегулятор".1 модуль.Установка справа.Слоновая кость | My Home Legrand | 217 | Управляющие устройства для освещения и жалюзи MYHOME (LEGRAND) | PL3 | 1 | ШТ | Под заказ Т1 | не подлежит сертификации | 579.29 | 683.56 | 683.56 |  | Дата запуска - 19.02.2016 | 0.01 | 0.1421 | 70 | 58 | 35 |  | 3414970574091
755582 | VLN-l АЛЮ Накл Dimmer прав.алю | Valena LIFE MyHome.Лицевая панель для механизмов BUS/SCS.С символом "Светорегулятор".1 модуль.Установка справа.Алюминий | My Home Legrand | 217 | Управляющие устройства для освещения и жалюзи MYHOME (LEGRAND) | PL3 | 1 | ШТ | Под заказ Т1 | не подлежит сертификации | 684.58 | 807.8 | 807.8 |  | Дата запуска - 19.02.2016 | 0.01 | 0.1421 | 70 | 58 | 35 |  | 3414970574121
755585 | VLN-l БЕЛ Накл On-Off лев | Valena LIFE MyHome.Лицевая панель для механизмов BUS/SCS.С символом "On-Off".1 модуль.Установка слева.Белая | My Home Legrand | 217 | Управляющие устройства для освещения и жалюзи MYHOME (LEGRAND) | PL3 | 1 | ШТ | Под заказ Т1 | не подлежит сертификации | 579.29 | 683.56 | 683.56 |  | Дата запуска - 19.02.2016 | 0.01 | 0.1421 | 70 | 58 | 35 |  | 3414970574152
755586 | VLN-l СЛК Накл On-Off лев | Valena LIFE MyHome.Лицевая панель для механизмов BUS/SCS.С символом "On-Off".1 модуль.Установка слева.Слоновая кость | My Home Legrand | 217 | Управляющие устройства для освещения и жалюзи MYHOME (LEGRAND) | PL3 | 1 | ШТ | Под заказ Т1 | не подлежит сертификации | 579.29 | 683.56 | 683.56 |  | Дата запуска - 19.02.2016 | 0.01 | 0.1421 | 70 | 58 | 35 |  | 3414970574183
755587 | VLN-l АЛЮ Накл On-Off лев | Valena LIFE MyHome.Лицевая панель для механизмов BUS/SCS.С символом "On-Off".1 модуль.Установка слева.Алюминий | My Home Legrand | 217 | Управляющие устройства для освещения и жалюзи MYHOME (LEGRAND) | PL3 | 1 | ШТ | Под заказ Т1 | не подлежит сертификации | 684.58 | 807.8 | 807.8 |  | Дата запуска - 19.02.2016 | 0.01 | 0.1421 | 70 | 58 | 35 |  | 3414970574213
755590 | VLN-l БЕЛ Накл Dimmer лев.бел | Valena LIFE MyHome.Лицевая панель для механизмов BUS/SCS.С символом "Светорегулятор".1 модуль.Установка слева.Белая | My Home Legrand | 217 | Управляющие устройства для освещения и жалюзи MYHOME (LEGRAND) | PL3 | 1 | ШТ | Под заказ Т1 | не подлежит сертификации | 579.29 | 683.56 | 683.56 |  | Дата запуска - 19.02.2016 | 0.01 | 0.1421 | 70 | 58 | 35 |  | 3414970574244
755591 | VLN-l СЛК Накл Dimmer лев.слк | Valena LIFE MyHome.Лицевая панель для механизмов BUS/SCS.С символом "Светорегулятор".1 модуль.Установка слева.Слоновая кость | My Home Legrand | 217 | Управляющие устройства для освещения и жалюзи MYHOME (LEGRAND) | PL3 | 1 | ШТ | Под заказ Т1 | не подлежит сертификации | 579.29 | 683.56 | 683.56 |  | Дата запуска - 19.02.2016 | 0.01 | 0.1421 | 70 | 58 | 35 |  | 3414970574275
755592 | VLN-l АЛЮ Накл Dimmer лев.алю | Valena LIFE MyHome.Лицевая панель для механизмов BUS/SCS.С символом "Светорегулятор".1 модуль.Установка слева.Алюминий | My Home Legrand | 217 | Управляющие устройства для освещения и жалюзи MYHOME (LEGRAND) | PL3 | 1 | ШТ | Под заказ Т1 | не подлежит сертификации | 684.58 | 807.8 | 807.8 |  | Дата запуска - 19.02.2016 | 0.01 | 0.1421 | 70 | 58 | 35 |  | 3414970574305
755595 | VLN-l БЕЛ Накл Light-Sound пр | Valena LIFE MyHome.Лицевая панель для механизмов BUS/SCS.С символом "Освещение-звук".1 модуль.Установка справа.Белая | My Home Legrand | 217 | Управляющие устройства для освещения и жалюзи MYHOME (LEGRAND) | PL3 | 1 | ШТ | Под заказ Т1 | не подлежит сертификации | 579.29 | 683.56 | 683.56 |  | Дата запуска - 19.02.2016 | 0.01 | 0.1421 | 70 | 58 | 35 |  | 3414970574336
755596 | VLN-l СЛК Накл Light-Sound пр | Valena LIFE MyHome.Лицевая панель для механизмов BUS/SCS.С символом "Освещение-звук".1 модуль.Установка справа.Слоновая кость | My Home Legrand | 217 | Управляющие устройства для освещения и жалюзи MYHOME (LEGRAND) | PL3 | 1 | ШТ | Под заказ Т1 | не подлежит сертификации | 579.29 | 683.56 | 683.56 |  | Дата запуска - 19.02.2016 | 0.014 | 0.1421 | 70 | 58 | 35 |  | 3414970574367
755597 | VLN-l АЛЮ Накл Light-Sound пр | Valena LIFE MyHome.Лицевая панель для механизмов BUS/SCS.С символом "Освещение-звук".1 модуль.Установка справа.Алюминий | My Home Legrand | 217 | Управляющие устройства для освещения и жалюзи MYHOME (LEGRAND) | PL3 | 1 | ШТ | Под заказ Т1 | не подлежит сертификации | 684.58 | 807.8 | 807.8 |  | Дата запуска - 19.02.2016 | 0.01 | 0.1421 | 70 | 58 | 35 |  | 3414970574398
764521 | Лампа LED подсв/инд 220В ETIKA | Лампа светодиодная универсальная, для подсветки или индикации 220В - Etika | Quteo-Etika | 587 | NILOE | PL2 | 10 | ШТ | На складе | сертифицировано | 50.16 | 56.23 | 49.72 | Новый | Дата запуска - 12.09.2016 | [6 empty] | 3414970804624
770020 | Рамка 1п зол барокко VLN | Рамка - Valena - 1 пост - золото барокко | Valena | 571 | Valena электроустановочное оборудование | PL2 | 10 | ШТ | На складе | не подлежит сертификации | 239.94 | 291.62 | 291.62 |  | Дата запуска - 01.06.2014 | 0.178 | 1.08 | 120 | 100 | 90 |  | 3245067700204
770060 | Светорегулятор повор 1000Вт БЕЛ VLN | Поворотный светорегулятор -Valena - 100-1000 Вт/1000 ВА - белый | Valena | 571 | Valena электроустановочное оборудование | PL2 | 1 | ШТ | На складе | сертифицировано | 7433.43 | 9034.59 | 9034.59 |  |  | 0.26 | 0.86936 | 114 | 93 | 82 |  | 3245067700600
770061 | Светорегулятор повор 400Вт БЕЛ VLN | Регулирование и управление поворотом рукоятки - Valena - 40-400 Вт/40-400 ВА - белый | Valena | 571 | Valena электроустановочное оборудование | PL2 | 1 | ШТ | На складе | сертифицировано | 2505.46 | 3045.14 | 3045.14 |  |  | 0.116 | 0.86936 | 114 | 93 | 82 |  | 3245067700617
770062 | Светорегулятор 4кноп 400Вт БЕЛ VLN | Кнопочный светорегулятор - Valena - 40-400 Вт/40-400 ВА - белый | Valena | 571 | Valena электроустановочное оборудование | PL2 | 1 | ШТ | На складе | сертифицировано | 4827.1 | 5866.86 | 5866.86 |  |  | 0.126 | 0.86936 | 114 | 93 | 82 |  | 3245067700624
770065 | Механизм звук.транс. БЕЛ VLN | Колонка - Valena - для встроенного монтажа - белый | Valena | 571 | Valena электроустановочное оборудование | PL2 | 1 | ШТ | Под заказ Т1 | не подлежит сертификации | 1570.9 | 1909.27 | 1909.27 |  |  | 0.156 | 0.6768 | 100 | 94 | 72 |  | 3245067700655
770066 | Механизм звук.транс. центр БЕЛ VLN | Центральный блок - Valena - cистема звуковой трасляции для нескольких зон - белый | Valena | 571 | Valena электроустановочное оборудование | PL2 | 1 | ШТ | Под заказ Т2 | сертифицировано | 16830.99 | 20456.39 | 20456.39 |  |  | 0.494 | 2.1885 | 186 | 106 | 111 |  | 3245067700662
770067 | Механизм звук.транс. лок LCD БЕЛ VLN | Локальный модуль стереоуправления - cистема звуковой трасляции для нескольких зон - белый | Valena | 571 | Valena электроустановочное оборудование | PL2 | 1 | ШТ | Под заказ Т2 | сертифицировано | 8161.76 | 9919.8 | 9919.8 |  |  | 0.117 | 0.6768 | 100 | 94 | 72 |  | 3245067700679
770068 | Механизм звук.транс. лок FM БЕЛ VLN | Локальный модуль с FM-тюнером - Valena - cистема звуковой трасляции для нескольких зон - белый | Valena | 571 | Valena электроустановочное оборудование | PL2 | 1 | ШТ | Под заказ Т2 | сертифицировано | 7593.99 | 9229.74 | 9229.74 |  |  | 0.107 | 0.6768 | 100 | 94 | 72 |  | 3245067700686
770069 | Механизм звук.транс. СЕР VLN | Стерео FM-тюнер - Valena - cистема звуковой трасляции для одной зоны - 2х1 Вт - серый | Valena | 571 | Valena электроустановочное оборудование | PL2 | 1 | ШТ | Под заказ Т1 | сертифицировано | 7219.34 | 8774.39 | 8774.39 |  |  | 0.125 | 0.6768 | 100 | 94 | 72 |  | 3245067700693
770070 | Механизм звук.транс. СЕР VLN | Источник питания - Valena - для стерео FM-тюнера Кат. № 7 700 69 - серый | Valena | 571 | Valena электроустановочное оборудование | PL2 | 1 | ШТ | Под заказ Т1 | сертифицировано | 5450.03 | 6623.97 | 6623.97 |  |  | 0.115 | 0.6768 | 100 | 94 | 72 |  | 3245067700709
770071 | Механизм звук.транс. СЕР VLN | Колонка - Valena - для встроенного монтажа - серый | Valena | 571 | Valena электроустановочное оборудование | PL2 | 1 | ШТ | Под заказ Т2 | не подлежит сертификации | 1570.9 | 1909.27 | 1909.27 |  |  | 0.156 | 0.6768 | 100 | 94 | 72 |  | 3245067700716
770072 | ValenaRJ45 STP 10 GIGA 1в бел | Valena RJ45 STP 10 GIGA 1в бел | Valena | 442 | Розетки RJ 45 Legrand | PL8 | 10 | ШТ | Под заказ Т2 | не подлежит сертификации | 1302.38 | 1582.91 | 1582.91 |  |  | 0.778 | 2.6937 | 292 | 123 | 75 |  | 3245067700723
770073 | ValenaRJ45 STP 10 GIGA 2в бел | Valena RJ45 STP 10 GIGA 2в Бел | Valena | 442 | Розетки RJ 45 Legrand | PL8 | 10 | ШТ | Под заказ Т2 | не подлежит сертификации | 1735.05 | 2108.78 | 2108.78 |  |  | 1.032 | 2.6937 | 292 | 123 | 75 |  | 3245067700730
770074 | Светорегулятор 4кноп 600Вт БЕЛ VLN | Кнопочный светорегулятор - Valena - 40-600 Вт/40-600 ВА - белый | Valena | 571 | Valena электроустановочное оборудование | PL2 | 1 | ШТ | На складе | сертифицировано | 3576.66 | 4347.07 | 4347.07 |  |  | 0.116 | 0.86936 | 114 | 93 | 82 |  | 3245067700747
770080 | ValenaRJ11/RJ45 UTP кат5е бел | Двойная розетка RJ45 Cat. 5е/6 UTP + RJ11 - Valena - White | Valena | 442 | Розетки RJ 45 Legrand | PL8 | 10 | ШТ | На складе | не подлежит сертификации | 1549.44 | 1883.19 | 1883.19 |  |  | 0.58 | 3.8019 | 395 | 175 | 55 |  | 3245067700808
770082 | Розетка HD15+Jack 3.5 БЕЛ VLN | Розетка HD 15 + гнездо диам. 3,5 мм - Valena - белый | Valena | 479 | Коннекторы аудио-видео Legrand | PL8 | 1 | ШТ | Под заказ Т2 | не подлежит сертификации | 5616.56 | 6826.37 | 6826.37 |  |  | 0.107 | 0.6768 | 100 | 94 | 72 |  | 3245067700822
770083 | Розетка HD15 БЕЛ VLN | Розетка HD 15 для видеоустройств - Valena - белый | Valena | 479 | Коннекторы аудио-видео Legrand | PL8 | 1 | ШТ | Под заказ Т1 | не подлежит сертификации | 3594.6 | 4368.88 | 4368.88 |  |  | 0.105 | 0.6768 | 100 | 94 | 72 |  | 3245067700839
770084 | Розетка 3 RCA БЕЛ VLN | Тройная розетка RCA - Valena - белый | Valena | 479 | Коннекторы аудио-видео Legrand | PL8 | 1 | ШТ | Под заказ Т1 | не подлежит сертификации | 5391.9 | 6553.32 | 6553.32 |  |  | 0.095 | 0.6768 | 100 | 94 | 72 |  | 3245067700846
770085 | Розетка HDMI БЕЛ VLN | Розетка HDMI для аудио/видеоустройств - Valena - белый | Valena | 479 | Коннекторы аудио-видео Legrand | PL8 | 1 | ШТ | На складе | не подлежит сертификации | 3819.26 | 4641.93 | 4641.93 |  |  | 0.093 | 0.6768 | 100 | 94 | 72 |  | 3245067700853
770089 | Датчик движ с/нейтр 1000Вт БЕЛ VLN | Датчик движения - Valena - С ручным управлением, с нейтралью - 230 В~ - белый | Luxe | 335 | Управление освещением - автономное электроустановочное оборудование (LEGRAND) | PL4 | 1 | ШТ | На складе | сертифицировано | 8016.52 | 9743.28 | 9743.28 |  |  | 0.125 | 0.6768 | 100 | 94 | 72 |  | 3245067700891
770091 | Термостат тепл.пола БЕЛ VLN | Термостат - Valena - для систем тёплых полов - White | Valena | 571 | Valena электроустановочное оборудование | PL2 | 1 | ШТ | На складе | сертифицировано | 9514.87 | 11564.37 | 11564.37 |  |  | 0.3 | 1.08 | 120 | 100 | 90 |  | 3245067700914
770092 | Выключатель 2пол 10A IP44 БЕЛ VLN | Выключатель двухполюсный - Valena - IP 44 - 10 A - 250 В~ - White | Valena | 571 | Valena электроустановочное оборудование | PL2 | 10 | ШТ | Под заказ Т2 | сертифицировано | 654.33 | 795.27 | 795.27 |  |  | 0.838 | 3.8019 | 395 | 175 | 55 |  | 3245067700921
770093 | Датчик для теплого пола 4 м | Запасной датчик для теплого пола - Etika - длина 4 м | Valena | 571 | Valena электроустановочное оборудование | PL2 | 1 | ШТ | Под заказ Т2 | не подлежит сертификации | 4324.75 | 5256.3 | 5256.3 |  | Дата запуска - 06.02.2015 | 0.15 | 0.29688 | 125 | 95 | 25 |  | 3245067700938
770097 | Переключатель пром 10A IP44 БЕЛ VLN | Переключатель промежуточный - Valena - IP 44 - 10 A - 250 В~ - White | Valena | 571 | Valena электроустановочное оборудование | PL2 | 10 | ШТ | Под заказ Т2 | сертифицировано | 805.94 | 979.54 | 979.54 |  |  | 0.838 | 3.8019 | 395 | 175 | 55 |  | 3245067700976
770098 | Переключатель 2напр 2клав 10A IP44 БЕЛ VLN | Переключатель на два направления двухклавишный - Valena - IP 44 - 10 A - 250 В~ - White | Valena | 571 | Valena электроустановочное оборудование | PL2 | 10 | ШТ | Под заказ Т1 | сертифицировано | 652.27 | 792.77 | 792.77 |  |  | 0.877 | 3.8019 | 395 | 175 | 55 |  | 3245067700983
770099 | Кнопка звонка IP44 БЕЛ VLN | Выключатель без фиксации с символом звонка - Valena - IP 44 - 10 A - 250 В~ - White | Valena | 571 | Valena электроустановочное оборудование | PL2 | 10 | ШТ | Под заказ Т2 | сертифицировано | 410.41 | 498.81 | 498.81 |  |  | 0.783 | 3.8019 | 395 | 175 | 55 |  | 3245067700990
770100 | Розетка 2X2К+З в сборе АЛМ VLN | Розеточный блок - Valena - немецкий стандарт - 2х2К+3 - укомплектованный - 16 А - 230/250 В~ - алюминий | Valena | 571 | Valena электроустановочное оборудование | PL2 | 5 | ШТ | На складе | сертифицировано | 577 | 701.29 | 701.29 |  |  | 0.66 | 4.0255 | 226 | 146 | 122 |  | 3245067701003
770101 | Выключатель 10A АЛМ VLN | Выключатель одноклавишный - Valena - 10 A - 250 В~ - алюминий | Valena | 571 | Valena электроустановочное оборудование | PL2 | 10 | ШТ | На складе | сертифицировано | 246.18 | 299.21 | 299.21 |  |  | 0.767 | 3.8019 | 395 | 175 | 55 |  | 3245067701010
770102 | Выключатель 2пол 10A АЛМ VLN | Выключатель двухполюсный - Valena - 10 A - 250 В~ - алюминий | Valena | 571 | Valena электроустановочное оборудование | PL2 | 10 | ШТ | Под заказ Т2 | сертифицировано | 684.83 | 832.34 | 832.34 |  |  | 0.815 | 3.8019 | 395 | 175 | 55 |  | 3245067701027
770103 | Выключатель 3пол 10A АЛМ VLN | Трехполюсный переключатель - Valena - для люминесцентных ламп - 10 А - 400 В~ - алюминий | Valena | 571 | Valena электроустановочное оборудование | PL2 | 10 | ШТ | Под заказ Т2 | сертифицировано | 1138.78 | 1384.07 | 1384.07 |  |  | 1.038 | 3.8019 | 395 | 175 | 55 |  | 3245067701034
770104 | Выключатель рольст АЛМ VLN | Переключатель с механической блокировкой - Valena - 10 А - 250 В~ - алюминий | Valena | 571 | Valena электроустановочное оборудование | PL2 | 1 | ШТ | На складе | сертифицировано | 1149.24 | 1396.79 | 1396.79 |  |  | 0.093 | 0.6768 | 100 | 94 | 72 |  | 3245067701041
770105 | Выключатель 2клав 10A АЛМ VLN | Выключатель двухклавишный - Valena - 10 A - 250 В~ - алюминий | Valena | 571 | Valena электроустановочное оборудование | PL2 | 10 | ШТ | На складе | сертифицировано | 431.02 | 523.86 | 523.86 |  |  | 0.806 | 3.8019 | 395 | 175 | 55 |  | 3245067701058
770106 | Переключатель 2напр 10A АЛМ VLN | Переключатель на два направления - Valena - 10 A - 250 В~ - алюминий | Valena | 571 | Valena электроустановочное оборудование | PL2 | 10 | ШТ | На складе | сертифицировано | 330.75 | 401.99 | 401.99 |  |  | 0.785 | 3.8019 | 395 | 175 | 55 |  | 3245067701065
770107 | Переключатель пром 10A АЛМ VLN | Переключатель промежуточный - Valena - 10 A - 250 В~ - алюминий | Valena | 571 | Valena электроустановочное оборудование | PL2 | 10 | ШТ | На складе | сертифицировано | 653.34 | 794.07 | 794.07 |  |  | 0.817 | 3.8019 | 395 | 175 | 55 |  | 3245067701072
770108 | Переключатель 2напр 2клав 10A АЛМ VLN | Переключатель на два направления двухклавишный - Valena - 10 A - 250 В~ - алюминий | Valena | 571 | Valena электроустановочное оборудование | PL2 | 10 | ШТ | На складе | сертифицировано | 551.01 | 669.7 | 669.7 |  |  | 0.853 | 3.8019 | 395 | 175 | 55 |  | 3245067701089
770110 | Выключатель 10A подсв АЛМ VLN | Выключатель с подсветкой - Valena - 10 A - 250 В~ - алюминий | Valena | 571 | Valena электроустановочное оборудование | PL2 | 10 | ШТ | На складе | сертифицировано | 629.72 | 765.36 | 765.36 |  |  | 0.786 | 3.8019 | 395 | 175 | 55 |  | 3245067701102
770111 | Кнопка АЛМ VLN | Выключатель без фиксации - Valena - 10 A - 250 В~ - алюминий | Valena | 571 | Valena электроустановочное оборудование | PL2 | 10 | ШТ | На складе | сертифицировано | 283.37 | 344.41 | 344.41 |  |  | 0.769 | 3.8019 | 395 | 175 | 55 |  | 3245067701119
770112 | Кнопка пикт.лампы АЛМ VLN | Выключатель без фиксации с символом лампы - Valena - 10 A - 250 В~ - алюминий | Valena | 571 | Valena электроустановочное оборудование | PL2 | 10 | ШТ | Под заказ Т2 | сертифицировано | 314.86 | 382.68 | 382.68 |  |  | 0.763 | 3.8019 | 395 | 175 | 55 |  | 3245067701126
770113 | Кнопка подсв пикт.лампы АЛМ VLN | Выключатель без фиксации с подсветкой с символом лампы - Valena - 10 A - 250 В~ - алюминий | Valena | 571 | Valena электроустановочное оборудование | PL2 | 10 | ШТ | Под заказ Т2 | сертифицировано | 569.39 | 692.04 | 692.04 |  |  | 0.787 | 3.8019 | 395 | 175 | 55 |  | 3245067701133
770114 | Кнопка д/упр.рольст АЛМ VLN | Выключатель без фиксации с электрической блокировкой - Valena - 10 А - 250 В~ - алюминий | Valena | 571 | Valena электроустановочное оборудование | PL2 | 1 | ШТ | Под заказ Т1 | сертифицировано | 888.51 | 1079.9 | 1079.9 |  |  | 0.095 | 0.6768 | 100 | 94 | 72 |  | 3245067701140
770115 | Кнопка 12В подсв пикт.звонка АЛМ VLN | Выключатель без фиксации с подсветкой с символом звонка - Valena - 10 A - 12 В~ - алюминий | Valena | 571 | Valena электроустановочное оборудование | PL2 | 10 | ШТ | Под заказ Т2 | сертифицировано | 569.39 | 692.04 | 692.04 |  |  | 0.791 | 3.8019 | 395 | 175 | 55 |  | 3245067701157
770116 | Розетка 2К АЛМ VLN | Силовая розетка - Valena - 2К - на винтах - 10/16 А - 230/250 В~ - алюминий | Valena | 571 | Valena электроустановочное оборудование | PL2 | 10 | ШТ | На складе | сертифицировано | 246.31 | 299.37 | 299.37 |  |  | 0.771 | 3.8019 | 395 | 175 | 55 |  | 3245067701164
770119 | Кнопка перекидн. с/шнур АЛМ VLN | Выключатель без фиксации перекидной - Valena - со шнуром - 10 A - 250 В~ - слоновая кость | Valena | 571 | Valena электроустановочное оборудование | PL2 | 1 | ШТ | Под заказ Т2 | сертифицировано | 787.16 | 956.71 | 956.71 |  |  | 0.098 | 0.6768 | 100 | 94 | 72 |  | 3245067701195
770120 | Розетка 2К+З АЛМ VLN | Силовая розетка - Valena - 2К+3 - на винтах - 10/16 А - 230/250 В~ - алюминий | Valena | 571 | Valena электроустановочное оборудование | PL2 | 10 | ШТ | На складе | сертифицировано | 266.48 | 323.88 | 323.88 |  |  | 0.793 | 3.8019 | 395 | 175 | 55 |  | 3245067701201
770121 | Розетка 2К+З шт АЛМ VLN | Силовая розетка - Valena - 2К+3 - с защитными шторками - на винтах - 10/16 А - 230/250 В~ - алюминий | Valena | 571 | Valena электроустановочное оборудование | PL2 | 10 | ШТ | На складе | сертифицировано | 406.17 | 493.66 | 493.66 |  |  | 0.825 | 3.8019 | 395 | 175 | 55 |  | 3245067701218
770122 | Розетка 2К+З кр АЛМ VLN | Силовая розетка - Valena - 2К+3 - с откидной крышкой - на винтах - 10/16 А - 230/250 В~ - алюминий | Valena | 571 | Valena электроустановочное оборудование | PL2 | 10 | ШТ | На складе | сертифицировано | 401.46 | 487.93 | 487.93 |  |  | 0.894 | 3.8019 | 395 | 175 | 55 |  | 3245067701225
770123 | Розетка 2К+З в сборе АЛМ VLN | Силовая розетка - Valena - 2К+3 - укоплектованная - на винтах - 10/16 А - 230/250 В~ - алюминий | Valena | 571 | Valena электроустановочное оборудование | PL2 | 10 | ШТ | Под заказ Т2 | сертифицировано | 362.09 | 440.08 | 440.08 |  |  | 1.013 | 4.7644 | 175 | 495 | 55 |  | 3245067701232
770124 | Розетка для динамиков АЛМ VLN | Розетка для колонок - Valena - двойная - алюминий | Valena | 571 | Valena электроустановочное оборудование | PL2 | 10 | ШТ | На складе | не подлежит сертификации | 1605.78 | 1951.67 | 1951.67 |  |  | 0.736 | 3.8019 | 395 | 175 | 55 |  | 3245067701249
770125 | Переключатель 2напр 10A инд АЛМ VLN | Переключатель на два направления с индикацией - Valena - 10 A - 250 В~ - алюминий | Valena | 571 | Valena электроустановочное оборудование | PL2 | 10 | ШТ | Под заказ Т2 | сертифицировано | 739.93 | 899.31 | 899.31 |  |  | 0.818 | 3.8019 | 395 | 175 | 55 |  | 3245067701256
770126 | Переключатель 2напр 10A подсв АЛМ VLN | Переключатель на два направления с подсветкой - Valena - 10 A - 250 В~ - алюминий | Valena | 571 | Valena электроустановочное оборудование | PL2 | 10 | ШТ | На складе | сертифицировано | 708.44 | 861.04 | 861.04 |  |  | 0.806 | 3.8019 | 395 | 175 | 55 |  | 3245067701263
770127 | Розетка 2X2К+З в сборе шт АЛМ VLN | Розеточный блок - Valena - немецкий стандарт - 2х2К+3 - защит. шторки - укомплектованный - 16 А - 230/250 В~ - алюминий | Valena | 571 | Valena электроустановочное оборудование | PL2 | 5 | ШТ | На складе | сертифицировано | 566.74 | 688.82 | 688.82 |  |  | 0.69 | 4.0255 | 226 | 146 | 122 |  | 3245067701270
770128 | Выключатель 2клав 10A подсв АЛМ VLN | Переключатель на 2 направления с подсветкой - Valena - 10 A - 250 В~ - алюминий | Valena | 571 | Valena электроустановочное оборудование | PL2 | 10 | ШТ | На складе | сертифицировано | 768.25 | 933.73 | 933.73 |  |  | 0.843 | 3.8019 | 395 | 175 | 55 |  | 3245067701287
770129 | Розетка TV 1.5dB звезда АЛМ VLN | ТВ розетка - Valena - звезда - 1.5 дБ - 2400 МГц - алюминий | Valena | 571 | Valena электроустановочное оборудование | PL2 | 10 | ШТ | На складе | не подлежит сертификации | 595.09 | 723.27 | 723.27 |  |  | 0.836 | 3.8019 | 395 | 175 | 55 |  | 3245067701294
770130 | Розетка TV 10dB окон АЛМ VLN | ТВ розетка - Valena - оконечная - 10 дБ - 2400 МГц - алюминий | Valena | 571 | Valena электроустановочное оборудование | PL2 | 10 | ШТ | На складе | не подлежит сертификации | 920.79 | 1119.13 | 1119.13 |  |  | 0.969 | 3.8019 | 395 | 175 | 55 |  | 3245067701300
770131 | Розетка TV 14dB прох АЛМ VLN | ТВ розетка - Valena - проходная - 14 дБ - 2400 МГц - алюминий | Valena | 571 | Valena электроустановочное оборудование | PL2 | 10 | ШТ | На складе | не подлежит сертификации | 989.28 | 1202.37 | 1202.37 |  |  | 0.976 | 3.8019 | 395 | 175 | 55 |  | 3245067701317
770132 | Розетка TV-FM 1.5dB звезда АЛМ VLN | Розетка TV-FM - Valena - звезда - 1.5 дБ - 862 МГц - алюминий | Valena | 571 | Valena электроустановочное оборудование | PL2 | 10 | ШТ | Под заказ Т2 | не подлежит сертификации | 1229.97 | 1494.91 | 1494.91 |  |  | 1.106 | 3.8019 | 395 | 175 | 55 |  | 3245067701324
770133 | Розетка TV-FM 10dB окон АЛМ VLN | Розетка TV-FM - Valena - оконечная - 10 дБ - 862 МГц - алюминий | Valena | 571 | Valena электроустановочное оборудование | PL2 | 10 | ШТ | Под заказ Т2 | не подлежит сертификации | 1229.97 | 1494.91 | 1494.91 |  |  | 1.112 | 3.8019 | 395 | 175 | 55 |  | 3245067701331
770134 | Розетка TV-FM 14dB прох АЛМ VLN | Розетка TV-FM - Valena - проходная - 14 дБ - 862 МГц - алюминий | Valena | 571 | Valena электроустановочное оборудование | PL2 | 10 | ШТ | Под заказ Т2 | не подлежит сертификации | 1229.97 | 1494.91 | 1494.91 |  |  | 1.128 | 3.8019 | 395 | 175 | 55 |  | 3245067701348
770135 | Розетка TV-FM-SAT 1.5dB звезда АЛМ VLN | Розетка TV-FM-SAT - Valena - звезда - 1.5 дБ - 2400 МГц - алюминий | Valena | 571 | Valena электроустановочное оборудование | PL2 | 10 | ШТ | На складе | не подлежит сертификации | 1385.07 | 1683.41 | 1683.41 |  |  | 1.128 | 3.8019 | 395 | 175 | 55 |  | 3245067701355
770136 | Розетка TV-FM-SAT 10dB окон АЛМ VLN | Розетка TV-FM-SAT - Valena - оконечная - 10 дБ - 2400 МГц - алюминий | Valena | 571 | Valena электроустановочное оборудование | PL2 | 10 | ШТ | На складе | не подлежит сертификации | 1385.07 | 1683.41 | 1683.41 |  |  | 1.142 | 3.8019 | 395 | 175 | 55 |  | 3245067701362
770137 | Розетка TV-FM-SAT 14dB прох АЛМ VLN | Розетка TV-FM-SAT - Valena - проходная - 14 дБ - 2400 МГц - алюминий | Valena | 571 | Valena электроустановочное оборудование | PL2 | 10 | ШТ | Под заказ Т2 | не подлежит сертификации | 1385.07 | 1683.41 | 1683.41 |  |  | 1.158 | 3.8019 | 395 | 175 | 55 |  | 3245067701379
770138 | Розетка RJ11 АЛМ VLN | Телефонная розетка - Valena - RJ11 - 4 контакта - 1 выход - алюминий | Valena | 571 | Valena электроустановочное оборудование | PL2 | 10 | ШТ | На складе | не подлежит сертификации | 393.58 | 478.36 | 478.36 |  |  | 0.576 | 3.8019 | 395 | 175 | 55 |  | 3245067701386
770139 | Розетка 2XRJ11 АЛМ VLN | Телефонная розетка - Valena - RJ11 - 4 контакта - 2 выхода - алюминий | Valena | 571 | Valena электроустановочное оборудование | PL2 | 10 | ШТ | На складе | не подлежит сертификации | 892.31 | 1084.51 | 1084.51 |  |  | 0.634 | 3.8019 | 395 | 175 | 55 |  | 3245067701393
770141 | Розетка RJ45 ISDN АЛМ VLN | Телефонная розетка - Valena - RJ45 - ISDN / Интернет - 8 контактов - 1 выход - алюминий | Valena | 442 | Розетки RJ 45 Legrand | PL8 | 1 | ШТ | На складе | не подлежит сертификации | 1568.8 | 1906.72 | 1906.72 |  |  | 0.081 | 0.6768 | 100 | 94 | 72 |  | 3245067701416
770142 | Лицевая пан.выкл.TV-FM(Алюм) | Лицевая панель для розетки TV-R - Valena - алюминий | Valena | 571 | Valena электроустановочное оборудование | PL2 | 10 | ШТ | Под заказ Т2 | не подлежит сертификации | 237.2 | 288.29 | 288.29 |  |  | 0.152 | 1.0575 | 235 | 75 | 60 |  | 3245067701423
770145 | Выключатель 2клав 10A инд АЛМ VLN | Выключатель двухклавишный с индикацией - Valena - 10 A - 250 В~ - алюминий | Valena | 571 | Valena электроустановочное оборудование | PL2 | 10 | ШТ | Под заказ Т2 | сертифицировано | 976.05 | 1186.29 | 1186.29 |  |  | 0.84 | 3.8019 | 395 | 175 | 55 |  | 3245067701454
770146 | Заглушка Valena (Алюм) | Заглушка - Valena - алюминий | Valena | 571 | Valena электроустановочное оборудование | PL2 | 10 | ШТ | На складе | не подлежит сертификации | 506.81 | 615.98 | 615.98 |  |  | 0.345 | 1.4535 | 190 | 90 | 85 |  | 3245067701461
770147 | Вывод кабеля АЛМ VLN | Вывод кабеля - Valena - алюминий | Valena | 571 | Valena электроустановочное оборудование | PL2 | 10 | ШТ | На складе | не подлежит сертификации | 645.46 | 784.49 | 784.49 |  |  | 0.635 | 3.8019 | 395 | 175 | 55 |  | 3245067701478
770148 | Переключатель пром 10A подсв АЛМ VLN | Переключатель промежуточный с подсветкой - Valena - 10 A - 250 В~ - алюминий | Valena | 571 | Valena электроустановочное оборудование | PL2 | 10 | ШТ | Под заказ Т1 | сертифицировано | 1102.02 | 1339.4 | 1339.4 |  |  | 0.839 | 3.8019 | 395 | 175 | 55 |  | 3245067701485
770149 | Выключатель 2пол 10A инд АЛМ VLN | Выключатель двухполюсный с индикацией - Valena - 10 A - 250 В~ - алюминий | Valena | 571 | Valena электроустановочное оборудование | PL2 | 10 | ШТ | Под заказ Т2 | сертифицировано | 949 | 1153.41 | 1153.41 |  |  | 0.841 | 3.8019 | 395 | 175 | 55 |  | 3245067701492
770150 | Рамка 1п Алюминий IP44 Valena | Влагозащищённая рамка - Valena - IP 44 - с крышкой - алюминий | Valena | 571 | Valena электроустановочное оборудование | PL2 | 10 | ШТ | На складе | не подлежит сертификации | 784.91 | 953.98 | 953.98 |  |  | 0.427 | 2.8462 | 225 | 110 | 115 |  | 3245067701508
770151 | Рамка 1п Алюминий Valena | Рамка - Valena - 1 пост - алюминий | Valena | 571 | Valena электроустановочное оборудование | PL2 | 10 | ШТ | На складе | не подлежит сертификации | 239.94 | 291.62 | 291.62 |  |  | 0.178 | 1.08 | 120 | 100 | 90 |  | 3245067701515
770152 | Рамка 2п гор Алюминий Valena | Рамка - Valena - 2 поста - горизонтальный монтаж - алюминий | Valena | 571 | Valena электроустановочное оборудование | PL2 | 10 | ШТ | На складе | не подлежит сертификации | 383.38 | 465.96 | 465.96 |  |  | 0.344 | 1.938 | 170 | 120 | 95 |  | 3245067701522
770153 | Рамка 3п гор Алюминий Valena | Рамка - Valena - 3 поста - горизонтальный монтаж - алюминий | Valena | 571 | Valena электроустановочное оборудование | PL2 | 2 | ШТ | На складе | не подлежит сертификации | 598.7 | 727.66 | 727.66 |  |  | 0.108 | 0.456 | 240 | 95 | 20 |  | 3245067701539
770154 | Рамка 4п гор Алюминий Valena | Рамка - Valena - 4 поста - горизонтальный монтаж - алюминий | Valena | 571 | Valena электроустановочное оборудование | PL2 | 1 | ШТ | На складе | не подлежит сертификации | 983.04 | 1194.79 | 1194.79 |  |  | 0.084 | 0.74025 | 315 | 94 | 25 |  | 3245067701546
770155 | Рамка 5п гор Алюминий Valena | Рамка - Valena - 5 постов - горизонтальный монтаж - алюминий | Valena | 571 | Valena электроустановочное оборудование | PL2 | 1 | ШТ | На складе | не подлежит сертификации | 1612.65 | 1960.01 | 1960.01 |  |  | 0.112 | 0.75042 | 379 | 99 | 20 |  | 3245067701553
770156 | Рамка 2п вер Алюминий Valena | Рамка - Valena - 2 поста - вертикальный монтаж - алюминий | Valena | 571 | Valena электроустановочное оборудование | PL2 | 10 | ШТ | На складе | не подлежит сертификации | 383.38 | 465.96 | 465.96 |  |  | 0.34 | 1.938 | 170 | 120 | 95 |  | 3245067701560
770157 | Рамка 3п вер Алюминий Valena | Рамка - Valena - 3 поста - вертикальный монтаж - алюминий | Valena | 571 | Valena электроустановочное оборудование | PL2 | 2 | ШТ | На складе | не подлежит сертификации | 598.7 | 727.66 | 727.66 |  |  | 0.108 | 0.456 | 240 | 95 | 20 |  | 3245067701577
770171 | Зуммер АЛМ VLN | Зуммер Valena алюминий | Valena | 571 | Valena электроустановочное оборудование | PL2 | 10 | ШТ | Под заказ Т2 | сертифицировано | 824.57 | 1002.18 | 1002.18 |  |  | 1.322 | 9.381 | 300 | 265 | 118 |  | 3245067701713
770180 | Накладка универсальная Алюм | Универсальная лицевая панель - Valena - 46.5 мм - алюминий | Valena | 571 | Valena электроустановочное оборудование | PL2 | 10 | ШТ | Под заказ Т2 | не подлежит сертификации | 145.4 | 176.72 | 176.72 |  |  | 0.075 | 1.0575 | 235 | 75 | 60 |  | 3245067701805
770183 | Розетка 2К+З авт АЛМ VLN | Valena Роз. 2К+З автоматический клеммы | Valena | 571 | Valena электроустановочное оборудование | PL2 | 10 | ШТ | Под заказ Т2 | сертифицировано | 417.19 | 507.05 | 507.05 |  |  | 0.889 | 3.8019 | 395 | 175 | 55 |  | 3245067701836
770186 | Накладка TV-FM-SaT алюм | Накладка TV-FM-SAT алюминий | Valena | 571 | Valena электроустановочное оборудование | PL2 | 10 | ШТ | Под заказ Т2 | не подлежит сертификации | 328.27 | 398.98 | 398.98 |  |  | 0.151 | 1.0575 | 235 | 75 | 60 |  | 3245067701867
770194 | Розетка 2К+З мех.выт. АЛМ VLN | Силовая розетка - Valena - 2К+3 - с механической системой выталкивания вилки - 10/16 А - 230/250 В~ - алюминий | Valena | 571 | Valena электроустановочное оборудование | PL2 | 5 | ШТ | Под заказ Т2 | сертифицировано | 997.4 | 1212.24 | 1212.24 |  |  | 0.565 | 3.135 | 457 | 98 | 70 |  | 3245067701942
770203 | Переключатель 2напр 16A подсв АЛМ VLN | Переключатель на два направления с подсветкой - Valena - 16 A - 250 В~ - алюминий | Valena | 571 | Valena электроустановочное оборудование | PL2 | 10 | ШТ | Под заказ Т2 | сертифицировано | 735.2 | 893.56 | 893.56 |  |  | 0.819 | 3.8019 | 395 | 175 | 55 |  | 3245067702031
770204 | Выключатель 2пол 16A АЛМ VLN | Выключатель двухполюсный - Valena - 16 A - 250 В~ - алюминий | Valena | 571 | Valena электроустановочное оборудование | PL2 | 10 | ШТ | Под заказ Т2 | сертифицировано | 806.64 | 980.39 | 980.39 |  |  | 0.812 | 3.8019 | 395 | 175 | 55 |  | 3245067702048
770205 | Переключатель 2напр 16A АЛМ VLN | Переключатель на два направления - Valena - 16 A - 250 В~ - алюминий | Valena | 571 | Valena электроустановочное оборудование | PL2 | 10 | ШТ | Под заказ Т2 | сертифицировано | 356.06 | 432.76 | 432.76 |  |  | 0.791 | 3.8019 | 395 | 175 | 55 |  | 3245067702055
770210 | Розетка TV/R/SAT звезд АЛМ VLN | Розетка TV-FM-SAT двухкабельная - Valena - звезда - 1.5 дБ - 2400 МГц - алюминий | Valena | 571 | Valena электроустановочное оборудование | PL2 | 10 | ШТ | Под заказ Т1 | не подлежит сертификации | 740.88 | 900.47 | 900.47 |  | Дата запуска - 01.06.2014 | 1.159 | 3.8019 | 395 | 175 | 55 |  | 3245067702109
770211 | Розетка 2К+З авт шт АЛМ VLN | Силовая розетка - Valena - 2К+3 с защитными шторками - автоматические клеммы - 10/16 А - 230/250 В~ - алюминий | Valena | 571 | Valena электроустановочное оборудование | PL2 | 10 | ШТ | На складе | сертифицировано | 314.22 | 381.9 | 381.9 |  | Дата запуска - 01.06.2014 | 0.895 | 3.8019 | 395 | 175 | 55 |  | 3245067702116
770212 | Переключатель 2напр 2клав 10A подсв АЛМ VLN | Переключатель на два направления двойной с подсветкой - Valena - 10 A - 250 В~ - алюминий | Valena | 571 | Valena электроустановочное оборудование | PL2 | 10 | ШТ | Под заказ Т1 | сертифицировано | 787.16 | 956.71 | 956.71 |  |  | 0.896 | 3.8019 | 395 | 175 | 55 |  | 3245067702123
770213 | Выключатель 2клав 10A 2инд АЛМ VLN | Выключатель двойной с двумя индикаторами - Valena - 10 A - 250 В~ - алюминий | Valena | 571 | Valena электроустановочное оборудование | PL2 | 10 | ШТ | На складе | сертифицировано | 787.16 | 956.71 | 956.71 |  |  | 0.856 | 3.8019 | 395 | 175 | 55 |  | 3245067702130
770214 | Выключатель 2пол 16A инд АЛМ VLN | Выключатель двухполюсный с индикацией - Valena - 16 A - 250 В~ - алюминий | Valena | 571 | Valena электроустановочное оборудование | PL2 | 10 | ШТ | Под заказ Т2 | сертифицировано | 846.19 | 1028.46 | 1028.46 |  |  | 0.84 | 3.8019 | 395 | 175 | 55 |  | 3245067702147
770215 | Кнопка подсв пикт.звонка АЛМ VLN | Выключатель без фиксации с подсветкой с символом звонка - Valena - 10 A - 250 В~ - алюминий | Valena | 571 | Valena электроустановочное оборудование | PL2 | 10 | ШТ | Под заказ Т2 | сертифицировано | 1039.04 | 1262.85 | 1262.85 |  |  | 0.79 | 3.8019 | 395 | 175 | 55 |  | 3245067702154
770216 | Кнопка пикт.звонка АЛМ VLN | Выключатель без фиксации с символом звонка - Valena - 10 A - 250 В~ - алюминий | Valena | 571 | Valena электроустановочное оборудование | PL2 | 10 | ШТ | Под заказ Т2 | сертифицировано | 294.18 | 357.55 | 357.55 |  |  | 0.764 | 3.8019 | 395 | 175 | 55 |  | 3245067702161
770217 | Кнопка 12В с/держ.эт АЛМ VLN | Выключатель без фиксации с подсветкой с держателем этикетки - Valena - 10 A - 12 В~ - алюминий | Valena | 571 | Valena электроустановочное оборудование | PL2 | 10 | ШТ | Под заказ Т2 | сертифицировано | 1070.53 | 1301.12 | 1301.12 |  |  | 0.852 | 3.8019 | 395 | 175 | 55 |  | 3245067702178
770218 | Кнопка перекл. пром 2клав АЛМ VLN | Выключатель без фиксации перекидной двухклавишный - Valena - 10 A - 250 В~ - алюминий | Valena | 571 | Valena электроустановочное оборудование | PL2 | 1 | ШТ | Под заказ Т2 | сертифицировано | 725.44 | 881.7 | 881.7 |  |  | 0.096 | 0.6768 | 100 | 94 | 72 |  | 3245067702185
770219 | Розетка 2К+З моноблок авт АЛМ VLN | Роз. 2к+З Моноблок Valena | Valena | 571 | Valena электроустановочное оборудование | PL2 | 10 | ШТ | Под заказ Т2 | сертифицировано | 472.29 | 574.02 | 574.02 |  |  | 1.069 | 4.7644 | 175 | 495 | 55 |  | 3245067702192
770223 | Розетка акустич. АЛМ VLN | Розетка для колонок - Valena - одиночная - алюминий | Valena | 571 | Valena электроустановочное оборудование | PL2 | 10 | ШТ | Под заказ Т1 | не подлежит сертификации | 1180.73 | 1435.06 | 1435.06 |  |  | 0.668 | 3.8019 | 395 | 175 | 55 |  | 3245067702239
770224 | Лампочка прозрачн. АЛМ VLN | Valena Лампа прозрачная, алюминий | Valena | 571 | Valena электроустановочное оборудование | PL2 | 1 | ШТ | Под заказ Т2 | информация по запросу | 1731.72 | 2104.73 | 2104.73 |  |  | 0.088 | 0.6768 | 100 | 94 | 72 |  | 3245067702246
770226 | Термостат стандарт АЛМ VLN | Термостат - Valena - стандарт - алюминий | Valena | 571 | Valena электроустановочное оборудование | PL2 | 1 | ШТ | Под заказ Т2 | сертифицировано | 9288.37 | 11289.08 | 11289.08 |  |  | 0.115 | 1.08 | 120 | 100 | 90 |  | 3245067702260
770227 | Термостат комф с выкл АЛМ VLN | Термостат - Valena - комфорт с выключателем - алюминий | Valena | 571 | Valena электроустановочное оборудование | PL2 | 1 | ШТ | Под заказ Т2 | сертифицировано | 12684.89 | 15417.22 | 15417.22 |  |  | 0.116 | 1.08 | 120 | 100 | 90 |  | 3245067702277
770228 | Датчик движ 320Вт АЛМ VLN | Датчик движения - Valena - стандартный - 230 В~ - алюминий | Luxe | 335 | Управление освещением - автономное электроустановочное оборудование (LEGRAND) | PL4 | 1 | ШТ | На складе | сертифицировано | 13136.7 | 15966.35 | 15966.35 |  |  | 0.128 | 0.6768 | 100 | 94 | 72 |  | 3245067702284
770230 | ValenaRJ45 UTP кат5е 1в ал зх | Информационная розетка - Valena - RJ45 - категория 5e - UTP - 1 выход - с захватами - алюминий | Valena | 442 | Розетки RJ 45 Legrand | PL8 | 10 | ШТ | На складе | не подлежит сертификации | 735.98 | 894.51 | 894.51 |  |  | 0.588 | 3.8019 | 395 | 175 | 55 |  | 3245067702307
770231 | ValenaRJ45 UTP кат5е 2в ал зх | Информационная розетка - Valena - RJ45 - категория 5e - UTP - 2 выхода - с захватами - алюминий | Valena | 442 | Розетки RJ 45 Legrand | PL8 | 10 | ШТ | На складе | не подлежит сертификации | 1100.08 | 1337.04 | 1337.04 |  |  | 0.65 | 3.8019 | 395 | 175 | 55 |  | 3245067702314
770232 | 1ХRJ 45, FTP, Алюм. Valena | Информационная розетка - Valena - RJ45 - категория 6 - FTP - 1 выход - на винтах - алюминий | Valena | 442 | Розетки RJ 45 Legrand | PL8 | 10 | ШТ | Под заказ Т2 | не подлежит сертификации | 1045.86 | 1271.14 | 1271.14 |  |  | 0.535 | 3.8019 | 395 | 175 | 55 |  | 3245067702321
770233 | 2ХRJ 45, FTP, Алюм. Valena | Информационная розетка - Valena - RJ45 - категория 6 - FTP - 2 выхода - на винтах - алюминий | Valena | 442 | Розетки RJ 45 Legrand | PL8 | 10 | ШТ | Под заказ Т2 | не подлежит сертификации | 1413.86 | 1718.41 | 1718.41 |  |  | 0.62 | 3.8019 | 395 | 175 | 55 |  | 3245067702338
770234 | Выключатель ключ-карта 10A АЛМ VLN | Выключатель для гостиничных номеров - стандарт - Valena - алюминий | Valena | 571 | Valena электроустановочное оборудование | PL2 | 10 | ШТ | Под заказ Т2 | сертифицировано | 2645.3 | 3215.1 | 3215.1 |  |  | 0.951 | 3.8019 | 395 | 175 | 55 |  | 3245067702345
770235 | Выключатель ключ-карта выд.вр. 10A АЛМ VLN | Выключатель для гостиничных номеров - с выдержкой времени - Valena - алюминий | Valena | 571 | Valena электроустановочное оборудование | PL2 | 1 | ШТ | Под заказ Т2 | сертифицировано | 4675.66 | 5682.8 | 5682.8 |  |  | 0.096 | 0.86936 | 114 | 93 | 82 |  | 3245067702352
770237 | Заглушка, грифы Valena (Алюм) | Valena Заглушка, Грифы (Алюминий) | Valena | 571 | Valena электроустановочное оборудование | PL2 | 10 | ШТ | Под заказ Т2 | не подлежит сертификации | 327.93 | 398.57 | 398.57 |  |  | 0.529 | 3.8019 | 395 | 175 | 55 |  | 3245067702376
770238 | ValenaRJ45 UTP кат5е 1в ал вн | Информационная розетка - Valena - RJ45 - категория 5e - UTP - 1 выход - на винтах - алюминий | Valena | 442 | Розетки RJ 45 Legrand | PL8 | 10 | ШТ | На складе | не подлежит сертификации | 748.6 | 909.85 | 909.85 |  |  | 0.545 | 3.8019 | 395 | 175 | 55 |  | 3245067702383
770239 | ValenaRJ45 UTP кат5е 2в ал зх | Информационная розетка - Valena - RJ45 - категория 5e - UTP - 2 выхода - на винтах - алюминий | Valena | 442 | Розетки RJ 45 Legrand | PL8 | 10 | ШТ | На складе | не подлежит сертификации | 1123.34 | 1365.31 | 1365.31 |  |  | 0.587 | 3.8019 | 395 | 175 | 55 |  | 3245067702390
770242 | ValenaRJ45 UTP кат6 1в ал вн | Информационная розетка Valena - RJ45 - Cat. 6 - UTP - 1 выход - монтаж на винтах - алюминий | Valena | 442 | Розетки RJ 45 Legrand | PL8 | 10 | ШТ | На складе | не подлежит сертификации | 987.76 | 1200.52 | 1200.52 |  |  | 0.521 | 3.8019 | 395 | 175 | 55 |  | 3245067702420
770243 | ValenaRJ45 UTP кат6 2в ал вн | Информационная розетка - Valena - RJ45 - категория 6 - UTP - 2 выхода - на винтах - алюминий | Valena | 442 | Розетки RJ 45 Legrand | PL8 | 10 | ШТ | На складе | не подлежит сертификации | 1297.64 | 1577.15 | 1577.15 |  |  | 0.583 | 3.8019 | 395 | 175 | 55 |  | 3245067702437
770244 | ValenaRJ45 STP кат6 1в ал | Информационная розетка - Valena - RJ45 - категория 6 - STP - 1 выход - на винтах - алюминий | Valena | 442 | Розетки RJ 45 Legrand | PL8 | 10 | ШТ | Под заказ Т2 | не подлежит сертификации | 1334.78 | 1622.29 | 1622.29 |  |  | 0.785 | 2.6937 | 292 | 123 | 75 |  | 3245067702444
770245 | ValenaRJ45 STP кат6 2в ал | Информационная розетка - Valena - RJ45 - категория 6 - STP - 2 выхода - на винтах - алюминий | Valena | 442 | Розетки RJ 45 Legrand | PL8 | 10 | ШТ | Под заказ Т2 | не подлежит сертификации | 1923.66 | 2338.02 | 2338.02 |  |  | 1.099 | 2.6937 | 292 | 123 | 75 |  | 3245067702451
770246 | ValenaRJ45 UTP кат6 1в ал зх | Информационная розетка - Valena - RJ45 - категория 6 - UTP - 1 выход - на захватах - алюминий | Valena | 442 | Розетки RJ 45 Legrand | PL8 | 10 | ШТ | Под заказ Т1 | не подлежит сертификации | 1200.8 | 1459.45 | 1459.45 |  |  | 0.587 | 3.8019 | 395 | 175 | 55 |  | 3245067702468
770247 | ValenaRJ45 UTP кат6 2в ал зх | Информационная розетка - Valena - RJ45 - категория 6 - UTP - 2 выхода - на захватах - алюминий | Valena | 442 | Розетки RJ 45 Legrand | PL8 | 10 | ШТ | Под заказ Т2 | не подлежит сертификации | 1787.05 | 2171.98 | 2171.98 |  |  | 0.665 | 3.8019 | 395 | 175 | 55 |  | 3245067702475
770248 | Розетка 2X2К+З в сборе шт безвинт АЛМ VLN | Valena Розетка 2X2К+З в сборе, со шторками, безвинт. | Valena | 571 | Valena электроустановочное оборудование | PL2 | 5 | ШТ | Под заказ Т2 | сертифицировано | 1023.85 | 1244.39 | 1244.39 |  |  | 0.723 | 4.0255 | 226 | 146 | 122 |  | 3245067702482
770251 | Лиц панель выкл. АЛМ VLN | Лицевая панель - для одиночной нагрузки - Valena - алюминий | Valena | 571 | Valena электроустановочное оборудование | PL2 | 10 | ШТ | На складе | не подлежит сертификации | 62.26 | 75.67 | 75.67 |  | Дата запуска - 01.06.2014 | 0.125 | 0.9675 | 215 | 75 | 60 |  | 3245067702512
770252 | Лиц панель 2-выкл. АЛМ VLN | Лицевая панель - для двойной нагрузки - Valena - алюминий | Valena | 571 | Valena электроустановочное оборудование | PL2 | 10 | ШТ | На складе | не подлежит сертификации | 62.26 | 75.67 | 75.67 |  | Дата запуска - 01.06.2014 | 0.134 | 0.9675 | 215 | 75 | 60 |  | 3245067702529
770253 | Лиц панель роз. АЛМ VLN | Лицевая панель - для розетки 2К+З - немецкий стандарт - Valena - алюминий | Valena | 571 | Valena электроустановочное оборудование | PL2 | 10 | ШТ | На складе | не подлежит сертификации | 62.26 | 75.67 | 75.67 |  | Дата запуска - 01.06.2014 | 0.159 | 1.0575 | 235 | 75 | 60 |  | 3245067702536
770255 | Лиц панель RJ45 АЛМ VLN | Лицевая панель - для одиночных розеток RJ45 - Valena - алюминий | Valena | 571 | Valena электроустановочное оборудование | PL2 | 5 | ШТ | На складе | не подлежит сертификации | 62.26 | 75.67 | 75.67 |  | Дата запуска - 01.06.2014 | 0.065 | 0.6768 | 100 | 94 | 72 |  | 3245067702550
770256 | Лиц панель роз TV АЛМ VLN | Лицевая панель - для одиночных TV розеток - Valena - алюминий | Valena | 571 | Valena электроустановочное оборудование | PL2 | 5 | ШТ | На складе | не подлежит сертификации | 62.26 | 75.67 | 75.67 |  | Дата запуска - 01.06.2014 | 0.063 | 0.6768 | 100 | 94 | 72 |  | 3245067702567
770257 | Лиц панель роз. шт АЛМ VLN | Лицевая панель - для розетки 2К+З с защитными шторками - немецкий стандарт - Valena - алюминий | Valena | 571 | Valena электроустановочное оборудование | PL2 | 10 | ШТ | На складе | не подлежит сертификации | 62.26 | 75.67 | 75.67 |  | Дата запуска - 01.06.2014 | 0.181 | 1.0575 | 235 | 75 | 60 |  | 3245067702574
770260 | Светорегулятор повор 1000Вт АЛМ VLN | Поворотный светорегулятор -Valena - 100-1000 Вт/1000 ВА - алюминий | Valena | 571 | Valena электроустановочное оборудование | PL2 | 1 | ШТ | На складе | сертифицировано | 8343.78 | 10141.03 | 10141.03 |  |  | 0.26 | 0.86936 | 114 | 93 | 82 |  | 3245067702604
770261 | Светорегулятор повор 400Вт АЛМ VLN | Регулирование и управление поворотом рукоятки - Valena - 40-400 Вт/40-400 ВА - алюминий | Valena | 571 | Valena электроустановочное оборудование | PL2 | 1 | ШТ | На складе | сертифицировано | 3242.08 | 3940.42 | 3940.42 |  |  | 0.116 | 0.86936 | 114 | 93 | 82 |  | 3245067702611
770262 | Светорегулятор 4кноп 400Вт АЛМ VLN | Кнопочный светорегулятор - Valena - 40-400 Вт/40-400 ВА - алюминий | Valena | 571 | Valena электроустановочное оборудование | PL2 | 1 | ШТ | На складе | сертифицировано | 6246.35 | 7591.81 | 7591.81 |  |  | 0.125 | 0.86936 | 114 | 93 | 82 |  | 3245067702628
770265 | Накладка TV-FM алюм | Накладка TV-FM Алюминий | Valena | 571 | Valena электроустановочное оборудование | PL2 | 10 | ШТ | Под заказ Т2 | не подлежит сертификации | 328.27 | 398.98 | 398.98 |  |  | 0.138 | 1.0575 | 235 | 75 | 60 |  | 3245067702659
770266 | Механизм звук.транс. центр АЛМ VLN | Центральный блок - Valena - cистема звуковой трасляции для нескольких зон - алюминий | Valena | 571 | Valena электроустановочное оборудование | PL2 | 1 | ШТ | Под заказ Т2 | сертифицировано | 18979.88 | 23068.15 | 23068.15 |  |  | 0.496 | 2.1885 | 186 | 106 | 111 |  | 3245067702666
770267 | Механизм звук.транс. лок LCD АЛМ VLN | Локальный модуль стереоуправления - cистема звуковой трасляции для нескольких зон - алюминий | Valena | 571 | Valena электроустановочное оборудование | PL2 | 1 | ШТ | Под заказ Т2 | сертифицировано | 8820.87 | 10720.89 | 10720.89 |  |  | 0.121 | 0.6768 | 100 | 94 | 72 |  | 3245067702673
770268 | Механизм звук.транс. лок FM АЛМ VLN | Локальный модуль с FM-тюнером - Valena - cистема звуковой трасляции для нескольких зон - алюминий | Valena | 571 | Valena электроустановочное оборудование | PL2 | 1 | ШТ | Под заказ Т2 | сертифицировано | 8020.71 | 9748.37 | 9748.37 |  |  | 0.104 | 0.6768 | 100 | 94 | 72 |  | 3245067702680
770270 | 2-pозетка USB АЛМ VLN | Зарядное устройство с 2-мя коннекторами USB - Valena - 1500 мА - алюминий | Valena | 571 | Valena электроустановочное оборудование | PL2 | 1 | ШТ | На складе | сертифицировано | 2469.59 | 3001.54 | 3001.54 |  | Дата запуска - 01.06.2014 | 0.115 | 0.6768 | 100 | 94 | 72 |  | 3245067702703
770272 | ValenaRJ45 STP 10 GIGA 1в ал | Valena RJ45 STP 10 GIGA 1в Алюминий | Valena | 442 | Розетки RJ 45 Legrand | PL8 | 10 | ШТ | Под заказ Т2 | не подлежит сертификации | 1302.38 | 1582.91 | 1582.91 |  |  | 0.776 | 2.6937 | 292 | 123 | 75 |  | 3245067702727
770273 | ValenaRJ45 STP 10 GIGA 2в ал | Valena RJ45 STP 10 GIGA 2в Алюминий | Valena | 442 | Розетки RJ 45 Legrand | PL8 | 10 | ШТ | Под заказ Т2 | не подлежит сертификации | 1735.05 | 2108.78 | 2108.78 |  |  | 1.049 | 2.6937 | 292 | 123 | 75 |  | 3245067702734
770274 | Светорегулятор 4кноп 600Вт АЛМ VLN | Кнопочный светорегулятор - Valena - 40-600 Вт/40-600 ВА - алюминий | Valena | 571 | Valena электроустановочное оборудование | PL2 | 1 | ШТ | На складе | сертифицировано | 4520.11 | 5493.74 | 5493.74 |  |  | 0.116 | 0.86936 | 114 | 93 | 82 |  | 3245067702741
770280 | ValenaRJ11/RJ45 UTP кат.6 ал | Двойная розетка RJ45 Cat. 5е/6 UTP + RJ11 - Valena - алюминий | Valena | 442 | Розетки RJ 45 Legrand | PL8 | 10 | ШТ | На складе | не подлежит сертификации | 1123.34 | 1365.31 | 1365.31 |  |  | 0.576 | 3.8019 | 395 | 175 | 55 |  | 3245067702802
770282 | Розетка HD15+Jack 3.5 АЛМ VLN | Розетка HD 15 + гнездо диам. 3,5 мм - Valena - алюминий | Valena | 479 | Коннекторы аудио-видео Legrand | PL8 | 1 | ШТ | Под заказ Т2 | не подлежит сертификации | 6459.05 | 7850.33 | 7850.33 |  |  | 0.108 | 0.6768 | 100 | 94 | 72 |  | 3245067702826
770283 | Розетка HD15 АЛМ VLN | Розетка HD 15 для видеоустройств - Valena - алюминий | Valena | 479 | Коннекторы аудио-видео Legrand | PL8 | 1 | ШТ | Под заказ Т2 | не подлежит сертификации | 4672.98 | 5679.54 | 5679.54 |  |  | 0.104 | 0.6768 | 100 | 94 | 72 |  | 3245067702833
770284 | Розетка 3 RCA АЛМ VLN | Тройная розетка RCA - Valena - алюминий | Valena | 479 | Коннекторы аудио-видео Legrand | PL8 | 1 | ШТ | Под заказ Т2 | не подлежит сертификации | 7009.47 | 8519.31 | 8519.31 |  |  | 0.094 | 0.6768 | 100 | 94 | 72 |  | 3245067702840
770285 | Розетка HDMI АЛМ VLN | Розетка HDMI для аудио/видеоустройств - Valena - алюминий | Valena | 479 | Коннекторы аудио-видео Legrand | PL8 | 1 | ШТ | Под заказ Т1 | не подлежит сертификации | 4965.04 | 6034.51 | 6034.51 |  |  | 0.098 | 0.6768 | 100 | 94 | 72 |  | 3245067702857
770289 | Датчик движ с/нейтр 1000Вт АЛМ VLN | Датчик движения - Valena - с ручным управлением, с нейтралью - 230 В~ - алюминий | Luxe | 335 | Управление освещением - автономное электроустановочное оборудование (LEGRAND) | PL4 | 1 | ШТ | Под заказ Т1 | сертифицировано | 10182.14 | 12375.37 | 12375.37 |  |  | 0.125 | 0.6768 | 100 | 94 | 72 |  | 3245067702895
770291 | Термостат тепл.пола АЛМ VLN | Термостат - Valena - для систем тёплых полов - алюминий | Valena | 571 | Valena электроустановочное оборудование | PL2 | 1 | ШТ | На складе | сертифицировано | 10497.81 | 12759.04 | 12759.04 |  |  | 0.284 | 1.08 | 120 | 100 | 90 |  | 3245067702918
770301 | Рамка 1п мат золото VLN | Рамка - Valena - 1 пост - матовое золото | Valena | 571 | Valena электроустановочное оборудование | PL2 | 10 | ШТ | На складе | не подлежит сертификации | 259.45 | 315.34 | 315.34 |  | Дата запуска - 01.06.2014 | 0.205 | 1.1506 | 120 | 102 | 94 |  | 3245067703014
770302 | Рамка 2п гориз мат золото VLN | Рамка - Valena - 2 поста - матовое золото | Valena | 571 | Valena электроустановочное оборудование | PL2 | 10 | ШТ | На складе | не подлежит сертификации | 496.67 | 603.65 | 603.65 |  | Дата запуска - 01.06.2014 | 0.343 | 1.938 | 170 | 120 | 95 |  | 3245067703021
770303 | Рамка 3п гориз мат золото VLN | Рамка - Valena - 3 поста - матовое золото | Valena | 571 | Valena электроустановочное оборудование | PL2 | 2 | ШТ | На складе | не подлежит сертификации | 741.3 | 900.98 | 900.98 |  | Дата запуска - 01.06.2014 | 0.109 | 0.456 | 240 | 95 | 20 |  | 3245067703038
770304 | Рамка 4п гориз мат золото VLN | Рамка - Valena - 4 поста - матовое золото | Valena | 571 | Valena электроустановочное оборудование | PL2 | 1 | ШТ | На складе | не подлежит сертификации | 985.93 | 1198.3 | 1198.3 |  | Дата запуска - 01.06.2014 | 0.083 | 0.74025 | 315 | 94 | 25 |  | 3245067703045
770305 | Рамка 5п гориз мат золото VLN | Рамка - Valena - 5 постов - матовое золото | Valena | 571 | Valena электроустановочное оборудование | PL2 | 1 | ШТ | На складе | не подлежит сертификации | 1237.97 | 1504.63 | 1504.63 |  | Дата запуска - 01.06.2014 | 0.109 | 0.75042 | 379 | 99 | 20 |  | 3245067703052
770311 | Рамка 1п тонир. дерево VLN | Рамка - Valena - 1 пост - тонированное дерево | Valena | 571 | Valena электроустановочное оборудование | PL2 | 10 | ШТ | На складе | не подлежит сертификации | 400.3 | 486.52 | 486.52 |  | Дата запуска - 01.06.2014 | 0.205 | 1.08 | 120 | 100 | 90 |  | 3245067703113
770312 | Рамка 2п гориз тон. дерево VLN | Рамка - Valena - 2 поста - тонированное дерево | Valena | 571 | Valena электроустановочное оборудование | PL2 | 10 | ШТ | На складе | не подлежит сертификации | 756.13 | 919 | 919 |  | Дата запуска - 01.06.2014 | 0.347 | 1.938 | 170 | 120 | 95 |  | 3245067703120
770313 | Рамка 3п гориз тон. дерево VLN | Рамка - Valena - 3 поста - тонированное дерево | Valena | 571 | Valena электроустановочное оборудование | PL2 | 2 | ШТ | На складе | не подлежит сертификации | 1134.19 | 1378.49 | 1378.49 |  | Дата запуска - 01.06.2014 | 0.109 | 0.456 | 240 | 95 | 20 |  | 3245067703137
770314 | Рамка 4п гориз тон. дерево VLN | Рамка - Valena - 4 поста - тонированное дерево | Valena | 571 | Valena электроустановочное оборудование | PL2 | 1 | ШТ | На складе | не подлежит сертификации | 1512.25 | 1837.99 | 1837.99 |  | Дата запуска - 01.06.2014 | 0.081 | 0.74025 | 315 | 94 | 25 |  | 3245067703144
770315 | Рамка 5п гориз тон. дерево VLN | Рамка - Valena - 5 постов - тонированное дерево | Valena | 571 | Valena электроустановочное оборудование | PL2 | 1 | ШТ | На складе | не подлежит сертификации | 1994.1 | 2423.63 | 2423.63 |  | Дата запуска - 01.06.2014 | 0.113 | 0.75042 | 379 | 99 | 20 |  | 3245067703151
770331 | Рамка 1п АЛМ матовый VLN | Рамка - Valena - 1 пост - алюминий матовый | Valena | 571 | Valena электроустановочное оборудование | PL2 | 10 | ШТ | На складе | не подлежит сертификации | 259.45 | 315.34 | 315.34 |  | Дата запуска - 01.06.2014 | 0.203 | 1.08 | 120 | 100 | 90 |  | 3245067703311
770332 | Рамка 2п гориз АЛМ матовый VLN | Рамка - Valena - 2 поста - алюминий матовый | Valena | 571 | Valena электроустановочное оборудование | PL2 | 10 | ШТ | На складе | не подлежит сертификации | 496.67 | 603.65 | 603.65 |  | Дата запуска - 01.06.2014 | 0.344 | 1.938 | 170 | 120 | 95 |  | 3245067703328
770333 | Рамка 3п гориз АЛМ матовый VLN | Рамка - Valena - 3 поста - алюминий матовый | Valena | 571 | Valena электроустановочное оборудование | PL2 | 2 | ШТ | На складе | не подлежит сертификации | 741.3 | 900.98 | 900.98 |  | Дата запуска - 01.06.2014 | 0.107 | 0.456 | 240 | 95 | 20 |  | 3245067703335
770334 | Рамка 4п гориз АЛМ матовый VLN | Рамка - Valena - 4 поста - алюминий матовый | Valena | 571 | Valena электроустановочное оборудование | PL2 | 1 | ШТ | На складе | не подлежит сертификации | 985.93 | 1198.3 | 1198.3 |  | Дата запуска - 01.06.2014 | 0.084 | 0.74025 | 315 | 94 | 25 |  | 3245067703342
770335 | Рамка 5п гориз АЛМ матовый VLN | Рамка - Valena - 5 постов - алюминий матовый | Valena | 571 | Valena электроустановочное оборудование | PL2 | 1 | ШТ | На складе | не подлежит сертификации | 1237.97 | 1504.63 | 1504.63 |  | Дата запуска - 01.06.2014 | 0.111 | 0.75042 | 379 | 99 | 20 |  | 3245067703359
770341 | Рамка 1пост АЛМ модерн VLN | Рамка - Valena - 1 пост - алюминий модерн | Valena | 571 | Valena электроустановочное оборудование | PL2 | 10 | ШТ | На складе | не подлежит сертификации | 239.94 | 291.62 | 291.62 |  | Дата запуска - 01.06.2014 | 0.203 | 1.08 | 120 | 100 | 90 |  | 3245067703410
770342 | Рамка 2п гориз АЛМ модерн VLN | Рамка - Valena - 2 поста - алюминий модерн | Valena | 571 | Valena электроустановочное оборудование | PL2 | 10 | ШТ | На складе | не подлежит сертификации | 383.38 | 465.96 | 465.96 |  | Дата запуска - 01.06.2014 | 0.347 | 1.938 | 170 | 120 | 95 |  | 3245067703427
770343 | Рамка 3п гориз АЛМ модерн VLN | Рамка - Valena - 3 поста - алюминий модерн | Valena | 571 | Valena электроустановочное оборудование | PL2 | 2 | ШТ | На складе | не подлежит сертификации | 598.7 | 727.66 | 727.66 |  | Дата запуска - 01.06.2014 | 0.109 | 0.456 | 240 | 95 | 20 |  | 3245067703434
770344 | Рамка 4п гориз АЛМ модерн VLN | Рамка - Valena - 4 поста - алюминий модерн | Valena | 571 | Valena электроустановочное оборудование | PL2 | 1 | ШТ | На складе | не подлежит сертификации | 983.04 | 1194.79 | 1194.79 |  | Дата запуска - 01.06.2014 | 0.086 | 0.74025 | 315 | 94 | 25 |  | 3245067703441
770345 | Рамка 5п гориз АЛМ модерн VLN | Рамка - Valena - 5 постов - алюминий модерн | Valena | 571 | Valena электроустановочное оборудование | PL2 | 1 | ШТ | На складе | не подлежит сертификации | 1612.65 | 1960.01 | 1960.01 |  | Дата запуска - 01.06.2014 | 0.111 | 0.75042 | 379 | 99 | 20 |  | 3245067703458
770351 | Рамка 1п Алюм/Серебр VLN | Рамка - Valena - 1 пост -алюминий/серебряный штрих | Valena | 571 | Valena электроустановочное оборудование | PL2 | 10 | ШТ | На складе | не подлежит сертификации | 259.45 | 315.34 | 315.34 |  |  | 0.201 | 1.08 | 120 | 100 | 90 |  | 3245067703519
770352 | Рамка 2п гор Алюм/Серебр VLN | Рамка - Valena - 2 поста - алюминий/серебряный штрих | Valena | 571 | Valena электроустановочное оборудование | PL2 | 10 | ШТ | На складе | не подлежит сертификации | 496.67 | 603.65 | 603.65 |  |  | 0.344 | 1.938 | 170 | 120 | 95 |  | 3245067703526
770353 | Рамка 3п гор Алюм/Серебр VLN | Рамка - Valena - 3 поста - алюминий/серебряный штрих | Valena | 571 | Valena электроустановочное оборудование | PL2 | 2 | ШТ | На складе | не подлежит сертификации | 741.3 | 900.98 | 900.98 |  |  | 0.108 | 0.5926 | 236 | 93 | 27 |  | 3245067703533
770354 | Рамка 4п гор Алюм/Серебр VLN | Рамка - Valena - 4 поста - алюминий/серебряный штрих | Valena | 571 | Valena электроустановочное оборудование | PL2 | 1 | ШТ | На складе | не подлежит сертификации | 985.93 | 1198.3 | 1198.3 |  |  | 0.084 | 0.74025 | 315 | 94 | 25 |  | 3245067703540
770355 | Рамка 5п гор Алюм/Серебр VLN | Рамка - Valena - 5 постов - алюминий/серебряный штрих | Valena | 571 | Valena электроустановочное оборудование | PL2 | 1 | ШТ | На складе | не подлежит сертификации | 1237.97 | 1504.63 | 1504.63 |  |  | 0.112 | 0.75042 | 379 | 99 | 20 |  | 3245067703557
770356 | Рамка 2п вер Алюм/Серебр VLN | Рамка - Valena - 2 поста - вертикальный монтаж - алюминий/серебряный штрих | Valena | 571 | Valena электроустановочное оборудование | PL2 | 10 | ШТ | Под заказ Т2 | не подлежит сертификации | 496.67 | 603.65 | 603.65 |  |  | 0.346 | 1.938 | 170 | 120 | 95 |  | 3245067703564
770357 | Рамка 3п вер Алюм/Серебр VLN | Рамка - Valena - 3 поста - вертикальный монтаж - алюминий/серебряный штрих | Valena | 571 | Valena электроустановочное оборудование | PL2 | 2 | ШТ | Под заказ Т2 | не подлежит сертификации | 741.3 | 900.98 | 900.98 |  |  | 0.108 | 0.5926 | 236 | 93 | 27 |  | 3245067703571
770371 | Рамка 1п ТемнДер/Сереб VLN | Рамка - Valena - 1 пост - темное дерево/серебряный штрих | Valena | 571 | Valena электроустановочное оборудование | PL2 | 10 | ШТ | На складе | не подлежит сертификации | 400.3 | 486.52 | 486.52 |  |  | 0.202 | 1.08 | 120 | 100 | 90 |  | 3245067703717
770372 | Рамка 2п гор ТемнДер/Сереб VLN | Рамка - Valena - 2 поста - горизонтальный монтаж - темное дерево/серебряный штрих | Valena | 571 | Valena электроустановочное оборудование | PL2 | 10 | ШТ | На складе | не подлежит сертификации | 756.13 | 919 | 919 |  |  | 0.345 | 1.938 | 170 | 120 | 95 |  | 3245067703724
770373 | Рамка 3п гор ТемнДер/Сереб VLN | Рамка - Valena - 3 поста - горизонтальный монтаж - темное дерево/серебряный штрих | Valena | 571 | Valena электроустановочное оборудование | PL2 | 2 | ШТ | На складе | не подлежит сертификации | 1134.19 | 1378.49 | 1378.49 |  |  | 0.109 | 0.456 | 240 | 95 | 20 |  | 3245067703731
770374 | Рамка 4п гор ТемнДер/Сереб VLN | Рамка - Valena - 4 поста - горизонтальный монтаж - темное дерево/серебряный штрих | Valena | 571 | Valena электроустановочное оборудование | PL2 | 1 | ШТ | На складе | не подлежит сертификации | 1512.25 | 1837.99 | 1837.99 |  |  | 0.083 | 0.74025 | 315 | 94 | 25 |  | 3245067703748
770375 | Рамка 5п гор ТемнДер/Сереб VLN | Рамка - Valena - 5 постов - горизонтальный монтаж - темное дерево/серебряный штрих | Valena | 571 | Valena электроустановочное оборудование | PL2 | 1 | ШТ | На складе | не подлежит сертификации | 1994.1 | 2423.63 | 2423.63 |  |  | 0.11 | 0.75042 | 379 | 99 | 20 |  | 3245067703755
770376 | Рамка 2п вер ТемнДер/Сереб VLN | Рамка - Valena - 2 поста - вертикальный монтаж - темное дерево/серебряный штрих | Valena | 571 | Valena электроустановочное оборудование | PL2 | 10 | ШТ | Под заказ Т2 | не подлежит сертификации | 756.13 | 919 | 919 |  |  | 0.347 | 1.938 | 170 | 120 | 95 |  | 3245067703762
770377 | Рамка 3п вер ТемнДер/Сереб VLN | Рамка - Valena - 3 поста - вертикальный монтаж - темное дерево/серебряный штрих | Valena | 571 | Valena электроустановочное оборудование | PL2 | 2 | ШТ | Под заказ Т2 | не подлежит сертификации | 1134.19 | 1378.49 | 1378.49 |  |  | 0.111 | 0.456 | 240 | 95 | 20 |  | 3245067703779
770391 | Рамка 1п Ноктюрн/Сереб VLN | Рамка - Valena - 1 пост - ноктюрн/серебряный штрих | Valena | 571 | Valena электроустановочное оборудование | PL2 | 10 | ШТ | На складе | не подлежит сертификации | 363.24 | 441.48 | 441.48 |  |  | 0.209 | 1.08 | 120 | 100 | 90 |  | 3245067703915
770392 | Рамка 2п гор Ноктюрн/Сереб VLN | Рамка - Valena - 2 поста - горизонтальный монтаж - ноктюрн/серебряный штрих | Valena | 571 | Valena электроустановочное оборудование | PL2 | 10 | ШТ | На складе | не подлежит сертификации | 682 | 828.9 | 828.9 |  |  | 0.343 | 1.938 | 170 | 120 | 95 |  | 3245067703922
770393 | Рамка 3п гор Ноктюрн/Сереб VLN | Рамка - Valena - 3 поста - горизонтальный монтаж - ноктюрн/серебряный штрих | Valena | 571 | Valena электроустановочное оборудование | PL2 | 2 | ШТ | На складе | не подлежит сертификации | 1015.58 | 1234.34 | 1234.34 |  |  | 0.107 | 0.456 | 240 | 95 | 20 |  | 3245067703939
770394 | Рамка 4п гор Ноктюрн/Сереб VLN | Рамка - Valena - 4 поста - горизонтальный монтаж - ноктюрн/серебряный штрих | Valena | 571 | Valena электроустановочное оборудование | PL2 | 1 | ШТ | На складе | не подлежит сертификации | 1356.58 | 1648.79 | 1648.79 |  |  | 0.083 | 0.74025 | 315 | 94 | 25 |  | 3245067703946
770395 | Рамка 5п гор Ноктюрн/Сереб VLN | Рамка - Valena - 5 постов - горизонтальный монтаж - ноктюрн/серебряный штрих | Valena | 571 | Valena электроустановочное оборудование | PL2 | 1 | ШТ | На складе | не подлежит сертификации | 1697.58 | 2063.24 | 2063.24 |  |  | 0.11 | 0.75042 | 379 | 99 | 20 |  | 3245067703953
770396 | Рамка 2п вер Ноктюрн/Сереб VLN | Рамка - Valena - 2 поста - вертикальный монтаж - ноктюрн/серебряный штрих | Valena | 571 | Valena электроустановочное оборудование | PL2 | 10 | ШТ | Под заказ Т2 | не подлежит сертификации | 682 | 828.9 | 828.9 |  |  | 0.34 | 1.938 | 170 | 120 | 95 |  | 3245067703960
770397 | Рамка 3п вер Ноктюрн/Сереб VLN | Рамка - Valena - 3 поста - вертикальный монтаж - ноктюрн/серебряный штрих | Valena | 571 | Valena электроустановочное оборудование | PL2 | 2 | ШТ | Под заказ Т2 | не подлежит сертификации | 1015.58 | 1234.34 | 1234.34 |  |  | 0.107 | 0.5926 | 236 | 93 | 27 |  | 3245067703977
770410 | Розетка TV/R/SAT звезда БЕЛ | Розетка TV-FM-SAT двухкабельная - Valena - звезда - 1.5 дБ - 2400 МГц - белый | Valena | 571 | Valena электроустановочное оборудование | PL2 | 10 | ШТ | На складе | не подлежит сертификации | 654.44 | 795.41 | 795.41 |  | Дата запуска - 01.06.2014 | 1.152 | 3.8019 | 395 | 175 | 55 |  | 3245067704103
770420 | Рамка 1п Гусиные лапки VLN | Рамка - Valena - 1 пост - гусиные лапки | Valena | 571 | Valena электроустановочное оборудование | PL2 | 10 | ШТ | На складе | не подлежит сертификации | 259.45 | 315.34 | 315.34 |  | Дата запуска - 01.06.2014 | 0.206 | 1.08 | 120 | 100 | 90 |  | 3245067704202
770470 | 2-pозетка USB БЕЛ VLN | Зарядное устройство с 2-мя коннекторами USB - Valena - 1500 мА - белый | Valena | 571 | Valena электроустановочное оборудование | PL2 | 1 | ШТ | На складе | сертифицировано | 1728.71 | 2101.07 | 2101.07 |  | Дата запуска - 01.06.2014 | 0.115 | 0.6768 | 100 | 94 | 72 |  | 3245067704707
770471 | Рамка 1п Жемчужный VLN | Рамка - Valena - 1 пост - жемчужный | Valena | 571 | Valena электроустановочное оборудование | PL2 | 10 | ШТ | На складе | не подлежит сертификации | 259.45 | 315.34 | 315.34 |  | Дата запуска - 01.06.2014 | 0.175 | 1.08 | 120 | 100 | 90 |  | 3245067704714
770472 | Рамка 2п гор Жемчужный VLN | Рамка - Valena - 2 поста - вертикальный и горизонтальный монтаж - жемчужный | Valena | 571 | Valena электроустановочное оборудование | PL2 | 10 | ШТ | На складе | не подлежит сертификации | 496.67 | 603.65 | 603.65 |  | Дата запуска - 01.06.2014 | 0.343 | 1.938 | 170 | 120 | 95 |  | 3245067704721
770473 | Рамка 3п гор Жемчужный VLN | Рамка - Valena - 3 поста - вертикальный и горизонтальный монтаж - жемчужный | Valena | 571 | Valena электроустановочное оборудование | PL2 | 2 | ШТ | На складе | не подлежит сертификации | 741.3 | 900.98 | 900.98 |  | Дата запуска - 01.06.2014 | 0.11 | 0.456 | 240 | 95 | 20 |  | 3245067704738
770474 | Рамка 4п гор Жемчужный VLN | Рамка - Valena - 4 поста - вертикальный и горизонтальный - жемчужный | Valena | 571 | Valena электроустановочное оборудование | PL2 | 1 | ШТ | На складе | не подлежит сертификации | 985.93 | 1198.3 | 1198.3 |  | Дата запуска - 01.06.2014 | 0.078 | 0.74025 | 315 | 94 | 25 |  | 3245067704745
770475 | Рамка 5п гор Жемчужный VLN | Рамка - Valena - 5 постов - вертикальный и горизонтальный - жемчужный | Valena | 571 | Valena электроустановочное оборудование | PL2 | 1 | ШТ | На складе | не подлежит сертификации | 1237.97 | 1504.63 | 1504.63 |  | Дата запуска - 01.06.2014 | 0.112 | 0.75042 | 379 | 99 | 20 |  | 3245067704752
770491 | Рамка 1п Белый/Серебр VLN | Рамка - Valena - 1 пост - белый/серебряный штрих | Valena | 571 | Valena электроустановочное оборудование | PL2 | 10 | ШТ | На складе | не подлежит сертификации | 271.91 | 330.48 | 330.48 |  |  | 0.204 | 1.08 | 120 | 100 | 90 |  | 3245067704912
770492 | Рамка 2п гор Белый/Серебр VLN | Рамка - Valena - 2 поста - горизонтальный монтаж - белый/серебряный штрих | Valena | 571 | Valena электроустановочное оборудование | PL2 | 10 | ШТ | На складе | не подлежит сертификации | 536.05 | 651.52 | 651.52 |  |  | 0.342 | 1.938 | 170 | 120 | 95 |  | 3245067704929
770493 | Рамка 3п гор Белый/Серебр VLN | Рамка - Valena - 3 поста - горизонтальный монтаж - белый/серебряный штрих | Valena | 571 | Valena электроустановочное оборудование | PL2 | 2 | ШТ | На складе | не подлежит сертификации | 800.19 | 972.55 | 972.55 |  |  | 0.107 | 0.456 | 240 | 95 | 20 |  | 3245067704936
770494 | Рамка 4п гор Белый/Серебр VLN | Рамка - Valena - 4 поста - горизонтальный монтаж - белый/серебряный штрих | Valena | 571 | Valena электроустановочное оборудование | PL2 | 1 | ШТ | На складе | не подлежит сертификации | 1072.1 | 1303.03 | 1303.03 |  |  | 0.083 | 0.74025 | 315 | 94 | 25 |  | 3245067704943
770495 | Рамка 5п гор Белый/Серебр VLN | Рамка - Valena - 5 постов - горизонтальный монтаж - белый/серебряный штрих | Valena | 571 | Valena электроустановочное оборудование | PL2 | 1 | ШТ | На складе | не подлежит сертификации | 1336.24 | 1624.07 | 1624.07 |  |  | 0.109 | 0.75042 | 379 | 99 | 20 |  | 3245067704950
770496 | Рамка 2п вер Белый/Серебр VLN | Рамка - Valena - 2 поста - вертикальный монтаж - белый/серебряный штрих | Valena | 571 | Valena электроустановочное оборудование | PL2 | 10 | ШТ | Под заказ Т2 | не подлежит сертификации | 536.05 | 651.52 | 651.52 |  |  | 0.343 | 1.938 | 170 | 120 | 95 |  | 3245067704967
770497 | Рамка 3п вер Белый/Серебр VLN | Рамка - Valena - 3 поста - вертикальный монтаж - белый/серебряный штрих | Valena | 571 | Valena электроустановочное оборудование | PL2 | 2 | ШТ | Под заказ Т2 | не подлежит сертификации | 800.19 | 972.55 | 972.55 |  |  | 0.106 | 0.5926 | 236 | 93 | 27 |  | 3245067704974
771000 | Val.Л.п. пр. роз.колонки,white | Лицевая панель - Galea Life - для одиночной розетки для колонок - Кат. № 7 757 85 - White | Luxe | 572 | Pro 21 / Galea электроустановочное оборудование | PL2 | 10 | ШТ | Под заказ Т1 | не подлежит сертификации | 364.05 | 429.58 | 429.58 |  |  | 0.173 | 1.0575 | 235 | 75 | 60 |  | 3245067710005
771001 | Рамка 1п Белая GL | Рамка - Galea Life - 1 пост - White | Luxe | 572 | Pro 21 / Galea электроустановочное оборудование | PL2 | 10 | ШТ | На складе | не подлежит сертификации | 195.23 | 230.37 | 230.37 |  |  | 0.3 | 1.08 | 120 | 100 | 90 |  | 3245067710012
771002 | Рамка 2п гор Белая GL | Рамка - Galea Life - 2 поста - горизонтальный монтаж - White | Luxe | 572 | Pro 21 / Galea электроустановочное оборудование | PL2 | 10 | ШТ | На складе | не подлежит сертификации | 371.5 | 438.37 | 438.37 |  |  | 0.454 | 1.938 | 170 | 120 | 95 |  | 3245067710029
771003 | Рамка 3п гор Белая GL | Рамка - Galea Life - 3 поста - горизонтальный монтаж - White | Luxe | 572 | Pro 21 / Galea электроустановочное оборудование | PL2 | 2 | ШТ | На складе | не подлежит сертификации | 596.58 | 703.96 | 703.96 |  |  | 0.139 | 0.456 | 240 | 95 | 20 |  | 3245067710036
771004 | Рамка 4п гор Белая GL | Рамка - Galea Life - 4 поста - горизонтальный монтаж - White | Luxe | 572 | Pro 21 / Galea электроустановочное оборудование | PL2 | 1 | ШТ | На складе | не подлежит сертификации | 970.82 | 1145.57 | 1145.57 |  |  | 0.107 | 0.6138 | 310 | 99 | 20 |  | 3245067710043
771005 | Рамка 5п гор Белая GL | Рамка - Galea Life - 5 постов - горизонтальный монтаж - White | Luxe | 572 | Pro 21 / Galea электроустановочное оборудование | PL2 | 1 | ШТ | На складе | не подлежит сертификации | 1355.87 | 1599.93 | 1599.93 |  |  | 0.124 | 0.75042 | 379 | 99 | 20 |  | 3245067710050
771006 | Рамка 2п вер Белая GL | Рамка - Galea Life - 2 поста - вертикальный монтаж - White | Luxe | 572 | Pro 21 / Galea электроустановочное оборудование | PL2 | 10 | ШТ | На складе | не подлежит сертификации | 371.5 | 438.37 | 438.37 |  |  | 0.523 | 1.938 | 170 | 120 | 95 |  | 3245067710067
771007 | Рамка 3п вер Белая GL | Рамка - Galea Life - 3 поста - вертикальный монтаж - White | Luxe | 572 | Pro 21 / Galea электроустановочное оборудование | PL2 | 2 | ШТ | Под заказ Т1 | не подлежит сертификации | 596.58 | 703.96 | 703.96 |  |  | 0.162 | 0.456 | 240 | 95 | 20 |  | 3245067710074
771008 | Рамка 4п вер Белая GL | Рамка - Galea Life - 4 поста - вертикальный монтаж - White | Luxe | 572 | Pro 21 / Galea электроустановочное оборудование | PL2 | 1 | ШТ | На складе | не подлежит сертификации | 970.82 | 1145.57 | 1145.57 |  |  | 0.127 | 0.6138 | 310 | 99 | 20 |  | 3245067710081
771009 | Рамка 5п вер Белая GL | Рамка - Galea Life - 5 постов - вертикальный монтаж - White | Luxe | 572 | Pro 21 / Galea электроустановочное оборудование | PL2 | 1 | ШТ | Под заказ Т2 | не подлежит сертификации | 1355.87 | 1599.93 | 1599.93 |  |  | 0.156 | 0.75042 | 379 | 99 | 20 |  | 3245067710098
771010 | G.L.Л. п. с симв.лампы white | Клавиша - Galea Life - простая - с пиктограммой ''лампа'' - White | Luxe | 572 | Pro 21 / Galea электроустановочное оборудование | PL2 | 10 | ШТ | Под заказ Т2 | не подлежит сертификации | 738.62 | 871.57 | 871.57 |  |  | 0.243 | 0.9675 | 215 | 75 | 60 |  | 3245067710104
771011 | Gal.L.Л.П.с симв.'Дверь'white | Клавиша - Galea Life - простая - с пиктограммой ''ключ'' - White | Luxe | 572 | Pro 21 / Galea электроустановочное оборудование | PL2 | 10 | ШТ | Под заказ Т2 | не подлежит сертификации | 725.19 | 855.72 | 855.72 |  |  | 0.243 | 0.9675 | 215 | 75 | 60 |  | 3245067710111
771012 | G.L.Л.п.с символ. жалюзи white | Клавиша - Galea Life - простая - с пиктограммой ''звонок'' - White | Luxe | 572 | Pro 21 / Galea электроустановочное оборудование | PL2 | 10 | ШТ | Под заказ Т2 | не подлежит сертификации | 725.19 | 855.72 | 855.72 |  |  | 0.243 | 0.9675 | 215 | 75 | 60 |  | 3245067710128
771013 | Рамка 1п с/держ.эт Бел GL | Рамка - Galea Life - 1 пост - с держателем этикеток - White | Luxe | 572 | Pro 21 / Galea электроустановочное оборудование | PL2 | 5 | ШТ | Под заказ Т2 | не подлежит сертификации | 400.06 | 472.07 | 472.07 |  |  | 0.107 | 0.6768 | 100 | 94 | 72 |  | 3245067710135
771014 | Рамка 2п гор с/держ.эт Бел GL | Рамка - Galea Life - 2 поста - горизонтальный монтаж - с держателем этикеток - White | Luxe | 572 | Pro 21 / Galea электроустановочное оборудование | PL2 | 2 | ШТ | Под заказ Т2 | не подлежит сертификации | 666.47 | 786.43 | 786.43 |  |  | 0.071 | 0.42687 | 170 | 93 | 27 |  | 3245067710142
771015 | Рамка 3п гор с/держ.эт Бел GL | Рамка - Galea Life - 3 поста - горизонтальный монтаж - с держателем этикеток - White | Luxe | 572 | Pro 21 / Galea электроустановочное оборудование | PL2 | 2 | ШТ | Под заказ Т2 | не подлежит сертификации | 991.14 | 1169.55 | 1169.55 |  |  | 0.092 | 0.5926 | 236 | 93 | 27 |  | 3245067710159
771018 | GaleaКлав.д/2х-пол.выкл.с инд. | Galea Клавишая для двухполюсных выключателей с индикацией | Luxe | 572 | Pro 21 / Galea электроустановочное оборудование | PL2 | 10 | ШТ | Под заказ Т2 | не подлежит сертификации | 697.27 | 822.78 | 822.78 |  |  | 0.25 | 0.9675 | 215 | 75 | 60 |  | 3245067710180
771020 | G.L.Перекл.на 2 нап.IP44 накл. | Переключатель на 2 направления - Galea Life - IP 44 - белая лицевая панель | Luxe | 572 | Pro 21 / Galea электроустановочное оборудование | PL2 | 10 | ШТ | Под заказ Т2 | сертифицировано | 838.11 | 988.97 | 988.97 |  |  | 0.89 | 3.8019 | 395 | 175 | 55 |  | 3245067710203
771021 | G Life Выкл. двоиной IP 44 | Выключатель двухклавишный - Galea Life - IP 44 - белая лицевая панель | Luxe | 572 | Pro 21 / Galea электроустановочное оборудование | PL2 | 10 | ШТ | На складе | сертифицировано | 1257.17 | 1483.46 | 1483.46 |  |  | 0.916 | 3.8019 | 395 | 175 | 55 |  | 3245067710210
771022 | G Life Перекл на 2 нап.дв.IP44 | Переключатель на 2 направления двухклавишный - Galea Life - IP 44 - белая лицевая панель | Luxe | 572 | Pro 21 / Galea электроустановочное оборудование | PL2 | 10 | ШТ | Под заказ Т2 | сертифицировано | 1257.17 | 1483.46 | 1483.46 |  |  | 0.96 | 3.8019 | 395 | 175 | 55 |  | 3245067710227
771023 | G Life Кнопка IP44 | Выключатель без фиксации - Galea Life - IP 44 - белая лицевая панель | Luxe | 572 | Pro 21 / Galea электроустановочное оборудование | PL2 | 10 | ШТ | Под заказ Т2 | сертифицировано | 782.24 | 923.04 | 923.04 |  |  | 0.882 | 3.8019 | 395 | 175 | 55 |  | 3245067710234
771024 | G.Life Промеж.перекл.IP44 | Переключатель промежуточный - Galea Life - IP 44 - белая лицевая панель | Luxe | 572 | Pro 21 / Galea электроустановочное оборудование | PL2 | 10 | ШТ | Под заказ Т2 | сертифицировано | 1815.9 | 2142.76 | 2142.76 |  |  | 0.935 | 3.8019 | 395 | 175 | 55 |  | 3245067710241
771025 | G LifeЛ.п.дв.роз.колонки,white | Лицевая панель - Galea Life - для двойной розетки для колонки - Кат. № 7 757 84 - White | Luxe | 572 | Pro 21 / Galea электроустановочное оборудование | PL2 | 10 | ШТ | Под заказ Т2 | не подлежит сертификации | 364.05 | 429.58 | 429.58 |  |  | 0.169 | 1.0575 | 235 | 75 | 60 |  | 3245067710258
771027 | GL Розетка нем.ст.IP44 авт.кл. | Розетка - Galea Life - IP 44 - немецкий стандарт - 2К+3 - автоматические клеммы - White лицевая панель | General family | 572 | Pro 21 / Galea электроустановочное оборудование | PL2 | 10 | ШТ | Под заказ Т2 | сертифицировано | 754.8 | 890.66 | 890.66 |  | Дата запуска - 05.05.2014 | 1.092 | 3.8019 | 395 | 175 | 55 |  | 3245067710272
771029 | G Life Р.2К+З c бл,MAGIC RED | Розетка - Galea Life - немецкий стандарт - 2К+3 - с механической блокировкой - White лицевая панель - красный | Luxe | 572 | Pro 21 / Galea электроустановочное оборудование | PL2 | 10 | ШТ | Под заказ Т2 | сертифицировано | 1174.66 | 1386.1 | 1386.1 |  |  | 0.864 | 3.8019 | 395 | 175 | 55 |  | 3245067710296
771030 | G.Life Роз. 2х2К+З, white | Двойная розетка - Galea Life - 2х2К+3 - винтовые клеммы - в сборе - white | Luxe | 572 | Pro 21 / Galea электроустановочное оборудование | PL2 | 5 | ШТ | На складе | сертифицировано | 698.44 | 824.16 | 824.16 |  |  | 0.65 | 3.1729 | 305 | 103 | 101 |  | 3245067710302
771031 | GL Р.2х2К+Знем.с.шт.whitePRO21 | Двойная розетка - Galea Life - 2х2К+3 - винтовые клеммы - с защитными шторками - в сборе - white | Luxe | 572 | Pro 21 / Galea электроустановочное оборудование | PL2 | 5 | ШТ | Под заказ Т2 | сертифицировано | 1089.52 | 1285.63 | 1285.63 |  |  | 0.62 | 3.1729 | 305 | 103 | 101 |  | 3245067710319
771032 | G Life Л.п. д/роз. 2х2К white | Galea Life Лицевая Панель Для Роз. 2х2к | Luxe | 572 | Pro 21 / Galea электроустановочное оборудование | PL2 | 5 | ШТ | Под заказ Т2 | не подлежит сертификации | 349.43 | 412.33 | 412.33 |  |  | 0.235 | 2.0655 | 185 | 145 | 77 |  | 3245067710326
771033 | GL Р.2х2К+Зшт.ав.кл.whitePRO21 | Двойная розетка - Galea Life - 2х2К+3 - автоматические клеммы - с защитными шторками - в сборе - White | Luxe | 572 | Pro 21 / Galea электроустановочное оборудование | PL2 | 5 | ШТ | Под заказ Т2 | сертифицировано | 1230.56 | 1452.06 | 1452.06 |  |  | 0.673 | 3.1729 | 305 | 103 | 101 |  | 3245067710333
771034 | G Life Л.п. д/вкл. с инд white | Клавиша - Galea Life - простая - с индикацией - White | Luxe | 572 | Pro 21 / Galea электроустановочное оборудование | PL2 | 10 | ШТ | На складе | не подлежит сертификации | 383.53 | 452.57 | 452.57 |  |  | 0.233 | 0.9675 | 215 | 75 | 60 |  | 3245067710340
771035 | Galea Лиц.п.д/роз.2К+З фр.ст. | Galea Лиц. Панель Для Роз. 2х2К, Французский стандарт | Luxe | 572 | Pro 21 / Galea электроустановочное оборудование | PL2 | 5 | ШТ | Под заказ Т2 | не подлежит сертификации | 338.5 | 399.43 | 399.43 |  |  | 0.65 | 2.0655 | 185 | 145 | 77 |  | 3245067710357
771042 | Gal.Лиц.пан.д/тел роз.TАЕ | Galea Лиц. Панель Для Тел Роз. TAE | Luxe | 572 | Pro 21 / Galea электроустановочное оборудование | PL2 | 10 | ШТ | Под заказ Т2 | не подлежит сертификации | 557.82 | 658.23 | 658.23 |  |  | 0.143 | 1.0575 | 235 | 75 | 60 |  | 3245067710425
771044 | GL Роз.2К+З, защ.шт.зел.свет. | Розетка - Galea Life - немецкий стандарт - 2К+3 - с индикацией - с защитными шторками - зелёная лицевая панель | Luxe | 572 | Pro 21 / Galea электроустановочное оборудование | PL2 | 10 | ШТ | Под заказ Т2 | сертифицировано | 1430.92 | 1688.49 | 1688.49 |  |  | 0.871 | 3.8019 | 395 | 175 | 55 |  | 3245067710449
771045 | GL Роз.2К+З,защ.шт.оран.свет. | Розетка - Galea Life - немецкий стандарт - 2К+3 - с индикацией - с защитными шторками - оранжевая лицевая панель | Luxe | 572 | Pro 21 / Galea электроустановочное оборудование | PL2 | 10 | ШТ | Под заказ Т2 | сертифицировано | 1430.92 | 1688.49 | 1688.49 |  |  | 0.876 | 3.8019 | 395 | 175 | 55 |  | 3245067710456
771046 | GL Роз.2К+З, защ. шт. кр.свет. | Розетка - Galea Life - немецкий стандарт - 2К+3 - с индикацией - с защитными шторками - красная лицевая панель | Luxe | 572 | Pro 21 / Galea электроустановочное оборудование | PL2 | 10 | ШТ | Под заказ Т2 | сертифицировано | 1457.42 | 1719.76 | 1719.76 |  |  | 0.877 | 3.8019 | 395 | 175 | 55 |  | 3245067710463
771047 | GL Роз.2К+З, защ.шт.желт.свет. | Розетка - Galea Life - немецкий стандарт - 2К+3 - с индикацией - с защитными шторками - желтая лицевая панель | Luxe | 572 | Pro 21 / Galea электроустановочное оборудование | PL2 | 10 | ШТ | Под заказ Т2 | сертифицировано | 1589.91 | 1876.09 | 1876.09 |  |  | 0.872 | 3.8019 | 395 | 175 | 55 |  | 3245067710470
771048 | GL Роз.2К+З с подсв. | Розетка - Galea Life - немецкий стандарт - 2К+3 - с индикацией - с защитными шторками - White лицевая панель | Luxe | 572 | Pro 21 / Galea электроустановочное оборудование | PL2 | 10 | ШТ | Под заказ Т2 | сертифицировано | 1574.91 | 1858.39 | 1858.39 |  |  | 0.865 | 3.8019 | 395 | 175 | 55 |  | 3245067710487
771058 | Gal.Лиц.пан.д/роз. VDI кат.5Е | Лицевая панель Для Роз. VDI Cat. 5е | Luxe | 572 | Pro 21 / Galea электроустановочное оборудование | PL2 | 10 | ШТ | Под заказ Т2 | не подлежит сертификации | 869.46 | 1025.96 | 1025.96 |  |  | 0.142 | 1.0575 | 235 | 75 | 60 |  | 3245067710586
771062 | GLРоз.2К+З,white лиц. пан. | Розетка - Galea Life - немецкий стандарт - 2К+3 - белая лицевая панель | Luxe | 572 | Pro 21 / Galea электроустановочное оборудование | PL2 | 10 | ШТ | Под заказ Т1 | сертифицировано | 532.3 | 628.11 | 628.11 |  |  | 1.01 | 3.8019 | 395 | 175 | 55 |  | 3245067710623
771063 | GLРоз.2К+З,white шт.лиц. пан. | Розетка - Galea Life - немецкий стандарт - 2К+3 - с защитными шторками - белая лицевая панель | Luxe | 572 | Pro 21 / Galea электроустановочное оборудование | PL2 | 10 | ШТ | Под заказ Т2 | сертифицировано | 648.69 | 765.45 | 765.45 |  |  | 1.027 | 3.8019 | 395 | 175 | 55 |  | 3245067710630
771064 | GLРоз.2К+З,white шт.л.п.,с кр. | Розетка - Galea Life - немецкий стандарт - 2К+3 - с защитными шторками - с крышкой - White лицевая панель | Luxe | 572 | Pro 21 / Galea электроустановочное оборудование | PL2 | 10 | ШТ | Под заказ Т2 | сертифицировано | 775.78 | 915.42 | 915.42 |  |  | 1.047 | 3.8019 | 395 | 175 | 55 |  | 3245067710647
771065 | Лицевая панель Рольст Белая | Лицевая панель для выключателя с ИК-приемником с программ.уровнями открытия, White | Luxe | 208 | Программируемые механизмы управления приводами PLC & RF | PL3 | 1 | ШТ | Под заказ Т2 | не подлежит сертификации | 817.51 | 964.66 | 964.66 |  |  | 0.02 | 0.147 | 70 | 60 | 35 |  | 3245067710654
771067 | Адаптер 45x45мм Бел | Адаптер 45x45мм White | Luxe | 572 | Pro 21 / Galea электроустановочное оборудование | PL2 | 1 | ШТ | Под заказ Т2 | не подлежит сертификации | 566.17 | 668.08 | 668.08 |  |  | 0.013 | 0.147 | 70 | 60 | 35 |  | 3245067710678
771068 | GL Л.п. д.пов.светор.white | Лицевая панель - Galea Life - для поворотных светорегуляторов 400 Вт, 600 Вт Кат. № 7 756 54 - White | Luxe | 572 | Pro 21 / Galea электроустановочное оборудование | PL2 | 1 | ШТ | На складе | не подлежит сертификации | 568.15 | 670.42 | 670.42 |  |  | 0.03 | 0.147 | 70 | 60 | 35 |  | 3245067710685
771069 | GL Л.п.свет.Inone300Вт.,white | Лицевая панель светор. In One 300Вт, White | Luxe | 207 | Программируемые механизмы управления освещением PLC & RF | PL3 | 1 | ШТ | Под заказ Т2 | не подлежит сертификации | 604.41 | 713.2 | 713.2 |  |  | 0.021 | 0.147 | 70 | 60 | 35 |  | 3245067710692
771070 | Клавиша ДвойнВыкл Инд Белая | Клавиша для двойного выключателя с индикацией White | Luxe | 207 | Программируемые механизмы управления освещением PLC & RF | PL3 | 1 | ШТ | Под заказ Т2 | не подлежит сертификации | 980.52 | 1157.01 | 1157.01 |  |  | 0.02 | 0.147 | 70 | 60 | 35 |  | 3245067710708
771071 | Клавиша ОдВыкл Инд Бел | Клавиша Один. выкл. с индикацией White | Luxe | 207 | Программируемые механизмы управления освещением PLC & RF | PL3 | 1 | ШТ | Под заказ Т2 | не подлежит сертификации | 645.07 | 761.18 | 761.18 |  |  | 0.02 | 0.147 | 70 | 60 | 35 |  | 3245067710715
771072 | G.Life Л.п. TV-RD white | Лицевая панель - Galea Life - для розетки TV-FM Кат. № 7 757 86/87/88 - White | Luxe | 572 | Pro 21 / Galea электроустановочное оборудование | PL2 | 10 | ШТ | Под заказ Т2 | не подлежит сертификации | 364.05 | 429.58 | 429.58 |  |  | 0.174 | 1.0575 | 235 | 75 | 60 |  | 3245067710722
771073 | G.Life Л.п. TV-RD-SAT white | Лицевая панель - Galea Life - для розетки TV-FM-SAT Кат. № 7 757 89/90/91 - White | Luxe | 572 | Pro 21 / Galea электроустановочное оборудование | PL2 | 10 | ШТ | На складе | не подлежит сертификации | 364.05 | 429.58 | 429.58 |  |  | 0.175 | 1.0575 | 235 | 75 | 60 |  | 3245067710739
771079 | GL Л.п.д.дв.вкл. с инд white | Клавиша - Galea Life - двойная - с индикацией - White | Luxe | 572 | Pro 21 / Galea электроустановочное оборудование | PL2 | 10 | ШТ | На складе | не подлежит сертификации | 505.65 | 596.67 | 596.67 |  |  | 0.243 | 0.9675 | 215 | 75 | 60 |  | 3245067710791
771086 | IN ONE - Л.П. д/диммера станд. white | Лицевая панель - Galea Life - для светорегуляторов Кат. № 7 756 52/53 - White | Luxe | 572 | Pro 21 / Galea электроустановочное оборудование | PL2 | 1 | ШТ | На складе | не подлежит сертификации | 578.87 | 683.07 | 683.07 |  |  | 0.021 | 0.147 | 70 | 60 | 35 |  | 3245067710869
771087 | IN ONE - Л.П. д/детектора движ. white | Лицевая панель - Galea Life - MyHOME - для датчика движения Кат. № 7 756 21/56/57 - White | Luxe | 207 | Программируемые механизмы управления освещением PLC & RF | PL3 | 1 | ШТ | На складе | не подлежит сертификации | 1413.95 | 1668.46 | 1668.46 |  |  | 0.019 | 0.1421 | 70 | 58 | 35 |  | 3245067710876
771089 | G.LifeСпец.Л.п.TV-RD-SAT,white | Лицевая панель TV-RD-SAT, 3 Отв.,White | Luxe | 572 | Pro 21 / Galea электроустановочное оборудование | PL2 | 10 | ШТ | Под заказ Т2 | не подлежит сертификации | 568.35 | 670.65 | 670.65 |  |  | 0.153 | 1.0575 | 235 | 75 | 60 |  | 3245067710890
771090 | Клавиша СвРег Инд Бел | Клавиша для светорегулятора с индикатором, белая | Luxe | 207 | Программируемые механизмы управления освещением PLC & RF | PL3 | 1 | ШТ | Под заказ Т2 | не подлежит сертификации | 1367.57 | 1613.73 | 1613.73 |  |  | 0.021 | 0.147 | 70 | 60 | 35 |  | 3245067710906
771091 | IN ONE - выклю. Двойной white | In One - Выключатель двойной | Luxe | 207 | Программируемые механизмы управления освещением PLC & RF | PL3 | 1 | ШТ | Под заказ Т2 | не подлежит сертификации | 975.07 | 1150.58 | 1150.58 |  |  | 0.019 | 0.147 | 70 | 60 | 35 |  | 3245067710913
771092 | IN ONE - выключатель white | In One - Выключатель | Luxe | 207 | Программируемые механизмы управления освещением PLC & RF | PL3 | 1 | ШТ | Под заказ Т2 | не подлежит сертификации | 685.34 | 808.7 | 808.7 |  |  | 0.02 | 0.147 | 70 | 60 | 35 |  | 3245067710920
771093 | IN ONE - сценарн. выкл. White | In One - Сценарн. Выключ. | Luxe | 209 | Устройства сценарного и централизованного управления PLC & RF | PL3 | 1 | ШТ | Под заказ Т2 | не подлежит сертификации | 1604.64 | 1893.48 | 1893.48 |  |  | 0.021 | 0.147 | 70 | 60 | 35 |  | 3245067710937
771094 | Термостат с диспл PLC Белый | Термостат с дисплеем PLC White | Luxe | 206 | Программируемые механизмы управления температурой PLC & RF | PL3 | 1 | ШТ | Под заказ Т2 | сертифицировано | 43189.03 | 50963.06 | 50963.06 |  |  | 0.15 | 0.6768 | 100 | 94 | 72 |  | 3245067710944
771096 | G.LifeКор.накл. 1 п.гор.white | Коробка накладного монтажа - Galea Life - 1 пост - горизонтальный монтаж | Luxe | 572 | Pro 21 / Galea электроустановочное оборудование | PL2 | 10 | ШТ | На складе | не подлежит сертификации | 541.17 | 638.58 | 638.58 |  |  | 0.848 | 4.4145 | 222 | 205 | 97 |  | 3245067710968
771097 | G.LifeКор.накл. 2 п.гор.white | Коробка накладного монтажа - Galea Life - 2 поста - горизонтальный монтаж | Luxe | 572 | Pro 21 / Galea электроустановочное оборудование | PL2 | 5 | ШТ | Под заказ Т2 | не подлежит сертификации | 1010.2 | 1192.04 | 1192.04 |  |  | 0.662 | 4.4145 | 222 | 205 | 97 |  | 3245067710975
771098 | G.LifeКор.накл. 3 п.гор.white | Коробка накладного монтажа - Galea Life - 3 поста - горизонтальный монтаж | Luxe | 572 | Pro 21 / Galea электроустановочное оборудование | PL2 | 10 | ШТ | Под заказ Т2 | не подлежит сертификации | 1479.29 | 1745.56 | 1745.56 |  |  | 2.537 | 26.4908 | 396 | 296 | 226 |  | 3245067710982
771099 | G.LifeЛиц.пан.д/адаптера 50х50 | Galea Life Лицевая панель Для Адаптера 50х50 | Luxe | 572 | Pro 21 / Galea электроустановочное оборудование | PL2 | 10 | ШТ | Под заказ Т2 | не подлежит сертификации | 390.49 | 460.78 | 460.78 |  |  | 0.095 | 1.0575 | 235 | 75 | 60 |  | 3245067710999
771147 | G.L.Лиц.панель д/тел роз. TDO | Galea Life Лицевая панель Для Тел Роз. TDO | Luxe | 572 | Pro 21 / Galea электроустановочное оборудование | PL2 | 10 | ШТ | Под заказ Т2 | не подлежит сертификации | 568.87 | 671.27 | 671.27 |  |  | 0.138 | 1.0575 | 235 | 75 | 60 |  | 3245067711477
771150 | Galea Life Комплект IP44 для механизмов с подсветкой/индикацией | Комплект для защиты - IP 44 - Galea Life - для механизмов с подсветкой/индикацией | General family | 572 | Pro 21 / Galea электроустановочное оборудование | PL2 | 10 | ШТ | Под заказ Т2 | не подлежит сертификации | 676.14 | 797.85 | 797.85 |  | Дата запуска - 23.11.2015 | 0.257 | 1.938 | 170 | 120 | 95 |  | 3245067711507
771153 | Galea Life Комплект IP44 для выключателей рольставней | Комплект для защиты - IP 44 - Galea Life - для выключателей рольставней | General family | 572 | Pro 21 / Galea электроустановочное оборудование | PL2 | 10 | ШТ | Под заказ Т2 | не подлежит сертификации | 676.14 | 797.85 | 797.85 |  | Дата запуска - 23.11.2015 | 0.264 | 1.938 | 170 | 120 | 95 |  | 3245067711538
771166 | G.L.Л.п.Светор.пов.с подсв.WH. | Лицевая панель - Galea Life - для электронного потенциометра 1-10 В, с индикацией Кат. № 7 759 01 - White | Luxe | 572 | Pro 21 / Galea электроустановочное оборудование | PL2 | 1 | ШТ | Под заказ Т2 | не подлежит сертификации | 714 | 842.52 | 842.52 |  |  | 0.024 | 0.1421 | 70 | 58 | 35 |  | 3245067711668
771167 | G.L.ЛП Светор.пов.с подсв.D.BR. | Лицевая панель - Galea Life - для электронного потенциометра 1-10 В, с индикацией Кат. № 7 759 01 - Dark Bronze | Luxe | 572 | Pro 21 / Galea электроустановочное оборудование | PL2 | 1 | ШТ | Под заказ Т2 | не подлежит сертификации | 1165.21 | 1374.95 | 1374.95 |  |  | 0.022 | 0.147 | 70 | 60 | 35 |  | 3245067711675
771168 | G.L.Л.п. Светор.пов.с подсв.AL. | Лицевая панель - Galea Life - для электронного потенциометра 1-10 В, с индикацией Кат. № 7 759 01 - Алюминий | Luxe | 572 | Pro 21 / Galea электроустановочное оборудование | PL2 | 1 | ШТ | Под заказ Т2 | не подлежит сертификации | 1165.21 | 1374.95 | 1374.95 |  |  | 0.021 | 0.147 | 70 | 60 | 35 |  | 3245067711682
771169 | G.L.Л.п.Светор.пов.с подсв.TIT | Лицевая панель - Galea Life - для электронного потенциометра 1-10 В, с индикацией Кат. № 7 759 01 - Titanium | Luxe | 572 | Pro 21 / Galea электроустановочное оборудование | PL2 | 1 | ШТ | Под заказ Т2 | не подлежит сертификации | 1165.21 | 1374.95 | 1374.95 |  |  | 0.02 | 0.147 | 70 | 60 | 35 |  | 3245067711699
771170 | GL ЛП Светор.пов.с подсв.PEARL | Лицевая панель - Galea Life - для электронного потенциометра 1-10 В, с индикацией Кат. № 7 759 01 - Pearl | Luxe | 572 | Pro 21 / Galea электроустановочное оборудование | PL2 | 1 | ШТ | Под заказ Т2 | не подлежит сертификации | 990.23 | 1168.47 | 1168.47 |  |  | 0.022 | 0.147 | 70 | 60 | 35 |  | 3245067711705
771177 | GL ЛП выкл. рольставень бронза | Лицевая панель - Galea Life - Кат. № 7 759 60 - Dark Bronze | General family | 572 | Pro 21 / Galea электроустановочное оборудование | PL2 | 10 | ШТ | Под заказ Т2 | не подлежит сертификации | 1638.95 | 1933.96 | 1933.96
771178 | GL ЛП выкл. рольставень алюм. | Лицевая панель - Galea Life - Кат. № 7 759 60 - Алюминий | General family | 572 | Pro 21 / Galea электроустановочное оборудование | PL2 | 10 | ШТ | Под заказ Т2 | не подлежит сертификации | 1460.81 | 1723.76 | 1723.76
771179 | GL ЛП выкл. рольставень титан | Лицевая панель - Galea Life - Кат. № 7 759 60 - Titanium | General family | 572 | Pro 21 / Galea электроустановочное оборудование | PL2 | 10 | ШТ | Под заказ Т2 | не подлежит сертификации | 966.45 | 1140.41 | 1140.41
771180 | GL ЛП выкл. рольставень pearl | Лицевая панель - Galea Life - Кат. № 7 759 60 - Pearl | General family | 572 | Pro 21 / Galea электроустановочное оборудование | PL2 | 10 | ШТ | Под заказ Т2 | не подлежит сертификации | 1120.1 | 1321.72 | 1321.72
771200 | G.LifeЛ.п.пр.роз.колонки,D.BR. | Лицевая панель - Galea Life - для одиночной розетки для колонок - Кат. № 7 757 85 - Dark Bronze | Luxe | 572 | Pro 21 / Galea электроустановочное оборудование | PL2 | 1 | ШТ | На складе | не подлежит сертификации | 636.08 | 750.57 | 750.57 |  |  | 0.022 | 0.147 | 70 | 60 | 35 |  | 3245067712009
771201 | Рамка 1п Dark Bronze GL | Рамка - Galea Life - 1 пост - Dark Bronze | Luxe | 572 | Pro 21 / Galea электроустановочное оборудование | PL2 | 5 | ШТ | На складе | не подлежит сертификации | 477.84 | 563.85 | 563.85 |  |  | 0.157 | 0.6768 | 100 | 94 | 72 |  | 3245067712016
771202 | Рамка 2п гор Dark Bronze GL | Рамка - Galea Life - 2 поста - горизонтальный монтаж - Dark Bronze | Luxe | 572 | Pro 21 / Galea электроустановочное оборудование | PL2 | 2 | ШТ | На складе | не подлежит сертификации | 909.26 | 1072.93 | 1072.93 |  |  | 0.103 | 0.41563 | 175 | 95 | 25 |  | 3245067712023
771203 | Рамка 3п гор Dark Bronze GL | Рамка - Galea Life - 3 поста - горизонтальный монтаж - Dark Bronze | Luxe | 572 | Pro 21 / Galea электроустановочное оборудование | PL2 | 2 | ШТ | На складе | не подлежит сертификации | 1460.14 | 1722.97 | 1722.97 |  |  | 0.137 | 0.456 | 240 | 95 | 20 |  | 3245067712030
771204 | Рамка 4п гор Dark Bronze GL | Рамка - Galea Life - 4 поста - горизонтальный монтаж - Dark Bronze | Luxe | 572 | Pro 21 / Galea электроустановочное оборудование | PL2 | 1 | ШТ | На складе | не подлежит сертификации | 2376.01 | 2803.69 | 2803.69 |  |  | 0.109 | 0.6138 | 310 | 99 | 20 |  | 3245067712047
771205 | Рамка 5п гор Dark Bronze GL | Рамка - Galea Life - 5 постов - горизонтальный монтаж - Dark Bronze | Luxe | 572 | Pro 21 / Galea электроустановочное оборудование | PL2 | 1 | ШТ | На складе | не подлежит сертификации | 3041.92 | 3589.47 | 3589.47 |  |  | 0.125 | 0.75042 | 379 | 99 | 20 |  | 3245067712054
771206 | Рамка 2п вер Dark Bronze GL | Рамка - Galea Life - 2 поста - вертикальный монтаж - Dark Bronze | Luxe | 572 | Pro 21 / Galea электроустановочное оборудование | PL2 | 2 | ШТ | На складе | не подлежит сертификации | 909.26 | 1072.93 | 1072.93 |  |  | 0.116 | 0.41563 | 175 | 95 | 25 |  | 3245067712061
771207 | Рамка 3п вер Dark Bronze GL | Рамка - Galea Life - 3 поста - вертикальный монтаж - Dark Bronze | Luxe | 572 | Pro 21 / Galea электроустановочное оборудование | PL2 | 2 | ШТ | На складе | не подлежит сертификации | 1460.14 | 1722.97 | 1722.97 |  |  | 0.169 | 0.456 | 240 | 95 | 20 |  | 3245067712078
771208 | Рамка 4п вер Dark Bronze GL | Рамка - Galea Life - 4 поста - вертикальный монтаж - Dark Bronze | Luxe | 572 | Pro 21 / Galea электроустановочное оборудование | PL2 | 1 | ШТ | На складе | не подлежит сертификации | 2376.01 | 2803.69 | 2803.69 |  |  | 0.125 | 0.6138 | 310 | 99 | 20 |  | 3245067712085
771209 | Рамка 5п вер Dark Bronze GL | Рамка - Galea Life - 5 постов - вертикальный монтаж - Dark Bronze | Luxe | 572 | Pro 21 / Galea электроустановочное оборудование | PL2 | 1 | ШТ | Под заказ Т2 | не подлежит сертификации | 3041.92 | 3589.47 | 3589.47 |  |  | 0.151 | 0.75042 | 379 | 99 | 20 |  | 3245067712092
771210 | G.Life Л. п. выкл. D.BRONZE | Клавиша - Galea Life - простая - Dark Bronze | Luxe | 572 | Pro 21 / Galea электроустановочное оборудование | PL2 | 10 | ШТ | На складе | не подлежит сертификации | 300.3 | 354.35 | 354.35 |  |  | 0.243 | 1.0575 | 235 | 75 | 60 |  | 3245067712108
771211 | G.Life Л.п. выкл. с инд. D.BR. | Клавиша - Galea Life - простая с индикацией, с информационной пиктограммой - Dark Bronze | Luxe | 572 | Pro 21 / Galea электроустановочное оборудование | PL2 | 1 | ШТ | Под заказ Т2 | не подлежит сертификации | 639.7 | 754.85 | 754.85 |  |  | 0.028 | 0.147 | 70 | 60 | 35 |  | 3245067712115
771212 | G.LifeЛ.п.д.дв.выкл.D. BR. | Клавиша - Galea Life - двойная - Dark Bronze | Luxe | 572 | Pro 21 / Galea электроустановочное оборудование | PL2 | 10 | ШТ | На складе | не подлежит сертификации | 449.73 | 530.68 | 530.68 |  |  | 0.252 | 1.0575 | 235 | 75 | 60 |  | 3245067712122
771214 | G.LifeКлав.дв.д.упр.рольст. | Клавиша - Galea Life - двойная для механизмов управления рольставнями Кат. № 7 758 04/14 - Dark Bronze | Luxe | 572 | Pro 21 / Galea электроустановочное оборудование | PL2 | 1 | ШТ | На складе | не подлежит сертификации | 793.79 | 936.67 | 936.67 |  |  | 0.027 | 0.147 | 70 | 60 | 35 |  | 3245067712146
771215 | G.LifeКлав.д. двухп. выкл. | Клавиша - Galea Life - двухполюсная 0/1 - Dark Bronze | Luxe | 572 | Pro 21 / Galea электроустановочное оборудование | PL2 | 1 | ШТ | Под заказ Т2 | не подлежит сертификации | 573.92 | 677.23 | 677.23 |  |  | 0.029 | 0.147 | 70 | 60 | 35 |  | 3245067712153
771217 | G.Life Кноп.с/этикеткой d.br. | Клавиша - Galea Life - с держателем этикеток - Dark Bronze | Luxe | 572 | Pro 21 / Galea электроустановочное оборудование | PL2 | 1 | ШТ | Под заказ Т2 | не подлежит сертификации | 1174.13 | 1385.47 | 1385.47 |  |  | 0.028 | 0.147 | 70 | 60 | 35 |  | 3245067712177
771218 | G.LifeКлав.д.двухп.выкл.с инд. | Клавиша - Galea Life - двухполюсная с индикацией - Dark Bronze | Luxe | 572 | Pro 21 / Galea электроустановочное оборудование | PL2 | 1 | ШТ | Под заказ Т2 | не подлежит сертификации | 1102.08 | 1300.45 | 1300.45 |  |  | 0.028 | 0.147 | 70 | 60 | 35 |  | 3245067712184
771219 | G.Life Лиц.п.универс.46,5D.BR. | Лицевая панель - Galea Life - универсальная - Dark Bronze | Luxe | 572 | Pro 21 / Galea электроустановочное оборудование | PL2 | 10 | ШТ | На складе | не подлежит сертификации | 330.26 | 389.71 | 389.71 |  |  | 0.09 | 1.0575 | 235 | 75 | 60 |  | 3245067712191
771220 | Панель лицев роз 2К+З DBR GL | Лицевая панель - Galea Life - для розетки 2К+З - Dark Bronze | Luxe | 572 | Pro 21 / Galea электроустановочное оборудование | PL2 | 10 | ШТ | На складе | не подлежит сертификации | 282.72 | 333.61 | 333.61 |  |  | 0.273 | 1.0575 | 235 | 75 | 60 |  | 3245067712207
771221 | G.Life Лиц. п.роз. 2К+З,шт | Лицевая панель - Galea Life - для розетки 2К+З - с защитными шторками - Dark Bronze | Luxe | 572 | Pro 21 / Galea электроустановочное оборудование | PL2 | 1 | ШТ | На складе | не подлежит сертификации | 473.46 | 558.68 | 558.68 |  |  | 0.03 | 0.147 | 70 | 60 | 35 |  | 3245067712214
771222 | G.Life Л.п. д.роз. 2К+З,шт,кр. | Лицевая панель - Galea Life - для розетки 2К+З - с защитными шторками + крышка - Dark Bronze | Luxe | 572 | Pro 21 / Galea электроустановочное оборудование | PL2 | 1 | ШТ | На складе | не подлежит сертификации | 653.24 | 770.82 | 770.82 |  |  | 0.033 | 0.147 | 70 | 60 | 35 |  | 3245067712221
771224 | G.L.Р.2К+Зс мех.выт.+л.п.D.BR. | Розетка - Galea Life - с механическим выталкиванием вилки - 2К+3 - лицевая панель - Dark Bronze | Luxe | 572 | Pro 21 / Galea электроустановочное оборудование | PL2 | 5 | ШТ | Под заказ Т2 | сертифицировано | 1196.16 | 1411.47 | 1411.47 |  |  | 0.5 | 3.135 | 457 | 98 | 70 |  | 3245067712245
771225 | G.Life Л.п.дв.роз.колонки,D.BR | Лицевая панель - Galea Life - для двойной розетки для колонки - Кат. № 7 757 84 - Dark Bronze | Luxe | 572 | Pro 21 / Galea электроустановочное оборудование | PL2 | 1 | ШТ | Под заказ Т1 | не подлежит сертификации | 636.08 | 750.57 | 750.57 |  |  | 0.021 | 0.147 | 70 | 60 | 35 |  | 3245067712252
771226 | G.Life Л. п. роз. 2К d. bronze | Лицевая панель - Galea Life - для розетки 2К - Dark Bronze | Luxe | 572 | Pro 21 / Galea электроустановочное оборудование | PL2 | 10 | ШТ | Под заказ Т2 | не подлежит сертификации | 278.77 | 328.95 | 328.95 |  |  | 0.256 | 1.0575 | 235 | 75 | 60 |  | 3245067712269
771227 | G.L.Лиц.п.д/роз.2К+З фр.D.BR. | Лиц. Панель Для Роз. 2к+З, Фр. | Luxe | 572 | Pro 21 / Galea электроустановочное оборудование | PL2 | 10 | ШТ | Под заказ Т2 | не подлежит сертификации | 171.84 | 202.77 | 202.77 |  |  | 0.251 | 1.0575 | 235 | 75 | 60 |  | 3245067712276
771228 | Gal.Л.п.д/роз.2К+З шт.фр.D.BR. | Лиц. Пан. Для Роз. 2к+З,Шт,Фр. | Luxe | 572 | Pro 21 / Galea электроустановочное оборудование | PL2 | 10 | ШТ | Под заказ Т2 | не подлежит сертификации | 198.34 | 234.04 | 234.04 |  |  | 0.294 | 1.0575 | 235 | 75 | 60 |  | 3245067712283
771230 | G.Life Роз. 2х2К+З,DARK BRONZE | Двойная розетка - Galea Life - 2х2К+3 - винтовые клеммы - в сборе - Dark Bronze | Luxe | 572 | Pro 21 / Galea электроустановочное оборудование | PL2 | 5 | ШТ | На складе | сертифицировано | 1044.57 | 1232.59 | 1232.59 |  |  | 0.6 | 3.1729 | 305 | 103 | 101 |  | 3245067712306
771231 | G.Life Роз.2х2К+З, D. br. Шт. | Двойная розетка - Galea Life - 2х2К+3 - винтовые клеммы - с защитными шторками - в сборе - Dark Bronze | Luxe | 572 | Pro 21 / Galea электроустановочное оборудование | PL2 | 5 | ШТ | Под заказ Т2 | сертифицировано | 1662.22 | 1961.42 | 1961.42 |  |  | 0.611 | 3.1729 | 305 | 103 | 101 |  | 3245067712313
771232 | G.Life Л.п. д/роз. 2х2К DR.BR. | Лиц. Панель Для Роз. 2х2к | Luxe | 572 | Pro 21 / Galea электроустановочное оборудование | PL2 | 5 | ШТ | Под заказ Т2 | не подлежит сертификации | 699.48 | 825.39 | 825.39 |  |  | 0.208 | 1.08 | 120 | 100 | 90 |  | 3245067712320
771233 | G.Life Р.2х2К+З,D.BR.шт.авт. | Двойная розетка - Galea Life - 2х2К+3 - автоматические клеммы - с защитными шторками - в сборе - Dark Bronze | Luxe | 572 | Pro 21 / Galea электроустановочное оборудование | PL2 | 5 | ШТ | Под заказ Т2 | сертифицировано | 1813.15 | 2139.52 | 2139.52 |  |  | 0.672 | 3.2025 | 305 | 105 | 100 |  | 3245067712337
771234 | G.Life Л.п. д.вкл.с инд d.br. | Клавиша - Galea Life - простая - с индикацией - Dark Bronze | Luxe | 572 | Pro 21 / Galea электроустановочное оборудование | PL2 | 1 | ШТ | На складе | не подлежит сертификации | 628.03 | 741.08 | 741.08 |  |  | 0.028 | 0.147 | 70 | 60 | 35 |  | 3245067712344
771235 | Лиц. панель для роз. 2х2К,фр. | Лиц. Панель Для Роз. 2х2к,Фр. | Luxe | 572 | Pro 21 / Galea электроустановочное оборудование | PL2 | 5 | ШТ | Под заказ Т2 | не подлежит сертификации | 574.5 | 677.91 | 677.91 |  |  | 0.221 | 1.08 | 120 | 100 | 90 |  | 3245067712351
771241 | G.Life Л.п.д.авт.светоук.D.BR | Лицевая панель - Galea Life - для блока аварийного освещения - Dark Bronze | Luxe | 572 | Pro 21 / Galea электроустановочное оборудование | PL2 | 1 | ШТ | Под заказ Т2 | не подлежит сертификации | 774.05 | 913.38 | 913.38 |  |  | 0.013 | 0.105 | 60 | 70 | 25 |  | 3245067712412
771242 | G.L.Лиц.п.д/тел роз. TАЕ D.BR. | Лиц. Панель Для Тел Роз. TAE | Luxe | 572 | Pro 21 / Galea электроустановочное оборудование | PL2 | 10 | ШТ | Под заказ Т2 | не подлежит сертификации | 928.41 | 1095.52 | 1095.52 |  |  | 0.143 | 1.0575 | 235 | 75 | 60 |  | 3245067712429
771244 | G.LifeКлав.с пикт.Лампа DR.BR. | Клавиша - Galea Life - простая - с пиктограммой ''лампа'' - Dark Bronze | Luxe | 572 | Pro 21 / Galea электроустановочное оборудование | PL2 | 10 | ШТ | Под заказ Т2 | не подлежит сертификации | 305.86 | 360.91 | 360.91 |  |  | 0.242 | 1.0575 | 235 | 75 | 60 |  | 3245067712443
771246 | G.LifeКлав.с пикт.ЗвонокDR.BR. | Клавиша - Galea Life - простая - с пиктограммой ''звонок'' - Dark Bronze | Luxe | 572 | Pro 21 / Galea электроустановочное оборудование | PL2 | 10 | ШТ | Под заказ Т2 | не подлежит сертификации | 312.95 | 369.28 | 369.28 |  |  | 0.244 | 1.0575 | 235 | 75 | 60 |  | 3245067712467
771247 | G.L.Лиц.п.д/тел роз. TDO D.BR. | Лиц. Панель Для Тел Роз. Tdo | Luxe | 572 | Pro 21 / Galea электроустановочное оборудование | PL2 | 10 | ШТ | Под заказ Т2 | не подлежит сертификации | 928.41 | 1095.52 | 1095.52 |  |  | 0.143 | 1.0575 | 235 | 75 | 60 |  | 3245067712474
771248 | GL Кл.прос.с пикт.'Лест.'D.BR. | Клавиша - Galea Life - простая - с пиктограммой ''лестница'' - Dark Bronze | Luxe | 572 | Pro 21 / Galea электроустановочное оборудование | PL2 | 10 | ШТ | Под заказ Т2 | не подлежит сертификации | 298.28 | 351.97 | 351.97 |  |  | 0.242 | 1.0575 | 235 | 75 | 60 |  | 3245067712481
771253 | G.LifeЛ.п.д/эл.термостатаD.BR | Лицевая панель - Galea Life - для электронного комнатного термостата Кат. № 7 758 68 - Dark Bronze | Luxe | 572 | Pro 21 / Galea электроустановочное оборудование | PL2 | 1 | ШТ | Под заказ Т2 | не подлежит сертификации | 1397.65 | 1649.23 | 1649.23 |  |  | 0.023 | 0.147 | 70 | 60 | 35 |  | 3245067712535
771254 | G.L.Л.п.д/выкл.с кл.-карт.D.BR | Лицевая панель - Galea Life - для выключателя с ключом-картой - Dark Bronze | Luxe | 572 | Pro 21 / Galea электроустановочное оборудование | PL2 | 1 | ШТ | Под заказ Т2 | не подлежит сертификации | 677.08 | 798.95 | 798.95 |  |  | 0.022 | 0.147 | 70 | 60 | 35 |  | 3245067712542
771257 | G.L.Л.п.д/упр.вент/вык.зад.вр. | Лицевая панель - Galea Life - для управления вентиляцией и выключателя с задержкой срабатывания - Dark Bronze | Luxe | 572 | Pro 21 / Galea электроустановочное оборудование | PL2 | 1 | ШТ | Под заказ Т2 | не подлежит сертификации | 1043.2 | 1230.98 | 1230.98 |  |  | 0.017 | 0.147 | 70 | 60 | 35 |  | 3245067712573
771258 | Gal.Лиц.п.д/роз.VDIкат.5Е D.BR | Лицевая панель Для Роз. VDI Cat. 5е | Luxe | 572 | Pro 21 / Galea электроустановочное оборудование | PL2 | 1 | ШТ | Под заказ Т2 | не подлежит сертификации | 1147.25 | 1353.76 | 1353.76 |  |  | 0.019 | 0.147 | 70 | 60 | 35 |  | 3245067712580
771259 | G.LifeЛ.п.д.светор.1000ВтD.BR | Лицевая панель - Galea Life - для светорегулятора 1000 Вт Кат. № 7 759 10 - Dark Bronze | Luxe | 572 | Pro 21 / Galea электроустановочное оборудование | PL2 | 1 | ШТ | Под заказ Т1 | не подлежит сертификации | 3128.81 | 3692 | 3692 |  |  | 0.025 | 0.147 | 70 | 60 | 35 |  | 3245067712597
771260 | G.Life Л.п. светор. D. br. | Лицевая панель - Galea Life - для светорегулятора 420 Вт Кат. № 7 759 03 - Dark Bronze | Luxe | 572 | Pro 21 / Galea электроустановочное оборудование | PL2 | 1 | ШТ | Под заказ Т1 | не подлежит сертификации | 632.18 | 745.97 | 745.97 |  |  | 0.027 | 0.147 | 70 | 60 | 35 |  | 3245067712603
771262 | GL Р.2К+З,D. BRONZE,л.п. | Розетка - Galea Life - немецкий стандарт - 2К+3 - лицевая панель Dark Bronze | Luxe | 572 | Pro 21 / Galea электроустановочное оборудование | PL2 | 10 | ШТ | Под заказ Т2 | сертифицировано | 777.38 | 917.31 | 917.31 |  |  | 1.029 | 3.8019 | 395 | 175 | 55 |  | 3245067712627
771263 | GL Р.2К+З,D. BR., шт.,лиц.пан. | Розетка - Galea Life - немецкий стандарт - 2К+3 - с защитными шторками - лицевая панель Dark Bronze | Luxe | 572 | Pro 21 / Galea электроустановочное оборудование | PL2 | 10 | ШТ | Под заказ Т2 | сертифицировано | 849.44 | 1002.34 | 1002.34 |  |  | 1.044 | 3.8019 | 395 | 175 | 55 |  | 3245067712634
771264 | GL Р.2К+З,DARK BR,шт.,с кр. | Розетка - Galea Life - немецкий стандарт - 2К+3 - с защитными шторками - с крышкой - лицевая панель Dark Bronze | Luxe | 572 | Pro 21 / Galea электроустановочное оборудование | PL2 | 10 | ШТ | Под заказ Т2 | сертифицировано | 1111.49 | 1311.56 | 1311.56 |  |  | 1.056 | 3.8019 | 395 | 175 | 55 |  | 3245067712641
771265 | Лицевая панель Рольст DBronz | Лицевая панель рольстав. Dark Bronze | Luxe | 208 | Программируемые механизмы управления приводами PLC & RF | PL3 | 1 | ШТ | Под заказ Т2 | не подлежит сертификации | 1444.26 | 1704.23 | 1704.23 |  |  | 0.021 | 0.147 | 70 | 60 | 35 |  | 3245067712658
771266 | G.Life Л.п. д.роз.TVD. BR. | Лицевая панель - Galea Life - для простой розетки TV Кат. № 7 759 65/66/77 и 7 756 80 - Dark Bronze | Luxe | 572 | Pro 21 / Galea электроустановочное оборудование | PL2 | 1 | ШТ | На складе | не подлежит сертификации | 377.13 | 445.01 | 445.01 |  |  | 0.025 | 0.147 | 70 | 60 | 35 |  | 3245067712665
771267 | Адаптер 45x45мм Dbronz | Адаптер 45x45мм Dbronz | Luxe | 572 | Pro 21 / Galea электроустановочное оборудование | PL2 | 1 | ШТ | Под заказ Т2 | не подлежит сертификации | 1008.17 | 1189.64 | 1189.64 |  |  | 0.012 | 0.147 | 70 | 60 | 35 |  | 3245067712672
771268 | G.Life Л. п. д.пов.светор.D.BR | Лицевая панель - Galea Life - для поворотных светорегуляторов 400 Вт, 600 Вт Кат. № 7 756 54 - Dark Bronze | Luxe | 572 | Pro 21 / Galea электроустановочное оборудование | PL2 | 1 | ШТ | На складе | не подлежит сертификации | 945.6 | 1115.81 | 1115.81 |  |  | 0.029 | 0.147 | 70 | 60 | 35 |  | 3245067712689
771269 | G.Life Л.п.св.Inone300Вт.D.BR | Лицевая панель Свет. In One 300Вт, dark bronze | Luxe | 207 | Программируемые механизмы управления освещением PLC & RF | PL3 | 1 | ШТ | Под заказ Т2 | не подлежит сертификации | 977.04 | 1152.91 | 1152.91 |  |  | 0.02 | 0.147 | 70 | 60 | 35 |  | 3245067712696
771270 | Клавиша ДвВыкл Инд DBronz | Клавиша Двойн.выкл с индикацией Dark Bronze | Luxe | 207 | Программируемые механизмы управления освещением PLC & RF | PL3 | 1 | ШТ | Под заказ Т2 | не подлежит сертификации | 2193.29 | 2588.08 | 2588.08 |  |  | 0.02 | 0.147 | 70 | 60 | 35 |  | 3245067712702
771271 | Клавиша ОдВыкл Инд DBronz | Клавиша Один.выкл.с индикацией Dark Bronze | Luxe | 207 | Программируемые механизмы управления освещением PLC & RF | PL3 | 1 | ШТ | Под заказ Т2 | не подлежит сертификации | 1373.96 | 1621.27 | 1621.27 |  |  | 0.021 | 0.147 | 70 | 60 | 35 |  | 3245067712719
771272 | G.Life Л.п. TV-RD DARK BRONZE | Лицевая панель - Galea Life - для розетки TV-FM Кат. № 7 757 86/87/88 - Dark Bronze | Luxe | 572 | Pro 21 / Galea электроустановочное оборудование | PL2 | 1 | ШТ | На складе | не подлежит сертификации | 630.24 | 743.68 | 743.68 |  |  | 0.02 | 0.147 | 70 | 60 | 35 |  | 3245067712726
771273 | G.Life Л.п. TV-RD-SAT D. BR. | Лицевая панель - Galea Life - для розетки TV-FM-SAT Кат. № 7 757 89/90/91 - Dark Bronze | Luxe | 572 | Pro 21 / Galea электроустановочное оборудование | PL2 | 1 | ШТ | На складе | не подлежит сертификации | 636.08 | 750.57 | 750.57 |  |  | 0.022 | 0.147 | 70 | 60 | 35 |  | 3245067712733
771275 | G.Life Л.п.д.телеф.и RJ D.BR. | Лицевая панель - Galea Life - с держателем этикеток для информационной розетки RJ45 1 или 2 выхода - Dark Bronze | Luxe | 572 | Pro 21 / Galea электроустановочное оборудование | PL2 | 1 | ШТ | На складе | не подлежит сертификации | 864.31 | 1019.89 | 1019.89 |  |  | 0.023 | 0.147 | 70 | 60 | 35 |  | 3245067712757
771276 | G.L.Л.п.д/роз.VDI вых.60°D.BR. | Лицевая панель - Galea Life - для розетки VDI выход - 60 град. - Dark Bronze | Luxe | 572 | Pro 21 / Galea электроустановочное оборудование | PL2 | 1 | ШТ | Под заказ Т2 | не подлежит сертификации | 1004.31 | 1185.09 | 1185.09 |  |  | 0.022 | 0.147 | 70 | 60 | 35 |  | 3245067712764
771278 | G.Life Заглушка D.BR. | Заглушка - Galea Life - без фиксатора кабеля - лицевая панель - Dark Bronze | Luxe | 572 | Pro 21 / Galea электроустановочное оборудование | PL2 | 1 | ШТ | На складе | не подлежит сертификации | 1245.29 | 1469.44 | 1469.44 |  |  | 0.092 | 0.6768 | 100 | 94 | 72 |  | 3245067712788
771279 | G.Life Л.п.д/дв.вкл.с индD.BR. | Клавиша - Galea Life - двойная - с индикацией - Dark Bronze | Luxe | 572 | Pro 21 / Galea электроустановочное оборудование | PL2 | 1 | ШТ | На складе | не подлежит сертификации | 829.43 | 978.73 | 978.73 |  |  | 0.029 | 0.147 | 70 | 60 | 35 |  | 3245067712795
771284 | G.Life Л.п. д.инф.Роз.D.BR | Лицевая панель - Galea Life - с выходом 60 град. для волоконно-оптической розетки с держателем этикеток - Dark Bronze | Luxe | 572 | Pro 21 / Galea электроустановочное оборудование | PL2 | 1 | ШТ | Под заказ Т2 | не подлежит сертификации | 930.01 | 1097.41 | 1097.41 |  |  | 0.019 | 0.147 | 70 | 60 | 35 |  | 3245067712849
771285 | G.Life Л.п.д.вывода каб.D.BR. | Лицевая панель - Galea Life - для вывода кабеля - Dark Bronze | Luxe | 572 | Pro 21 / Galea электроустановочное оборудование | PL2 | 1 | ШТ | На складе | не подлежит сертификации | 518.28 | 611.57 | 611.57 |  |  | 0.022 | 0.147 | 70 | 60 | 35 |  | 3245067712856
771286 | IN ONE - диммер станд. D. br. | Лицевая панель - Galea Life - для светорегуляторов Кат. № 7 756 52/53 - Dark Bronze | Luxe | 572 | Pro 21 / Galea электроустановочное оборудование | PL2 | 1 | ШТ | На складе | не подлежит сертификации | 963.44 | 1136.86 | 1136.86 |  |  | 0.022 | 0.147 | 70 | 60 | 35 |  | 3245067712863
771287 | IN ONE - детектор движ.D.BR. | Лицевая панель - Galea Life - MyHOME - для датчика движения Кат. № 7 756 21/56/57 - Dark Bronze | Luxe | 207 | Программируемые механизмы управления освещением PLC & RF | PL3 | 1 | ШТ | На складе | не подлежит сертификации | 2307.53 | 2722.89 | 2722.89 |  |  | 0.023 | 0.1421 | 70 | 58 | 35 |  | 3245067712870
771289 | G.L.Л.п.TV-RD-SAT,3 отв.,D.BR. | Лиц.П. TV-RD-SAT,3 Отв.,Dark Bronze | Luxe | 572 | Pro 21 / Galea электроустановочное оборудование | PL2 | 1 | ШТ | Под заказ Т2 | не подлежит сертификации | 945.6 | 1115.81 | 1115.81 |  |  | 0.017 | 0.147 | 70 | 60 | 35 |  | 3245067712894
771290 | Клавиша СвРег Инд DBronz | Клавиша Светорегулятор с индикацией Dark Bronze | Luxe | 207 | Программируемые механизмы управления освещением PLC & RF | PL3 | 1 | ШТ | Под заказ Т2 | не подлежит сертификации | 2064.26 | 2435.83 | 2435.83 |  |  | 0.019 | 0.147 | 70 | 60 | 35 |  | 3245067712900
771291 | G.Life IN ONE -выкл. дв. D.br. | In One - Выключатель Двойной | Luxe | 207 | Программируемые механизмы управления освещением PLC & RF | PL3 | 1 | ШТ | Под заказ Т2 | не подлежит сертификации | 1591.32 | 1877.76 | 1877.76 |  |  | 0.02 | 0.147 | 70 | 60 | 35 |  | 3245067712917
771292 | IN ONE - выключатель D.BR. | In One - Выключатель | Luxe | 207 | Программируемые механизмы управления освещением PLC & RF | PL3 | 1 | ШТ | Под заказ Т2 | не подлежит сертификации | 1076.47 | 1270.23 | 1270.23 |  |  | 0.023 | 0.147 | 70 | 60 | 35 |  | 3245067712924
771293 | IN ONE - сценарн. выключ.D.BR. | In One - Сценарн. Выключ. | Luxe | 209 | Устройства сценарного и централизованного управления PLC & RF | PL3 | 1 | ШТ | Под заказ Т2 | не подлежит сертификации | 2570.26 | 3032.91 | 3032.91 |  |  | 0.015 | 0.147 | 70 | 60 | 35 |  | 3245067712931
771295 | G.Life Л. п. тел розRJ12,d.br | Лицевая панель - Galea Life - для телефонной розетки RJ11 и RJ ISDN - Dark Bronze | Luxe | 572 | Pro 21 / Galea электроустановочное оборудование | PL2 | 1 | ШТ | На складе | не подлежит сертификации | 342.34 | 403.96 | 403.96 |  |  | 0.023 | 0.147 | 70 | 60 | 35 |  | 3245067712955
771296 | G.L.Накладка к мех.D.BR.PRO21 | Накладка К Мех-Му Pro21 | Luxe | 572 | Pro 21 / Galea электроустановочное оборудование | PL2 | 1 | ШТ | Под заказ Т2 | не подлежит сертификации | 2321.03 | 2738.82 | 2738.82 |  |  | 0.016 | 0.147 | 70 | 60 | 35 |  | 3245067712962
771299 | G.L.Л.п.д/адаптера 50х50 D.BR | Лиц. Панель Для Адаптера 50х50 | Luxe | 572 | Pro 21 / Galea электроустановочное оборудование | PL2 | 1 | ШТ | Под заказ Т2 | не подлежит сертификации | 662.16 | 781.35 | 781.35 |  |  | 0.014 | 0.147 | 70 | 60 | 35 |  | 3245067712993
771300 | G.Life Л.п.пр.роз.колонки,alum | Лицевая панель - Galea Life - для одиночной розетка для колонок - Кат. № 7 757 85 - Aluminium | Luxe | 572 | Pro 21 / Galea электроустановочное оборудование | PL2 | 1 | ШТ | Под заказ Т1 | не подлежит сертификации | 636.08 | 750.57 | 750.57 |  |  | 0.022 | 0.147 | 70 | 60 | 35 |  | 3245067713006
771301 | Рамка 1п Aluminium GL | Рамка - Galea Life - 1 пост - Aluminium | Luxe | 572 | Pro 21 / Galea электроустановочное оборудование | PL2 | 5 | ШТ | На складе | не подлежит сертификации | 477.84 | 563.85 | 563.85 |  |  | 0.155 | 0.6768 | 100 | 94 | 72 |  | 3245067713013
771302 | Рамка 2п гор Aluminium GL | Рамка - Galea Life - 2 поста - горизонтальный монтаж - Aluminium | Luxe | 572 | Pro 21 / Galea электроустановочное оборудование | PL2 | 2 | ШТ | На складе | не подлежит сертификации | 909.26 | 1072.93 | 1072.93 |  |  | 0.101 | 0.41563 | 175 | 95 | 25 |  | 3245067713020
771303 | Рамка 3п гор Aluminium GL | Рамка - Galea Life - 3 поста - горизонтальный монтаж - Aluminium | Luxe | 572 | Pro 21 / Galea электроустановочное оборудование | PL2 | 2 | ШТ | На складе | не подлежит сертификации | 1460.14 | 1722.97 | 1722.97 |  |  | 0.141 | 0.456 | 240 | 95 | 20 |  | 3245067713037
771304 | Рамка 4п гор Aluminium GL | Рамка - Galea Life - 4 поста - горизонтальный монтаж - Aluminium | Luxe | 572 | Pro 21 / Galea электроустановочное оборудование | PL2 | 1 | ШТ | На складе | не подлежит сертификации | 2376.01 | 2803.69 | 2803.69 |  |  | 0.107 | 0.6138 | 310 | 99 | 20 |  | 3245067713044
771305 | Рамка 5п гор Aluminium GL | Рамка - Galea Life - 5 постов - горизонтальный монтаж - Aluminium | Luxe | 572 | Pro 21 / Galea электроустановочное оборудование | PL2 | 1 | ШТ | На складе | не подлежит сертификации | 3041.92 | 3589.47 | 3589.47 |  |  | 0.126 | 0.75042 | 379 | 99 | 20 |  | 3245067713051
771306 | Рамка 2п вер Aluminium GL | Рамка - Galea Life - 2 поста - вертикальный монтаж - Aluminium | Luxe | 572 | Pro 21 / Galea электроустановочное оборудование | PL2 | 2 | ШТ | На складе | не подлежит сертификации | 909.26 | 1072.93 | 1072.93 |  |  | 0.116 | 0.41563 | 175 | 95 | 25 |  | 3245067713068
771307 | Рамка 3п вер Aluminium GL | Рамка - Galea Life - 3 поста - вертикальный монтаж - Aluminium | Luxe | 572 | Pro 21 / Galea электроустановочное оборудование | PL2 | 2 | ШТ | Под заказ Т1 | не подлежит сертификации | 1460.14 | 1722.97 | 1722.97 |  |  | 0.165 | 0.456 | 240 | 95 | 20 |  | 3245067713075
771308 | Рамка 4п вер Aluminium GL | Рамка - Galea Life - 4 поста - вертикальный монтаж - Aluminium | Luxe | 572 | Pro 21 / Galea электроустановочное оборудование | PL2 | 1 | ШТ | На складе | не подлежит сертификации | 2376.01 | 2803.69 | 2803.69 |  |  | 0.124 | 0.6138 | 310 | 99 | 20 |  | 3245067713082
771309 | Рамка 5п вер Aluminium GL | Рамка - Galea Life - 5 постов - вертикальный монтаж - Aluminium | Luxe | 572 | Pro 21 / Galea электроустановочное оборудование | PL2 | 1 | ШТ | Под заказ Т2 | не подлежит сертификации | 3041.92 | 3589.47 | 3589.47 |  |  | 0.152 | 0.75042 | 379 | 99 | 20 |  | 3245067713099
771310 | G.Life Л. п. выкл. Aluminium | Клавиша - Galea Life - простая - Aluminium | Luxe | 572 | Pro 21 / Galea электроустановочное оборудование | PL2 | 10 | ШТ | На складе | не подлежит сертификации | 299.93 | 353.92 | 353.92 |  |  | 0.243 | 1.0575 | 235 | 75 | 60 |  | 3245067713105
771311 | G.Life Л.п.д/выкл.с инд.Alum. | Клавиша - Galea Life - простая с индикацией, с информационной пиктограммой - Aluminium | Luxe | 572 | Pro 21 / Galea электроустановочное оборудование | PL2 | 1 | ШТ | На складе | не подлежит сертификации | 639.7 | 754.85 | 754.85 |  |  | 0.028 | 0.147 | 70 | 60 | 35 |  | 3245067713112
771312 | G.Life Л.п. Для дв выкл. Alum | Клавиша - Galea Life - двойная - Aluminium | Luxe | 572 | Pro 21 / Galea электроустановочное оборудование | PL2 | 10 | ШТ | На складе | не подлежит сертификации | 449.73 | 530.68 | 530.68 |  |  | 0.248 | 1.0575 | 235 | 75 | 60 |  | 3245067713129
771314 | G.Life Л.п.дв.д.упр.рольст.AL. | Клавиша - Galea Life - двойная для механизмов управления рольставнями Кат. № 7 758 04/14 - Aluminium | Luxe | 572 | Pro 21 / Galea электроустановочное оборудование | PL2 | 1 | ШТ | Под заказ Т1 | не подлежит сертификации | 793.79 | 936.67 | 936.67 |  |  | 0.029 | 0.147 | 70 | 60 | 35 |  | 3245067713143
771315 | G.Life Клав.д/двухп.выкл.ALUM | Клавиша - Galea Life - двухполюсная 0/1 - Aluminium | Luxe | 572 | Pro 21 / Galea электроустановочное оборудование | PL2 | 1 | ШТ | Под заказ Т2 | не подлежит сертификации | 584.55 | 689.77 | 689.77 |  |  | 0.027 | 0.147 | 70 | 60 | 35 |  | 3245067713150
771317 | G.L.Клав.с держ.эт.ALUM | Клавиша - Galea Life - с держателем этикеток - Aluminium | Luxe | 572 | Pro 21 / Galea электроустановочное оборудование | PL2 | 1 | ШТ | Под заказ Т2 | не подлежит сертификации | 1174.13 | 1385.47 | 1385.47 |  |  | 0.028 | 0.147 | 70 | 60 | 35 |  | 3245067713174
771318 | G.LifeКл.д/двухп.выкл.с инд.AL | Клавиша - Galea Life - двухполюсная с индикацией - Aluminium | Luxe | 572 | Pro 21 / Galea электроустановочное оборудование | PL2 | 1 | ШТ | Под заказ Т2 | не подлежит сертификации | 1122.48 | 1324.53 | 1324.53 |  |  | 0.028 | 0.147 | 70 | 60 | 35 |  | 3245067713181
771319 | G.Life Л.п. универс. 46,5ALUM | Лицевая панель - Galea Life - универсальная - Aluminium | Luxe | 572 | Pro 21 / Galea электроустановочное оборудование | PL2 | 10 | ШТ | Под заказ Т2 | не подлежит сертификации | 330.26 | 389.71 | 389.71 |  |  | 0.089 | 1.0575 | 235 | 75 | 60 |  | 3245067713198
771320 | Панель лицев роз 2К+З ALM GL | Лицевая панель - Galea Life - для розетки 2К+З - Aluminium | Luxe | 572 | Pro 21 / Galea электроустановочное оборудование | PL2 | 10 | ШТ | На складе | не подлежит сертификации | 243.94 | 287.85 | 287.85 |  |  | 0.265 | 1.0575 | 235 | 75 | 60 |  | 3245067713204
771321 | G.Life Л. п. роз.2К+З,шт Alum | Лицевая панель - Galea Life - для розетки 2К+З - с защитными шторками - Aluminium | Luxe | 572 | Pro 21 / Galea электроустановочное оборудование | PL2 | 1 | ШТ | На складе | не подлежит сертификации | 452.88 | 534.4 | 534.4 |  |  | 0.03 | 0.147 | 70 | 60 | 35 |  | 3245067713211
771322 | G.Life Л.п.д.роз.2К+З,шт,кр.AL | Лицевая панель - Galea Life - для розетки 2К+З - с защитными шторками + крышка - Aluminium | Luxe | 572 | Pro 21 / Galea электроустановочное оборудование | PL2 | 1 | ШТ | На складе | не подлежит сертификации | 653.24 | 770.82 | 770.82 |  |  | 0.033 | 0.147 | 70 | 60 | 35 |  | 3245067713228
771324 | G.L.Р.2К+Зс мех.выт.+л.п.ALUM | Розетка - Galea Life - с механическим выталкиванием вилки - 2К+3 - лицевая панель - aluminium | Luxe | 572 | Pro 21 / Galea электроустановочное оборудование | PL2 | 5 | ШТ | Под заказ Т2 | сертифицировано | 1201.99 | 1418.35 | 1418.35 |  |  | 0.498 | 3.135 | 457 | 98 | 70 |  | 3245067713242
771325 | G.Life Л.п.дв.роз.колонки,al. | Лицевая панель - Galea Life - для двойной розетки для колонки - Кат. № 7 757 84 - Aluminium | Luxe | 572 | Pro 21 / Galea электроустановочное оборудование | PL2 | 1 | ШТ | Под заказ Т1 | не подлежит сертификации | 633.31 | 747.31 | 747.31 |  |  | 0.02 | 0.147 | 70 | 60 | 35 |  | 3245067713259
771326 | G.Life Л.п. роз. 2К, Alum | Лицевая панель - Galea Life - для розетки 2К - Aluminium | Luxe | 572 | Pro 21 / Galea электроустановочное оборудование | PL2 | 10 | ШТ | Под заказ Т2 | не подлежит сертификации | 282.85 | 333.76 | 333.76 |  |  | 0.259 | 1.0575 | 235 | 75 | 60 |  | 3245067713266
771327 | G.L.Лиц.п.д/роз.2К+З фр.ALUM | Galea Life Лиц. Панель Для Роз. 2К+З, Фр. | Luxe | 572 | Pro 21 / Galea электроустановочное оборудование | PL2 | 10 | ШТ | Под заказ Т2 | не подлежит сертификации | 174.36 | 205.74 | 205.74 |  |  | 0.258 | 1.0575 | 235 | 75 | 60 |  | 3245067713273
771328 | Gal.Л.п.д/роз.2К+З шт.фр.ALUM | Galea Life Лицевая панель Для Роз. 2К+З,Шт,Фр. | Luxe | 572 | Pro 21 / Galea электроустановочное оборудование | PL2 | 10 | ШТ | Под заказ Т2 | не подлежит сертификации | 167.19 | 197.28 | 197.28 |  |  | 0.283 | 1.0575 | 235 | 75 | 60 |  | 3245067713280
771330 | G.Life Роз. 2х2К+З, alum. шт. | Двойная розетка - Galea Life - 2х2К+3 - винтовые клеммы - в сборе - aluminium | Luxe | 572 | Pro 21 / Galea электроустановочное оборудование | PL2 | 5 | ШТ | На складе | сертифицировано | 1054.71 | 1244.56 | 1244.56 |  |  | 0.637 | 3.2025 | 305 | 105 | 100 |  | 3245067713303
771331 | G.Life Роз. 2х2К+З, alum. шт. | Двойная розетка - Galea Life - 2х2К+3 - винтовые клеммы - с защитными шторками - в сборе - aluminium | Luxe | 572 | Pro 21 / Galea электроустановочное оборудование | PL2 | 5 | ШТ | Под заказ Т2 | сертифицировано | 1686.55 | 1990.13 | 1990.13 |  |  | 0.645 | 3.2025 | 305 | 105 | 100 |  | 3245067713310
771332 | G.Life Л.п. д.роз.2х2К Allum | Galea Life Лиц. Панель Для Роз. 2х2к | Luxe | 572 | Pro 21 / Galea электроустановочное оборудование | PL2 | 5 | ШТ | Под заказ Т2 | не подлежит сертификации | 709.71 | 837.46 | 837.46 |  |  | 0.214 | 1.08 | 120 | 100 | 90 |  | 3245067713327
771333 | G.Life Р.2х2К+З,al.шт.,авт. | Двойная розетка - Galea Life - 2х2К+3 - автоматические клеммы - с защитными шторками - в сборе - Aluminium | Luxe | 572 | Pro 21 / Galea электроустановочное оборудование | PL2 | 5 | ШТ | Под заказ Т2 | сертифицировано | 1751.16 | 2066.37 | 2066.37 |  |  | 0.661 | 3.1729 | 305 | 103 | 101 |  | 3245067713334
771334 | G.Life Л.п. д/вкл. с инд alum | Клавиша - Galea Life - простая - с индикацией - Aluminium | Luxe | 572 | Pro 21 / Galea электроустановочное оборудование | PL2 | 1 | ШТ | На складе | не подлежит сертификации | 637.22 | 751.92 | 751.92 |  |  | 0.026 | 0.147 | 70 | 60 | 35 |  | 3245067713341
771335 | Лиц. панель для роз. 2х2К,фр. | Galea Life Лиц. Панель Для Роз. 2х2к,Фр. | Luxe | 572 | Pro 21 / Galea электроустановочное оборудование | PL2 | 5 | ШТ | Под заказ Т2 | не подлежит сертификации | 582.91 | 687.83 | 687.83 |  |  | 0.205 | 1.08 | 120 | 100 | 90 |  | 3245067713358
771341 | G.Life Л.п.д/авт.светоук.ALUM | Лицевая панель - Galea Life - для блока аварийного освещения - Aluminium | Luxe | 572 | Pro 21 / Galea электроустановочное оборудование | PL2 | 1 | ШТ | Под заказ Т2 | не подлежит сертификации | 771.1 | 909.9 | 909.9 |  |  | 0.013 | 0.147 | 70 | 60 | 35 |  | 3245067713419
771342 | G.Life Л.п. для тел роз. TАЕ | Galea Life Лиц. Панель Для Тел Роз. TAE | Luxe | 572 | Pro 21 / Galea электроустановочное оборудование | PL2 | 10 | ШТ | Под заказ Т2 | не подлежит сертификации | 941.99 | 1111.55 | 1111.55 |  |  | 0.143 | 1.0575 | 235 | 75 | 60 |  | 3245067713426
771344 | G.LifeКлав.с пикт.Лампа ALUM. | Клавиша - Galea Life - простая - с пиктограммой ''лампа'' - Aluminium | Luxe | 572 | Pro 21 / Galea электроустановочное оборудование | PL2 | 10 | ШТ | Под заказ Т2 | не подлежит сертификации | 319.11 | 376.55 | 376.55 |  |  | 0.243 | 1.0575 | 235 | 75 | 60 |  | 3245067713440
771346 | G.LifeКлав.с пикт.ЗвонокALUM. | Клавиша - Galea Life - простая - с пиктограммой ''звонок'' - Aluminium | Luxe | 572 | Pro 21 / Galea электроустановочное оборудование | PL2 | 10 | ШТ | Под заказ Т2 | не подлежит сертификации | 317.53 | 374.69 | 374.69 |  |  | 0.242 | 1.0575 | 235 | 75 | 60 |  | 3245067713464
771347 | G.L.Лиц.п.д/тел роз. TDO ALUM | Galea Life Лиц. Панель Для Тел Роз. TDO | Luxe | 572 | Pro 21 / Galea электроустановочное оборудование | PL2 | 10 | ШТ | Под заказ Т2 | не подлежит сертификации | 941.99 | 1111.55 | 1111.55 |  |  | 0.14 | 1.0575 | 235 | 75 | 60 |  | 3245067713471
771348 | GL Кл.прос.с пикт.'Лест.'ALUM | Клавиша - Galea Life - простая - с пиктограммой ''лестница'' - Aluminium | Luxe | 572 | Pro 21 / Galea электроустановочное оборудование | PL2 | 10 | ШТ | Под заказ Т2 | не подлежит сертификации | 308.64 | 364.2 | 364.2 |  |  | 0.243 | 1.0575 | 235 | 75 | 60 |  | 3245067713488
771353 | G.Life Л.п.д.эл.термостатаALUM | Лицевая панель - Galea Life - для электронного комнатного термостата Кат. № 7 758 68 - Soft Aluminium | Luxe | 572 | Pro 21 / Galea электроустановочное оборудование | PL2 | 1 | ШТ | Под заказ Т2 | не подлежит сертификации | 1372.24 | 1619.24 | 1619.24 |  |  | 0.025 | 0.147 | 70 | 60 | 35 |  | 3245067713532
771354 | G.Life Л.п.д.выкл.с баджемALUM | Лицевая панель - Galea Life - для выключателя с ключом-картой - Aluminium | Luxe | 572 | Pro 21 / Galea электроустановочное оборудование | PL2 | 1 | ШТ | Под заказ Т2 | не подлежит сертификации | 676.85 | 798.68 | 798.68 |  |  | 0.021 | 0.147 | 70 | 60 | 35 |  | 3245067713549
771357 | G.Life Л.п.унив. с кн.рег.ALUM | Лицевая панель - Galea Life - для управления вентиляцией и выключателя с задержкой срабатывания - Алюминий | Luxe | 572 | Pro 21 / Galea электроустановочное оборудование | PL2 | 1 | ШТ | Под заказ Т2 | не подлежит сертификации | 1043.2 | 1230.98 | 1230.98 |  |  | 0.016 | 0.147 | 70 | 60 | 35 |  | 3245067713570
771358 | G.Life Л.п.д/роз.VDIкат.5ALUM | Galea Life Лицевая панель Для Роз. VDI Cat. 5е | Luxe | 572 | Pro 21 / Galea электроустановочное оборудование | PL2 | 1 | ШТ | Под заказ Т2 | не подлежит сертификации | 1148.69 | 1355.45 | 1355.45 |  |  | 0.017 | 0.147 | 70 | 60 | 35 |  | 3245067713587
771360 | G.Life Л. п. для светор. Alum | Лицевая панель - Galea Life - для светорегулятора 420 Вт Кат. № 7 759 03 - Aluminium | Luxe | 572 | Pro 21 / Galea электроустановочное оборудование | PL2 | 1 | ШТ | Под заказ Т2 | не подлежит сертификации | 632.18 | 745.97 | 745.97 |  |  | 0.027 | 0.147 | 70 | 60 | 35 |  | 3245067713600
771362 | G.Life Роз. 2К+З,alum.,Л.п. | Розетка - Galea Life - немецкий стандарт - 2К+3 - лицевая панель Aluminium | Luxe | 572 | Pro 21 / Galea электроустановочное оборудование | PL2 | 10 | ШТ | Под заказ Т2 | сертифицировано | 781.17 | 921.78 | 921.78 |  |  | 1.03 | 3.8019 | 395 | 175 | 55 |  | 3245067713624
771363 | G.Life Роз.2К+З,alum.шт.,Л.п.. | Розетка - Galea Life - немецкий стандарт - 2К+3 - с защитными шторками - лицевая панель Aluminium | Luxe | 572 | Pro 21 / Galea электроустановочное оборудование | PL2 | 10 | ШТ | Под заказ Т2 | сертифицировано | 853.58 | 1007.22 | 1007.22 |  |  | 1.035 | 3.8019 | 395 | 175 | 55 |  | 3245067713631
771364 | G.Life Роз.2К+З,alum.шт.,с кр. | Розетка - Galea Life - немецкий стандарт - 2К+3 - с защитными шторками - с крышкой - лицевая панель Алюминий | Luxe | 572 | Pro 21 / Galea электроустановочное оборудование | PL2 | 10 | ШТ | Под заказ Т2 | сертифицировано | 1111.49 | 1311.56 | 1311.56 |  |  | 1.074 | 3.8019 | 395 | 175 | 55 |  | 3245067713648
771365 | Лицевая панель Рольст Alum | Galea Life Лицевая Панель для выключатель с ИК-приемником с программ.уровнями открытия Aluminium | Luxe | 208 | Программируемые механизмы управления приводами PLC & RF | PL3 | 1 | ШТ | Под заказ Т2 | не подлежит сертификации | 1451.01 | 1712.19 | 1712.19 |  |  | 0.022 | 0.147 | 70 | 60 | 35 |  | 3245067713655
771366 | G.Life G.Life Л.п.роз.TV alum | Лицевая панель - Galea Life - для простой розетки TV Кат. № 7 759 65/66/77 и 7 756 80 - Aluminium | Luxe | 572 | Pro 21 / Galea электроустановочное оборудование | PL2 | 1 | ШТ | На складе | не подлежит сертификации | 377.13 | 445.01 | 445.01 |  |  | 0.023 | 0.147 | 70 | 60 | 35 |  | 3245067713662
771367 | Адаптер 45x45мм Alum | Galea Life Адаптер 45x45мм Aluminium | Luxe | 572 | Pro 21 / Galea электроустановочное оборудование | PL2 | 1 | ШТ | Под заказ Т2 | не подлежит сертификации | 1008.17 | 1189.64 | 1189.64 |  |  | 0.013 | 0.147 | 70 | 60 | 35 |  | 3245067713679
771368 | G.Life Л.п.д/пов.светор.,м.al. | Лицевая панель - Galea Life - для поворотных светорегуляторов 400 Вт, 600 Вт Кат. № 7 756 54 - Aluminium | Luxe | 572 | Pro 21 / Galea электроустановочное оборудование | PL2 | 1 | ШТ | На складе | не подлежит сертификации | 945.6 | 1115.81 | 1115.81 |  |  | 0.03 | 0.147 | 70 | 60 | 35 |  | 3245067713686
771369 | GL Л.п.свет.Inone300Вт.м.al. | Лицевая панель Свет. In One 300Вт, Aluminium | Luxe | 207 | Программируемые механизмы управления освещением PLC & RF | PL3 | 1 | ШТ | Под заказ Т2 | не подлежит сертификации | 981.61 | 1158.3 | 1158.3 |  |  | 0.02 | 0.147 | 70 | 60 | 35 |  | 3245067713693
771370 | Клавиша ДвВыкл Инд Alum | Galea Life Клавиша Двойн.выкл Инд. Aluminium | Luxe | 207 | Программируемые механизмы управления освещением PLC & RF | PL3 | 1 | ШТ | Под заказ Т2 | не подлежит сертификации | 2203.54 | 2600.18 | 2600.18 |  |  | 0.022 | 0.147 | 70 | 60 | 35 |  | 3245067713709
771371 | Клавиша ОдВыкл Инд Alum | Galea Life Клавиша Один.выкл Инд. Aluminium | Luxe | 207 | Программируемые механизмы управления освещением PLC & RF | PL3 | 1 | ШТ | Под заказ Т2 | не подлежит сертификации | 1367.57 | 1613.73 | 1613.73 |  |  | 0.02 | 0.147 | 70 | 60 | 35 |  | 3245067713716
771372 | G.Life Л.п. TV-RD alum. | Лицевая панель - Galea Life - для розетки TV-FM Кат. № 7 757 86/87/88 - Aluminium | Luxe | 572 | Pro 21 / Galea электроустановочное оборудование | PL2 | 1 | ШТ | На складе | не подлежит сертификации | 630.24 | 743.68 | 743.68 |  |  | 0.021 | 0.147 | 70 | 60 | 35 |  | 3245067713723
771373 | G.Life Л.п.TV-RD-SAT aluminium | Лицевая панель - Galea Life - для розетки TV-FM-SAT Кат. № 7 757 89/90/91 - Aluminium | Luxe | 572 | Pro 21 / Galea электроустановочное оборудование | PL2 | 1 | ШТ | На складе | не подлежит сертификации | 630.24 | 743.68 | 743.68 |  |  | 0.022 | 0.147 | 70 | 60 | 35 |  | 3245067713730
771375 | G.Life Л.п.д.телефон.И RJ ALUM | Лицевая панель - Galea Life - с держателем этикеток для информационной розетки RJ45 1 или 2 выхода - Алюминий | Luxe | 572 | Pro 21 / Galea электроустановочное оборудование | PL2 | 1 | ШТ | На складе | не подлежит сертификации | 856.16 | 1010.27 | 1010.27 |  |  | 0.023 | 0.147 | 70 | 60 | 35 |  | 3245067713754
771376 | Панель лицев роз RJ45 ALM GL | Лицевая панель - Galea Life - для розетки VDI выход - 60 град. - Aluminium | Luxe | 572 | Pro 21 / Galea электроустановочное оборудование | PL2 | 1 | ШТ | Под заказ Т2 | не подлежит сертификации | 1022.9 | 1207.02 | 1207.02 |  |  | 0.023 | 0.147 | 70 | 60 | 35 |  | 3245067713761
771378 | G.Life Заглушка ALUM | Заглушка - Galea Life - без фиксатора кабеля - лицевая панель - aluminium | Luxe | 572 | Pro 21 / Galea электроустановочное оборудование | PL2 | 1 | ШТ | На складе | не подлежит сертификации | 1245.29 | 1469.44 | 1469.44 |  |  | 0.095 | 0.6768 | 100 | 94 | 72 |  | 3245067713785
771379 | G.Life Л.п.д/дв.вкл.с инд alum | Клавиша - Galea Life - двойная - с индикацией - Aluminium | Luxe | 572 | Pro 21 / Galea электроустановочное оборудование | PL2 | 1 | ШТ | На складе | не подлежит сертификации | 829.43 | 978.73 | 978.73 |  |  | 0.029 | 0.147 | 70 | 60 | 35 |  | 3245067713792
771384 | G.Life Л.п. д.инф.Роз.ALUM | Лицевая панель - Galea Life - с выходом 60 град. для волоконно-оптической розетки с держателем этикеток - Алюминий | Luxe | 572 | Pro 21 / Galea электроустановочное оборудование | PL2 | 1 | ШТ | Под заказ Т2 | не подлежит сертификации | 913.1 | 1077.46 | 1077.46 |  |  | 0.019 | 0.147 | 70 | 60 | 35 |  | 3245067713846
771385 | G.Life Л.п.д.вывода кабеляALUM | Лицевая панель - Galea Life - для вывода кабеля - Aluminium | Luxe | 572 | Pro 21 / Galea электроустановочное оборудование | PL2 | 1 | ШТ | На складе | не подлежит сертификации | 518.28 | 611.57 | 611.57 |  |  | 0.022 | 0.147 | 70 | 60 | 35 |  | 3245067713853
771386 | G.Life IN ONE - диммер Alum | Лицевая панель - Galea Life - для светорегуляторов Кат. № 7 756 52/53 - Aluminium | Luxe | 572 | Pro 21 / Galea электроустановочное оборудование | PL2 | 1 | ШТ | На складе | не подлежит сертификации | 963.44 | 1136.86 | 1136.86 |  |  | 0.021 | 0.147 | 70 | 60 | 35 |  | 3245067713860
771387 | IN ONE - детектор движен.ALUM | Лицевая панель - Galea Life - MyHOME - для датчика движения Кат. № 7 756 21/56/57 - Aluminium | Luxe | 207 | Программируемые механизмы управления освещением PLC & RF | PL3 | 1 | ШТ | На складе | не подлежит сертификации | 2340.18 | 2761.41 | 2761.41 |  |  | 0.02 | 0.1421 | 70 | 58 | 35 |  | 3245067713877
771389 | G.L. Л.п.TV-RD-SAT,3 отв.alum. | Galea Life Лиц.П. TV-RD-SAT,3 Отв., Aluminium. | Luxe | 572 | Pro 21 / Galea электроустановочное оборудование | PL2 | 1 | ШТ | Под заказ Т2 | не подлежит сертификации | 945.6 | 1115.81 | 1115.81 |  |  | 0.02 | 0.147 | 70 | 60 | 35 |  | 3245067713891
771390 | Клавиша СвРег Инд Alum | Galea Life Клавиша Светорег. Инд. Aluminium | Luxe | 207 | Программируемые механизмы управления освещением PLC & RF | PL3 | 1 | ШТ | Под заказ Т2 | не подлежит сертификации | 2073.91 | 2447.21 | 2447.21 |  |  | 0.021 | 0.147 | 70 | 60 | 35 |  | 3245067713907
771391 | G.Life IN ONE - выкл. дв. Alum | Galea Life In One - Выклю. Двойной | Luxe | 207 | Программируемые механизмы управления освещением PLC & RF | PL3 | 1 | ШТ | Под заказ Т2 | не подлежит сертификации | 1591.32 | 1877.76 | 1877.76 |  |  | 0.02 | 0.147 | 70 | 60 | 35 |  | 3245067713914
771392 | G.Life IN ONE -выкл. Aluminium | Galea Life In One - Выключатель | Luxe | 207 | Программируемые механизмы управления освещением PLC & RF | PL3 | 1 | ШТ | Под заказ Т2 | не подлежит сертификации | 1076.47 | 1270.23 | 1270.23 |  |  | 0.021 | 0.147 | 70 | 60 | 35 |  | 3245067713921
771393 | G.Life IN ONE -сцен.выкл.ALUM | Galea Life In One - Сценарн. Выключ. | Luxe | 209 | Устройства сценарного и централизованного управления PLC & RF | PL3 | 1 | ШТ | Под заказ Т2 | не подлежит сертификации | 2570.26 | 3032.91 | 3032.91 |  |  | 0.023 | 0.147 | 70 | 60 | 35 |  | 3245067713938
771395 | G.Life Л. п. тел розRJ12, Alum | Лицевая панель - Galea Life - для телефонной розетки RJ11 и RJ ISDN - Aluminium | Luxe | 572 | Pro 21 / Galea электроустановочное оборудование | PL2 | 1 | ШТ | На складе | не подлежит сертификации | 355.69 | 419.71 | 419.71 |  |  | 0.023 | 0.147 | 70 | 60 | 35 |  | 3245067713952
771396 | G.L.Накладка к мех.ALUM PRO21 | Galea Life Накладка К Мех-Му PRO21 | Luxe | 572 | Pro 21 / Galea электроустановочное оборудование | PL2 | 1 | ШТ | Под заказ Т2 | не подлежит сертификации | 2321.03 | 2738.82 | 2738.82 |  |  | 0.016 | 0.147 | 70 | 60 | 35 |  | 3245067713969
771399 | G.L.Л.п.д/адаптера 50х50 ALUM | Galea Life Лиц. Панель Для Адаптера 50х50 | Luxe | 572 | Pro 21 / Galea электроустановочное оборудование | PL2 | 1 | ШТ | Под заказ Т2 | не подлежит сертификации | 649.9 | 766.88 | 766.88 |  |  | 0.012 | 0.147 | 70 | 60 | 35 |  | 3245067713990
771400 | G.LifeЛ.п.пр.роз.колонки,tit. | Лицевая панель - Galea Life - для одиночной розетка для колонок - Кат. № 7 757 85 - Titanium | Luxe | 572 | Pro 21 / Galea электроустановочное оборудование | PL2 | 1 | ШТ | На складе | не подлежит сертификации | 630.24 | 743.68 | 743.68 |  |  | 0.022 | 0.147 | 70 | 60 | 35 |  | 3245067714003
771401 | Рамка 1п Titanium GL | Рамка - Galea Life - 1 пост - Titanium | Luxe | 572 | Pro 21 / Galea электроустановочное оборудование | PL2 | 5 | ШТ | На складе | не подлежит сертификации | 477.84 | 563.85 | 563.85 |  |  | 0.157 | 0.6768 | 100 | 94 | 72 |  | 3245067714010
771402 | Рамка 2п гор Titanium GL | Рамка - Galea Life - 2 поста - горизонтальный монтаж - Titanium | Luxe | 572 | Pro 21 / Galea электроустановочное оборудование | PL2 | 2 | ШТ | На складе | не подлежит сертификации | 909.26 | 1072.93 | 1072.93 |  |  | 0.102 | 0.41563 | 175 | 95 | 25 |  | 3245067714027
771403 | Рамка 3п гор Titanium GL | Рамка - Galea Life - 3 поста - горизонтальный монтаж - Titanium | Luxe | 572 | Pro 21 / Galea электроустановочное оборудование | PL2 | 2 | ШТ | На складе | не подлежит сертификации | 1460.14 | 1722.97 | 1722.97 |  |  | 0.141 | 0.456 | 240 | 95 | 20 |  | 3245067714034
771404 | Рамка 4п гор Titanium GL | Рамка - Galea Life - 4 поста - горизонтальный монтаж - Titanium | Luxe | 572 | Pro 21 / Galea электроустановочное оборудование | PL2 | 1 | ШТ | На складе | не подлежит сертификации | 2376.01 | 2803.69 | 2803.69 |  |  | 0.108 | 0.6138 | 310 | 99 | 20 |  | 3245067714041
771405 | Рамка 5п гор Titanium GL | Рамка - Galea Life - 5 постов - горизонтальный монтаж - Titanium | Luxe | 572 | Pro 21 / Galea электроустановочное оборудование | PL2 | 1 | ШТ | На складе | не подлежит сертификации | 3041.92 | 3589.47 | 3589.47 |  |  | 0.127 | 0.75042 | 379 | 99 | 20 |  | 3245067714058
771406 | Рамка 2п вер Titanium GL | Рамка - Galea Life - 2 поста - вертикальный монтаж - Titanium | Luxe | 572 | Pro 21 / Galea электроустановочное оборудование | PL2 | 2 | ШТ | На складе | не подлежит сертификации | 909.26 | 1072.93 | 1072.93 |  |  | 0.118 | 0.41563 | 175 | 95 | 25 |  | 3245067714065
771407 | Рамка 3п вер Titanium GL | Рамка - Galea Life - 3 поста - вертикальный монтаж - Titanium | Luxe | 572 | Pro 21 / Galea электроустановочное оборудование | PL2 | 2 | ШТ | На складе | не подлежит сертификации | 1460.14 | 1722.97 | 1722.97 |  |  | 0.169 | 0.456 | 240 | 95 | 20 |  | 3245067714072
771408 | Рамка 4п вер Titanium GL | Рамка - Galea Life - 4 поста - вертикальный монтаж - Titanium | Luxe | 572 | Pro 21 / Galea электроустановочное оборудование | PL2 | 1 | ШТ | На складе | не подлежит сертификации | 2376.01 | 2803.69 | 2803.69 |  |  | 0.126 | 0.6138 | 310 | 99 | 20 |  | 3245067714089
771409 | Рамка 5п вер Titanium GL | Рамка - Galea Life - 5 постов - вертикальный монтаж - Titanium | Luxe | 572 | Pro 21 / Galea электроустановочное оборудование | PL2 | 1 | ШТ | Под заказ Т1 | не подлежит сертификации | 3041.92 | 3589.47 | 3589.47 |  |  | 0.152 | 0.75042 | 379 | 99 | 20 |  | 3245067714096
771410 | Панель лицев выкл TITN GL | Клавиша - Galea Life - простая - Titanium | Luxe | 572 | Pro 21 / Galea электроустановочное оборудование | PL2 | 10 | ШТ | На складе | не подлежит сертификации | 286.29 | 337.82 | 337.82 |  |  | 0.243 | 1.0575 | 235 | 75 | 60 |  | 3245067714102
771411 | G.Life Л.п.выкл.с индик.titan. | Клавиша - Galea Life - простая с индикацией, с информационной пиктограммой - Titanium | Luxe | 572 | Pro 21 / Galea электроустановочное оборудование | PL2 | 1 | ШТ | На складе | не подлежит сертификации | 639.7 | 754.85 | 754.85 |  |  | 0.028 | 0.147 | 70 | 60 | 35 |  | 3245067714119
771412 | Панель лицев 2-выкл TITN GL | Клавиша - Galea Life - двойная - Titanium | Luxe | 572 | Pro 21 / Galea электроустановочное оборудование | PL2 | 10 | ШТ | На складе | не подлежит сертификации | 449.73 | 530.68 | 530.68 |  |  | 0.248 | 1.0575 | 235 | 75 | 60 |  | 3245067714126
771414 | G.L.Л.п.дв.Вык.д/рольст.TITAN. | Клавиша - Galea Life - двойная для механизмов управления рольставнями Кат. № 7 758 04/14 - Titanium | Luxe | 572 | Pro 21 / Galea электроустановочное оборудование | PL2 | 1 | ШТ | На складе | не подлежит сертификации | 793.79 | 936.67 | 936.67 |  |  | 0.027 | 0.147 | 70 | 60 | 35 |  | 3245067714140
771415 | G.Life Клав.д/двухп.выкл.TIT. | Клавиша - Galea Life - двухполюсная 0/1 - Titanium | Luxe | 572 | Pro 21 / Galea электроустановочное оборудование | PL2 | 1 | ШТ | Под заказ Т2 | не подлежит сертификации | 584.55 | 689.77 | 689.77 |  |  | 0.027 | 0.147 | 70 | 60 | 35 |  | 3245067714157
771417 | GL Кл.прос.с держ.этикеток TIT | Клавиша - Galea Life - с держателем этикеток - Titanium | Luxe | 572 | Pro 21 / Galea электроустановочное оборудование | PL2 | 1 | ШТ | Под заказ Т2 | не подлежит сертификации | 1195.87 | 1411.13 | 1411.13 |  |  | 0.028 | 0.147 | 70 | 60 | 35 |  | 3245067714171
771418 | G.L.Кл.д/двухп.выкл.с инд.TIT. | Клавиша - Galea Life - двухполюсная с индикацией - Titanium | Luxe | 572 | Pro 21 / Galea электроустановочное оборудование | PL2 | 1 | ШТ | Под заказ Т2 | не подлежит сертификации | 1102.08 | 1300.45 | 1300.45 |  |  | 0.028 | 0.147 | 70 | 60 | 35 |  | 3245067714188
771419 | G.Life Л.п. универс. 46,5TITAN | Лицевая панель - Galea Life - универсальная - Titanium | Luxe | 572 | Pro 21 / Galea электроустановочное оборудование | PL2 | 10 | ШТ | На складе | не подлежит сертификации | 327.23 | 386.13 | 386.13 |  |  | 0.113 | 1.0575 | 235 | 75 | 60 |  | 3245067714195
771420 | Панель лицев роз 2К+З TITN GL | Лицевая панель - Galea Life - для розетки 2К+З - Titanium | Luxe | 572 | Pro 21 / Galea электроустановочное оборудование | PL2 | 10 | ШТ | На складе | не подлежит сертификации | 255.56 | 301.56 | 301.56 |  |  | 0.268 | 1.0575 | 235 | 75 | 60 |  | 3245067714201
771421 | Панель лиц роз 2К+З шт TITN GL | Лицевая панель - Galea Life - для розетки 2К+З - с защитными шторками - Titanium | Luxe | 572 | Pro 21 / Galea электроустановочное оборудование | PL2 | 1 | ШТ | На складе | не подлежит сертификации | 452.88 | 534.4 | 534.4 |  |  | 0.03 | 0.147 | 70 | 60 | 35 |  | 3245067714218
771422 | G.LifeЛ.п.роз.2К+З,шт,кр.TITAN | Лицевая панель - Galea Life - для розетки 2К+З - с защитными шторками + крышка - Titanium | Luxe | 572 | Pro 21 / Galea электроустановочное оборудование | PL2 | 1 | ШТ | На складе | не подлежит сертификации | 666.17 | 786.08 | 786.08 |  |  | 0.033 | 0.147 | 70 | 60 | 35 |  | 3245067714225
771424 | G.L. Р.2К+З с мех.выталк.TITAN | Розетка - Galea Life - с механическим выталкиванием вилки - 2К+3 - лицевая панель - titanium | Luxe | 572 | Pro 21 / Galea электроустановочное оборудование | PL2 | 5 | ШТ | Под заказ Т2 | сертифицировано | 1196.16 | 1411.47 | 1411.47 |  |  | 0.499 | 3.135 | 457 | 98 | 70 |  | 3245067714249
771425 | G.L.Л.п. дв.роз.колонки,titan. | Лицевая панель - Galea Life - для двойной розетки для колонки - Кат. № 7 757 84 - Titanium | Luxe | 572 | Pro 21 / Galea электроустановочное оборудование | PL2 | 1 | ШТ | На складе | не подлежит сертификации | 630.24 | 743.68 | 743.68 |  |  | 0.021 | 0.147 | 70 | 60 | 35 |  | 3245067714256
771426 | G.Life Л. п. роз. 2К titanium | Лицевая панель - Galea Life - для розетки 2К - Titanium | Luxe | 572 | Pro 21 / Galea электроустановочное оборудование | PL2 | 10 | ШТ | Под заказ Т1 | не подлежит сертификации | 282.85 | 333.76 | 333.76 |  |  | 0.265 | 1.0575 | 235 | 75 | 60 |  | 3245067714263
771427 | G.L.Лиц.п.д/роз.2К+З фр.TIT | Galea Life Лиц. Панель Для Роз. 2К+З, Фр. | Luxe | 572 | Pro 21 / Galea электроустановочное оборудование | PL2 | 10 | ШТ | Под заказ Т2 | не подлежит сертификации | 174.36 | 205.74 | 205.74 |  |  | 0.254 | 1.0575 | 235 | 75 | 60 |  | 3245067714270
771428 | G.L.Л.п.д/роз.2К+З шт.фр.TIT | Galea Life Лицевая панель Для Роз. 2К+З,Шт,Фр. | Luxe | 572 | Pro 21 / Galea электроустановочное оборудование | PL2 | 10 | ШТ | Под заказ Т2 | не подлежит сертификации | 171.92 | 202.87 | 202.87 |  |  | 0.302 | 1.0575 | 235 | 75 | 60 |  | 3245067714287
771430 | G.Life Роз. 2х2К+З,titanium | Двойная розетка - Galea Life - 2х2К+3 - винтовые клеммы - в сборе - titanium | Luxe | 572 | Pro 21 / Galea электроустановочное оборудование | PL2 | 5 | ШТ | На складе | сертифицировано | 1044.57 | 1232.59 | 1232.59 |  |  | 0.602 | 3.1729 | 305 | 103 | 101 |  | 3245067714300
771431 | G.Life Роз.2х2К+З,titanium Шт. | Двойная розетка - Galea Life - 2х2К+3 - винтовые клеммы - с защитными шторками - в сборе - titanium | Luxe | 572 | Pro 21 / Galea электроустановочное оборудование | PL2 | 5 | ШТ | На складе | сертифицировано | 1662.22 | 1961.42 | 1961.42 |  |  | 0.615 | 3.1729 | 305 | 103 | 101 |  | 3245067714317
771432 | G.Life Л. п. роз. 2х2К, titan | Galea Life Лиц. Панель Для Роз. 2х2к | Luxe | 572 | Pro 21 / Galea электроустановочное оборудование | PL2 | 5 | ШТ | Под заказ Т2 | не подлежит сертификации | 589.61 | 695.74 | 695.74 |  |  | 0.194 | 1.08 | 120 | 100 | 90 |  | 3245067714324
771433 | GL Р.2х2К+Зшт.авт.кл.tit.PRO21 | Двойная розетка - Galea Life - 2х2К+3 - автоматические клеммы - с защитными шторками - в сборе - Titanium | Luxe | 572 | Pro 21 / Galea электроустановочное оборудование | PL2 | 5 | ШТ | Под заказ Т2 | сертифицировано | 1702.79 | 2009.29 | 2009.29 |  |  | 0.678 | 3.2025 | 305 | 105 | 100 |  | 3245067714331
771434 | G.Life Л.п. для вкл. с инд tit | Клавиша - Galea Life - простая - с индикацией - Titanium | Luxe | 572 | Pro 21 / Galea электроустановочное оборудование | PL2 | 1 | ШТ | На складе | не подлежит сертификации | 637.22 | 751.92 | 751.92 |  |  | 0.027 | 0.147 | 70 | 60 | 35 |  | 3245067714348
771435 | Лиц. панель для роз. 2х2К,фр. | Galea Life Лиц. Панель Для Роз. 2х2к,Фр. | Luxe | 572 | Pro 21 / Galea электроустановочное оборудование | PL2 | 5 | ШТ | Под заказ Т2 | не подлежит сертификации | 582.91 | 687.83 | 687.83 |  |  | 0.21 | 1.08 | 120 | 100 | 90 |  | 3245067714355
771441 | G.L. Л.п.д.авт.светоуказ.TITAN | Лицевая панель - Galea Life - для блока аварийного освещения - Titanium | Luxe | 572 | Pro 21 / Galea электроустановочное оборудование | PL2 | 1 | ШТ | Под заказ Т2 | не подлежит сертификации | 759.98 | 896.78 | 896.78 |  |  | 0.012 | 0.105 | 60 | 70 | 25 |  | 3245067714416
771442 | G.L.Лиц.п.д/тел роз. TАЕ ALUM | Galea Life Лиц. Панель Для Тел Роз. TAE | Luxe | 572 | Pro 21 / Galea электроустановочное оборудование | PL2 | 10 | ШТ | Под заказ Т2 | не подлежит сертификации | 928.41 | 1095.52 | 1095.52 |  |  | 0.143 | 1.0575 | 235 | 75 | 60 |  | 3245067714423
771444 | G.LifeКлав.с пикт.Лампа TITAN. | Клавиша - Galea Life - простая - с пиктограммой ''лампа'' - Titanium | Luxe | 572 | Pro 21 / Galea электроустановочное оборудование | PL2 | 10 | ШТ | Под заказ Т2 | не подлежит сертификации | 319.11 | 376.55 | 376.55 |  |  | 0.244 | 1.0575 | 235 | 75 | 60 |  | 3245067714447
771446 | G.LifeКлав.с пикт.ЗвонокTITAN. | Клавиша - Galea Life - простая - с пиктограммой ''звонок'' - Titanium | Luxe | 572 | Pro 21 / Galea электроустановочное оборудование | PL2 | 10 | ШТ | Под заказ Т2 | не подлежит сертификации | 308.79 | 364.37 | 364.37 |  |  | 0.244 | 1.0575 | 235 | 75 | 60 |  | 3245067714461
771447 | G.L.Лиц.п.д/тел роз. TDO TIT | Galea Life Лиц. Панель Для Тел Роз. TDO | Luxe | 572 | Pro 21 / Galea электроустановочное оборудование | PL2 | 10 | ШТ | Под заказ Т2 | не подлежит сертификации | 928.41 | 1095.52 | 1095.52 |  |  | 0.147 | 1.0575 | 235 | 75 | 60 |  | 3245067714478
771448 | GL Кл.прос.с пикт.'Лест.' TIT | Клавиша - Galea Life - простая - с пиктограммой ''лестница'' - Titanium | Luxe | 572 | Pro 21 / Galea электроустановочное оборудование | PL2 | 10 | ШТ | Под заказ Т2 | не подлежит сертификации | 365.82 | 431.67 | 431.67 |  |  | 0.244 | 1.0575 | 235 | 75 | 60 |  | 3245067714485
771453 | G.LifeЛ.п.д.эл.термостатаTITAN | Лицевая панель - Galea Life - для электронного комнатного термостата Кат. № 7 758 68 - Titanium | Luxe | 572 | Pro 21 / Galea электроустановочное оборудование | PL2 | 1 | ШТ | Под заказ Т2 | не подлежит сертификации | 1397.65 | 1649.23 | 1649.23 |  |  | 0.024 | 0.147 | 70 | 60 | 35 |  | 3245067714539
771454 | G.L.Л.п.д/выкл.с кл.-карт.TIT | Лицевая панель - Galea Life - для выключателя с ключом-картой - Titanium | Luxe | 572 | Pro 21 / Galea электроустановочное оборудование | PL2 | 1 | ШТ | Под заказ Т2 | не подлежит сертификации | 689.62 | 813.75 | 813.75 |  |  | 0.021 | 0.147 | 70 | 60 | 35 |  | 3245067714546
771457 | G.L.Л.п..универ.с кн.рег.TITAN | Лицевая панель - Galea Life - для управления вентиляцией и выключателя с задержкой срабатывания - Titanium | Luxe | 572 | Pro 21 / Galea электроустановочное оборудование | PL2 | 1 | ШТ | Под заказ Т2 | не подлежит сертификации | 1043.2 | 1230.98 | 1230.98 |  |  | 0.017 | 0.147 | 70 | 60 | 35 |  | 3245067714577
771458 | G.L. Л.п.д/роз.VDIкат.5Е TITAN | Galea Life Лицевая панель Для Роз. VDI Cat. 5е | Luxe | 572 | Pro 21 / Galea электроустановочное оборудование | PL2 | 1 | ШТ | Под заказ Т2 | не подлежит сертификации | 1148.69 | 1355.45 | 1355.45 |  |  | 0.02 | 0.147 | 70 | 60 | 35 |  | 3245067714584
771459 | G.LifeЛ.п.д/светор.1000ВтTITAN | Лицевая панель - Galea Life - для светорегулятора 1000 Вт Кат. № 7 759 10 - Titanium | Luxe | 572 | Pro 21 / Galea электроустановочное оборудование | PL2 | 1 | ШТ | На складе | не подлежит сертификации | 3128.81 | 3692 | 3692 |  |  | 0.026 | 0.147 | 70 | 60 | 35 |  | 3245067714591
771460 | G.Life Л. п. светор. Titanium | Лицевая панель - Galea Life - для светорегулятора 420 Вт Кат. № 7 759 03 - Titanium | Luxe | 572 | Pro 21 / Galea электроустановочное оборудование | PL2 | 1 | ШТ | На складе | не подлежит сертификации | 632.18 | 745.97 | 745.97 |  |  | 0.028 | 0.147 | 70 | 60 | 35 |  | 3245067714607
771462 | G.Life Р.2К+З,titanium,Л.п. | Розетка - Galea Life - немецкий стандарт - 2К+3 - лицевая панель Titanium | Luxe | 572 | Pro 21 / Galea электроустановочное оборудование | PL2 | 10 | ШТ | Под заказ Т1 | сертифицировано | 781.17 | 921.78 | 921.78 |  |  | 1 | 3.8019 | 395 | 175 | 55 |  | 3245067714621
771463 | G.L. Р.2К+З,titanium,шт.,л.п. | Розетка - Galea Life - немецкий стандарт - 2К+3 - с защитными шторками - лицевая панель Titanium | Luxe | 572 | Pro 21 / Galea электроустановочное оборудование | PL2 | 10 | ШТ | Под заказ Т2 | сертифицировано | 853.58 | 1007.22 | 1007.22 |  |  | 1.044 | 3.8019 | 395 | 175 | 55 |  | 3245067714638
771464 | G.L. Р.2К+З,tit.шт.лиц.п.с кр. | Розетка - Galea Life - немецкий стандарт - 2К+3 - с защитными шторками - с крышкой - лицевая панель Titanium | Luxe | 572 | Pro 21 / Galea электроустановочное оборудование | PL2 | 10 | ШТ | Под заказ Т2 | сертифицировано | 1111.49 | 1311.56 | 1311.56 |  |  | 1.061 | 3.8019 | 395 | 175 | 55 |  | 3245067714645
771465 | Лицевая панель Рольст Titan | Galea Life Лицевая Панель для выключателя с ИК-приемником с программ.уровнями открытия Titanium | Luxe | 208 | Программируемые механизмы управления приводами PLC & RF | PL3 | 1 | ШТ | Под заказ Т2 | не подлежит сертификации | 1444.26 | 1704.23 | 1704.23 |  |  | 0.019 | 0.147 | 70 | 60 | 35 |  | 3245067714652
771466 | G.Life Л. п. роз.TV titanium | Лицевая панель - Galea Life - для простой розетки TV Кат. № 7 759 65/66/77 и 7 756 80 - Titanium | Luxe | 572 | Pro 21 / Galea электроустановочное оборудование | PL2 | 1 | ШТ | На складе | не подлежит сертификации | 384.25 | 453.42 | 453.42 |  |  | 0.023 | 0.147 | 70 | 60 | 35 |  | 3245067714669
771467 | Адаптер 45x45мм Titan | Galea Life Адаптер 45x45мм Titanium | Luxe | 572 | Pro 21 / Galea электроустановочное оборудование | PL2 | 1 | ШТ | Под заказ Т2 | не подлежит сертификации | 1008.17 | 1189.64 | 1189.64 |  |  | 0.013 | 0.147 | 70 | 60 | 35 |  | 3245067714676
771468 | G.L.Л.п.д.пов.светор.,titan. | Лицевая панель - Galea Life - для поворотных светорегуляторов 400 Вт, 600 Вт Кат. № 7 756 54 - Titanium | Luxe | 572 | Pro 21 / Galea электроустановочное оборудование | PL2 | 1 | ШТ | На складе | не подлежит сертификации | 945.6 | 1115.81 | 1115.81 |  |  | 0.03 | 0.147 | 70 | 60 | 35 |  | 3245067714683
771469 | G.L.Л.п.свет.Inone300Вт.titan | Galea Life Лицевая панель Свет. In One 300Вт,Titanium | Luxe | 207 | Программируемые механизмы управления освещением PLC & RF | PL3 | 1 | ШТ | Под заказ Т2 | не подлежит сертификации | 981.61 | 1158.3 | 1158.3 |  |  | 0.021 | 0.147 | 70 | 60 | 35 |  | 3245067714690
771470 | Клавиша ДвВыкл Инд Titan | Galea Life Лицевая панель Дв. Выкл.,Titanium | Luxe | 207 | Программируемые механизмы управления освещением PLC & RF | PL3 | 1 | ШТ | Под заказ Т2 | не подлежит сертификации | 2203.54 | 2600.18 | 2600.18 |  |  | 0.02 | 0.147 | 70 | 60 | 35 |  | 3245067714706
771471 | Клавиша ОдВыкл Инд Titan | Galea Life Лицевая панель Прост. Выкл., Titanium | Luxe | 207 | Программируемые механизмы управления освещением PLC & RF | PL3 | 1 | ШТ | Под заказ Т2 | не подлежит сертификации | 1367.57 | 1613.73 | 1613.73 |  |  | 0.02 | 0.147 | 70 | 60 | 35 |  | 3245067714713
771472 | G.Life Л.п. TV-RD, titanium | Лицевая панель - Galea Life - для розетки TV-FM Кат. № 7 757 86/87/88 - Titanium | Luxe | 572 | Pro 21 / Galea электроустановочное оборудование | PL2 | 1 | ШТ | На складе | не подлежит сертификации | 630.24 | 743.68 | 743.68 |  |  | 0.022 | 0.147 | 70 | 60 | 35 |  | 3245067714720
771473 | G.Life Л.п. TV-RD-SAT titanium | Лицевая панель - Galea Life - для розетки TV-FM-SAT Кат. № 7 757 89/90/91 - Titanium | Luxe | 572 | Pro 21 / Galea электроустановочное оборудование | PL2 | 1 | ШТ | На складе | не подлежит сертификации | 630.24 | 743.68 | 743.68 |  |  | 0.022 | 0.147 | 70 | 60 | 35 |  | 3245067714737
771475 | G.L. Л.п.д.телефон.И RJ TITAN | Лицевая панель - Galea Life - с держателем этикеток для информационной розетки RJ45 1 или 2 выхода - Titanium | Luxe | 572 | Pro 21 / Galea электроустановочное оборудование | PL2 | 1 | ШТ | На складе | не подлежит сертификации | 864.31 | 1019.89 | 1019.89 |  |  | 0.023 | 0.147 | 70 | 60 | 35 |  | 3245067714751
771478 | G.Life Заглушка titanium | Заглушка - Galea Life - без фиксатора кабеля - лицевая панель - titanium | Luxe | 572 | Pro 21 / Galea электроустановочное оборудование | PL2 | 1 | ШТ | На складе | не подлежит сертификации | 1245.29 | 1469.44 | 1469.44 |  |  | 0.092 | 0.6768 | 100 | 94 | 72 |  | 3245067714782
771479 | G.L.Л.п. д/дв. вкл. с инд tit | Клавиша - Galea Life - двойная - с индикацией - Titanium | Luxe | 572 | Pro 21 / Galea электроустановочное оборудование | PL2 | 1 | ШТ | На складе | не подлежит сертификации | 829.43 | 978.73 | 978.73 |  |  | 0.029 | 0.147 | 70 | 60 | 35 |  | 3245067714799
771483 | Лиц. Пан. Для Роз.Tv/Rd 30мм | Лиц. Пан. Для Роз.Tv/Rd 30мм | Luxe | 572 | Pro 21 / Galea электроустановочное оборудование | PL2 | 1 | ШТ | Под заказ Т2 | не подлежит сертификации | 307.17 | 362.46 | 362.46 |  |  | 0.025 | 0.147 | 70 | 60 | 35 |  | 3245067714836
771484 | G.Life Л.п. д.инф.розетокTITAN | Лицевая панель - Galea Life - с выходом 60 град. для волоконно-оптической розетки с держателем этикеток - Titanium | Luxe | 572 | Pro 21 / Galea электроустановочное оборудование | PL2 | 1 | ШТ | Под заказ Т2 | не подлежит сертификации | 930.01 | 1097.41 | 1097.41 |  |  | 0.019 | 0.147 | 70 | 60 | 35 |  | 3245067714843
771485 | G.Life Л.п.д.выв. кабеляTITAN | Лицевая панель - Galea Life - для вывода кабеля - Titanium | Luxe | 572 | Pro 21 / Galea электроустановочное оборудование | PL2 | 1 | ШТ | На складе | не подлежит сертификации | 518.28 | 611.57 | 611.57 |  |  | 0.021 | 0.147 | 70 | 60 | 35 |  | 3245067714850
771486 | G.Life IN ONE -диммер titanium | Лицевая панель - Galea Life - для светорегуляторов Кат. № 7 756 52/53 - Titanium | Luxe | 572 | Pro 21 / Galea электроустановочное оборудование | PL2 | 1 | ШТ | На складе | не подлежит сертификации | 963.44 | 1136.86 | 1136.86 |  |  | 0.021 | 0.147 | 70 | 60 | 35 |  | 3245067714867
771487 | IN ONE - детектор движен.TITAN | Лицевая панель - Galea Life - MyHOME - ля датчика движения Кат. № 7 756 21/56/57 - Titanium | Luxe | 207 | Программируемые механизмы управления освещением PLC & RF | PL3 | 1 | ШТ | На складе | не подлежит сертификации | 2307.53 | 2722.89 | 2722.89 |  |  | 0.023 | 0.1421 | 70 | 58 | 35 |  | 3245067714874
771489 | G.L. Л.п.TV-RD-SAT,3отв.titan | Galea Life Лиц.П. TV-RD-SAT, 3 Отв.,Titanium | Luxe | 572 | Pro 21 / Galea электроустановочное оборудование | PL2 | 1 | ШТ | Под заказ Т2 | не подлежит сертификации | 945.6 | 1115.81 | 1115.81 |  |  | 0.019 | 0.147 | 70 | 60 | 35 |  | 3245067714898
771490 | Клавиша СвРег Инд Titan | Galea Life In One - Светорег. ИК | Luxe | 207 | Программируемые механизмы управления освещением PLC & RF | PL3 | 1 | ШТ | Под заказ Т2 | не подлежит сертификации | 2064.26 | 2435.83 | 2435.83 |  |  | 0.021 | 0.147 | 70 | 60 | 35 |  | 3245067714904
771491 | G.Life IN ONE -выкл. Дв.titan | Galea Life In One - Выклю. Двойной | Luxe | 207 | Программируемые механизмы управления освещением PLC & RF | PL3 | 1 | ШТ | Под заказ Т2 | не подлежит сертификации | 1591.32 | 1877.76 | 1877.76 |  |  | 0.019 | 0.147 | 70 | 60 | 35 |  | 3245067714911
771492 | G.Life IN ONE - выкл. titanium | Galea Life In One - Выключатель | Luxe | 207 | Программируемые механизмы управления освещением PLC & RF | PL3 | 1 | ШТ | Под заказ Т2 | не подлежит сертификации | 1076.47 | 1270.23 | 1270.23 |  |  | 0.02 | 0.147 | 70 | 60 | 35 |  | 3245067714928
771493 | IN ONE - сценарн.выключ.TITAN | Galea Life In One - Сценарн. Выключ. | Luxe | 209 | Устройства сценарного и централизованного управления PLC & RF | PL3 | 1 | ШТ | Под заказ Т2 | не подлежит сертификации | 2570.26 | 3032.91 | 3032.91 |  |  | 0.015 | 0.147 | 70 | 60 | 35 |  | 3245067714935
771495 | G.Life Л.п.тел роз.RJ12, titan | Лицевая панель - Galea Life - для телефонной розетки RJ11 и RJ ISDN - Titanium | Luxe | 572 | Pro 21 / Galea электроустановочное оборудование | PL2 | 1 | ШТ | На складе | не подлежит сертификации | 349.22 | 412.08 | 412.08 |  |  | 0.022 | 0.147 | 70 | 60 | 35 |  | 3245067714959
771496 | G.L.Накладка к мех.TIT PRO21 | Galea Life Накладка к механизму PRO21 | Luxe | 572 | Pro 21 / Galea электроустановочное оборудование | PL2 | 1 | ШТ | Под заказ Т2 | не подлежит сертификации | 2321.03 | 2738.82 | 2738.82 |  |  | 0.016 | 0.147 | 70 | 60 | 35 |  | 3245067714966
771499 | G.L.Л.п.д/адаптера 50х50 TIT | Galea Life Лиц. Панель Для Адаптера 50х50 | Luxe | 572 | Pro 21 / Galea электроустановочное оборудование | PL2 | 1 | ШТ | Под заказ Т2 | не подлежит сертификации | 662.16 | 781.35 | 781.35 |  |  | 0.012 | 0.147 | 70 | 60 | 35 |  | 3245067714997
771500 | G.L. Л.п.пр.роз. колонки,Pearl | Лицевая панель - Galea Life - для одиночной розетки для колонок - Кат. № 7 757 85 - Pearl | Luxe | 572 | Pro 21 / Galea электроустановочное оборудование | PL2 | 1 | ШТ | На складе | не подлежит сертификации | 614.31 | 724.89 | 724.89 |  |  | 0.022 | 0.147 | 70 | 60 | 35 |  | 3245067715000
771501 | Рамка 1п Pearl GL | Рамка - Galea Life - 1 пост - Pearl | Luxe | 572 | Pro 21 / Galea электроустановочное оборудование | PL2 | 5 | ШТ | На складе | не подлежит сертификации | 363.35 | 428.75 | 428.75 |  |  | 0.155 | 0.6768 | 100 | 94 | 72 |  | 3245067715017
771502 | Рамка 2п гор Pearl GL | Рамка - Galea Life - 2 поста - горизонтальный монтаж - Pearl | Luxe | 572 | Pro 21 / Galea электроустановочное оборудование | PL2 | 2 | ШТ | На складе | не подлежит сертификации | 702.41 | 828.84 | 828.84 |  |  | 0.103 | 0.41563 | 175 | 95 | 25 |  | 3245067715024
771503 | Рамка 3п гор Pearl GL | Рамка - Galea Life - 3 поста - горизонтальный монтаж - Pearl | Luxe | 572 | Pro 21 / Galea электроустановочное оборудование | PL2 | 2 | ШТ | На складе | не подлежит сертификации | 1155.22 | 1363.16 | 1363.16 |  |  | 0.141 | 0.456 | 240 | 95 | 20 |  | 3245067715031
771504 | Рамка 4п гор Pearl GL | Рамка - Galea Life - 4 поста - горизонтальный монтаж - Pearl | Luxe | 572 | Pro 21 / Galea электроустановочное оборудование | PL2 | 1 | ШТ | На складе | не подлежит сертификации | 1690.88 | 1995.24 | 1995.24 |  |  | 0.108 | 0.6138 | 310 | 99 | 20 |  | 3245067715048
771505 | Рамка 5п гор Pearl GL | Рамка - Galea Life - 5 постов - горизонтальный монтаж - Pearl | Luxe | 572 | Pro 21 / Galea электроустановочное оборудование | PL2 | 1 | ШТ | На складе | не подлежит сертификации | 2514.19 | 2966.74 | 2966.74 |  |  | 0.131 | 0.75042 | 379 | 99 | 20 |  | 3245067715055
771506 | Рамка 2п вер Pearl GL | Рамка - Galea Life - 2 поста - вертикальный монтаж - Pearl | Luxe | 572 | Pro 21 / Galea электроустановочное оборудование | PL2 | 2 | ШТ | На складе | не подлежит сертификации | 702.41 | 828.84 | 828.84 |  |  | 0.117 | 0.41563 | 175 | 95 | 25 |  | 3245067715062
771507 | Рамка 3п вер Pearl GL | Рамка - Galea Life - 3 поста - вертикальный монтаж - Pearl | Luxe | 572 | Pro 21 / Galea электроустановочное оборудование | PL2 | 2 | ШТ | На складе | не подлежит сертификации | 1155.22 | 1363.16 | 1363.16 |  |  | 0.167 | 0.456 | 240 | 95 | 20 |  | 3245067715079
771508 | Рамка 4п вер Pearl GL | Рамка - Galea Life - 4 поста - вертикальный монтаж - Pearl | Luxe | 572 | Pro 21 / Galea электроустановочное оборудование | PL2 | 1 | ШТ | На складе | не подлежит сертификации | 1690.88 | 1995.24 | 1995.24 |  |  | 0.125 | 0.6138 | 310 | 99 | 20 |  | 3245067715086
771509 | Рамка 5п вер Pearl GL | Рамка - Galea Life - 5 постов - вертикальный монтаж - Pearl | Luxe | 572 | Pro 21 / Galea электроустановочное оборудование | PL2 | 1 | ШТ | Под заказ Т1 | не подлежит сертификации | 2514.19 | 2966.74 | 2966.74 |  |  | 0.153 | 0.75042 | 379 | 99 | 20 |  | 3245067715093
771510 | G.Life Л.п. выкл. Pearl | Клавиша - Galea Life - простая - Pearl | Luxe | 572 | Pro 21 / Galea электроустановочное оборудование | PL2 | 10 | ШТ | На складе | не подлежит сертификации | 281.76 | 332.48 | 332.48 |  |  | 0.243 | 1.0575 | 235 | 75 | 60 |  | 3245067715109
771511 | G.L. Л.п. д.выкл.с инд.Pearl | Клавиша - Galea Life - простая с индикацией, с информационной пиктограммой - Pearl | Luxe | 572 | Pro 21 / Galea электроустановочное оборудование | PL2 | 1 | ШТ | Под заказ Т1 | не подлежит сертификации | 543.14 | 640.91 | 640.91 |  |  | 0.028 | 0.147 | 70 | 60 | 35 |  | 3245067715116
771512 | G.Life Л.п. д/дв.выкл. Pearl | Клавиша - Galea Life - двойная - Pearl | Luxe | 572 | Pro 21 / Galea электроустановочное оборудование | PL2 | 10 | ШТ | На складе | не подлежит сертификации | 430.28 | 507.73 | 507.73 |  |  | 0.25 | 1.0575 | 235 | 75 | 60 |  | 3245067715123
771514 | G.L.Л.п.дв.выкл.д/рольст.PEARL | Клавиша - Galea Life - двойная для механизмов управления рольставнями Кат. № 7 758 04/14 - Pearl | Luxe | 572 | Pro 21 / Galea электроустановочное оборудование | PL2 | 1 | ШТ | На складе | не подлежит сертификации | 660.89 | 779.85 | 779.85 |  |  | 0.027 | 0.147 | 70 | 60 | 35 |  | 3245067715147
771515 | G.LifeКлав. д/2-3хп.выкл.PEARL | Клавиша - Galea Life - двухполюсная 0/1 - Pearl | Luxe | 572 | Pro 21 / Galea электроустановочное оборудование | PL2 | 1 | ШТ | Под заказ Т2 | не подлежит сертификации | 541.46 | 638.92 | 638.92 |  |  | 0.027 | 0.147 | 70 | 60 | 35 |  | 3245067715154
771517 | G.L.Клав.с держ.эт.PEARL | Клавиша - Galea Life - с держателем этикеток - Pearl | Luxe | 572 | Pro 21 / Galea электроустановочное оборудование | PL2 | 1 | ШТ | Под заказ Т2 | не подлежит сертификации | 977.2 | 1153.1 | 1153.1 |  |  | 0.028 | 0.147 | 70 | 60 | 35 |  | 3245067715178
771518 | GaleaКлав.д/2х-пол.выкл.с инд. | Клавиша - Galea Life - двухполюсная с индикацией - Pearl | Luxe | 572 | Pro 21 / Galea электроустановочное оборудование | PL2 | 1 | ШТ | Под заказ Т2 | не подлежит сертификации | 917.23 | 1082.33 | 1082.33 |  |  | 0.029 | 0.147 | 70 | 60 | 35 |  | 3245067715185
771519 | G.Life Л.п. универс. 46,PEARL | Лицевая панель - Galea Life - универсальная - Pearl | Luxe | 572 | Pro 21 / Galea электроустановочное оборудование | PL2 | 10 | ШТ | На складе | не подлежит сертификации | 271.23 | 320.05 | 320.05 |  |  | 0.095 | 1.0575 | 235 | 75 | 60 |  | 3245067715192
771520 | Панель лицев роз 2К+З PRL GL | Лицевая панель - Galea Life - для розетки 2К+З - Pearl | Luxe | 572 | Pro 21 / Galea электроустановочное оборудование | PL2 | 10 | ШТ | На складе | не подлежит сертификации | 227.83 | 268.84 | 268.84 |  |  | 0.264 | 1.0575 | 235 | 75 | 60 |  | 3245067715208
771521 | G.Life Л. п. роз.2К+З,шт pearl | Лицевая панель - Galea Life - для розетки 2К+З - с защитными шторками - Pearl | Luxe | 572 | Pro 21 / Galea электроустановочное оборудование | PL2 | 1 | ШТ | На складе | не подлежит сертификации | 443.58 | 523.42 | 523.42 |  |  | 0.03 | 0.147 | 70 | 60 | 35 |  | 3245067715215
771522 | G.L. Л.п.роз.2К+З,шт.кр.PEARL | Лицевая панель - Galea Life - для розетки 2К+З - с защитными шторками + крышка - Pearl | Luxe | 572 | Pro 21 / Galea электроустановочное оборудование | PL2 | 1 | ШТ | На складе | не подлежит сертификации | 677.05 | 798.92 | 798.92 |  |  | 0.033 | 0.147 | 70 | 60 | 35 |  | 3245067715222
771524 | G.L. Р.2К+З с мех.выталк.PEARL | Розетка - Galea Life - с механическим выталкиванием вилки - 2К+3 - лицевая панель - pearl | Luxe | 572 | Pro 21 / Galea электроустановочное оборудование | PL2 | 5 | ШТ | Под заказ Т2 | сертифицировано | 1001.63 | 1181.92 | 1181.92 |  |  | 0.498 | 3.135 | 457 | 98 | 70 |  | 3245067715246
771525 | G.L. Л.п. дв.pоз.колонки,Pearl | Лицевая панель - Galea Life - для двойной розетки для колонки Кат. № 7 757 84 - Pearl | Luxe | 572 | Pro 21 / Galea электроустановочное оборудование | PL2 | 1 | ШТ | На складе | не подлежит сертификации | 614.31 | 724.89 | 724.89 |  |  | 0.021 | 0.147 | 70 | 60 | 35 |  | 3245067715253
771526 | G.Life Л. п. для роз.2К, pearl | Лицевая панель - Galea Life - для розетки 2К - Pearl | Luxe | 572 | Pro 21 / Galea электроустановочное оборудование | PL2 | 10 | ШТ | На складе | не подлежит сертификации | 227.81 | 268.82 | 268.82 |  |  | 0.261 | 1.0575 | 235 | 75 | 60 |  | 3245067715260
771527 | G.L.Лиц.п.д/роз.2К+З фр.PEARL | Galea Life Лиц. Панель Для Роз. 2К+З, Фр. | Luxe | 572 | Pro 21 / Galea электроустановочное оборудование | PL2 | 10 | ШТ | Под заказ Т2 | не подлежит сертификации | 140.4 | 165.67 | 165.67 |  |  | 0.254 | 1.0575 | 235 | 75 | 60 |  | 3245067715277
771528 | G.L.Л.п.д/роз.2К+З шт.фр.PEARL | Galea Life Лицевая панель Для Роз. 2К+З,Шт,Фр. | Luxe | 572 | Pro 21 / Galea электроустановочное оборудование | PL2 | 10 | ШТ | Под заказ Т2 | не подлежит сертификации | 134.65 | 158.89 | 158.89 |  |  | 0.294 | 1.0575 | 235 | 75 | 60 |  | 3245067715284
771530 | G.Life Роз. 2х2К+З,pearl | Двойная розетка - Galea Life - 2х2К+3 - винтовые клеммы - в сборе - pearl | Luxe | 572 | Pro 21 / Galea электроустановочное оборудование | PL2 | 5 | ШТ | На складе | сертифицировано | 1065.22 | 1256.96 | 1256.96 |  |  | 0.601 | 3.1729 | 305 | 103 | 101 |  | 3245067715307
771531 | G.Life Роз. 2х2К+З, pearl Шт. | Двойная розетка - Galea Life - 2х2К+3 - винтовые клеммы - с защитными шторками - в сборе - pearl | Luxe | 572 | Pro 21 / Galea электроустановочное оборудование | PL2 | 5 | ШТ | На складе | сертифицировано | 1502.47 | 1772.91 | 1772.91 |  |  | 0.607 | 3.1729 | 305 | 103 | 101 |  | 3245067715314
771532 | G.Life Л.п. д.роз.2х2К PEARL | Galea Life Лиц. Панель Для Роз. 2х2К | Luxe | 572 | Pro 21 / Galea электроустановочное оборудование | PL2 | 5 | ШТ | Под заказ Т2 | не подлежит сертификации | 474.82 | 560.29 | 560.29 |  |  | 0.207 | 1.08 | 120 | 100 | 90 |  | 3245067715321
771533 | Роз. 2х2К+З, pearl шт.авт. | Двойная розетка - Galea Life - 2х2К+3 - автоматические клеммы - с защитными шторками - в сборе - pearl | Luxe | 572 | Pro 21 / Galea электроустановочное оборудование | PL2 | 5 | ШТ | Под заказ Т2 | сертифицировано | 1844.32 | 2176.3 | 2176.3 |  |  | 0.666 | 3.1729 | 305 | 103 | 101 |  | 3245067715338
771534 | G.Life Л.п. д/вкл. с инд pearl | Клавиша - Galea Life - простая - с индикацией - Pearl | Luxe | 572 | Pro 21 / Galea электроустановочное оборудование | PL2 | 1 | ШТ | На складе | не подлежит сертификации | 508.34 | 599.84 | 599.84 |  |  | 0.026 | 0.147 | 70 | 60 | 35 |  | 3245067715345
771535 | Лиц.панель для роз. 2х2К,фр. | Galea Life Лиц. Панель Для Роз. 2х2К,Фр. | Luxe | 572 | Pro 21 / Galea электроустановочное оборудование | PL2 | 5 | ШТ | Под заказ Т2 | не подлежит сертификации | 469.45 | 553.95 | 553.95 |  |  | 0.213 | 1.08 | 120 | 100 | 90 |  | 3245067715352
771541 | G.L. Л.п.д/авт.светоуказ.PEARL | Лицевая панель - Galea Life - для блока аварийного освещения - Pearl | Luxe | 572 | Pro 21 / Galea электроустановочное оборудование | PL2 | 1 | ШТ | Под заказ Т2 | не подлежит сертификации | 635.56 | 749.96 | 749.96 |  |  | 0.013 | 0.147 | 70 | 60 | 35 |  | 3245067715413
771542 | G.L.Лиц.п.д/тел роз. TАЕ PEARL | Galea Life Лиц. Панель Для Тел Роз. TAE | Luxe | 572 | Pro 21 / Galea электроустановочное оборудование | PL2 | 10 | ШТ | Под заказ Т2 | не подлежит сертификации | 762.37 | 899.6 | 899.6 |  |  | 0.15 | 1.0575 | 235 | 75 | 60 |  | 3245067715420
771544 | G.L. Клав.с этик.светил.PEARL | Клавиша - Galea Life - простая - с пиктограммой ''лампа'' - Pearl | Luxe | 572 | Pro 21 / Galea электроустановочное оборудование | PL2 | 10 | ШТ | Под заказ Т2 | не подлежит сертификации | 325.58 | 384.18 | 384.18 |  |  | 0.245 | 1.0575 | 235 | 75 | 60 |  | 3245067715444
771546 | G.LifeКлав.с пикт.ЗвонокPEARL | Клавиша - Galea Life - простая - с пиктограммой ''звонок'' - Pearl | Luxe | 572 | Pro 21 / Galea электроустановочное оборудование | PL2 | 10 | ШТ | Под заказ Т2 | не подлежит сертификации | 256.97 | 303.22 | 303.22 |  |  | 0.245 | 1.0575 | 235 | 75 | 60 |  | 3245067715468
771547 | G.L.Лиц.п.д/тел роз. TDO PEARL | Galea Life Лиц. Панель Для Тел Роз. TDO | Luxe | 572 | Pro 21 / Galea электроустановочное оборудование | PL2 | 10 | ШТ | Под заказ Т2 | не подлежит сертификации | 762.37 | 899.6 | 899.6 |  |  | 0.146 | 1.0575 | 235 | 75 | 60 |  | 3245067715475
771548 | GLКл.прос.с пикт.'Лест.' PEARL | Клавиша - Galea Life - простая - с пиктограммой ''лестница'' - Pearl | Luxe | 572 | Pro 21 / Galea электроустановочное оборудование | PL2 | 10 | ШТ | Под заказ Т2 | не подлежит сертификации | 332.96 | 392.89 | 392.89 |  |  | 0.245 | 1.0575 | 235 | 75 | 60 |  | 3245067715482
771553 | G.L. Л.п.д/эл.термостатаPEARL | Лицевая панель - Galea Life - для электронного комнатного термостата Кат. № 7 758 68 - Pearl | Luxe | 572 | Pro 21 / Galea электроустановочное оборудование | PL2 | 1 | ШТ | Под заказ Т2 | не подлежит сертификации | 1148.71 | 1355.48 | 1355.48 |  |  | 0.023 | 0.147 | 70 | 60 | 35 |  | 3245067715536
771554 | G.L.Л.п.д/вык.с кл.-карт.PEARL | Лицевая панель - Galea Life - для выключателя с ключом-картой - Pearl | Luxe | 572 | Pro 21 / Galea электроустановочное оборудование | PL2 | 1 | ШТ | Под заказ Т2 | не подлежит сертификации | 582.83 | 687.74 | 687.74 |  |  | 0.021 | 0.147 | 70 | 60 | 35 |  | 3245067715543
771557 | G.L. Л.п.унив.с кн.рег.PEARL | Лицевая панель - Galea Life - для управления вентиляцией и выключателя с задержкой срабатывания - Pearl | Luxe | 572 | Pro 21 / Galea электроустановочное оборудование | PL2 | 1 | ШТ | Под заказ Т2 | не подлежит сертификации | 856.64 | 1010.84 | 1010.84 |  |  | 0.017 | 0.147 | 70 | 60 | 35 |  | 3245067715574
771558 | G.L. Л.п.д/роз.VDIкат.5Е PEARL | Galea Life Лицевая панель для роз. VDI Cat. 5е | Luxe | 572 | Pro 21 / Galea электроустановочное оборудование | PL2 | 1 | ШТ | Под заказ Т2 | не подлежит сертификации | 943.26 | 1113.05 | 1113.05 |  |  | 0.022 | 0.147 | 70 | 60 | 35 |  | 3245067715581
771559 | G.L. Л.п.д/светор.1000ВтPEARL | Лицевая панель - Galea Life - для светорегулятора 1000 Вт Кат. № 7 759 10 - Pearl | Luxe | 572 | Pro 21 / Galea электроустановочное оборудование | PL2 | 1 | ШТ | На складе | не подлежит сертификации | 2569.21 | 3031.67 | 3031.67 |  |  | 0.025 | 0.147 | 70 | 60 | 35 |  | 3245067715598
771560 | G.L. Л. п. для светор. Pearl | Лицевая панель - Galea Life - для светорегулятора 420 Вт Кат. № 7 759 03 - Pearl | Luxe | 572 | Pro 21 / Galea электроустановочное оборудование | PL2 | 1 | ШТ | На складе | не подлежит сертификации | 534.33 | 630.51 | 630.51 |  |  | 0.027 | 0.147 | 70 | 60 | 35 |  | 3245067715604
771562 | G.Life Р.2К+З,pearl, Л.п. | Розетка - Galea Life - немецкий стандарт - 2К+3 - лицевая панель Pearl | Luxe | 572 | Pro 21 / Galea электроустановочное оборудование | PL2 | 10 | ШТ | Под заказ Т2 | сертифицировано | 723.91 | 854.21 | 854.21 |  |  | 1.038 | 3.8019 | 395 | 175 | 55 |  | 3245067715628
771563 | G.Life Р.2К+З,pearl, шт.,л.п. | Розетка - Galea Life - немецкий стандарт - 2К+3 - с защитными шторками - лицевая панель Pearl | Luxe | 572 | Pro 21 / Galea электроустановочное оборудование | PL2 | 10 | ШТ | Под заказ Т2 | сертифицировано | 796.32 | 939.66 | 939.66 |  |  | 1.041 | 3.8019 | 395 | 175 | 55 |  | 3245067715635
771564 | G.Life Р.2К+З,pearl шт.,с кр. | Розетка - Galea Life - немецкий стандарт - 2К+3 - с защитными шторками - с крышкой - лицевая панель Pearl | Luxe | 572 | Pro 21 / Galea электроустановочное оборудование | PL2 | 10 | ШТ | Под заказ Т2 | сертифицировано | 1070.33 | 1262.99 | 1262.99 |  |  | 1.062 | 3.8019 | 395 | 175 | 55 |  | 3245067715642
771565 | Лицевая панель Рольст Pearl | Galea Life Лицевая панель рольст. Pearl | Luxe | 208 | Программируемые механизмы управления приводами PLC & RF | PL3 | 1 | ШТ | Под заказ Т2 | не подлежит сертификации | 1451.01 | 1712.19 | 1712.19 |  |  | 0.019 | 0.147 | 70 | 60 | 35 |  | 3245067715659
771566 | G.Life Л.п. роз.TV, pearl | Лицевая панель - Galea Life - для простой розетки TV Кат. № 7 759 65/66/77 и 7 756 80 - Pearl | Luxe | 572 | Pro 21 / Galea электроустановочное оборудование | PL2 | 1 | ШТ | На складе | не подлежит сертификации | 360.83 | 425.78 | 425.78 |  |  | 0.024 | 0.147 | 70 | 60 | 35 |  | 3245067715666
771567 | Адаптер 45x45мм Pearl | Galea Life Адаптер 45x45мм Pearl | Luxe | 572 | Pro 21 / Galea электроустановочное оборудование | PL2 | 1 | ШТ | Под заказ Т2 | не подлежит сертификации | 1008.17 | 1189.64 | 1189.64 |  |  | 0.013 | 0.147 | 70 | 60 | 35 |  | 3245067715673
771568 | G.LifeЛ.п. д/пов.светор.Pearl | Лицевая панель - Galea Life - для поворотных светорегуляторов 400 Вт, 600 Вт Кат. № 7 756 54 - Pearl | Luxe | 572 | Pro 21 / Galea электроустановочное оборудование | PL2 | 1 | ШТ | На складе | не подлежит сертификации | 810.34 | 956.2 | 956.2 |  |  | 0.029 | 0.147 | 70 | 60 | 35 |  | 3245067715680
771569 | G.L. Л.п.свет.Inone300Вт.Pearl | Galea LifeЛицевая панель Свет. In One 300Вт,Pearl | Luxe | 207 | Программируемые механизмы управления освещением PLC & RF | PL3 | 1 | ШТ | Под заказ Т2 | не подлежит сертификации | 981.46 | 1158.12 | 1158.12 |  |  | 0.02 | 0.147 | 70 | 60 | 35 |  | 3245067715697
771570 | Клавиша ДвВыкл Инд Pearl | Клавиша Двойн.выкл. Инд Pearl | Luxe | 207 | Программируемые механизмы управления освещением PLC & RF | PL3 | 1 | ШТ | Под заказ Т2 | не подлежит сертификации | 2193.29 | 2588.08 | 2588.08 |  |  | 0.021 | 0.147 | 70 | 60 | 35 |  | 3245067715703
771571 | Клавиша ОдВыкл Инд Pearl | Клавиша Один.выкл. Инд Pearl | Luxe | 207 | Программируемые механизмы управления освещением PLC & RF | PL3 | 1 | ШТ | Под заказ Т2 | не подлежит сертификации | 1373.96 | 1621.27 | 1621.27 |  |  | 0.02 | 0.147 | 70 | 60 | 35 |  | 3245067715710
771572 | G.life Л.п. TV-RD PEARL | Лицевая панель - Galea Life - для розетки TV-FM Кат. № 7 757 86/87/88 - Pearl | Luxe | 572 | Pro 21 / Galea электроустановочное оборудование | PL2 | 1 | ШТ | На складе | не подлежит сертификации | 519.8 | 613.36 | 613.36 |  |  | 0.022 | 0.147 | 70 | 60 | 35 |  | 3245067715727
771573 | G.life Л.п. TV-RD-SAT PEARL | Лицевая панель - Galea Life - для розетки TV-FM-SAT Кат. № 7 757 89/90/91 - Pearl | Luxe | 572 | Pro 21 / Galea электроустановочное оборудование | PL2 | 1 | ШТ | На складе | не подлежит сертификации | 519.8 | 613.36 | 613.36 |  |  | 0.023 | 0.147 | 70 | 60 | 35 |  | 3245067715734
771575 | G.L. Л.п.д.телефон.и RJ PEARL | Лицевая панель - Galea Life - с держателем этикеток для информационной розетки RJ45 1 или 2 выхода - Pearl | Luxe | 572 | Pro 21 / Galea электроустановочное оборудование | PL2 | 1 | ШТ | На складе | не подлежит сертификации | 706.29 | 833.42 | 833.42 |  |  | 0.022 | 0.147 | 70 | 60 | 35 |  | 3245067715758
771576 | G.L.Лиц.п.д/роз.VDI вых.60° | Лицевая панель - Galea Life - для розетки VDI выход - 60 град. - Pearl | Luxe | 572 | Pro 21 / Galea электроустановочное оборудование | PL2 | 1 | ШТ | Под заказ Т2 | не подлежит сертификации | 820.68 | 968.4 | 968.4 |  |  | 0.022 | 0.147 | 70 | 60 | 35 |  | 3245067715765
771578 | G.L. Заглушка PEARL | Заглушка - Galea Life - без фиксатора кабеля - лицевая панель - pearl | Luxe | 572 | Pro 21 / Galea электроустановочное оборудование | PL2 | 1 | ШТ | На складе | не подлежит сертификации | 1057.32 | 1247.64 | 1247.64 |  |  | 0.091 | 0.6768 | 100 | 94 | 72 |  | 3245067715789
771579 | G.L. Л.п.д.дв. вкл.с инд pearl | Клавиша - Galea Life - двойная - с индикацией - Pearl | Luxe | 572 | Pro 21 / Galea электроустановочное оборудование | PL2 | 1 | ШТ | На складе | не подлежит сертификации | 704.25 | 831.02 | 831.02 |  |  | 0.029 | 0.147 | 70 | 60 | 35 |  | 3245067715796
771584 | G.L. Л.п. д.инф.Роз.PEARL | Лицевая панель - Galea Life - с выходом 60 град. для волоконно-оптической розетки с держателем этикеток - Pearl | Luxe | 572 | Pro 21 / Galea электроустановочное оборудование | PL2 | 1 | ШТ | Под заказ Т2 | не подлежит сертификации | 759.95 | 896.74 | 896.74 |  |  | 0.019 | 0.147 | 70 | 60 | 35 |  | 3245067715840
771585 | G.L. Л.п.д.вывода кабеляPEARL | Лицевая панель - Galea Life - для вывода кабеля - Pearl | Luxe | 572 | Pro 21 / Galea электроустановочное оборудование | PL2 | 1 | ШТ | На складе | не подлежит сертификации | 440.01 | 519.21 | 519.21 |  |  | 0.022 | 0.147 | 70 | 60 | 35 |  | 3245067715857
771586 | G.L. IN ONE - диммер pearl | Лицевая панель - Galea Life - для светорегуляторов Кат. № 7 756 52/53 - Pearl | Luxe | 572 | Pro 21 / Galea электроустановочное оборудование | PL2 | 1 | ШТ | На складе | не подлежит сертификации | 826.39 | 975.14 | 975.14 |  |  | 0.022 | 0.147 | 70 | 60 | 35 |  | 3245067715864
771587 | IN ONE - детектор движен.PEARL | Лицевая панель - Galea Life - MyHOME - для датчика движения Кат. № 7 756 21/56/57 - Pearl | Luxe | 207 | Программируемые механизмы управления освещением PLC & RF | PL3 | 1 | ШТ | На складе | не подлежит сертификации | 1904.79 | 2247.65 | 2247.65 |  |  | 0.019 | 0.1421 | 70 | 58 | 35 |  | 3245067715871
771589 | G.L. Л.п.TV-RD-SAT,3отв.Pearl | Лицевая панель TV-RD-SAT,3 Отв.,Pearl | Luxe | 572 | Pro 21 / Galea электроустановочное оборудование | PL2 | 1 | ШТ | Под заказ Т2 | не подлежит сертификации | 787.3 | 929.01 | 929.01 |  |  | 0.019 | 0.147 | 70 | 60 | 35 |  | 3245067715895
771590 | Клавиша СвРег Инд Pearl | Клавиша для светорегулятора с индикацией Pearl | Luxe | 207 | Программируемые механизмы управления освещением PLC & RF | PL3 | 1 | ШТ | Под заказ Т2 | не подлежит сертификации | 2064.26 | 2435.83 | 2435.83 |  |  | 0.021 | 0.147 | 70 | 60 | 35 |  | 3245067715901
771591 | G.Life IN ONE -выкл. Дв.,pearl | In One - Выключатель Двойной Pearl | Luxe | 207 | Программируемые механизмы управления освещением PLC & RF | PL3 | 1 | ШТ | Под заказ Т2 | не подлежит сертификации | 1326.1 | 1564.8 | 1564.8 |  |  | 0.019 | 0.147 | 70 | 60 | 35 |  | 3245067715918
771592 | G.Life IN ONE - выкл. Pearl | In One - Выключатель Pearl | Luxe | 207 | Программируемые механизмы управления освещением PLC & RF | PL3 | 1 | ШТ | Под заказ Т2 | не подлежит сертификации | 914.02 | 1078.54 | 1078.54 |  |  | 0.022 | 0.147 | 70 | 60 | 35 |  | 3245067715925
771593 | IN ONE - сценарн.выкл.PEARL | In One - Сценарн. Выключ. Pearl | Luxe | 209 | Устройства сценарного и централизованного управления PLC & RF | PL3 | 1 | ШТ | Под заказ Т2 | не подлежит сертификации | 2141.89 | 2527.43 | 2527.43 |  |  | 0.022 | 0.147 | 70 | 60 | 35 |  | 3245067715932
771595 | G.Life Лиц тел роз.RJ12, pearl | Лицевая панель - Galea Life - для телефонной розетки RJ11 и RJ ISDN - Pearl | Luxe | 572 | Pro 21 / Galea электроустановочное оборудование | PL2 | 1 | ШТ | На складе | не подлежит сертификации | 294.8 | 347.86 | 347.86 |  |  | 0.023 | 0.147 | 70 | 60 | 35 |  | 3245067715956
771596 | G.L.Накладка к мех.PEARL PRO21 | Накладка к механизму PRO21 | Luxe | 572 | Pro 21 / Galea электроустановочное оборудование | PL2 | 1 | ШТ | Под заказ Т2 | не подлежит сертификации | 1896.63 | 2238.02 | 2238.02 |  |  | 0.016 | 0.147 | 70 | 60 | 35 |  | 3245067715963
771599 | G.Life Л.п. для адаптера 50х50 | Лицевая панель для адаптера 50х50 | Luxe | 572 | Pro 21 / Galea электроустановочное оборудование | PL2 | 1 | ШТ | Под заказ Т2 | не подлежит сертификации | 541.56 | 639.04 | 639.04 |  |  | 0.013 | 0.147 | 70 | 60 | 35 |  | 3245067715994
771701 | Рамка 1п Cor.CocoaBrown GL | Рамка - Galea Life - 1 пост - Corian Cocoa Brown | Luxe | 572 | Pro 21 / Galea электроустановочное оборудование | PL2 | 1 | ШТ | Под заказ Т1 | не подлежит сертификации | 3754.6 | 4430.43 | 4430.43 |  |  | 0.043 | 0.19602 | 99 | 99 | 20 |  | 3245067717011
771702 | Рамка 2п гор Cor.CocoaBrown GL | Рамка - Galea Life - 2 поста - горизонтальный монтаж - Corian Cocoa Brown | Luxe | 572 | Pro 21 / Galea электроустановочное оборудование | PL2 | 1 | ШТ | Под заказ Т1 | не подлежит сертификации | 5973.2 | 7048.38 | 7048.38 |  |  | 0.084 | 0.33462 | 99 | 169 | 20 |  | 3245067717028
771703 | Рамка 3п гор Cor.CocoaBrown GL | Рамка - Galea Life - 3 поста - горизонтальный монтаж - Corian Cocoa Brown | Luxe | 572 | Pro 21 / Galea электроустановочное оборудование | PL2 | 1 | ШТ | Под заказ Т1 | не подлежит сертификации | 9318.2 | 10995.48 | 10995.48 |  |  | 0.11 | 0.4653 | 99 | 235 | 20 |  | 3245067717035
771707 | Рамка 3п вер Cor.CocoaBrown GL | Рамка - Galea Life - 3 поста - вертикальный монтаж - Corian Cocoa Brown | Luxe | 572 | Pro 21 / Galea электроустановочное оборудование | PL2 | 1 | ШТ | Под заказ Т2 | не подлежит сертификации | 9318.2 | 10995.48 | 10995.48 |  |  | 0.143 | 0.4653 | 99 | 235 | 20 |  | 3245067717073
771711 | Рамка 1п Cor.Everest GL | Рамка - Galea Life - 1 пост - Corian Everest | Luxe | 572 | Pro 21 / Galea электроустановочное оборудование | PL2 | 1 | ШТ | Под заказ Т1 | не подлежит сертификации | 3754.6 | 4430.43 | 4430.43 |  |  | 0.055 | 0.19602 | 99 | 99 | 20 |  | 3245067717110
771713 | Рамка 3п гор Cor.Everest GL | Рамка - Galea Life - 3 поста - горизонтальный монтаж - Corian Everest | Luxe | 572 | Pro 21 / Galea электроустановочное оборудование | PL2 | 1 | ШТ | Под заказ Т2 | не подлежит сертификации | 9318.2 | 10995.48 | 10995.48 |  |  | 0.108 | 0.4653 | 99 | 235 | 20 |  | 3245067717134
771717 | Рамка 3п вер Cor.Everest GL | Рамка - Galea Life - 3 поста - вертикальный монтаж - Corian Everest | Luxe | 572 | Pro 21 / Galea электроустановочное оборудование | PL2 | 1 | ШТ | Под заказ Т2 | не подлежит сертификации | 9318.2 | 10995.48 | 10995.48 |  |  | 0.145 | 0.4653 | 99 | 235 | 20 |  | 3245067717172
771900 | Рамка 2 постовая спец белая | Рамка - Galea Life - для программируемых термостатов, системы домофона - 2 поста - белый | Luxe | 572 | Pro 21 / Galea электроустановочное оборудование | PL2 | 1 | ШТ | Под заказ Т2 | не подлежит сертификации | 783.69 | 924.75 | 924.75 |  |  | 0.04 | 0.41563 | 175 | 95 | 25 |  | 3245067719008
771901 | Рамка 1п Magic Red GL | Рамка - Galea Life - 1 пост - металлическая - Magic Red | Luxe | 572 | Pro 21 / Galea электроустановочное оборудование | PL2 | 1 | ШТ | На складе | не подлежит сертификации | 1885.97 | 2225.44 | 2225.44 |  |  | 0.085 | 0.19602 | 99 | 99 | 20 |  | 3245067719015
771902 | Рамка 2п гор Magic Red GL | Рамка - Galea Life - 2 поста - горизонтальный монтаж - металлическая - Magic Red | Luxe | 572 | Pro 21 / Galea электроустановочное оборудование | PL2 | 1 | ШТ | На складе | не подлежит сертификации | 3055.27 | 3605.22 | 3605.22 |  |  | 0.128 | 0.33462 | 99 | 169 | 20 |  | 3245067719022
771903 | Рамка 3п гор Magic Red GL | Рамка - Galea Life - 3 поста - горизонтальный монтаж - металлическая - Magic Red | Luxe | 572 | Pro 21 / Galea электроустановочное оборудование | PL2 | 1 | ШТ | Под заказ Т1 | не подлежит сертификации | 4766.25 | 5624.18 | 5624.18 |  |  | 0.168 | 0.4653 | 99 | 235 | 20 |  | 3245067719039
771906 | Рамка 2п вер Magic Red GL | Рамка - Galea Life - 2 поста - вертикальный монтаж - металлическая - Magic Red | Luxe | 572 | Pro 21 / Galea электроустановочное оборудование | PL2 | 1 | ШТ | Под заказ Т2 | не подлежит сертификации | 3055.27 | 3605.22 | 3605.22 |  |  | 0.144 | 0.33462 | 99 | 169 | 20 |  | 3245067719060
771907 | Рамка 3п вер Magic Red GL | Рамка - Galea Life - 3 поста - вертикальный монтаж - металлическая - Magic Red | Luxe | 572 | Pro 21 / Galea электроустановочное оборудование | PL2 | 1 | ШТ | Под заказ Т2 | не подлежит сертификации | 4766.25 | 5624.18 | 5624.18 |  |  | 0.209 | 0.4653 | 99 | 235 | 20 |  | 3245067719077
771911 | Рамка 1п Magic Blue GL | Рамка - Galea Life - 1 пост - металлическая - Magic Blue | Luxe | 572 | Pro 21 / Galea электроустановочное оборудование | PL2 | 1 | ШТ | На складе | не подлежит сертификации | 1885.97 | 2225.44 | 2225.44 |  |  | 0.086 | 0.19602 | 99 | 99 | 20 |  | 3245067719114
771912 | Рамка 2п гор Magic Blue GL | Рамка - Galea Life - 2 поста - горизонтальный монтаж - металлическая - Magic Blue | Luxe | 572 | Pro 21 / Galea электроустановочное оборудование | PL2 | 1 | ШТ | На складе | не подлежит сертификации | 3055.27 | 3605.22 | 3605.22 |  |  | 0.135 | 0.33462 | 99 | 169 | 20 |  | 3245067719121
771913 | Рамка 3п гор Magic Blue GL | Рамка - Galea Life - 3 поста - горизонтальный монтаж - металлическая - Magic Blue | Luxe | 572 | Pro 21 / Galea электроустановочное оборудование | PL2 | 1 | ШТ | Под заказ Т2 | не подлежит сертификации | 4766.25 | 5624.18 | 5624.18 |  |  | 0.169 | 0.4653 | 99 | 235 | 20 |  | 3245067719138
771916 | Рамка 2п вер Magic Blue GL | Рамка - Galea Life - 2 поста - вертикальный монтаж - металлическая - Magic Blue | Luxe | 572 | Pro 21 / Galea электроустановочное оборудование | PL2 | 1 | ШТ | Под заказ Т2 | не подлежит сертификации | 3055.27 | 3605.22 | 3605.22 |  |  | 0.143 | 0.33462 | 99 | 169 | 20 |  | 3245067719169
771917 | Рамка 3п вер Magic Blue GL | Рамка - Galea Life - 3 поста - вертикальный монтаж - металлическая - Magic Blue | Luxe | 572 | Pro 21 / Galea электроустановочное оборудование | PL2 | 1 | ШТ | Под заказ Т2 | не подлежит сертификации | 4766.25 | 5624.18 | 5624.18 |  |  | 0.209 | 0.4653 | 99 | 235 | 20 |  | 3245067719176
771921 | Рамка 1п Magic Green GL | Рамка - Galea Life - 1 пост - металлическая - Magic Green | Luxe | 572 | Pro 21 / Galea электроустановочное оборудование | PL2 | 1 | ШТ | На складе | не подлежит сертификации | 1885.97 | 2225.44 | 2225.44 |  |  | 0.086 | 0.19602 | 99 | 99 | 20 |  | 3245067719213
771922 | Рамка 2п гор Magic Green GL | Рамка - Galea Life - 2 поста - горизонтальный монтаж - металлическая - Magic Green | Luxe | 572 | Pro 21 / Galea электроустановочное оборудование | PL2 | 1 | ШТ | На складе | не подлежит сертификации | 3055.27 | 3605.22 | 3605.22 |  |  | 0.138 | 0.33462 | 99 | 169 | 20 |  | 3245067719220
771923 | Рамка 3п гор Magic Green GL | Рамка - Galea Life - 3 поста - горизонтальный монтаж - металлическая - Magic Green | Luxe | 572 | Pro 21 / Galea электроустановочное оборудование | PL2 | 1 | ШТ | На складе | не подлежит сертификации | 4766.25 | 5624.18 | 5624.18 |  |  | 0.168 | 0.4653 | 99 | 235 | 20 |  | 3245067719237
771926 | Рамка 2п вер Magic Green GL | Рамка - Galea Life - 2 поста - вертикальный монтаж - металлическая - Magic Green | Luxe | 572 | Pro 21 / Galea электроустановочное оборудование | PL2 | 1 | ШТ | Под заказ Т2 | не подлежит сертификации | 3055.27 | 3605.22 | 3605.22 |  |  | 0.147 | 0.33462 | 99 | 169 | 20 |  | 3245067719268
771927 | Рамка 3п вер Magic Green GL | Рамка - Galea Life - 3 поста - вертикальный монтаж - металлическая - Magic Green | Luxe | 572 | Pro 21 / Galea электроустановочное оборудование | PL2 | 1 | ШТ | Под заказ Т2 | не подлежит сертификации | 4766.25 | 5624.18 | 5624.18 |  |  | 0.208 | 0.4653 | 99 | 235 | 20 |  | 3245067719275
771930 | Рамка 2 Постовая Спец Titan | Рамка - Galea Life - для программируемых термостатов, системы домофона - 2 поста - серебристый (Titanium) | Luxe | 572 | Pro 21 / Galea электроустановочное оборудование | PL2 | 1 | ШТ | Под заказ Т2 | не подлежит сертификации | 1411.4 | 1665.45 | 1665.45 |  |  | 0.042 | 0.41563 | 175 | 95 | 25 |  | 3245067719305
771931 | Рамка 1п Chrome GL | Рамка - Galea Life - 1 пост - металлическая - Chrome | Luxe | 572 | Pro 21 / Galea электроустановочное оборудование | PL2 | 1 | ШТ | На складе | не подлежит сертификации | 1885.97 | 2225.44 | 2225.44 |  |  | 0.096 | 0.19602 | 99 | 99 | 20 |  | 3245067719312
771932 | Рамка 2п гор Chrome GL | Рамка - Galea Life - 2 поста - горизонтальный монтаж - металлическая - Chrome | Luxe | 572 | Pro 21 / Galea электроустановочное оборудование | PL2 | 1 | ШТ | На складе | не подлежит сертификации | 3055.27 | 3605.22 | 3605.22 |  |  | 0.148 | 0.33462 | 99 | 169 | 20 |  | 3245067719329
771933 | Рамка 3п гор Chrome GL | Рамка - Galea Life - 3 поста - горизонтальный монтаж - металлическая - Chrome | Luxe | 572 | Pro 21 / Galea электроустановочное оборудование | PL2 | 1 | ШТ | На складе | не подлежит сертификации | 4766.25 | 5624.18 | 5624.18 |  |  | 0.186 | 0.4653 | 99 | 235 | 20 |  | 3245067719336
771934 | Рамка 4п гор Chrome GL | Рамка - Galea Life - 4 поста - горизонтальный монтаж - металлическая - Chrome | Luxe | 572 | Pro 21 / Galea электроустановочное оборудование | PL2 | 1 | ШТ | Под заказ Т2 | не подлежит сертификации | 13898.03 | 16399.68 | 16399.68 |  |  | 0.271 | 0.6138 | 310 | 99 | 20 |  | 3245067719343
771935 | Рамка 5п гор Chrome GL | Рамка - Galea Life - 5 постов - горизонтальный монтаж - металлическая - Chrome | Luxe | 572 | Pro 21 / Galea электроустановочное оборудование | PL2 | 1 | ШТ | Под заказ Т2 | не подлежит сертификации | 19137.94 | 22582.77 | 22582.77 |  |  | 0.324 | 0.75042 | 379 | 99 | 20 |  | 3245067719350
771936 | Рамка 2п вер Chrome GL | Рамка - Galea Life - 2 поста - вертикальный монтаж - металлическая - Chrome | Luxe | 572 | Pro 21 / Galea электроустановочное оборудование | PL2 | 1 | ШТ | Под заказ Т2 | не подлежит сертификации | 3055.27 | 3605.22 | 3605.22 |  |  | 0.155 | 0.33462 | 99 | 169 | 20 |  | 3245067719367
771937 | Рамка 3п вер Chrome GL | Рамка - Galea Life - 3 поста - вертикальный монтаж - металлическая - Chrome | Luxe | 572 | Pro 21 / Galea электроустановочное оборудование | PL2 | 1 | ШТ | Под заказ Т2 | не подлежит сертификации | 4766.25 | 5624.18 | 5624.18 |  |  | 0.209 | 0.4653 | 99 | 235 | 20 |  | 3245067719374
771938 | Рамка 4п вер Chrome GL | Рамка - Galea Life - 4 поста - вертикальный монтаж - металлическая - Chrome | Luxe | 572 | Pro 21 / Galea электроустановочное оборудование | PL2 | 1 | ШТ | Под заказ Т2 | не подлежит сертификации | 14967.11 | 17661.19 | 17661.19 |  |  | 0.353 | 0.6138 | 310 | 99 | 20 |  | 3245067719381
771939 | Рамка 5п вер Chrome GL | Рамка - Galea Life - 5 постов - вертикальный монтаж - металлическая - Chrome | Luxe | 572 | Pro 21 / Galea электроустановочное оборудование | PL2 | 1 | ШТ | Под заказ Т2 | не подлежит сертификации | 19137.94 | 22582.77 | 22582.77 |  |  | 0.444 | 0.75042 | 379 | 99 | 20 |  | 3245067719398
771951 | Рамка 1п Br.Aluminium GL | Рамка - Galea Life - 1 пост - металлическая - Brushed Aluminium | Luxe | 572 | Pro 21 / Galea электроустановочное оборудование | PL2 | 1 | ШТ | На складе | не подлежит сертификации | 1885.97 | 2225.44 | 2225.44 |  |  | 0.074 | 0.19602 | 99 | 99 | 20 |  | 3245067719510
771952 | Рамка 2п гор Br.Aluminium GL | Рамка - Galea Life - 2 поста - горизонтальный монтаж - металлическая - Brushed Aluminium | Luxe | 572 | Pro 21 / Galea электроустановочное оборудование | PL2 | 1 | ШТ | На складе | не подлежит сертификации | 3055.27 | 3605.22 | 3605.22 |  |  | 0.134 | 0.33462 | 99 | 169 | 20 |  | 3245067719527
771953 | Рамка 3п гор Br.Aluminium GL | Рамка - Galea Life - 3 поста - горизонтальный монтаж - металлическая - Brushed Aluminium | Luxe | 572 | Pro 21 / Galea электроустановочное оборудование | PL2 | 1 | ШТ | На складе | не подлежит сертификации | 4766.25 | 5624.18 | 5624.18 |  |  | 0.171 | 0.4653 | 99 | 235 | 20 |  | 3245067719534
771954 | Рамка 4п гор Br.Aluminium GL | Рамка - Galea Life - 4 поста - горизонтальный монтаж - металлическая - Brushed Aluminium | Luxe | 572 | Pro 21 / Galea электроустановочное оборудование | PL2 | 1 | ШТ | Под заказ Т1 | не подлежит сертификации | 14432.57 | 17030.43 | 17030.43 |  |  | 0.273 | 0.6138 | 310 | 99 | 20 |  | 3245067719541
771956 | Рамка 2п вер Br.Aluminium GL | Рамка - Galea Life - 2 поста - вертикальный монтаж - металлическая - Brushed Aluminium | Luxe | 572 | Pro 21 / Galea электроустановочное оборудование | PL2 | 1 | ШТ | Под заказ Т2 | не подлежит сертификации | 3055.27 | 3605.22 | 3605.22 |  |  | 0.144 | 0.33462 | 99 | 169 | 20 |  | 3245067719565
771957 | Рамка 3п вер Br.Aluminium GL | Рамка - Galea Life - 3 поста - вертикальный монтаж - металлическая - Brushed Aluminium | Luxe | 572 | Pro 21 / Galea электроустановочное оборудование | PL2 | 1 | ШТ | Под заказ Т2 | не подлежит сертификации | 4766.25 | 5624.18 | 5624.18 |  |  | 0.213 | 0.4653 | 99 | 235 | 20 |  | 3245067719572
771958 | Рамка 4п вер Br.Aluminium GL | Рамка - Galea Life - 4 поста - вертикальный монтаж - металлическая - Brushed Aluminium | Luxe | 572 | Pro 21 / Galea электроустановочное оборудование | PL2 | 1 | ШТ | Под заказ Т2 | не подлежит сертификации | 14967.11 | 17661.19 | 17661.19 |  |  | 0.345 | 0.6138 | 310 | 99 | 20 |  | 3245067719589
771959 | Рамка 5п вер Br.Aluminium GL | Рамка - Galea Life - 5 постов - вертикальный монтаж - металлическая - Brushed Aluminium | Luxe | 572 | Pro 21 / Galea электроустановочное оборудование | PL2 | 1 | ШТ | Под заказ Т2 | не подлежит сертификации | 19137.94 | 22582.77 | 22582.77 |  |  | 0.419 | 0.75042 | 379 | 99 | 20 |  | 3245067719596
771961 | Рамка 1п Maple GL | Рамка - Galea Life - 1 пост - из дерева - Maple | Luxe | 572 | Pro 21 / Galea электроустановочное оборудование | PL2 | 1 | ШТ | На складе | не подлежит сертификации | 2689.04 | 3173.07 | 3173.07 |  |  | 0.034 | 0.19602 | 99 | 99 | 20 |  | 3245067719619
771962 | Рамка 2п гор Maple GL | Рамка - Galea Life - 2 поста - горизонтальный монтаж - из дерева - Maple | Luxe | 572 | Pro 21 / Galea электроустановочное оборудование | PL2 | 1 | ШТ | На складе | не подлежит сертификации | 4399.1 | 5190.94 | 5190.94 |  |  | 0.043 | 0.33462 | 99 | 169 | 20 |  | 3245067719626
771963 | Рамка 3п гор Maple GL | Рамка - Galea Life - 3 поста - горизонтальный монтаж - из дерева - Maple | Luxe | 572 | Pro 21 / Galea электроустановочное оборудование | PL2 | 1 | ШТ | Под заказ Т1 | не подлежит сертификации | 6860.47 | 8095.35 | 8095.35 |  |  | 0.056 | 0.4653 | 99 | 235 | 20 |  | 3245067719633
771966 | Рамка 2п вер Maple GL | Рамка - Galea Life - 2 поста - вертикальный монтаж - из дерева - Maple | Luxe | 572 | Pro 21 / Galea электроустановочное оборудование | PL2 | 1 | ШТ | Под заказ Т2 | не подлежит сертификации | 4399.1 | 5190.94 | 5190.94 |  |  | 0.049 | 0.33462 | 99 | 169 | 20 |  | 3245067719664
771967 | Рамка 3п вер Maple GL | Рамка - Galea Life - 3 поста - вертикальный монтаж - из дерева - Maple | Luxe | 572 | Pro 21 / Galea электроустановочное оборудование | PL2 | 1 | ШТ | Под заказ Т2 | не подлежит сертификации | 6861.48 | 8096.55 | 8096.55 |  |  | 0.069 | 0.4653 | 99 | 235 | 20 |  | 3245067719671
771971 | Рамка 1п Ch.Wood GL | Рамка - Galea Life - 1 пост - из дерева - Cherry Wood | Luxe | 572 | Pro 21 / Galea электроустановочное оборудование | PL2 | 1 | ШТ | На складе | не подлежит сертификации | 2689.04 | 3173.07 | 3173.07 |  |  | 0.03 | 0.19602 | 99 | 99 | 20 |  | 3245067719718
771972 | Рамка 2п гор Ch.Wood GL | Рамка - Galea Life - 2 поста - горизонтальный монтаж - из дерева - Cherry Wood | Luxe | 572 | Pro 21 / Galea электроустановочное оборудование | PL2 | 1 | ШТ | На складе | не подлежит сертификации | 4399.1 | 5190.94 | 5190.94 |  |  | 0.048 | 0.33462 | 99 | 169 | 20 |  | 3245067719725
771973 | Рамка 3п гор Ch.Wood GL | Рамка - Galea Life - 3 поста - горизонтальный монтаж - из дерева - Cherry Wood | Luxe | 572 | Pro 21 / Galea электроустановочное оборудование | PL2 | 1 | ШТ | На складе | не подлежит сертификации | 6860.47 | 8095.35 | 8095.35 |  |  | 0.056 | 0.4653 | 99 | 235 | 20 |  | 3245067719732
771976 | Рамка 2п вер Ch.Wood GL | Рамка - Galea Life - 2 поста - вертикальный монтаж - из дерева - Cherry Wood | Luxe | 572 | Pro 21 / Galea электроустановочное оборудование | PL2 | 1 | ШТ | Под заказ Т2 | не подлежит сертификации | 4399.1 | 5190.94 | 5190.94 |  |  | 0.049 | 0.33462 | 99 | 169 | 20 |  | 3245067719763
771977 | Рамка 3п вер Ch.Wood GL | Рамка - Galea Life - 3 поста - вертикальный монтаж - из дерева - Cherry Wood | Luxe | 572 | Pro 21 / Galea электроустановочное оборудование | PL2 | 1 | ШТ | Под заказ Т2 | не подлежит сертификации | 6861.48 | 8096.55 | 8096.55 |  |  | 0.068 | 0.4653 | 99 | 235 | 20 |  | 3245067719770
771981 | Рамка 1п Mahogany GL | Рамка - Galea Life - 1 пост - из дерева - Mahogany | Luxe | 572 | Pro 21 / Galea электроустановочное оборудование | PL2 | 1 | ШТ | На складе | не подлежит сертификации | 2689.04 | 3173.07 | 3173.07 |  |  | 0.032 | 0.19602 | 99 | 99 | 20 |  | 3245067719817
771982 | Рамка 2п гор Mahogany GL | Рамка - Galea Life - 2 поста - горизонтальный монтаж - из дерева - Mahogany | Luxe | 572 | Pro 21 / Galea электроустановочное оборудование | PL2 | 1 | ШТ | На складе | не подлежит сертификации | 4399.1 | 5190.94 | 5190.94 |  |  | 0.047 | 0.33462 | 99 | 169 | 20 |  | 3245067719824
771983 | Рамка 3п гор Mahogany GL | Рамка - Galea Life - 3 поста - горизонтальный монтаж - из дерева - Mahogany | Luxe | 572 | Pro 21 / Galea электроустановочное оборудование | PL2 | 1 | ШТ | На складе | не подлежит сертификации | 6860.47 | 8095.35 | 8095.35 |  |  | 0.056 | 0.4653 | 99 | 235 | 20 |  | 3245067719831
771986 | Рамка 2п вер Mahogany GL | Рамка - Galea Life - 2 поста - вертикальный монтаж - из дерева - Mahogany | Luxe | 572 | Pro 21 / Galea электроустановочное оборудование | PL2 | 1 | ШТ | На складе | не подлежит сертификации | 4399.1 | 5190.94 | 5190.94 |  |  | 0.055 | 0.33462 | 99 | 169 | 20 |  | 3245067719862
771987 | Рамка 3п вер Mahogany GL | Рамка - Galea Life - 3 поста - вертикальный монтаж - из дерева - Mahogany | Luxe | 572 | Pro 21 / Galea электроустановочное оборудование | PL2 | 1 | ШТ | Под заказ Т2 | не подлежит сертификации | 6861.48 | 8096.55 | 8096.55 |  |  | 0.069 | 0.4653 | 99 | 235 | 20 |  | 3245067719879
771990 | Рамка 1п Кожа Havana GL | Рамка - Galea Life - 1 пост - из натуральной кожи - Havanna | Luxe | 572 | Pro 21 / Galea электроустановочное оборудование | PL2 | 1 | ШТ | На складе | не подлежит сертификации | 5332.91 | 6292.83 | 6292.83 |  |  | 0.032 | 0.19602 | 99 | 99 | 20 |  | 3245067719909
771991 | Рамка 2п гор Кожа Havana GL | Рамка - Galea Life - 2 поста - горизонтальный монтаж - из натуральной кожи - Havanna | Luxe | 572 | Pro 21 / Galea электроустановочное оборудование | PL2 | 1 | ШТ | На складе | не подлежит сертификации | 6202.18 | 7318.57 | 7318.57 |  |  | 0.051 | 0.33462 | 99 | 169 | 20 |  | 3245067719916
771992 | Рамка 3п гор Кожа Havana GL | Рамка - Galea Life - 3 поста - горизонтальный монтаж - из натуральной кожи - Havanna | Luxe | 572 | Pro 21 / Galea электроустановочное оборудование | PL2 | 1 | ШТ | Под заказ Т1 | не подлежит сертификации | 9628.16 | 11361.23 | 11361.23 |  |  | 0.07 | 0.4653 | 99 | 235 | 20 |  | 3245067719923
771993 | Рамка 2п вер Кожа Havana GL | Рамка - Galea Life - 2 поста - вертикальный монтаж - из натуральной кожи - Havanna | Luxe | 572 | Pro 21 / Galea электроустановочное оборудование | PL2 | 1 | ШТ | Под заказ Т2 | не подлежит сертификации | 7893.69 | 9314.55 | 9314.55 |  |  | 0.055 | 0.33462 | 99 | 169 | 20 |  | 3245067719930
771994 | Рамка 3п вер Кожа Havana GL | Рамка - Galea Life - 3 поста - вертикальный монтаж - из натуральной кожи - Havanna | Luxe | 572 | Pro 21 / Galea электроустановочное оборудование | PL2 | 1 | ШТ | Под заказ Т2 | не подлежит сертификации | 9628.16 | 11361.23 | 11361.23 |  |  | 0.08 | 0.4653 | 99 | 235 | 20 |  | 3245067719947
771995 | Рамка 1п Кожа Club GL | Рамка - Galea Life - 1 пост - из натуральной кожи - Club | Luxe | 572 | Pro 21 / Galea электроустановочное оборудование | PL2 | 1 | ШТ | На складе | не подлежит сертификации | 5332.91 | 6292.83 | 6292.83 |  |  | 0.036 | 0.19602 | 99 | 99 | 20 |  | 3245067719954
771996 | Рамка 2п гор Кожа Club GL | Рамка - Galea Life - 2 поста - горизонтальный монтаж - из натуральной кожи - Club | Luxe | 572 | Pro 21 / Galea электроустановочное оборудование | PL2 | 1 | ШТ | На складе | не подлежит сертификации | 6202.18 | 7318.57 | 7318.57 |  |  | 0.048 | 0.33462 | 99 | 169 | 20 |  | 3245067719961
771997 | Рамка 3п гор Кожа Club GL | Рамка - Galea Life - 3 поста - горизонтальный монтаж - из натуральной кожи - Club | Luxe | 572 | Pro 21 / Galea электроустановочное оборудование | PL2 | 1 | ШТ | Под заказ Т1 | не подлежит сертификации | 9628.16 | 11361.23 | 11361.23 |  |  | 0.061 | 0.4653 | 99 | 235 | 20 |  | 3245067719978
771998 | Рамка 2п вер Кожа Club GL | Рамка - Galea Life - 2 поста - вертикальный монтаж - из натуральной кожи - Club | Luxe | 572 | Pro 21 / Galea электроустановочное оборудование | PL2 | 1 | ШТ | Под заказ Т2 | не подлежит сертификации | 6202.18 | 7318.57 | 7318.57 |  |  | 0.056 | 0.33462 | 99 | 169 | 20 |  | 3245067719985
771999 | Рамка 3п вер Кожа Club GL | Рамка - Galea Life - 3 поста - вертикальный монтаж - из натуральной кожи - Club | Luxe | 572 | Pro 21 / Galea электроустановочное оборудование | PL2 | 1 | ШТ | Под заказ Т2 | не подлежит сертификации | 9628.16 | 11361.23 | 11361.23 |  |  | 0.082 | 0.4653 | 99 | 235 | 20 |  | 3245067719992
773600 | Выключатель 16A БЕЛ CAR | Выключатель - Cariva - автоматические клеммы - 16 А - 250 В~ - белый | General family | 576 | Cariva электроустановочное оборудование | PL2 | 10 | ШТ | На складе | сертифицировано | 214.07 | 252.6 | 227.34 |  |  | 0.699 | 3.2329 | 234 | 157 | 88 |  | 3245067736005
773608 | Переключатель 2напр 2клав БЕЛ CAR | Двойной переключатель на 2 направления - двухклавишный - Cariva - автоматические клеммы - 10 или 16 АX - 250 В~ - White | General family | 576 | Cariva электроустановочное оборудование | PL2 | 10 | ШТ | На складе | сертифицировано | 466.32 | 550.26 | 495.23 |  |  | 0.75 | 3.2329 | 234 | 157 | 88 |  | 3245067736081
773609 | Выключатель IP44 БЕЛ CAR | Выключатель - Cariva - IP 44 - автоматические клеммы - 10 АX - 250 В~ - белый | General family | 576 | Cariva электроустановочное оборудование | PL2 | 10 | ШТ | На складе | сертифицировано | 322.97 | 381.1 | 342.99 |  |  | 0.684 | 3.2329 | 234 | 157 | 88 |  | 3245067736098
773610 | Выключатель 10A инд БЕЛ CAR | Выключатель - Cariva - с подсветкой - автоматические клеммы - 10 АX - 250 В~ - белый | General family | 576 | Cariva электроустановочное оборудование | PL2 | 100 | ШТ | На складе | сертифицировано | 280.77 | 331.31 | 298.18 |  |  | 7.499 | 41.31 | 600 | 270 | 255 |  | 3245067736104
773611 | Кнопка БЕЛ CAR | Выключатель без фиксации - Cariva - 10 A - 250 В~ - White | General family | 576 | Cariva электроустановочное оборудование | PL2 | 10 | ШТ | Под заказ Т1 | сертифицировано | 189.43 | 223.53 | 201.17 |  |  | 0.679 | 3.2329 | 234 | 157 | 88 |  | 3245067736111
773613 | Кнопка подсв БЕЛ CAR | Выключатель без фиксации - Cariva - с подсветкой - 10 A - 250 В~ - White | General family | 576 | Cariva электроустановочное оборудование | PL2 | 10 | ШТ | На складе | сертифицировано | 301.42 | 355.68 | 320.11 |  |  | 0.692 | 3.2329 | 234 | 157 | 88 |  | 3245067736135
773615 | Светорегулятор нажимн 500Вт БЕЛ CAR | Кнопочный светорегулятор - Cariva - 40-600 Вт/ВА - 50 Гц - белый | General family | 576 | Cariva электроустановочное оборудование | PL2 | 1 | ШТ | На складе | сертифицировано | 4953 | 5844.54 | 5260.09 |  |  | 0.117 | 0.52136 | 101 | 58 | 89 |  | 3245067736159
773616 | Розетка 2К БЕЛ CAR | Розетка - Cariva - 2К - 16 А - 250 В~ - белый | General family | 576 | Cariva электроустановочное оборудование | PL2 | 10 | ШТ | На складе | сертифицировано | 131.73 | 155.44 | 139.9 |  |  | 0.655 | 3.2329 | 234 | 157 | 88 |  | 3245067736166
773617 | Светорегулятор повор 300Вт БЕЛ CAR | Светорегулятор - Cariva - 40-300 В/ВА - 50 Гц - белый | General family | 576 | Cariva электроустановочное оборудование | PL2 | 10 | ШТ | На складе | сертифицировано | 2728.46 | 3219.58 | 2897.62 |  |  | 1.16 | 6.2974 | 296 | 185 | 115 |  | 3245067736173
773621 | Розетка 2К+З шт БЕЛ CAR | Розетка - Cariva - 2К+3 - с защитными шторками - 16 А - 250 В~ - белый | General family | 576 | Cariva электроустановочное оборудование | PL2 | 100 | ШТ | На складе | сертифицировано | 217.32 | 256.44 | 230.79 |  |  | 7.4 | 41.31 | 600 | 270 | 255 |  | 3245067736210
773626 | Переключатель 2напр подсв БЕЛ CAR | Переключатель на 2 направления - Cariva - с подсветкой - автоматические клеммы - 10 АX - 250 В~ - White | General family | 576 | Cariva электроустановочное оборудование | PL2 | 10 | ШТ | На складе | сертифицировано | 338.26 | 399.15 | 359.23 |  |  | 0.703 | 3.2329 | 234 | 157 | 88 |  | 3245067736265
773627 | Розетка 2X2К+З БЕЛ CAR | Розетка - Cariva - 2х2К+3 - немецкий стандарт - 16 А - 250 В~ - белый | General family | 576 | Cariva электроустановочное оборудование | PL2 | 50 | ШТ | На складе | сертифицировано | 353.22 | 416.8 | 375.12 |  |  | 6.93 | 42.3522 | 558 | 330 | 230 |  | 3245067736272
773635 | Розетка TV-FM-SAT звезда БЕЛ CAR | Розетка TV-FM-SAT - Cariva - звезда - 1.5 дБ - 2150 МГц - белый | General family | 576 | Cariva электроустановочное оборудование | PL2 | 10 | ШТ | Под заказ Т1 | не подлежит сертификации | 1471.8 | 1736.72 | 1563.05 |  |  | 1.14 | 3.2329 | 234 | 157 | 88 |  | 3245067736357
773636 | Розетка TV-FM-SAT прох БЕЛ CAR | Розетка TV-FM-SAT - Cariva - проходная - 10/14 дБ - 2150 МГц - белый | General family | 576 | Cariva электроустановочное оборудование | PL2 | 10 | ШТ | Под заказ Т2 | не подлежит сертификации | 1471.8 | 1736.72 | 1563.05 |  |  | 1.157 | 3.2329 | 234 | 157 | 88 |  | 3245067736364
773637 | Розетка TV-FM-SAT окон БЕЛ CAR | Розетка TV-FM-SAT - Cariva - оконечная - 10/14 дБ - 2150 МГц - белый | General family | 576 | Cariva электроустановочное оборудование | PL2 | 10 | ШТ | На складе | не подлежит сертификации | 1471.8 | 1736.72 | 1563.05 |  |  | 1.15 | 3.2329 | 234 | 157 | 88 |  | 3245067736371
773638 | Розетка RJ11 БЕЛ CAR | Телефонная розетка - Cariva - RJ11 - 4 контакта - 1 выход - White | General family | 576 | Cariva электроустановочное оборудование | PL2 | 10 | ШТ | На складе | не подлежит сертификации | 392.32 | 462.94 | 416.64 |  |  | 0.536 | 3.2329 | 234 | 157 | 88 |  | 3245067736388
773639 | Розетка 2XRJ11 БЕЛ CAR | Телефонная розетка - Cariva - RJ11 - 4 контакта - 2 выхода - White | General family | 576 | Cariva электроустановочное оборудование | PL2 | 10 | ШТ | На складе | не подлежит сертификации | 537.14 | 633.83 | 570.44 |  |  | 0.597 | 3.2329 | 234 | 157 | 88 |  | 3245067736395
773640 | Розетка RJ11/RJ45 БЕЛ CAR | Информационная розетка - Cariva - 2ХRJ45 - категория 6 UTP - White | General family | 442 | Розетки RJ 45 Legrand | PL8 | 10 | ШТ | Под заказ Т1 | не подлежит сертификации | 1000.77 | 1180.91 | 1062.82 |  |  | 0.595 | 3.2329 | 234 | 157 | 88 |  | 3245067736401
773641 | CarivaРоз. UTP RJ45 бел зх | Информационная розетка - Cariva - RJ45 - категория 6 UTP - White | General family | 442 | Розетки RJ 45 Legrand | PL8 | 10 | ШТ | На складе | не подлежит сертификации | 792.6 | 935.27 | 841.74 |  |  | 0.546 | 3.2329 | 234 | 157 | 88 |  | 3245067736418
773642 | CarivaRJ45 UTP кат6 2в бел. | Информационная розетка - Cariva - 2xRJ45 - категория 6 UTP - White | General family | 442 | Розетки RJ 45 Legrand | PL8 | 10 | ШТ | На складе | не подлежит сертификации | 919.87 | 1085.45 | 976.9 |  |  | 0.622 | 3.2329 | 234 | 157 | 88 |  | 3245067736425
773644 | Выключатель+выкл.2кл.+роз.2К+З БЕЛ CAR | 3-постовой моноблок - Cariva - 250 В~ - белый | General family | 576 | Cariva электроустановочное оборудование | PL2 | 10 | ШТ | На складе | сертифицировано | 840.24 | 991.48 | 892.33 |  |  |  | 0.22 |  |  |  |  | 3245067736449
773645 | Розетка 2К+З IP44 БЕЛ CAR | Розетка - Cariva - 2К+3 - с защитными шторками - IP 44 - 16 А - 250 В~ - белый | General family | 576 | Cariva электроустановочное оборудование | PL2 | 10 | ШТ | На складе | сертифицировано | 487.37 | 575.1 | 517.59 |  |  | 0.823 | 3.2329 | 234 | 157 | 88 |  | 3245067736456
773646 | Cariva Заглушка бел. | Заглушка монтажная - Cariva - белый | General family | 576 | Cariva электроустановочное оборудование | PL2 | 10 | ШТ | На складе | не подлежит сертификации | 327.91 | 386.93 | 348.24 |  |  | 0.506 | 3.2329 | 234 | 157 | 88 |  | 3245067736463
773652 | Рамка 2п Белая Cariva | Рамка - Cariva - 2 поста - горизонтальный/вертикальный монтаж - белый | General family | 576 | Cariva электроустановочное оборудование | PL2 | 100 | ШТ | На складе | не подлежит сертификации | 86.9 | 102.54 | 92.29 |  |  | 3.261 | 23.1278 | 398 | 298 | 195 |  | 3245067736524
773653 | Рамка 3п Белая Cariva | Рамка - Cariva - 3 поста - горизонтальный/вертикальный монтаж - белый | General family | 576 | Cariva электроустановочное оборудование | PL2 | 60 | ШТ | На складе | не подлежит сертификации | 149.97 | 176.96 | 159.27 |  |  | 3.4 | 28.2 | 400 | 300 | 235 |  | 3245067736531
773654 | Рамка 4п Белая Cariva | Рамка - Cariva - 4 поста - горизонтальный/вертикальный монтаж - белый | General family | 576 | Cariva электроустановочное оборудование | PL2 | 20 | ШТ | На складе | не подлежит сертификации | 273.06 | 322.21 | 289.99 |  |  | 1.9 | 17.16 | 400 | 300 | 143 |  | 3245067736548
773655 | Cariva рамка 5 постовая белая | Рамка - Cariva - 5 постов - горизонтальный/вертикальный монтаж - белый | General family | 576 | Cariva электроустановочное оборудование | PL2 | 1 | ШТ | На складе | не подлежит сертификации | 277.52 | 327.47 | 294.73 |  |  | 0.103 | 0.75042 | 379 | 99 | 20 |  | 3245067736555
773656 | Выключатель 10A БЕЛ CAR | Выключатель - Cariva - автоматические клеммы - 10 А - 250 В~ - белый | General family | 576 | Cariva электроустановочное оборудование | PL2 | 100 | ШТ | На складе | сертифицировано | 154.46 | 182.26 | 164.04 |  |  | 0.0675 | 0.331 |  |  |  |  | 3245067736562
773657 | Переключатель 2напр БЕЛ CAR | Переключатель на 2 направления - Cariva - автоматические клеммы - 10 АX - 250 В~ - белый | General family | 576 | Cariva электроустановочное оборудование | PL2 | 10 | ШТ | На складе | сертифицировано | 195.55 | 230.75 | 207.67 |  |  | 0.685 | 3.312 | 230 | 90 | 160 |  | 3245067736579
773658 | Выключатель 2клав БЕЛ CAR | Выключатель - Cariva - автоматические клеммы - 10 А - 250 В~ - белый | General family | 576 | Cariva электроустановочное оборудование | PL2 | 100 | ШТ | На складе | сертифицировано | 212.23 | 250.43 | 225.39 |  |  | 0.08 | 0.42 |  |  |  |  | 3245067736586
773659 | Розетка 2К+З БЕЛ CAR | Розетка - Cariva - 2К+3 - немецкий стандарт - 16 А - 250 В~ - белый | General family | 576 | Cariva электроустановочное оборудование | PL2 | 100 | ШТ | На складе | сертифицировано | 156.13 | 184.23 | 165.81 |  |  | 0.08 | 0.42 |  |  |  |  | 3245067736593
773660 | Рамка 1п Белая Cariva | Рамка - Cariva - 1 пост - белый | General family | 576 | Cariva электроустановочное оборудование | PL2 | 200 | ШТ | На складе | информация по запросу | 53.78 | 63.46 | 57.11 |  |  | 0.02 | 0.13 |  |  |  |  | 3245067736609
773661 | Рамка 1п Мат.Золото Cariva | Рамка - Cariva - 1 пост - матовое золото | General family | 576 | Cariva электроустановочное оборудование | PL2 | 20 | ШТ | Под заказ Т2 | не подлежит сертификации | 187.54 | 221.3 | 199.17 |  |  | 0.425 | 1.6758 | 180 | 98 | 95 |  | 3245067736616
773662 | Рамка 2п Мат.Золото Cariva | Рамка - Cariva - 2 поста - горизонтальный/вертикальный монтаж - матовое золото | General family | 576 | Cariva электроустановочное оборудование | PL2 | 10 | ШТ | Под заказ Т1 | не подлежит сертификации | 296.93 | 350.38 | 315.34 |  |  | 0.305 | 1.6758 | 180 | 98 | 95 |  | 3245067736623
773663 | Рамка 3п Мат.Золото Cariva | Рамка - Cariva - 3 поста - горизонтальный/вертикальный монтаж - матовое золото | General family | 576 | Cariva электроустановочное оборудование | PL2 | 2 | ШТ | На складе | не подлежит сертификации | 461.29 | 544.32 | 489.89 |  |  | 0.104 | 0.5926 | 236 | 93 | 27 |  | 3245067736630
773664 | Рамка 4п Мат.Золото Cariva | Рамка - Cariva - 4 поста - горизонтальный/вертикальный монтаж - матовое золото | General family | 576 | Cariva электроустановочное оборудование | PL2 | 1 | ШТ | Под заказ Т2 | не подлежит сертификации | 685.78 | 809.22 | 728.3 |  |  | 0.076 | 0.558 | 310 | 90 | 20 |  | 3245067736647
773665 | Cariva рамка 5П. мат. золото | Рамка - Cariva - 5 постов - горизонтальный/вертикальный монтаж - матовое золото | General family | 576 | Cariva электроустановочное оборудование | PL2 | 1 | ШТ | Под заказ Т2 | не подлежит сертификации | 1032.82 | 1218.73 | 1096.85 |  |  | 0.106 | 0.75042 | 379 | 99 | 20 |  | 3245067736654
773671 | Рамка 1п Алюминий Cariva | Рамка - Cariva - 1 пост - алюминий | General family | 576 | Cariva электроустановочное оборудование | PL2 | 20 | ШТ | Под заказ Т2 | не подлежит сертификации | 187.54 | 221.3 | 199.17 |  |  | 0.425 | 1.6758 | 180 | 98 | 95 |  | 3245067736715
773672 | Рамка 2п Алюминий Cariva | Рамка - Cariva - 2 поста - горизонтальный/вертикальный монтаж - алюминий | General family | 576 | Cariva электроустановочное оборудование | PL2 | 10 | ШТ | Под заказ Т2 | не подлежит сертификации | 296.93 | 350.38 | 315.34 |  |  | 0.312 | 1.6758 | 180 | 98 | 95 |  | 3245067736722
773673 | Рамка 3п Алюминий Cariva | Рамка - Cariva - 3 поста - горизонтальный/вертикальный монтаж - алюминий | General family | 576 | Cariva электроустановочное оборудование | PL2 | 2 | ШТ | Под заказ Т2 | не подлежит сертификации | 461.29 | 544.32 | 489.89 |  |  | 0.1 | 0.5926 | 236 | 93 | 27 |  | 3245067736739
773674 | Рамка 4п Алюминий Cariva | Рамка - Cariva - 4 поста - горизонтальный/вертикальный монтаж - алюминий | General family | 576 | Cariva электроустановочное оборудование | PL2 | 1 | ШТ | Под заказ Т2 | не подлежит сертификации | 685.78 | 809.22 | 728.3 |  |  | 0.077 | 0.558 | 310 | 90 | 20 |  | 3245067736746
773675 | Cariva рамка 5П. алюминий | Рамка - Cariva - 5 постов - горизонтальный/вертикальный монтаж - алюминий | General family | 576 | Cariva электроустановочное оборудование | PL2 | 1 | ШТ | Под заказ Т2 | не подлежит сертификации | 1079.76 | 1274.12 | 1146.71 |  |  | 0.107 | 0.75042 | 379 | 99 | 20 |  | 3245067736753
773678 | Розетка TV 1.5dB звезда БЕЛ CAR | ТВ розетка - Cariva - звезда - 1.5 дБ - 2400 МГц - белый | General family | 576 | Cariva электроустановочное оборудование | PL2 | 10 | ШТ | На складе | не подлежит сертификации | 299.46 | 353.36 | 318.03 |  |  | 0.813 | 3.2329 | 234 | 157 | 88 |  | 3245067736784
773679 | Розетка TV 10dB окон БЕЛ CAR | ТВ розетка - Cariva - оконечная - 10 дБ - 2150/2400 МГц - белый | General family | 576 | Cariva электроустановочное оборудование | PL2 | 10 | ШТ | На складе | не подлежит сертификации | 546.55 | 644.93 | 580.44 |  |  | 0.954 | 3.2329 | 234 | 157 | 88 |  | 3245067736791
773680 | Розетка TV 14dB прох БЕЛ CAR | ТВ розетка - Cariva - проходная - 14 дБ - 2150/2400 МГц - белый | General family | 576 | Cariva электроустановочное оборудование | PL2 | 10 | ШТ | На складе | не подлежит сертификации | 566.1 | 668 | 601.2 |  |  | 0.956 | 3.2329 | 234 | 157 | 88 |  | 3245067736807
773681 | Рамка 1п Песок Cariva | Рамка - Cariva - 1 пост - песок | General family | 576 | Cariva электроустановочное оборудование | PL2 | 20 | ШТ | Под заказ Т2 | не подлежит сертификации | 166.9 | 196.94 | 177.25 |  |  | 0.425 | 1.6758 | 180 | 98 | 95 |  | 3245067736814
773682 | Рамка 2п Песок Cariva | Рамка - Cariva - 2 поста - горизонтальный/вертикальный монтаж - песок | General family | 576 | Cariva электроустановочное оборудование | PL2 | 10 | ШТ | Под заказ Т2 | не подлежит сертификации | 268.64 | 317 | 285.3 |  |  | 0.306 | 1.6758 | 180 | 98 | 95 |  | 3245067736821
773683 | Рамка 3п Песок Cariva | Рамка - Cariva - 3 поста - горизонтальный/вертикальный монтаж - песок | General family | 576 | Cariva электроустановочное оборудование | PL2 | 2 | ШТ | Под заказ Т2 | не подлежит сертификации | 417.28 | 492.39 | 443.15 |  |  | 0.196 | 0.5926 | 236 | 93 | 27 |  | 3245067736838
773684 | Рамка 4п Песок Cariva | Рамка - Cariva - 4 поста - горизонтальный/вертикальный монтаж - песок | General family | 576 | Cariva электроустановочное оборудование | PL2 | 1 | ШТ | Под заказ Т1 | не подлежит сертификации | 620.38 | 732.05 | 658.84 |  |  | 0.076 | 0.558 | 310 | 90 | 20 |  | 3245067736845
773685 | Cariva рамка 5 постовая песок | Рамка - Cariva - 5 постов - горизонтальный/вертикальный монтаж - песок | General family | 576 | Cariva электроустановочное оборудование | PL2 | 1 | ШТ | Под заказ Т2 | не подлежит сертификации | 825.16 | 973.69 | 876.32 |  |  | 0.105 | 0.75042 | 379 | 99 | 20 |  | 3245067736852
773691 | Рамка 1п Жемч/Сер Cariva | Рамка - Cariva - 1 пост - жемчужно-серый | General family | 576 | Cariva электроустановочное оборудование | PL2 | 20 | ШТ | Под заказ Т2 | не подлежит сертификации | 166.9 | 196.94 | 177.25 |  |  | 0.425 | 1.6758 | 180 | 98 | 95 |  | 3245067736913
773692 | Рамка 2п Жемч/Сер Cariva | Рамка - Cariva - 2 поста - горизонтальный/вертикальный монтаж - жемчужно-серый | General family | 576 | Cariva электроустановочное оборудование | PL2 | 10 | ШТ | Под заказ Т2 | не подлежит сертификации | 268.64 | 317 | 285.3 |  |  | 0.293 | 1.6758 | 180 | 98 | 95 |  | 3245067736920
773693 | Рамка 3п Жемч/Сер Cariva | Рамка - Cariva - 3 поста - горизонтальный/вертикальный монтаж - жемчужно-серый | General family | 576 | Cariva электроустановочное оборудование | PL2 | 2 | ШТ | Под заказ Т2 | не подлежит сертификации | 417.28 | 492.39 | 443.15 |  |  | 0.096 | 0.5926 | 236 | 93 | 27 |  | 3245067736937
773695 | Cariva рамка 5П. жемчужно-сер. | Рамка - Cariva - 5 постов - горизонтальный/вертикальный монтаж - жемчужно-серый | General family | 576 | Cariva электроустановочное оборудование | PL2 | 1 | ШТ | Под заказ Т2 | не подлежит сертификации | 825.16 | 973.69 | 876.32 |  |  | 0.104 | 0.75042 | 379 | 99 | 20 |  | 3245067736951
773696 | Cariva кор. накл. 26 мм бел. | Коробка для накладного монтажа - Cariva - высота 25/26 мм - белый | General family | 576 | Cariva электроустановочное оборудование | PL2 | 10 | ШТ | На складе | информация по запросу | 85.75 | 101.19 | 91.07 |  |  | 0.0494 | 0.479 |  |  |  |  | 3245067736968
773697 | Cariva кор. накл. 36 мм бел. | Коробка для накладного монтажа - Cariva - высота 36 мм - белый | General family | 576 | Cariva электроустановочное оборудование | PL2 | 10 | ШТ | На складе | информация по запросу | 90.4 | 106.67 | 96 |  |  | 0.0578 | 0.479 |  |  |  |  | 3245067736975
773698 | Cariva Кор.д/накл.монтажа,бел. | Коробка для накладного монтажа - Cariva - высота 41 мм - белый | General family | 576 | Cariva электроустановочное оборудование | PL2 | 5 | ШТ | На складе | не подлежит сертификации | 388.55 | 458.49 | 412.64 |  |  | 0.332 | 1.8878 | 228 | 90 | 92 |  | 3245067736982
773699 | Розетка TV тип F БЕЛ CAR | ТВ розетка - Cariva - тип F - 14/1,5 дБ - 2400 МГц - белый | General family | 576 | Cariva электроустановочное оборудование | PL2 | 10 | ШТ | На складе | не подлежит сертификации | 517.7 | 610.89 | 549.8 |  |  | 0.832 | 3.2329 | 234 | 157 | 88 |  | 3245067736999
773700 | Выключатель 16A СЛНК CAR | Выключатель - Cariva - автоматические клеммы - 16 А - 250 В~ - слоновая кость | General family | 576 | Cariva электроустановочное оборудование | PL2 | 10 | ШТ | На складе | сертифицировано | 214.07 | 252.6 | 227.34 |  |  | 0.694 | 3.2329 | 234 | 157 | 88 |  | 3245067737002
773708 | Переключатель 2напр 2клав СЛНК CAR | Двойной переключатель на 2 направления - двухклавишный - Cariva - авт. клеммы - 10 или 16 АX - 250 В~ - слоновая кость | General family | 576 | Cariva электроустановочное оборудование | PL2 | 10 | ШТ | На складе | сертифицировано | 470.87 | 555.63 | 500.06 |  |  | 0.751 | 3.2329 | 234 | 157 | 88 |  | 3245067737088
773709 | Выключатель IP44 СЛНК CAR | Выключатель - Cariva - IP 44 - автоматические клеммы - 10 АX - 250 В~ - слоновая кость | General family | 576 | Cariva электроустановочное оборудование | PL2 | 10 | ШТ | На складе | сертифицировано | 322.97 | 381.1 | 342.99 |  |  | 0.686 | 3.2329 | 234 | 157 | 88 |  | 3245067737095
773710 | Выключатель 10A инд СЛНК CAR | Выключатель - Cariva - с подсветкой - автоматические клеммы - 10 АX - 250 В~ - слоновая кость | General family | 576 | Cariva электроустановочное оборудование | PL2 | 100 | ШТ | На складе | сертифицировано | 280.77 | 331.31 | 298.18 |  |  | 7.494 | 41.31 | 600 | 270 | 255 |  | 3245067737101
773711 | Кнопка СЛНК CAR | Выключатель без фиксации - Cariva - 10 A - 250 В~ - слоновая кость | General family | 576 | Cariva электроустановочное оборудование | PL2 | 10 | ШТ | Под заказ Т1 | сертифицировано | 189.43 | 223.53 | 201.17 |  |  | 0.677 | 3.2329 | 234 | 157 | 88 |  | 3245067737118
773713 | Кнопка подсв СЛНК CAR | Выключатель без фиксации - Cariva - с подсветкой - 10 A - 250 В~ - слоновая кость | General family | 576 | Cariva электроустановочное оборудование | PL2 | 10 | ШТ | Под заказ Т2 | сертифицировано | 301.42 | 355.68 | 320.11 |  |  | 0.7 | 3.2329 | 234 | 157 | 88 |  | 3245067737132
773715 | Светорегулятор нажимн 500Вт СЛНК CAR | Кнопочный светорегулятор - Cariva - 40-600 В/ВА - 50 Гц - слоновая кость | General family | 576 | Cariva электроустановочное оборудование | PL2 | 1 | ШТ | На складе | сертифицировано | 4953 | 5844.54 | 5260.09 |  |  | 0.118 | 0.52136 | 101 | 58 | 89 |  | 3245067737156
773716 | Розетка 2К СЛНК CAR | Розетка - Cariva - 2К - 16 А - 250 В~ - слоновая кость | General family | 576 | Cariva электроустановочное оборудование | PL2 | 100 | ШТ | На складе | сертифицировано | 131.73 | 155.44 | 139.9 |  |  | 7.4 | 41.31 | 600 | 270 | 255 |  | 3245067737163
773717 | Светорегулятор повор 300Вт СЛНК CAR | Светорегулятор - Cariva - 40-300 В/ВА - 50 Гц - слоновая кость | General family | 576 | Cariva электроустановочное оборудование | PL2 | 1 | ШТ | На складе | сертифицировано | 2728.46 | 3219.58 | 2897.62 |  |  | 0.098 | 0.52136 | 101 | 58 | 89 |  | 3245067737170
773721 | Розетка 2К+З шт СЛНК CAR | Розетка - Cariva - 2К+3 - с защитными шторками - 16 А - 250 В~ - слоновая кость | General family | 576 | Cariva электроустановочное оборудование | PL2 | 100 | ШТ | На складе | сертифицировано | 217.32 | 256.44 | 230.79 |  |  | 7.4 | 41.31 | 600 | 270 | 255 |  | 3245067737217
773726 | Переключатель 2напр подсв СЛНК CAR | Переключатель на 2 направления - Cariva - с подсветкой - автоматические клеммы - 10 АX - 250 В~ - слоновая кость | General family | 576 | Cariva электроустановочное оборудование | PL2 | 10 | ШТ | На складе | сертифицировано | 338.26 | 399.15 | 359.23 |  |  | 0.701 | 3.2329 | 234 | 157 | 88 |  | 3245067737262
773727 | Розетка 2X2К+З СЛНК CAR | Розетка - Cariva - 2х2К+3 - немецкий стандарт - 16 А - 250 В~ - слоновая кость | General family | 576 | Cariva электроустановочное оборудование | PL2 | 50 | ШТ | На складе | сертифицировано | 353.22 | 416.8 | 375.12 |  |  | 6.673 | 42.3522 | 558 | 330 | 230 |  | 3245067737279
773735 | Розетка TV-FM-SAT звезда СЛНК CAR | Розетка TV-FM-SAT - Cariva - звезда - 1.5 дБ - 2150 МГц - слоновая кость | General family | 576 | Cariva электроустановочное оборудование | PL2 | 10 | ШТ | Под заказ Т1 | не подлежит сертификации | 1471.8 | 1736.72 | 1563.05 |  |  | 1.14 | 3.2329 | 234 | 157 | 88 |  | 3245067737354
773736 | Розетка TV-FM-SAT прох СЛНК CAR | Розетка TV-FM-SAT - Cariva - проходная - 10/14 дБ - 2150 МГц - слоновая кость | General family | 576 | Cariva электроустановочное оборудование | PL2 | 10 | ШТ | На складе | не подлежит сертификации | 1471.8 | 1736.72 | 1563.05 |  |  | 1.163 | 3.2329 | 234 | 157 | 88 |  | 3245067737361
773737 | Розетка TV-FM-SAT окон СЛНК CAR | Розетка TV-FM-SAT - Cariva - оконечная - 10/14 дБ - 2150 МГц - слоновая кость | General family | 576 | Cariva электроустановочное оборудование | PL2 | 10 | ШТ | На складе | не подлежит сертификации | 1471.8 | 1736.72 | 1563.05 |  |  | 1.154 | 3.2329 | 234 | 157 | 88 |  | 3245067737378
773738 | Розетка RJ11 СЛНК CAR | Телефонная розетка - Cariva - RJ11 - 4 контакта - 1 выход - слоновая кость | General family | 576 | Cariva электроустановочное оборудование | PL2 | 10 | ШТ | На складе | не подлежит сертификации | 392.36 | 462.98 | 416.69 |  |  | 0.541 | 3.2329 | 234 | 157 | 88 |  | 3245067737385
773739 | Розетка 2XRJ11 СЛНК CAR | Телефонная розетка - Cariva - RJ11 - 4 контакта - 2 выхода - слоновая кость | General family | 576 | Cariva электроустановочное оборудование | PL2 | 10 | ШТ | На складе | не подлежит сертификации | 537.14 | 633.83 | 570.44 |  |  | 0.598 | 3.2329 | 234 | 157 | 88 |  | 3245067737392
773740 | Розетка RJ11/RJ45 СЛНК CAR | Информационная розетка - Cariva - RJ11+RJ45 - категория 6 UTP - слоновая кость | General family | 442 | Розетки RJ 45 Legrand | PL8 | 10 | ШТ | Под заказ Т2 | не подлежит сертификации | 1000.77 | 1180.91 | 1062.82 |  |  | 0.599 | 3.2329 | 234 | 157 | 88 |  | 3245067737408
773741 | CarivaРоз. UTP RJ45 слк зх | Информационная розетка - Cariva - RJ45 - категория 6 UTP - слоновая кость | General family | 442 | Розетки RJ 45 Legrand | PL8 | 10 | ШТ | На складе | не подлежит сертификации | 792.6 | 935.27 | 841.74 |  |  | 0.545 | 3.2329 | 234 | 157 | 88 |  | 3245067737415
773742 | CarivaRJ45 UTP кат6 2в сл.к. | Информационная розетка - Cariva - 2xRJ45 - категория 6 UTP - слоновая кость | General family | 442 | Розетки RJ 45 Legrand | PL8 | 10 | ШТ | Под заказ Т1 | не подлежит сертификации | 919.87 | 1085.45 | 976.9 |  |  | 0.598 | 3.2329 | 234 | 157 | 88 |  | 3245067737422
773744 | Выключатель+выкл.2кл.+роз.2К+З СЛНК CAR | 3-постовой моноблок - Cariva - 250 В~ - слоновая кость | General family | 576 | Cariva электроустановочное оборудование | PL2 | 10 | ШТ | На складе | сертифицировано | 840.24 | 991.48 | 892.33 |  |  |  | 0.22 |  |  |  |  | 3245067737446
773745 | Розетка 2К+З IP44 СЛНК CAR | Розетка - Cariva - 2К+3 - с защитными шторками - IP 44 - 16 А - 250 В~ - слоновая кость | General family | 576 | Cariva электроустановочное оборудование | PL2 | 10 | ШТ | На складе | сертифицировано | 487.37 | 575.1 | 517.59 |  |  | 0.828 | 3.2329 | 234 | 157 | 88 |  | 3245067737453
773746 | Cariva Заглушка сл.к. | Заглушка монтажная - Cariva - слоновая кость | General family | 576 | Cariva электроустановочное оборудование | PL2 | 10 | ШТ | На складе | не подлежит сертификации | 327.91 | 386.93 | 348.24 |  |  | 0.509 | 3.2329 | 234 | 157 | 88 |  | 3245067737460
773752 | Рамка 2п Сл.кость Cariva | Рамка - Cariva - 2 поста - горизонтальный/вертикальный монтаж - слоновая кость | General family | 576 | Cariva электроустановочное оборудование | PL2 | 100 | ШТ | На складе | не подлежит сертификации | 86.9 | 102.54 | 92.29 |  |  | 3.3 | 23.1278 | 398 | 298 | 195 |  | 3245067737521
773753 | Рамка 3п Сл.кость Cariva | Рамка - Cariva - 3 поста - горизонтальный/вертикальный монтаж - слоновая кость | General family | 576 | Cariva электроустановочное оборудование | PL2 | 60 | ШТ | На складе | не подлежит сертификации | 149.97 | 176.96 | 159.27 |  |  | 3.385 | 28.2 | 400 | 300 | 235 |  | 3245067737538
773754 | Рамка 4п Сл.кость Cariva | Рамка - Cariva - 4 поста - горизонтальный/вертикальный монтаж - слоновая кость | General family | 576 | Cariva электроустановочное оборудование | PL2 | 20 | ШТ | На складе | не подлежит сертификации | 273.06 | 322.21 | 289.99 |  |  | 1.9 | 17.16 | 400 | 300 | 143 |  | 3245067737545
773755 | Cariva рамка 5 постовая сл. К. | Рамка - Cariva - 5 постов - горизонтальный/вертикальный монтаж - слоновая кость | General family | 576 | Cariva электроустановочное оборудование | PL2 | 1 | ШТ | На складе | не подлежит сертификации | 277.52 | 327.47 | 294.73 |  |  | 0.106 | 0.75042 | 379 | 99 | 20 |  | 3245067737552
773756 | Выключатель 10A СЛНК CAR | Выключатель - Cariva - автоматические клеммы - 10 А - 250 В~ - слоновая кость | General family | 576 | Cariva электроустановочное оборудование | PL2 | 100 | ШТ | На складе | сертифицировано | 154.46 | 182.26 | 164.04 |  |  | 0.0681 | 0.323 |  |  |  |  | 3245067737569
773757 | Переключатель 2напр СЛНК CAR | Переключатель на 2 направления - Cariva - автоматические клеммы - 10 АX - 250 В~ - слоновая кость | General family | 576 | Cariva электроустановочное оборудование | PL2 | 10 | ШТ | На складе | сертифицировано | 195.55 | 230.75 | 207.67 |  |  | 0.07 | 0.323 |  |  |  |  | 3245067737576
773758 | Выключатель 2клав СЛНК CAR | Выключатель - Cariva - двухклавишный - автоматические клеммы - 10 А - 250 В~ - слоновая кость | General family | 576 | Cariva электроустановочное оборудование | PL2 | 100 | ШТ | На складе | сертифицировано | 212.23 | 250.43 | 225.39 |  |  | 0.08 | 0.42 |  |  |  |  | 3245067737583
773759 | Розетка 2К+З СЛНК CAR | Розетка - Cariva - 2К+3 - немецкий стандарт - 16 А - 250 В~ - слоновая кость | General family | 576 | Cariva электроустановочное оборудование | PL2 | 100 | ШТ | На складе | сертифицировано | 156.13 | 184.23 | 165.81 |  |  | 0.08 | 0.42 |  |  |  |  | 3245067737590
773760 | Рамка 1п Сл.кость Cariva | Рамка - Cariva - 1 пост - слоновая кость | General family | 576 | Cariva электроустановочное оборудование | PL2 | 200 | ШТ | На складе | информация по запросу | 53.78 | 63.46 | 57.11 |  |  | 0.02 | 0.13 |  |  |  |  | 3245067737606
773778 | Розетка TV 1.5dB звезда СЛНК CAR | ТВ розетка - Cariva - звезда - 1.5 дБ - 2400 МГц - слоновая кость | General family | 576 | Cariva электроустановочное оборудование | PL2 | 10 | ШТ | На складе | не подлежит сертификации | 299.46 | 353.36 | 318.03 |  |  | 0.814 | 3.2329 | 234 | 157 | 88 |  | 3245067737781
773779 | Розетка TV 10dB окон СЛНК CAR | ТВ розетка - Cariva - оконечная - 10 дБ - 2150/2400 МГц - слоновая кость | General family | 576 | Cariva электроустановочное оборудование | PL2 | 10 | ШТ | На складе | не подлежит сертификации | 546.51 | 644.88 | 580.39 |  |  | 0.953 | 3.2329 | 234 | 157 | 88 |  | 3245067737798
773780 | Розетка TV 14dB прох СЛНК CAR | ТВ розетка - Cariva - проходная - 14 дБ - 2150/2400 МГц - слоновая кость | General family | 576 | Cariva электроустановочное оборудование | PL2 | 10 | ШТ | На складе | не подлежит сертификации | 566.1 | 668 | 601.2 |  |  | 0.964 | 3.2329 | 234 | 157 | 88 |  | 3245067737804
773796 | Cariva кор. накл. 26 мм сл.к. | Коробка для накладного монтажа - Cariva - высота 25/26 мм - слоновая кость | General family | 576 | Cariva электроустановочное оборудование | PL2 | 10 | ШТ | На складе | информация по запросу | 85.75 | 101.19 | 91.07 |  |  | 0.0501 | 0.479 |  |  |  |  | 3245067737965
773797 | Cariva кор. накл. 36 мм сл.к. | Коробка для накладного монтажа - Cariva - высота 36 мм - слоновая кость | General family | 576 | Cariva электроустановочное оборудование | PL2 | 10 | ШТ | На складе | информация по запросу | 90.4 | 106.67 | 96 |  |  | 0.0575 | 0.479 |  |  |  |  | 3245067737972
773798 | Car.Кор.д/накл.монтажа,сл.к. | Коробка для накладного монтажа - Cariva - высота 41 мм - слоновая кость | General family | 576 | Cariva электроустановочное оборудование | PL2 | 5 | ШТ | На складе | не подлежит сертификации | 388.55 | 458.49 | 412.64 |  |  | 0.329 | 1.8878 | 228 | 90 | 92 |  | 3245067737989
773799 | Розетка TV тип F СЛНК CAR | ТВ розетка - Cariva - тип F - 14/1,5 дБ - 2400 МГц - слоновая кость | General family | 576 | Cariva электроустановочное оборудование | PL2 | 10 | ШТ | На складе | не подлежит сертификации | 517.7 | 610.89 | 549.8 |  |  | 0.838 | 3.2329 | 234 | 157 | 88 |  | 3245067737996
774072 | SUNO RJ45 UTP кат5е 1в бел | SUNO RJ45 UTP Cat. 5е 1в бел | General family | 442 | Розетки RJ 45 Legrand | PL8 | 10 | ШТ | На складе | не подлежит сертификации | 1102.33 | 1300.75 | 1300.75 | Будет удален |  | 0.65 | 3.8019 | 395 | 175 | 55 |  | 3245067740729
774101 | Выключатель 10A IP44 СЛНК VLN | Выключатель - Valena - IP 44 - 10 A - 250 В - слоновая кость | Valena | 571 | Valena электроустановочное оборудование | PL2 | 10 | ШТ | На складе | сертифицировано | 345.87 | 420.37 | 420.37 |  |  | 0.785 | 3.8019 | 395 | 175 | 55 |  | 3245067741016
774103 | Переключатель 2напр 16A подсв СЛНК VLN | Переключатель на два направления - Valena - с подсветкой - 16 A - 250 В - слоновая кость | Valena | 571 | Valena электроустановочное оборудование | PL2 | 10 | ШТ | На складе | сертифицировано | 626.67 | 761.65 | 761.65 |  |  | 0.812 | 3.8019 | 395 | 175 | 55 |  | 3245067741030
774104 | Выключатель 2пол 16A СЛНК VLN | Выключатель двухполюсный - Valena - 16 A - 250 В - слоновая кость | Valena | 571 | Valena электроустановочное оборудование | PL2 | 10 | ШТ | Под заказ Т2 | сертифицировано | 610.99 | 742.6 | 742.6 |  |  | 0.811 | 3.8019 | 395 | 175 | 55 |  | 3245067741047
774105 | Переключатель 2напр 16A СЛНК VLN | Переключатель на два направления - Valena - 16 A - 250 В - слоновая кость | Valena | 571 | Valena электроустановочное оборудование | PL2 | 10 | ШТ | Под заказ Т1 | сертифицировано | 306.02 | 371.94 | 371.94 |  |  | 0.796 | 3.8019 | 395 | 175 | 55 |  | 3245067741054
774106 | Переключатель 2напр 10A IP44 СЛНК VLN | Переключатель на два направления - Valena - IP 44 - 10 A - 250 В - слоновая кость | Valena | 571 | Valena электроустановочное оборудование | PL2 | 10 | ШТ | На складе | сертифицировано | 398.99 | 484.93 | 484.93 |  |  | 0.802 | 3.8019 | 395 | 175 | 55 |  | 3245067741061
774110 | Розетка TV/R/SAT звезда СЛНК | Розетка TV-FM-SAT двухкабельная - Valena - звезда - 1.5 дБ - 2400 МГц - слоновая кость | Valena | 571 | Valena электроустановочное оборудование | PL2 | 10 | ШТ | На складе | не подлежит сертификации | 654.44 | 795.41 | 795.41 |  | Дата запуска - 01.06.2014 | 1.153 | 3.8019 | 395 | 175 | 55 |  | 3245067741108
774112 | Переключатель 2напр 2клав 10A подсв СЛНК VLN | Переключатель на два направления - Valena - двухклавишный - с подсветкой - 10 A - 250 В - слоновая кость | Valena | 571 | Valena электроустановочное оборудование | PL2 | 10 | ШТ | На складе | сертифицировано | 806.83 | 980.62 | 980.62 |  |  | 0.9 | 3.8019 | 395 | 175 | 55 |  | 3245067741122
774113 | Выключатель 2клав 10A 2инд СЛНК VLN | Выключатель - Valena - двухклавишный - с двумя индикаторами - 10 A - 250 В - слоновая кость | Valena | 571 | Valena электроустановочное оборудование | PL2 | 10 | ШТ | На складе | сертифицировано | 971.32 | 1180.54 | 1180.54 |  |  | 0.858 | 3.8019 | 395 | 175 | 55 |  | 3245067741139
774114 | Выкл 2П 16A+с индик.Valena СЛНК | Выключатель двухполюсный с индикацией - Valena - 16 A - 250 В~ - слоновая кость | Valena | 571 | Valena электроустановочное оборудование | PL2 | 10 | ШТ | Под заказ Т2 | сертифицировано | 841.05 | 1022.21 | 1022.21 |  | Дата запуска - 10.02.2014 | 0.848 | 3.8019 | 395 | 175 | 55 |  | 3245067741146
774115 | Кнопка подсв пикт.звонка СЛНК VLN | Выключатель без фиксации с подсветкой с символом звонка - Valena - 10 A - 250 В~ - слоновая кость | Valena | 571 | Valena электроустановочное оборудование | PL2 | 10 | ШТ | Под заказ Т2 | сертифицировано | 860.9 | 1046.34 | 1046.34 |  |  | 0.847 | 3.8019 | 395 | 175 | 55 |  | 3245067741153
774116 | Кнопка пикт.звонка СЛНК VLN | Выключатель без фиксации с символом звонка - Valena - 10 A - 250 В~ - слоновая кость | Valena | 571 | Valena электроустановочное оборудование | PL2 | 10 | ШТ | Под заказ Т1 | сертифицировано | 261.06 | 317.29 | 317.29 |  |  | 0.769 | 3.8019 | 395 | 175 | 55 |  | 3245067741160
774117 | Кнопка 12В с/держ.эт СЛНК VLN | Выключатель без фиксации с подсветкой с держателем этикетки - Valena - 10 A - 12 В~ - слоновая кость | Valena | 571 | Valena электроустановочное оборудование | PL2 | 10 | ШТ | Под заказ Т2 | сертифицировано | 889.87 | 1081.55 | 1081.55 |  |  | 0.803 | 3.8019 | 395 | 175 | 55 |  | 3245067741177
774118 | Кнопка перекл. пром 2клав СЛНК VLN | Выключатель без фиксации перекидной двухклавишный - Valena - 10 A - 250 В~ - слоновая кость | Valena | 571 | Valena электроустановочное оборудование | PL2 | 1 | ШТ | Под заказ Т2 | сертифицировано | 608.85 | 740 | 740 |  |  | 0.102 | 0.6768 | 100 | 94 | 72 |  | 3245067741184
774120 | Розетка 2К+З IP44 шт СЛНК VLN | Розетка - Valena - IP 44 - немецкий стандарт - 2К+3 - с крышкой и защитными шторками - слоновая кость | Valena | 571 | Valena электроустановочное оборудование | PL2 | 10 | ШТ | На складе | сертифицировано | 494.74 | 601.31 | 601.31 |  |  | 0.935 | 3.8019 | 395 | 175 | 55 |  | 3245067741207
774122 | Розетка 2К+З авт шт СЛНК VLN | Силовая розетка - Valena - 2К+3 с защитными шторками - автоматические клеммы - 10/16 А - 230/250 В~ - слоновая кость | Valena | 571 | Valena электроустановочное оборудование | PL2 | 10 | ШТ | На складе | сертифицировано | 232.76 | 282.9 | 282.9 |  | Дата запуска - 01.06.2014 | 0.894 | 3.8019 | 395 | 175 | 55 |  | 3245067741221
774123 | Розетка акустич. СЛНК VLN | Розетка для колонок - Valena - одиночная - слоновая кость | Valena | 571 | Valena электроустановочное оборудование | PL2 | 10 | ШТ | На складе | не подлежит сертификации | 887.73 | 1078.95 | 1078.95 |  |  | 0.649 | 3.8019 | 395 | 175 | 55 |  | 3245067741238
774126 | Термостат стандарт СЛНК VLN | Термостат - Valena - стандарт - слоновая кость | Valena | 571 | Valena электроустановочное оборудование | PL2 | 1 | ШТ | Под заказ Т1 | сертифицировано | 8358.7 | 10159.16 | 10159.16 |  |  | 0.115 | 0.6768 | 100 | 94 | 72 |  | 3245067741269
774127 | Термостат комф с выкл СЛНК VLN | Термостат - Valena - комфорт с выключателем - слоновая кость | Valena | 571 | Valena электроустановочное оборудование | PL2 | 1 | ШТ | Под заказ Т2 | сертифицировано | 11376.1 | 13826.51 | 13826.51 |  |  | 0.12 | 0.6768 | 100 | 94 | 72 |  | 3245067741276
774128 | Датчик движ 320Вт СЛНК VLN | Датчик движения - Valena - стандартный - 230 В~ - слоновая кость | Luxe | 335 | Управление освещением - автономное электроустановочное оборудование (LEGRAND) | PL4 | 1 | ШТ | На складе | сертифицировано | 11858.12 | 14412.36 | 14412.36 |  |  | 0.111 | 0.6768 | 100 | 94 | 72 |  | 3245067741283
774130 | ValenaRJ45 UTP кат5е 1в слк зх | Информационная розетка - Valena - RJ45 - категория 5e - UTP - 1 выход - с захватами - слоновая кость | Valena | 442 | Розетки RJ 45 Legrand | PL8 | 10 | ШТ | На складе | не подлежит сертификации | 663.96 | 806.98 | 806.98 |  |  | 0.591 | 3.8019 | 395 | 175 | 55 |  | 3245067741306
774131 | ValenaRJ45 UTP кат5е 2в слк зх | Информационная розетка - Valena - RJ45 - категория 5e - UTP - 2 выхода - с захватами - слоновая кость | Valena | 442 | Розетки RJ 45 Legrand | PL8 | 10 | ШТ | На складе | не подлежит сертификации | 1004.98 | 1221.45 | 1221.45 |  |  | 0.657 | 3.8019 | 395 | 175 | 55 |  | 3245067741313
774132 | Р.RJ45 FTP 1вых.кат.6,сл.к. | Информационная розетка - Valena - RJ45 - категория 6 - FTP - 1 выход - на винтах - слоновая кость | Valena | 442 | Розетки RJ 45 Legrand | PL8 | 10 | ШТ | Под заказ Т1 | не подлежит сертификации | 945.15 | 1148.74 | 1148.74 |  |  | 0.536 | 3.8019 | 395 | 175 | 55 |  | 3245067741320
774133 | Р.RJ45 FTP 2вых.кат.6,сл.к. | Информационная розетка - Valena - RJ45 - категория 6 - FTP - 2 выхода - на винтах - слоновая кость | Valena | 442 | Розетки RJ 45 Legrand | PL8 | 10 | ШТ | Под заказ Т1 | не подлежит сертификации | 1239.54 | 1506.54 | 1506.54 |  |  | 0.591 | 3.8019 | 395 | 175 | 55 |  | 3245067741337
774134 | Выключатель ключ-карта 10A СЛНК VLN | Выключатель для гостиничных номеров - стандарт - Valena - слоновая кость | Valena | 571 | Valena электроустановочное оборудование | PL2 | 10 | ШТ | Под заказ Т1 | сертифицировано | 2520.41 | 3063.31 | 3063.31 |  |  | 0.969 | 3.8019 | 395 | 175 | 55 |  | 3245067741344
774135 | Выключатель ключ-карта выд.вр. 10A СЛНК VLN | Выключатель для гостиничных номеров - с выдержкой времени - Valena - слоновая кость | Valena | 571 | Valena электроустановочное оборудование | PL2 | 1 | ШТ | На складе | сертифицировано | 3246.93 | 3946.32 | 3946.32 |  |  | 0.124 | 0.86936 | 114 | 93 | 82 |  | 3245067741351
774138 | ValenaRJ45 UTP кат5е 1в слк вн | Информационная розетка - Valena - RJ45 - категория 5e - UTP - 1 выход - на винтах - слоновая кость | Valena | 442 | Розетки RJ 45 Legrand | PL8 | 10 | ШТ | На складе | не подлежит сертификации | 663.96 | 806.98 | 806.98 |  |  | 0.525 | 3.8019 | 395 | 175 | 55 |  | 3245067741382
774139 | ValenaRJ45 UTP кат5е 2в слк зх | Информационная розетка - Valena - RJ45 - категория 5e - UTP - 2 выхода - на винтах - слоновая кость | Valena | 442 | Розетки RJ 45 Legrand | PL8 | 10 | ШТ | На складе | не подлежит сертификации | 963.11 | 1170.56 | 1170.56 |  |  | 0.592 | 3.8019 | 395 | 175 | 55 |  | 3245067741399
774142 | ValenaRJ45 UTP кат6 1в слк вн | Информационная розетка Valena - RJ45 - Cat. 6 - UTP - 1 выход - монтаж на винтах - слоновая кость | Valena | 442 | Розетки RJ 45 Legrand | PL8 | 10 | ШТ | На складе | не подлежит сертификации | 924.66 | 1123.83 | 1123.83 |  |  | 0.525 | 3.8019 | 395 | 175 | 55 |  | 3245067741429
774143 | ValenaRJ45 UTP кат6 2в слк вн | Информационная розетка - Valena - RJ45 - категория 6 - UTP - 2 выхода - на винтах - слоновая кость | Valena | 442 | Розетки RJ 45 Legrand | PL8 | 10 | ШТ | На складе | не подлежит сертификации | 1191.13 | 1447.7 | 1447.7 |  |  | 0.591 | 3.8019 | 395 | 175 | 55 |  | 3245067741436
774144 | ValenaRJ45 STP кат6 1в слк | Информационная розетка - Valena - RJ45 - категория 6 - STP - 1 выход - на винтах - слоновая кость | Valena | 442 | Розетки RJ 45 Legrand | PL8 | 10 | ШТ | Под заказ Т1 | не подлежит сертификации | 1212.61 | 1473.81 | 1473.81 |  |  | 0.775 | 2.6937 | 292 | 123 | 75 |  | 3245067741443
774145 | ValenaRJ45 STP кат6 2в слк | Информационная розетка - Valena - RJ45 - категория 6 - STP - 2 выхода - на винтах - слоновая кость | Valena | 442 | Розетки RJ 45 Legrand | PL8 | 10 | ШТ | Под заказ Т2 | не подлежит сертификации | 1839.11 | 2235.25 | 2235.25 |  |  | 1.105 | 2.6937 | 292 | 123 | 75 |  | 3245067741450
774146 | ValenaRJ45 UTP кат6 1в слк зх | Информационная розетка - Valena - RJ45 - категория 6 - UTP - 1 выход - на захватах - слоновая кость | Valena | 442 | Розетки RJ 45 Legrand | PL8 | 10 | ШТ | На складе | не подлежит сертификации | 1142.1 | 1388.11 | 1388.11 |  |  | 0.589 | 3.8019 | 395 | 175 | 55 |  | 3245067741467
774147 | ValenaRJ45 UTP кат6 2в слк зх | Информационная розетка - Valena - RJ45 - категория 6 - UTP - 2 выхода - на захватах - слоновая кость | Valena | 442 | Розетки RJ 45 Legrand | PL8 | 10 | ШТ | На складе | не подлежит сертификации | 1767.53 | 2148.26 | 2148.26 |  |  | 0.652 | 3.8019 | 395 | 175 | 55 |  | 3245067741474
774151 | Рамка 1п Сл.кость/Зол VLN | Рамка - Valena - 1 пост - слоновая кость/золотой штрих | Valena | 571 | Valena электроустановочное оборудование | PL2 | 10 | ШТ | На складе | не подлежит сертификации | 200.15 | 243.26 | 243.26 |  |  | 0.203 | 1.08 | 120 | 100 | 90 |  | 3245067741511
774152 | Рамка 2п гор Сл.кость/Зол VLN | Рамка - Valena - 2 поста - горизонтальный монтаж - слоновая кость/золотой штрих | Valena | 571 | Valena электроустановочное оборудование | PL2 | 10 | ШТ | На складе | не подлежит сертификации | 370.65 | 450.49 | 450.49 |  |  | 0.341 | 1.938 | 170 | 120 | 95 |  | 3245067741528
774153 | Рамка 3п гор Сл.кость/Зол VLN | Рамка - Valena - 3 поста - горизонтальный монтаж - слоновая кость/золотой штрих | Valena | 571 | Valena электроустановочное оборудование | PL2 | 2 | ШТ | На складе | не подлежит сертификации | 555.97 | 675.73 | 675.73 |  |  | 0.107 | 0.456 | 240 | 95 | 20 |  | 3245067741535
774154 | Рамка 4п гор Сл.кость/Зол VLN | Рамка - Valena - 4 поста - горизонтальный монтаж - слоновая кость/золотой штрих | Valena | 571 | Valena электроустановочное оборудование | PL2 | 1 | ШТ | На складе | не подлежит сертификации | 741.3 | 900.98 | 900.98 |  |  | 0.081 | 0.74025 | 315 | 94 | 25 |  | 3245067741542
774155 | Рамка 5п гор Сл.кость/Зол VLN | Рамка - Valena - 5 постов - горизонтальный монтаж - слоновая кость/золотой штрих | Valena | 571 | Valena электроустановочное оборудование | PL2 | 1 | ШТ | На складе | не подлежит сертификации | 926.62 | 1126.21 | 1126.21 |  |  | 0.109 | 0.75042 | 379 | 99 | 20 |  | 3245067741559
774156 | Рамка 2п вер Сл.кость/Зол VLN | Рамка - Valena - 2 поста - вертикальный монтаж - слоновая кость/золотой штрих | Valena | 571 | Valena электроустановочное оборудование | PL2 | 10 | ШТ | Под заказ Т2 | не подлежит сертификации | 370.65 | 450.49 | 450.49 |  |  | 0.344 | 1.938 | 170 | 120 | 95 |  | 3245067741566
774157 | Рамка 3п вер Сл.кость/Зол VLN | Рамка - Valena - 3 поста - вертикальный монтаж - слоновая кость/золотой штрих | Valena | 571 | Valena электроустановочное оборудование | PL2 | 2 | ШТ | Под заказ Т2 | не подлежит сертификации | 555.97 | 675.73 | 675.73 |  |  | 0.107 | 0.5926 | 236 | 93 | 27 |  | 3245067741573
774160 | Светорегулятор повор 1000Вт СЛНК VLN | Поворотный светорегулятор -Valena - 100-1000 Вт/1000 ВА - слоновая кость | Valena | 571 | Valena электроустановочное оборудование | PL2 | 1 | ШТ | На складе | сертифицировано | 7433.43 | 9034.59 | 9034.59 |  |  | 0.26 | 0.86936 | 114 | 93 | 82 |  | 3245067741603
774161 | Светорегулятор повор 400Вт СЛНК VLN | Регулирование и управление поворотом рукоятки - Valena - 40-400 Вт/40-400 ВА - слоновая кость | Valena | 571 | Valena электроустановочное оборудование | PL2 | 1 | ШТ | На складе | сертифицировано | 2505.46 | 3045.14 | 3045.14 |  |  | 0.116 | 0.86936 | 114 | 93 | 82 |  | 3245067741610
774162 | Светорегулятор 4кноп 400Вт СЛНК VLN | Кнопочный светорегулятор - Valena - 40-400 Вт/40-400 ВА - слоновая кость | Valena | 571 | Valena электроустановочное оборудование | PL2 | 1 | ШТ | На складе | сертифицировано | 4827.1 | 5866.86 | 5866.86 |  |  | 0.116 | 0.86936 | 114 | 93 | 82 |  | 3245067741627
774165 | Механизм звук.транс. СЛНК VLN | Колонка - Valena - 2 Вт - для встроенного монтажа - слоновая кость | Valena | 571 | Valena электроустановочное оборудование | PL2 | 1 | ШТ | Под заказ Т2 | не подлежит сертификации | 1570.9 | 1909.27 | 1909.27 |  |  | 0.156 | 0.6768 | 100 | 94 | 72 |  | 3245067741658
774166 | Механизм звук.транс. центр СЛНК VLN | Центральный блок - Valena - cистема звуковой трасляции для нескольких зон - слоновая кость | Valena | 571 | Valena электроустановочное оборудование | PL2 | 1 | ШТ | Под заказ Т2 | сертифицировано | 16830.99 | 20456.39 | 20456.39 |  |  | 0.494 | 2.1885 | 186 | 106 | 111 |  | 3245067741665
774167 | Механизм звук.транс. лок LCD СЛНК VLN | Локальный модуль стереоуправления - cистема звуковой трасляции для нескольких зон - слоновая кость | Valena | 571 | Valena электроустановочное оборудование | PL2 | 1 | ШТ | Под заказ Т1 | сертифицировано | 8161.76 | 9919.8 | 9919.8 |  |  | 0.123 | 0.6768 | 100 | 94 | 72 |  | 3245067741672
774168 | Механизм звук.транс. лок FM СЛНК VLN | Локальный модуль с FM-тюнером - Valena - cистема звуковой трасляции для нескольких зон - слоновая кость | Valena | 571 | Valena электроустановочное оборудование | PL2 | 1 | ШТ | Под заказ Т2 | сертифицировано | 8161.76 | 9919.8 | 9919.8 |  |  | 0.1 | 0.6768 | 100 | 94 | 72 |  | 3245067741689
774170 | 2-pозетка USB СЛНК VLN | Зарядное устройство с 2-мя коннекторами USB - Valena - 1500 мА - слоновая кость | Valena | 571 | Valena электроустановочное оборудование | PL2 | 1 | ШТ | На складе | сертифицировано | 1728.71 | 2101.07 | 2101.07 |  | Дата запуска - 01.06.2014 | 0.115 | 0.6768 | 100 | 94 | 72 |  | 3245067741702
774172 | ValenaRJ45 STP 10 GIGA 1в слк | Valena RJ45 STP 10 GIGA 1в Слоновая кость | Valena | 442 | Розетки RJ 45 Legrand | PL8 | 10 | ШТ | Под заказ Т2 | не подлежит сертификации | 1302.38 | 1582.91 | 1582.91 |  |  | 0.777 | 2.6937 | 292 | 123 | 75 |  | 3245067741726
774173 | ValenaRJ45 STP 10 GIGA 2в слк | Valena RJ45 STP 10 GIGA 2в Слоновая кость | Valena | 442 | Розетки RJ 45 Legrand | PL8 | 10 | ШТ | Под заказ Т2 | не подлежит сертификации | 1735.05 | 2108.78 | 2108.78 |  |  | 1.035 | 2.6937 | 292 | 123 | 75 |  | 3245067741733
774174 | Светорегулятор 4кноп 600Вт СЛНК VLN | Кнопочный светорегулятор - Valena - 40-600 Вт/40-600 ВА - слоновая кость | Valena | 571 | Valena электроустановочное оборудование | PL2 | 1 | ШТ | На складе | сертифицировано | 3576.66 | 4347.07 | 4347.07 |  |  | 0.116 | 0.86936 | 114 | 93 | 82 |  | 3245067741740
774180 | ValenaRJ11/RJ45 UTP кат.6 слк | Двойная розетка RJ45 Cat. 5е/6 UTP + RJ11 - Valena - слоновая кость | Valena | 442 | Розетки RJ 45 Legrand | PL8 | 10 | ШТ | На складе | не подлежит сертификации | 1549.44 | 1883.19 | 1883.19 |  |  | 0.572 | 3.8019 | 395 | 175 | 55 |  | 3245067741801
774182 | Розетка HD15+Jack 3.5 СЛНК VLN | Розетка HD 15 + гнездо диам. 3,5 мм - Valena - слоновая кость | Valena | 479 | Коннекторы аудио-видео Legrand | PL8 | 1 | ШТ | Под заказ Т2 | не подлежит сертификации | 5616.56 | 6826.37 | 6826.37 |  |  | 0.108 | 0.6768 | 100 | 94 | 72 |  | 3245067741825
774183 | Розетка HD15 СЛНК VLN | Розетка HD 15 для видеоустройств - Valena - слоновая кость | Valena | 479 | Коннекторы аудио-видео Legrand | PL8 | 1 | ШТ | Под заказ Т2 | не подлежит сертификации | 3594.6 | 4368.88 | 4368.88 |  |  | 0.105 | 0.6768 | 100 | 94 | 72 |  | 3245067741832
774184 | Розетка 3 RCA СЛНК VLN | Тройная розетка RCA - Valena - слоновая кость | Valena | 479 | Коннекторы аудио-видео Legrand | PL8 | 1 | ШТ | Под заказ Т1 | не подлежит сертификации | 5391.9 | 6553.32 | 6553.32 |  |  | 0.094 | 0.6768 | 100 | 94 | 72 |  | 3245067741849
774185 | Розетка HDMI СЛНК VLN | Розетка HDMI для аудио/видеоустройств - Valena - слоновая кость | Valena | 479 | Коннекторы аудио-видео Legrand | PL8 | 1 | ШТ | На складе | не подлежит сертификации | 3819.26 | 4641.93 | 4641.93 |  |  | 0.099 | 0.6768 | 100 | 94 | 72 |  | 3245067741856
774189 | Датчик движ с/нейтр 1000Вт СЛНК VLN | Датчик движения - Valena - с ручным управлением, с нейтралью - 230 В~ - слоновая кость | Luxe | 335 | Управление освещением - автономное электроустановочное оборудование (LEGRAND) | PL4 | 1 | ШТ | На складе | сертифицировано | 8016.52 | 9743.28 | 9743.28 |  |  | 0.125 | 0.6768 | 100 | 94 | 72 |  | 3245067741894
774191 | Термостат тепл.пола СЛНК VLN | Термостат - Valena - для систем тёплых полов - слоновая кость | Valena | 571 | Valena электроустановочное оборудование | PL2 | 1 | ШТ | На складе | сертифицировано | 9514.87 | 11564.37 | 11564.37 |  |  | 0.294 | 1.08 | 120 | 100 | 90 |  | 3245067741917
774192 | Выключатель 2пол 10A IP44 СЛНК VLN | Выключатель двухполюсный - Valena - IP 44 - 10 A - 250 В~ - слоновая кость | Valena | 571 | Valena электроустановочное оборудование | PL2 | 10 | ШТ | Под заказ Т2 | сертифицировано | 654.33 | 795.27 | 795.27 |  |  | 0.831 | 3.8019 | 395 | 175 | 55 |  | 3245067741924
774197 | Переключатель пром 10A IP44 СЛНК VLN | Переключатель промежуточный - Valena - IP 44 - 10 A - 250 В~ - слоновая кость | Valena | 571 | Valena электроустановочное оборудование | PL2 | 10 | ШТ | Под заказ Т2 | сертифицировано | 805.94 | 979.54 | 979.54 |  |  | 0.839 | 3.8019 | 395 | 175 | 55 |  | 3245067741979
774198 | Переключатель 2напр 2клав 10A IP44 СЛНК VLN | Переключатель на два направления двухклавишный - Valena - IP 44 - 10 A - 250 В~ - слоновая кость | Valena | 571 | Valena электроустановочное оборудование | PL2 | 10 | ШТ | Под заказ Т1 | сертифицировано | 652.27 | 792.77 | 792.77 |  |  | 0.88 | 3.8019 | 395 | 175 | 55 |  | 3245067741986
774199 | Кнопка звонка IP44 СЛНК VLN | Выключатель без фиксации с символом звонка - Valena - IP 44 - 10 A - 250 В~ - слоновая кость | Valena | 571 | Valena электроустановочное оборудование | PL2 | 10 | ШТ | Под заказ Т2 | сертифицировано | 410.41 | 498.81 | 498.81 |  |  | 0.794 | 3.8019 | 395 | 175 | 55 |  | 3245067741993
774201 | Выключатель 10A IP44 БЕЛ VLN | Выключатель - Valena - IP 44 - 10 A - 250 В - White | Valena | 571 | Valena электроустановочное оборудование | PL2 | 10 | ШТ | На складе | сертифицировано | 345.87 | 420.37 | 420.37 |  |  | 0.783 | 3.8019 | 395 | 175 | 55 |  | 3245067742013
774202 | Розетка 2X2К+З б/рамки шт безвинт БЕЛ VLN | Розеточный блок - Valena - для Скандинавских стран - 2х2К+3 - безвинтовые - 16 А - белый | Valena | 571 | Valena электроустановочное оборудование | PL2 | 5 | ШТ | Под заказ Т2 | сертифицировано | 1051.29 | 1277.74 | 1277.74 |  |  | 0.55 | 3.2025 | 305 | 105 | 100 |  | 3245067742020
774203 | Переключатель 2напр 16A подсв БЕЛ VLN | Переключатель на два направления - Valena - с подсветкой - 16 A - 250 В - White | Valena | 571 | Valena электроустановочное оборудование | PL2 | 10 | ШТ | Под заказ Т2 | сертифицировано | 626.67 | 761.65 | 761.65 |  |  | 0.816 | 3.8019 | 395 | 175 | 55 |  | 3245067742037
774204 | Выключатель 2пол 16A БЕЛ VLN | Выключатель двухполюсный - Valena - 16 A - 250 В - White | Valena | 571 | Valena электроустановочное оборудование | PL2 | 10 | ШТ | Под заказ Т2 | сертифицировано | 610.99 | 742.6 | 742.6 |  |  | 0.817 | 3.8019 | 395 | 175 | 55 |  | 3245067742044
774205 | Переключатель 2напр 16A БЕЛ VLN | Переключатель на два направления - Valena - 16 A - 250 В - White | Valena | 571 | Valena электроустановочное оборудование | PL2 | 10 | ШТ | На складе | сертифицировано | 306.02 | 371.94 | 371.94 |  |  | 0.798 | 3.8019 | 395 | 175 | 55 |  | 3245067742051
774206 | Переключатель 2напр 10A IP44 БЕЛ VLN | Переключатель на два направления - Valena - IP 44 - 10 A - 250 В - White | Valena | 571 | Valena электроустановочное оборудование | PL2 | 10 | ШТ | На складе | сертифицировано | 398.99 | 484.93 | 484.93 |  |  | 0.766 | 3.8019 | 395 | 175 | 55 |  | 3245067742068
774207 | Рамка 2X5м Белая Valena | Рамка - Valena - для розеточных блоков для Скандинавских стран - 2-х местная - белый | Valena | 571 | Valena электроустановочное оборудование | PL2 | 5 | ШТ | Под заказ Т2 | не подлежит сертификации | 284.68 | 346 | 346 |  |  | 0.216 | 2.0655 | 185 | 145 | 77 |  | 3245067742075
774210 | ValenaУнив.накл.д/рам.д/дв.роз | Адаптер - Valena - для простых розеток, розеток RJ45 и TV-R-SAT для Скандинавских стран - White | Valena | 571 | Valena электроустановочное оборудование | PL2 | 10 | ШТ | Под заказ Т2 | не подлежит сертификации | 141.97 | 172.55 | 172.55 |  |  | 0.111 | 0.75762 | 145 | 95 | 55 |  | 3245067742105
774212 | Переключатель 2напр 2клав 10A подсв БЕЛ VLN | Переключатель на два направления - Valena - двухклавишный - с подсветкой - 10 A - 250 В - White | Valena | 571 | Valena электроустановочное оборудование | PL2 | 10 | ШТ | На складе | сертифицировано | 806.83 | 980.62 | 980.62 |  |  | 0.9 | 3.8019 | 395 | 175 | 55 |  | 3245067742129
774213 | Выключатель 2клав 10A 2инд БЕЛ VLN | Выключатель - Valena - двухклавишный - с двумя индикаторами - 10 A - 250 В - White | Valena | 571 | Valena электроустановочное оборудование | PL2 | 10 | ШТ | Под заказ Т2 | сертифицировано | 971.32 | 1180.54 | 1180.54 |  |  | 0.858 | 3.8019 | 395 | 175 | 55 |  | 3245067742136
774214 | Выкл 2П 16A+с индик.Valena БЕЛ | Выключатель двухполюсный с индикацией - Valena - 16 A - 250 В~ - White | Valena | 571 | Valena электроустановочное оборудование | PL2 | 10 | ШТ | Под заказ Т2 | сертифицировано | 841.05 | 1022.21 | 1022.21 |  | Дата запуска - 10.02.2014 | 0.849 | 3.8019 | 395 | 175 | 55 |  | 3245067742143
774215 | Кнопка подсв пикт.звонка БЕЛ VLN | Выключатель без фиксации с подсветкой с символом звонка - Valena - 10 A - 250 В~ - белый | Valena | 571 | Valena электроустановочное оборудование | PL2 | 10 | ШТ | Под заказ Т2 | сертифицировано | 860.9 | 1046.34 | 1046.34 |  |  | 0.848 | 3.8019 | 395 | 175 | 55 |  | 3245067742150
774216 | Кнопка пикт.звонка БЕЛ VLN | Выключатель без фиксации с символом звонка - Valena - 10 A - 250 В~ - белый | Valena | 571 | Valena электроустановочное оборудование | PL2 | 10 | ШТ | Под заказ Т2 | сертифицировано | 261.06 | 317.29 | 317.29 |  |  | 0.763 | 3.8019 | 395 | 175 | 55 |  | 3245067742167
774217 | Кнопка 12В с/держ.эт БЕЛ VLN | Выключатель без фиксации с подсветкой с держателем этикетки - Valena - 10 A - 12 В~ - белый | Valena | 571 | Valena электроустановочное оборудование | PL2 | 10 | ШТ | Под заказ Т2 | сертифицировано | 889.87 | 1081.55 | 1081.55 |  |  | 0.797 | 3.8019 | 395 | 175 | 55 |  | 3245067742174
774218 | Кнопка перекл. пром 2клав БЕЛ VLN | Выключатель без фиксации перекидной двухклавишный - Valena - 10 A - 250 В~ - белый | Valena | 571 | Valena электроустановочное оборудование | PL2 | 1 | ШТ | Под заказ Т1 | сертифицировано | 608.85 | 740 | 740 |  |  | 0.101 | 0.6768 | 100 | 94 | 72 |  | 3245067742181
774220 | Розетка 2К+З IP44 шт БЕЛ VLN | Розетка - Valena - IP 44 - немецкий стандарт - 2К+3 - с крышкой и защитными шторками - White | Valena | 571 | Valena электроустановочное оборудование | PL2 | 10 | ШТ | На складе | сертифицировано | 494.74 | 601.31 | 601.31 |  |  | 0.936 | 3.8019 | 395 | 175 | 55 |  | 3245067742204
774222 | Розетка 2К+З авт шт БЕЛ VLN | Силовая розетка - Valena - 2К+3 с защитными шторками - автоматические клеммы - 10/16 А - 230/250 В~ - White | Valena | 571 | Valena электроустановочное оборудование | PL2 | 10 | ШТ | На складе | сертифицировано | 232.76 | 282.9 | 282.9 |  | Дата запуска - 01.06.2014 | 0.886 | 3.8019 | 395 | 175 | 55 |  | 3245067742228
774223 | Розетка акустич. БЕЛ VLN | Розетка для колонок - Valena - одиночная - белый | Valena | 571 | Valena электроустановочное оборудование | PL2 | 10 | ШТ | На складе | не подлежит сертификации | 887.73 | 1078.95 | 1078.95 |  |  | 0.679 | 3.8019 | 395 | 175 | 55 |  | 3245067742235
774226 | Термостат стандарт БЕЛ VLN | Термостат - Valena - стандарт - белый | Valena | 571 | Valena электроустановочное оборудование | PL2 | 1 | ШТ | Под заказ Т2 | сертифицировано | 8358.7 | 10159.16 | 10159.16 |  |  | 0.112 | 0.6768 | 100 | 94 | 72 |  | 3245067742266
774227 | Термостат комф с выкл БЕЛ VLN | Термостат - Valena - комфорт с выключателем - белый | Valena | 571 | Valena электроустановочное оборудование | PL2 | 1 | ШТ | Под заказ Т2 | сертифицировано | 11376.1 | 13826.51 | 13826.51 |  |  | 0.119 | 0.6768 | 100 | 94 | 72 |  | 3245067742273
774228 | Датчик движ 320Вт БЕЛ VLN | Датчик движения - Valena - стандартный - 230 В~ - белый | Luxe | 335 | Управление освещением - автономное электроустановочное оборудование (LEGRAND) | PL4 | 1 | ШТ | На складе | сертифицировано | 11858.12 | 14412.36 | 14412.36 |  |  | 0.11 | 0.6768 | 100 | 94 | 72 |  | 3245067742280
774230 | ValenaRJ45 UTP кат5е 1в бел зх | Информационная розетка - Valena - RJ45 - категория 5e - UTP - 1 выход - с захватами - White | Valena | 442 | Розетки RJ 45 Legrand | PL8 | 10 | ШТ | На складе | не подлежит сертификации | 663.96 | 806.98 | 806.98 |  |  | 0.589 | 3.8019 | 395 | 175 | 55 |  | 3245067742303
774231 | ValenaRJ45 UTP кат5е 2в бел зх | Информационная розетка - Valena - RJ45 - категория 5e - UTP - 2 выхода - с захватами - White | Valena | 442 | Розетки RJ 45 Legrand | PL8 | 10 | ШТ | На складе | не подлежит сертификации | 1004.98 | 1221.45 | 1221.45 |  |  | 0.656 | 3.8019 | 395 | 175 | 55 |  | 3245067742310
774232 | Р.RJ45 FTP 1вых.кат.6,бел | Информационная розетка - Valena - RJ45 - категория 6 - FTP - 1 выход - на винтах - White | Valena | 442 | Розетки RJ 45 Legrand | PL8 | 10 | ШТ | Под заказ Т1 | не подлежит сертификации | 945.15 | 1148.74 | 1148.74 |  |  | 0.526 | 3.8019 | 395 | 175 | 55 |  | 3245067742327
774233 | Р.RJ45 FTP 2вых.кат.6,бел | Информационная розетка - Valena - RJ45 - категория 6 - FTP - 2 выхода - на винтах - White | Valena | 442 | Розетки RJ 45 Legrand | PL8 | 10 | ШТ | Под заказ Т2 | не подлежит сертификации | 1239.54 | 1506.54 | 1506.54 |  |  | 0.592 | 3.8019 | 395 | 175 | 55 |  | 3245067742334
774234 | Выключатель ключ-карта 10A БЕЛ VLN | Выключатель для гостиничных номеров - стандарт - Valena - белый | Valena | 571 | Valena электроустановочное оборудование | PL2 | 10 | ШТ | Под заказ Т2 | сертифицировано | 2520.41 | 3063.31 | 3063.31 |  |  | 0.965 | 3.8019 | 395 | 175 | 55 |  | 3245067742341
774235 | Выключатель ключ-карта выд.вр. 10A БЕЛ VLN | Выключатель для гостиничных номеров - с выдержкой времени - Valena - белый | Valena | 571 | Valena электроустановочное оборудование | PL2 | 1 | ШТ | Под заказ Т2 | сертифицировано | 3246.93 | 3946.32 | 3946.32 |  |  | 0.122 | 0.86936 | 114 | 93 | 82 |  | 3245067742358
774238 | ValenaRJ45 UTP кат5е 1в бел вн | Информационная розетка - Valena - RJ45 - категория 5e - UTP - 1 выход - на винтах - White | Valena | 442 | Розетки RJ 45 Legrand | PL8 | 10 | ШТ | На складе | не подлежит сертификации | 663.96 | 806.98 | 806.98 |  |  | 0.545 | 3.8019 | 395 | 175 | 55 |  | 3245067742389
774239 | ValenaRJ45 UTP кат5е 2в бел зх | Информационная розетка - Valena - RJ45 - категория 5e - UTP - 2 выхода - на винтах - White | Valena | 442 | Розетки RJ 45 Legrand | PL8 | 10 | ШТ | На складе | не подлежит сертификации | 963.11 | 1170.56 | 1170.56 |  |  | 0.592 | 3.8019 | 395 | 175 | 55 |  | 3245067742396
774242 | ValenaRJ45 UTP кат6 1в бел вн | Информационная розетка Valena - RJ45 - Cat. 6 - UTP - 1 выход - монтаж на винтах - White | Valena | 442 | Розетки RJ 45 Legrand | PL8 | 10 | ШТ | Под заказ Т1 | не подлежит сертификации | 924.66 | 1123.83 | 1123.83 |  |  | 0.526 | 3.8019 | 395 | 175 | 55 |  | 3245067742426
774243 | ValenaRJ45 UTP кат6 2в бел вн | Информационная розетка - Valena - RJ45 - категория 6 - UTP - 2 выхода - на винтах - White | Valena | 442 | Розетки RJ 45 Legrand | PL8 | 10 | ШТ | Под заказ Т1 | не подлежит сертификации | 1191.13 | 1447.7 | 1447.7 |  |  | 0.591 | 3.8019 | 395 | 175 | 55 |  | 3245067742433
774244 | ValenaRJ45 STP кат6 1в бел | Информационная розетка - Valena - RJ45 - категория 6 - STP - 1 выход - на винтах - White | Valena | 442 | Розетки RJ 45 Legrand | PL8 | 10 | ШТ | Под заказ Т2 | не подлежит сертификации | 1212.61 | 1473.81 | 1473.81 |  |  | 0.778 | 2.6937 | 292 | 123 | 75 |  | 3245067742440
774245 | ValenaRJ45 STP кат6 2в бел | Информационная розетка - Valena - RJ45 - категория 6 - STP - 2 выхода - на винтах - White | Valena | 442 | Розетки RJ 45 Legrand | PL8 | 10 | ШТ | Под заказ Т2 | не подлежит сертификации | 1839.11 | 2235.25 | 2235.25 |  |  | 1.104 | 2.6937 | 292 | 123 | 75 |  | 3245067742457
774246 | ValenaRJ45 UTP кат6 1в бел зх | Информационная розетка - Valena - RJ45 - категория 6 - UTP - 1 выход - на захватах - White | Valena | 442 | Розетки RJ 45 Legrand | PL8 | 10 | ШТ | На складе | не подлежит сертификации | 1142.1 | 1388.11 | 1388.11 |  |  | 0.595 | 3.8019 | 395 | 175 | 55 |  | 3245067742464
774247 | ValenaRJ45 UTP кат6 2в бел зх | Информационная розетка - Valena - RJ45 - категория 6 - UTP - 2 выхода - на захватах - White | Valena | 442 | Розетки RJ 45 Legrand | PL8 | 10 | ШТ | На складе | не подлежит сертификации | 1767.53 | 2148.26 | 2148.26 |  |  | 0.652 | 3.8019 | 395 | 175 | 55 |  | 3245067742471
774248 | Розетка 2X2К+З в сборе шт безвинт БЕЛ VLN | Розеточный блок - Valena - немецкий стандарт - 2х2К+3 - с защитными шторками - укомплектованный - 16 А - White | Valena | 571 | Valena электроустановочное оборудование | PL2 | 5 | ШТ | Под заказ Т2 | сертифицировано | 980.06 | 1191.16 | 1191.16 |  |  | 0.708 | 3.2025 | 305 | 105 | 100 |  | 3245067742488
774301 | Выключатель 10A СЛНК VLN | Выключатель одноклавишный - Valena - 10 A - 250 В~ - слоновая кость | Valena | 571 | Valena электроустановочное оборудование | PL2 | 100 | ШТ | На складе | сертифицировано | 210.37 | 255.68 | 255.68 |  |  | 7.9 | 46.74 | 410 | 380 | 300 |  | 3245067743010
774302 | Выключатель 2пол 10A СЛНК VLN | Выключатель двухполюсный - Valena - 10 A - 250 В~ - слоновая кость | Valena | 571 | Valena электроустановочное оборудование | PL2 | 10 | ШТ | Под заказ Т2 | сертифицировано | 580.55 | 705.6 | 705.6 |  |  | 0.865 | 3.8019 | 395 | 175 | 55 |  | 3245067743027
774303 | Выключатель 3пол 10A СЛНК VLN | Трехполюсный переключатель - Valena - для люминесцентных ламп - 10 А - 400 В~ - слоновая кость | Valena | 571 | Valena электроустановочное оборудование | PL2 | 10 | ШТ | Под заказ Т2 | сертифицировано | 982.06 | 1193.6 | 1193.6 |  |  | 1.039 | 3.8019 | 395 | 175 | 55 |  | 3245067743034
774304 | Выключатель рольст СЛНК VLN | Переключатель с механической блокировкой - Valena - 10 А - 250 В~ - слоновая кость | Valena | 571 | Valena электроустановочное оборудование | PL2 | 1 | ШТ | На складе | сертифицировано | 993.94 | 1208.03 | 1208.03 |  |  | 0.101 | 0.6768 | 100 | 94 | 72 |  | 3245067743041
774305 | Выключатель 2клав 10A СЛНК VLN | Выключатель двухклавишный - Valena - 10 A - 250 В~ - слоновая кость | Valena | 571 | Valena электроустановочное оборудование | PL2 | 100 | ШТ | На складе | сертифицировано | 341.81 | 415.44 | 415.44 |  |  | 8.676 | 46.74 | 410 | 380 | 300 |  | 3245067743058
774306 | Переключатель 2напр 10A СЛНК VLN | Переключатель на два направления - Valena - 10 A - 250 В~ - слоновая кость | Valena | 571 | Valena электроустановочное оборудование | PL2 | 10 | ШТ | На складе | сертифицировано | 285.76 | 347.31 | 347.31 |  |  | 0.788 | 3.8019 | 395 | 175 | 55 |  | 3245067743065
774307 | Переключатель пром 10A СЛНК VLN | Переключатель промежуточный - Valena - 10 A - 250 В~ - слоновая кость | Valena | 571 | Valena электроустановочное оборудование | PL2 | 10 | ШТ | На складе | сертифицировано | 559.42 | 679.92 | 679.92 |  |  | 0.827 | 3.8019 | 395 | 175 | 55 |  | 3245067743072
774308 | Переключатель 2напр 2клав 10A СЛНК VLN | Переключатель на два направления двухклавишный - Valena - 10 A - 250 В~ - слоновая кость | Valena | 571 | Valena электроустановочное оборудование | PL2 | 10 | ШТ | На складе | сертифицировано | 450.85 | 547.96 | 547.96 |  |  | 0.855 | 3.8019 | 395 | 175 | 55 |  | 3245067743089
774310 | Выключатель 10A подсв СЛНК VLN | Выключатель с подсветкой - Valena - 10 A - 250 В~ - слоновая кость | Valena | 571 | Valena электроустановочное оборудование | PL2 | 100 | ШТ | На складе | сертифицировано | 522.88 | 635.51 | 635.51 |  |  | 8.22 | 46.74 | 410 | 380 | 300 |  | 3245067743102
774311 | Кнопка СЛНК VLN | Выключатель без фиксации - Valena - 10 A - 250 В~ - слоновая кость | Valena | 571 | Valena электроустановочное оборудование | PL2 | 10 | ШТ | На складе | сертифицировано | 232.33 | 282.37 | 282.37 |  |  | 0.77 | 3.8019 | 395 | 175 | 55 |  | 3245067743119
774312 | Кнопка пикт.лампы СЛНК VLN | Выключатель без фиксации с символом лампы - Valena - 10 A - 250 В~ - слоновая кость | Valena | 571 | Valena электроустановочное оборудование | PL2 | 10 | ШТ | Под заказ Т2 | сертифицировано | 252.68 | 307.11 | 307.11 |  |  | 0.817 | 3.8019 | 395 | 175 | 55 |  | 3245067743126
774313 | Кнопка подсв пикт.лампы СЛНК VLN | Выключатель без фиксации с подсветкой с символом лампы - Valena - 10 A - 250 В~ - слоновая кость | Valena | 571 | Valena электроустановочное оборудование | PL2 | 10 | ШТ | Под заказ Т1 | сертифицировано | 461.06 | 560.37 | 560.37 |  |  | 0.839 | 3.8019 | 395 | 175 | 55 |  | 3245067743133
774314 | Кнопка д/упр.рольст СЛНК VLN | Выключатель без фиксации с электрической блокировкой - Valena - 10 А - 250 В~ - слоновая кость | Valena | 571 | Valena электроустановочное оборудование | PL2 | 1 | ШТ | На складе | сертифицировано | 846.48 | 1028.81 | 1028.81 |  |  | 0.103 | 0.6768 | 100 | 94 | 72 |  | 3245067743140
774315 | Кнопка 12В подсв пикт.звонка СЛНК VLN | Выключатель без фиксации с подсветкой с символом звонка - Valena - 10 A - 12 В~ - слоновая кость | Valena | 571 | Valena электроустановочное оборудование | PL2 | 10 | ШТ | Под заказ Т2 | сертифицировано | 461.06 | 560.37 | 560.37 |  |  | 0.839 | 3.8019 | 395 | 175 | 55 |  | 3245067743157
774316 | Розетка 2К СЛНК VLN | Силовая розетка - Valena - 2К - на винтах - 10/16 А - 230/250 В~ - слоновая кость | Valena | 571 | Valena электроустановочное оборудование | PL2 | 100 | ШТ | На складе | сертифицировано | 202.26 | 245.83 | 245.83 |  |  | 0.0784 | 0.38 |  |  |  |  | 3245067743164
774319 | Кнопка перекидн. с/шнур СЛНК VLN | Выключатель без фиксации перекидной - Valena - со шнуром - 10 A - 250 В~ - слоновая кость | Valena | 571 | Valena электроустановочное оборудование | PL2 | 1 | ШТ | Под заказ Т1 | сертифицировано | 668.46 | 812.45 | 812.45 |  |  | 0.104 | 0.6768 | 100 | 94 | 72 |  | 3245067743195
774320 | Розетка 2К+З СЛНК VLN | Силовая розетка - Valena - 2К+3 - на винтах - 10/16 А - 230/250 В~ - слоновая кость | Valena | 571 | Valena электроустановочное оборудование | PL2 | 100 | ШТ | На складе | сертифицировано | 203.43 | 247.25 | 247.25 |  |  | 0.0784 | 0.38 |  |  |  |  | 3245067743201
774321 | Розетка 2К+З шт СЛНК VLN | Силовая розетка - Valena - 2К+3 - с защитными шторками - на винтах - 10/16 А - 230/250 В~ - слоновая кость | Valena | 571 | Valena электроустановочное оборудование | PL2 | 100 | ШТ | На складе | сертифицировано | 339.91 | 413.13 | 413.13 |  |  | 0.0814 | 0.38 |  |  |  |  | 3245067743218
774322 | Розетка 2К+З кр СЛНК VLN | Силовая розетка - Valena - 2К+3 - с откидной крышкой - на винтах - 10/16 А - 230/250 В~ - слоновая кость | Valena | 571 | Valena электроустановочное оборудование | PL2 | 10 | ШТ | На складе | сертифицировано | 339.76 | 412.94 | 412.94 |  |  | 0.088 | 0.38 |  |  |  |  | 3245067743225
774323 | Розетка 2К+З в сборе СЛНК VLN | Силовая розетка - Valena - 2К+3 - укоплектованная - на винтах - 10/16 А - 230/250 В~ - слоновая кость | Valena | 571 | Valena электроустановочное оборудование | PL2 | 10 | ШТ | На складе | сертифицировано | 302.75 | 367.96 | 367.96 |  |  | 1.021 | 4.7644 | 495 | 175 | 55 |  | 3245067743232
774324 | Розетка для динамиков СЛНК VLN | Розетка для колонок - Valena - двойная - слоновая кость | Valena | 571 | Valena электроустановочное оборудование | PL2 | 10 | ШТ | На складе | не подлежит сертификации | 1491.3 | 1812.53 | 1812.53 |  |  | 0.749 | 3.8019 | 395 | 175 | 55 |  | 3245067743249
774325 | Переключатель 2напр 10A инд СЛНК VLN | Переключатель на два направления с индикацией - Valena - 10 A - 250 В~ - слоновая кость | Valena | 571 | Valena электроустановочное оборудование | PL2 | 10 | ШТ | На складе | сертифицировано | 620.88 | 754.62 | 754.62 |  |  | 0.866 | 3.8019 | 395 | 175 | 55 |  | 3245067743256
774326 | Переключатель 2напр 10A подсв СЛНК VLN | Переключатель на два направления с подсветкой - Valena - 10 A - 250 В~ - слоновая кость | Valena | 571 | Valena электроустановочное оборудование | PL2 | 10 | ШТ | На складе | сертифицировано | 600.71 | 730.1 | 730.1 |  |  | 0.808 | 3.8019 | 395 | 175 | 55 |  | 3245067743263
774327 | Розетка 2К+З бл КРАСН VLN | Силовая розетка - Valena - 2К+3 - на винтах - с блокировкой - 10/16 А - 230/250 В~ - красный | Valena | 571 | Valena электроустановочное оборудование | PL2 | 10 | ШТ | На складе | сертифицировано | 528.63 | 642.5 | 642.5 |  |  | 0.881 | 3.8019 | 395 | 175 | 55 |  | 3245067743270
774328 | Выключатель 2клав 10A подсв СЛНК VLN | Двойной выключатель с подсветкой - Valena - 10 A - 250 В~ - слоновая кость | Valena | 571 | Valena электроустановочное оборудование | PL2 | 100 | ШТ | На складе | сертифицировано | 643.1 | 781.62 | 781.62 |  |  | 8.982 | 46.74 | 410 | 380 | 300 |  | 3245067743287
774329 | Розетка TV 1.5dB звезда СЛНК VLN | ТВ розетка - Valena - звезда - 1.5 дБ - 2400 МГц - слоновая кость | Valena | 571 | Valena электроустановочное оборудование | PL2 | 10 | ШТ | На складе | не подлежит сертификации | 519.95 | 631.95 | 631.95 |  |  | 0.84 | 3.8019 | 395 | 175 | 55 |  | 3245067743294
774330 | Розетка TV 10dB окон СЛНК VLN | ТВ розетка - Valena - оконечная - 10 дБ - 2400 МГц - слоновая кость | Valena | 571 | Valena электроустановочное оборудование | PL2 | 10 | ШТ | На складе | не подлежит сертификации | 826.32 | 1004.31 | 1004.31 |  |  | 0.988 | 3.8019 | 395 | 175 | 55 |  | 3245067743300
774331 | Розетка TV 14dB прох СЛНК VLN | ТВ розетка - Valena - проходная - 14 дБ - 2400 МГц - слоновая кость | Valena | 571 | Valena электроустановочное оборудование | PL2 | 10 | ШТ | На складе | не подлежит сертификации | 887.78 | 1079.01 | 1079.01 |  |  | 0.998 | 3.8019 | 395 | 175 | 55 |  | 3245067743317
774332 | Розетка TV-FM 1.5dB звезда СЛНК VLN | Розетка TV-FM - Valena - звезда - 1.5 дБ - 862 МГц - слоновая кость | Valena | 571 | Valena электроустановочное оборудование | PL2 | 10 | ШТ | На складе | не подлежит сертификации | 1103.79 | 1341.55 | 1341.55 |  |  | 1.121 | 3.8019 | 395 | 175 | 55 |  | 3245067743324
774333 | Розетка TV-FM 10dB окон СЛНК VLN | Розетка TV-FM - Valena - оконечная - 10 дБ - 862 МГц - слоновая кость | Valena | 571 | Valena электроустановочное оборудование | PL2 | 10 | ШТ | На складе | не подлежит сертификации | 1103.79 | 1341.55 | 1341.55 |  |  | 1.125 | 3.8019 | 395 | 175 | 55 |  | 3245067743331
774334 | Розетка TV-FM 14dB прох СЛНК VLN | Розетка TV-FM - Valena - проходная - 14 дБ - 862 МГц - слоновая кость | Valena | 571 | Valena электроустановочное оборудование | PL2 | 10 | ШТ | На складе | не подлежит сертификации | 1103.79 | 1341.55 | 1341.55 |  |  | 1.138 | 3.8019 | 395 | 175 | 55 |  | 3245067743348
774335 | Розетка TV-FM-SAT 1.5dB звезда СЛНК VLN | Розетка TV-FM-SAT - Valena - звезда - 1.5 дБ - 2400 МГц - слоновая кость | Valena | 571 | Valena электроустановочное оборудование | PL2 | 10 | ШТ | На складе | не подлежит сертификации | 1242.97 | 1510.71 | 1510.71 |  |  | 1.152 | 3.8019 | 395 | 175 | 55 |  | 3245067743355
774336 | Розетка TV-FM-SAT 10dB окон СЛНК VLN | Розетка TV-FM-SAT - Valena - оконечная - 10 дБ - 2400 МГц - слоновая кость | Valena | 571 | Valena электроустановочное оборудование | PL2 | 10 | ШТ | На складе | не подлежит сертификации | 1247.77 | 1516.54 | 1516.54 |  |  | 1.149 | 3.8019 | 395 | 175 | 55 |  | 3245067743362
774337 | Розетка TV-FM-SAT 14dB прох СЛНК VLN | Розетка TV-FM-SAT - Valena - проходная - 14 дБ - 2400 МГц - слоновая кость | Valena | 571 | Valena электроустановочное оборудование | PL2 | 10 | ШТ | На складе | не подлежит сертификации | 1247.77 | 1516.54 | 1516.54 |  |  | 1.153 | 3.8019 | 395 | 175 | 55 |  | 3245067743379
774338 | Розетка RJ11 СЛНК VLN | Телефонная розетка - Valena - RJ11 - 4 контакта - 1 выход - слоновая кость | Valena | 571 | Valena электроустановочное оборудование | PL2 | 100 | ШТ | На складе | не подлежит сертификации | 435 | 528.7 | 528.7 |  |  | 5.93 | 46.899 | 405 | 386 | 300 |  | 3245067743386
774339 | Розетка 2XRJ11 СЛНК VLN | Телефонная розетка - Valena - RJ11 - 4 контакта - 2 выхода - слоновая кость | Valena | 571 | Valena электроустановочное оборудование | PL2 | 10 | ШТ | На складе | не подлежит сертификации | 854.14 | 1038.12 | 1038.12 |  |  | 0.636 | 3.8019 | 395 | 175 | 55 |  | 3245067743393
774341 | Розетка RJ45 ISDN СЛНК VLN | Телефонная розетка - Valena - RJ45 - ISDN / Интернет - 8 контактов - 1 выход - слоновая кость | Valena | 571 | Valena электроустановочное оборудование | PL2 | 1 | ШТ | На складе | не подлежит сертификации | 1084.59 | 1318.21 | 1318.21 |  |  | 0.082 | 0.6768 | 100 | 94 | 72 |  | 3245067743416
774342 | Val.Лиц.пан.выкл.TV-FM(сл.к) | Лицевая панель для розетки TV-R - Valena - слоновая кость | Valena | 571 | Valena электроустановочное оборудование | PL2 | 10 | ШТ | На складе | не подлежит сертификации | 201.65 | 245.09 | 245.09 |  |  | 0.167 | 1.0575 | 235 | 75 | 60 |  | 3245067743423
774345 | Выключатель 2клав 10A инд СЛНК VLN | Выключатель двухклавишный с индикацией - Valena - 10 A - 250 В~ - слоновая кость | Valena | 571 | Valena электроустановочное оборудование | PL2 | 10 | ШТ | На складе | сертифицировано | 867.62 | 1054.51 | 1054.51 |  |  | 0.893 | 3.8019 | 395 | 175 | 55 |  | 3245067743454
774346 | Valena Заглушка (cл.к) | Заглушка - Valena - слоновая кость | Valena | 571 | Valena электроустановочное оборудование | PL2 | 10 | ШТ | На складе | не подлежит сертификации | 463.36 | 563.17 | 563.17 |  |  | 0.344 | 1.4535 | 190 | 90 | 85 |  | 3245067743461
774347 | Вывод кабеля СЛНК VLN | Вывод кабеля - Valena - слоновая кость | Valena | 571 | Valena электроустановочное оборудование | PL2 | 10 | ШТ | На складе | не подлежит сертификации | 542.77 | 659.68 | 659.68 |  |  | 0.625 | 3.8019 | 395 | 175 | 55 |  | 3245067743478
774348 | Переключатель пром 10A подсв СЛНК VLN | Переключатель промежуточный с подсветкой - Valena - 10 A - 250 В~ - слоновая кость | Valena | 571 | Valena электроустановочное оборудование | PL2 | 10 | ШТ | На складе | сертифицировано | 985.58 | 1197.87 | 1197.87 |  |  | 0.892 | 3.8019 | 395 | 175 | 55 |  | 3245067743485
774349 | Выкл с индик.Valena сл кость | Выключатель двухполюсный с индикацией - Valena - 10 A - 250 В~ - слоновая кость | Valena | 571 | Valena электроустановочное оборудование | PL2 | 10 | ШТ | Под заказ Т2 | сертифицировано | 724.23 | 880.23 | 880.23 |  | Дата запуска - 24.02.2015 | 0.888 | 3.8019 | 395 | 175 | 55 |  | 3245067743492
774350 | Рамка 1п IP44 Сл.кость Valena | Влагозащищённая рамка - Valena - IP 44 - с крышкой - слоновая кость | Valena | 571 | Valena электроустановочное оборудование | PL2 | 10 | ШТ | На складе | не подлежит сертификации | 377.83 | 459.21 | 459.21 |  |  | 0.425 | 2.8462 | 225 | 110 | 115 |  | 3245067743508
774351 | Рамка 1п Сл.кость Valena | Рамка - Valena - 1 пост - слоновая кость | Valena | 571 | Valena электроустановочное оборудование | PL2 | 100 | ШТ | На складе | не подлежит сертификации | 56.12 | 68.21 | 68.21 |  |  | 0.0183 | 0.108 |  |  |  |  | 3245067743515
774352 | Рамка 2п гор Сл.кость Valena | Рамка - Valena - 2 поста - горизонтальный монтаж - слоновая кость | Valena | 571 | Valena электроустановочное оборудование | PL2 | 100 | ШТ | На складе | не подлежит сертификации | 117.56 | 142.88 | 142.88 |  |  | 0.0349 | 0.193 |  |  |  |  | 3245067743522
774353 | Рамка 3п гор Сл.кость Valena | Рамка - Valena - 3 поста - горизонтальный монтаж - слоновая кость | Valena | 571 | Valena электроустановочное оборудование | PL2 | 40 | ШТ | На складе | не подлежит сертификации | 236.5 | 287.44 | 287.44 |  |  | 0.0535 | 0.228 |  |  |  |  | 3245067743539
774354 | Рамка 4п гор Сл.кость Valena | Рамка - Valena - 4 поста - горизонтальный монтаж - слоновая кость | Valena | 571 | Valena электроустановочное оборудование | PL2 | 20 | ШТ | На складе | не подлежит сертификации | 440.36 | 535.21 | 535.21 |  |  | 1.905 | 20.28 | 325 | 260 | 240 |  | 3245067743546
774355 | Рамка 5п гор Сл.кость Valena | Рамка - Valena - 5 постов - горизонтальный монтаж - слоновая кость | Valena | 571 | Valena электроустановочное оборудование | PL2 | 1 | ШТ | На складе | не подлежит сертификации | 836.66 | 1016.88 | 1016.88 |  |  | 0.108 | 0.75042 | 379 | 99 | 20 |  | 3245067743553
774356 | Рамка 2п вер Сл.кость Valena | Рамка - Valena - 2 поста - вертикальный монтаж - слоновая кость | Valena | 571 | Valena электроустановочное оборудование | PL2 | 10 | ШТ | На складе | не подлежит сертификации | 117.56 | 142.88 | 142.88 |  |  | 0.0351 | 0.193 |  |  |  |  | 3245067743560
774357 | Рамка 3п вер Сл.кость Valena | Рамка - Valena - 3 поста - вертикальный монтаж - слоновая кость | Valena | 571 | Valena электроустановочное оборудование | PL2 | 2 | ШТ | На складе | не подлежит сертификации | 236.5 | 287.44 | 287.44 |  |  | 0.0535 | 0.228 |  |  |  |  | 3245067743577
774370 | Розетка 2X2К+З в сборе СЛНК VLN | Розеточный блок - Valena - немецкий стандарт - 2х2К+3 - укомплектованный - слоновая кость | Valena | 571 | Valena электроустановочное оборудование | PL2 | 50 | ШТ | На складе | сертифицировано | 544.78 | 662.13 | 662.13 |  |  | 6.695 | 42.3522 | 558 | 330 | 230 |  | 3245067743706
774371 | Розетка 2X2К+З в сборе шт СЛНК VLN | Розеточный блок - Valena - немецкий стандарт - 2х2К+3 - с защитными шторками - укомплектованный - слоновая кость | Valena | 571 | Valena электроустановочное оборудование | PL2 | 5 | ШТ | На складе | сертифицировано | 603.1 | 733.01 | 733.01 |  |  | 0.64 | 3.1729 | 305 | 103 | 101 |  | 3245067743713
774380 | Valena Накладка универ.сл.к. | Универсальная лицевая панель - Valena - 46.5 мм - слоновая кость | Valena | 571 | Valena электроустановочное оборудование | PL2 | 10 | ШТ | На складе | не подлежит сертификации | 95.01 | 115.48 | 115.48 |  |  | 0.076 | 1.0575 | 235 | 75 | 60 |  | 3245067743805
774384 | Розетка 2К+З авт СЛНК VLN | Розетка 2К+З, Автоматические клеммы, слоновая кость | Valena | 571 | Valena электроустановочное оборудование | PL2 | 10 | ШТ | Под заказ Т2 | сертифицировано | 647.18 | 786.58 | 786.58 |  |  | 0.887 | 3.8019 | 395 | 175 | 55 |  | 3245067743843
774394 | Розетка 2К+З мех.выт. БЕЛ VLN | Силовая розетка - Valena - 2К+3 - с механической системой выталкивания вилки - на винтах - 10/16 А - White | Valena | 571 | Valena электроустановочное оборудование | PL2 | 5 | ШТ | Под заказ Т2 | сертифицировано | 895.08 | 1087.88 | 1087.88 |  |  | 0.537 | 3.135 | 457 | 98 | 70 |  | 3245067743942
774395 | Розетка 2К+З мех.выт. СЛНК VLN | Силовая розетка - Valena - 2К+3 - с механической системой выталкивания вилки - на винтах - 10/16 А - слоновая кость | Valena | 571 | Valena электроустановочное оборудование | PL2 | 5 | ШТ | Под заказ Т2 | сертифицировано | 895.08 | 1087.88 | 1087.88 |  |  | 0.539 | 3.135 | 457 | 98 | 70 |  | 3245067743959
774400 | Розетка 2X2К+З в сборе БЕЛ VLN | Розеточный блок - Valena - немецкий стандарт - 2х2К+3 - на винтах - укомплектованный - белый | Valena | 571 | Valena электроустановочное оборудование | PL2 | 50 | ШТ | На складе | сертифицировано | 544.78 | 662.13 | 662.13 |  |  | 6.686 | 42.3522 | 558 | 330 | 230 |  | 3245067744000
774401 | Выключатель 10A БЕЛ VLN | Выключатель одноклавишный - Valena - 10 A - 250 В~ - White | Valena | 571 | Valena электроустановочное оборудование | PL2 | 100 | ШТ | На складе | сертифицировано | 210.37 | 255.68 | 255.68 |  |  | 8.184 | 46.74 | 410 | 380 | 300 |  | 3245067744017
774402 | Выключатель 2пол 10A БЕЛ VLN | Выключатель двухполюсный - Valena - 10 A - 250 В~ - White | Valena | 571 | Valena электроустановочное оборудование | PL2 | 10 | ШТ | На складе | сертифицировано | 580.55 | 705.6 | 705.6 |  |  | 0.865 | 3.8019 | 395 | 175 | 55 |  | 3245067744024
774403 | Выключатель 3пол 10A БЕЛ VLN | Трехполюсный переключатель - Valena - для люминесцентных ламп - 10 А - 400 В~ - белый | Valena | 571 | Valena электроустановочное оборудование | PL2 | 10 | ШТ | Под заказ Т2 | сертифицировано | 982.06 | 1193.6 | 1193.6 |  |  | 1.044 | 3.8019 | 395 | 175 | 55 |  | 3245067744031
774404 | Выключатель рольст БЕЛ VLN | Переключатель с механической блокировкой - Valena - 10 А - 250 В~ - белый | Valena | 571 | Valena электроустановочное оборудование | PL2 | 1 | ШТ | На складе | сертифицировано | 993.94 | 1208.03 | 1208.03 |  |  | 0.101 | 0.6768 | 100 | 94 | 72 |  | 3245067744048
774405 | Выключатель 2клав 10A БЕЛ VLN | Выключатель двухклавишный - Valena - 10 A - 250 В~ - White | Valena | 571 | Valena электроустановочное оборудование | PL2 | 100 | ШТ | На складе | сертифицировано | 341.81 | 415.44 | 415.44 |  |  | 8.563 | 46.74 | 410 | 380 | 300 |  | 3245067744055
774406 | Переключатель 2напр 10A БЕЛ VLN | Переключатель на два направления - Valena - 10 A - 250 В~ - White | Valena | 571 | Valena электроустановочное оборудование | PL2 | 10 | ШТ | На складе | сертифицировано | 285.76 | 347.31 | 347.31 |  |  | 0.782 | 3.8019 | 395 | 175 | 55 |  | 3245067744062
774407 | Переключатель пром 10A БЕЛ VLN | Переключатель промежуточный - Valena - 10 A - 250 В~ - White | Valena | 571 | Valena электроустановочное оборудование | PL2 | 10 | ШТ | На складе | сертифицировано | 559.42 | 679.92 | 679.92 |  |  | 0.826 | 3.8019 | 395 | 175 | 55 |  | 3245067744079
774408 | Переключатель 2напр 2клав 10A БЕЛ VLN | Переключатель на два направления двухклавишный - Valena - 10 A - 250 В~ - White | Valena | 571 | Valena электроустановочное оборудование | PL2 | 10 | ШТ | На складе | сертифицировано | 450.85 | 547.96 | 547.96 |  |  | 0.863 | 3.8019 | 395 | 175 | 55 |  | 3245067744086
774409 | Переключатель 3поз 20A БЕЛ VLN | Перекл.3-Х Поз.Valena(Бел) | Valena | 571 | Valena электроустановочное оборудование | PL2 | 1 | ШТ | Под заказ Т1 | сертифицировано | 3590.29 | 4363.64 | 4363.64 |  |  | 0.068 | 0.468 |  |  |  |  | 3245067744093
774410 | Выключатель 10A подсв БЕЛ VLN | Выключатель с подсветкой - Valena - 10 A - 250 В~ - White | Valena | 571 | Valena электроустановочное оборудование | PL2 | 100 | ШТ | На складе | сертифицировано | 522.88 | 635.51 | 635.51 |  |  | 8.11 | 46.74 | 410 | 380 | 300 |  | 3245067744109
774411 | Кнопка БЕЛ VLN | Выключатель без фиксации - Valena - 10 A - 250 В~ - белый | Valena | 571 | Valena электроустановочное оборудование | PL2 | 10 | ШТ | На складе | сертифицировано | 232.33 | 282.37 | 282.37 |  |  | 0.765 | 3.8019 | 395 | 175 | 55 |  | 3245067744116
774412 | Кнопка пикт.лампы БЕЛ VLN | Выключатель без фиксации с символом лампы - Valena - 10 A - 250 В~ - белый | Valena | 571 | Valena электроустановочное оборудование | PL2 | 10 | ШТ | Под заказ Т2 | сертифицировано | 252.68 | 307.11 | 307.11 |  |  | 0.768 | 3.8019 | 395 | 175 | 55 |  | 3245067744123
774413 | Кнопка подсв пикт.лампы БЕЛ VLN | Выключатель без фиксации с подсветкой с символом лампы - Valena - 10 A - 250 В~ - белый | Valena | 571 | Valena электроустановочное оборудование | PL2 | 10 | ШТ | Под заказ Т2 | сертифицировано | 461.06 | 560.37 | 560.37 |  |  | 0.841 | 3.8019 | 395 | 175 | 55 |  | 3245067744130
774414 | Кнопка д/упр.рольст БЕЛ VLN | Выключатель без фиксации с электрической блокировкой - Valena - 10 А - 250 В~ - белый | Valena | 571 | Valena электроустановочное оборудование | PL2 | 1 | ШТ | На складе | сертифицировано | 846.48 | 1028.81 | 1028.81 |  |  | 0.1 | 0.6768 | 100 | 94 | 72 |  | 3245067744147
774415 | Кнопка 12В подсв пикт.звонка БЕЛ VLN | Выключатель без фиксации с подсветкой с символом звонка - Valena - 10 A - 12 В~ - белый | Valena | 571 | Valena электроустановочное оборудование | PL2 | 10 | ШТ | Под заказ Т2 | сертифицировано | 461.06 | 560.37 | 560.37 |  |  | 0.789 | 3.8019 | 395 | 175 | 55 |  | 3245067744154
774416 | Розетка 2К БЕЛ VLN | Силовая розетка - Valena - 2К - на винтах - 10/16 А - 230/250 В~ - белый | Valena | 571 | Valena электроустановочное оборудование | PL2 | 100 | ШТ | На складе | сертифицировано | 202.26 | 245.83 | 245.83 |  |  | 0.0786 | 0.38 |  |  |  |  | 3245067744161
774419 | Кнопка перекидн. с/шнур БЕЛ VLN | Выключатель без фиксации перекидной - Valena - со шнуром - 10 A - 250 В~ - слоновая кость | Valena | 571 | Valena электроустановочное оборудование | PL2 | 1 | ШТ | На складе | сертифицировано | 662.15 | 804.78 | 804.78 |  |  | 0.104 | 0.6768 | 100 | 94 | 72 |  | 3245067744192
774420 | Розетка 2К+З БЕЛ VLN | Силовая розетка - Valena - 2К+3 - на винтах - 10/16 А - 230/250 В~ - белый | Valena | 571 | Valena электроустановочное оборудование | PL2 | 100 | ШТ | На складе | сертифицировано | 203.43 | 247.25 | 247.25 |  |  | 0.083 | 0.38 |  |  |  |  | 3245067744208
774421 | Розетка 2К+З шт БЕЛ VLN | Силовая розетка - Valena - 2К+3 - с защитными шторками - на винтах - 10/16 А - 230/250 В~ - белый | Valena | 571 | Valena электроустановочное оборудование | PL2 | 10 | ШТ | На складе | сертифицировано | 339.91 | 413.13 | 413.13 |  |  | 0.081 | 0.38 |  |  |  |  | 3245067744215
774422 | Розетка 2К+З кр БЕЛ VLN | Силовая розетка - Valena - 2К+3 - с откидной крышкой - на винтах - 10/16 А - 230/250 В~ - белый | Valena | 571 | Valena электроустановочное оборудование | PL2 | 10 | ШТ | На складе | сертифицировано | 339.76 | 412.94 | 412.94 |  |  | 0.094 | 0.38 |  |  |  |  | 3245067744222
774423 | Розетка 2К+З в сборе БЕЛ VLN | Силовая розетка - Valena - 2К+3 - укоплектованная - на винтах - 10/16 А - 250 В~ - белый | Valena | 571 | Valena электроустановочное оборудование | PL2 | 10 | ШТ | На складе | сертифицировано | 302.75 | 367.96 | 367.96 |  |  | 1.021 | 4.6719 | 491 | 173 | 55 |  | 3245067744239
774424 | Розетка для динамиков БЕЛ VLN | Розетка для колонок - Valena - двойная - белый | Valena | 571 | Valena электроустановочное оборудование | PL2 | 10 | ШТ | На складе | не подлежит сертификации | 1491.3 | 1812.53 | 1812.53 |  |  | 0.703 | 3.8019 | 395 | 175 | 55 |  | 3245067744246
774425 | Переключатель 2напр 10A инд БЕЛ VLN | Переключатель на два направления с индикацией - Valena - 10 A - 250 В~ - White | Valena | 571 | Valena электроустановочное оборудование | PL2 | 10 | ШТ | На складе | сертифицировано | 620.88 | 754.62 | 754.62 |  |  | 0.862 | 3.8019 | 395 | 175 | 55 |  | 3245067744253
774426 | Переключатель 2напр 10A подсв БЕЛ VLN | Переключатель на два направления с подсветкой - Valena - 10 A - 250 В~ - White | Valena | 571 | Valena электроустановочное оборудование | PL2 | 10 | ШТ | На складе | сертифицировано | 600.71 | 730.1 | 730.1 |  |  | 0.802 | 3.8019 | 395 | 175 | 55 |  | 3245067744260
774427 | Розетка 2X2К+З в сборе шт БЕЛ VLN | Розеточный блок - Valena - немецкий стандарт - 2х2К+3 - с защитными шторками - укомплектованный - White | Valena | 571 | Valena электроустановочное оборудование | PL2 | 5 | ШТ | На складе | сертифицировано | 603.1 | 733.01 | 733.01 |  |  | 0.642 | 3.1729 | 305 | 103 | 101 |  | 3245067744277
774428 | Выключатель 2клав 10A подсв БЕЛ VLN | Выключатель двойной с подсветкой / переключатель на 2 напр. двухклавишный с подсветкой - Valena - 10 A - 250 В~ - White | Valena | 571 | Valena электроустановочное оборудование | PL2 | 10 | ШТ | На складе | сертифицировано | 643.1 | 781.62 | 781.62 |  |  | 0.845 | 3.8019 | 395 | 175 | 55 |  | 3245067744284
774429 | Розетка TV 1.5dB звезда БЕЛ VLN | ТВ розетка - Valena - звезда - 1.5 дБ - 2400 МГц - белый | Valena | 571 | Valena электроустановочное оборудование | PL2 | 10 | ШТ | На складе | не подлежит сертификации | 519.95 | 631.95 | 631.95 |  |  | 0.836 | 3.8019 | 395 | 175 | 55 |  | 3245067744291
774430 | Розетка TV 10dB окон БЕЛ VLN | ТВ розетка - Valena - оконечная - 10 дБ - 2400 МГц - белый | Valena | 571 | Valena электроустановочное оборудование | PL2 | 10 | ШТ | На складе | не подлежит сертификации | 826.32 | 1004.31 | 1004.31 |  |  | 0.99 | 3.8019 | 395 | 175 | 55 |  | 3245067744307
774431 | Розетка TV 14dB прох БЕЛ VLN | ТВ розетка - Valena - проходная - 14 дБ - 2400 МГц - белый | Valena | 571 | Valena электроустановочное оборудование | PL2 | 10 | ШТ | На складе | не подлежит сертификации | 887.78 | 1079.01 | 1079.01 |  |  | 0.995 | 3.8019 | 395 | 175 | 55 |  | 3245067744314
774432 | Розетка TV-FM 1.5dB звезда БЕЛ VLN | Розетка TV-FM - Valena - звезда - 1.5 дБ - 862 МГц - белый | Valena | 571 | Valena электроустановочное оборудование | PL2 | 10 | ШТ | Под заказ Т1 | не подлежит сертификации | 1103.79 | 1341.55 | 1341.55 |  |  | 1.122 | 3.8019 | 395 | 175 | 55 |  | 3245067744321
774433 | Розетка TV-FM 10dB окон БЕЛ VLN | Розетка TV-FM - Valena - оконечная - 10 дБ - 862 МГц - белый | Valena | 571 | Valena электроустановочное оборудование | PL2 | 10 | ШТ | На складе | не подлежит сертификации | 1103.79 | 1341.55 | 1341.55 |  |  | 1.115 | 3.8019 | 395 | 175 | 55 |  | 3245067744338
774434 | Розетка TV-FM 14dB прох БЕЛ VLN | Розетка TV-FM - Valena - проходная - 14 дБ - 862 МГц - белый | Valena | 571 | Valena электроустановочное оборудование | PL2 | 10 | ШТ | Под заказ Т2 | не подлежит сертификации | 1103.79 | 1341.55 | 1341.55 |  |  | 1.143 | 3.8019 | 395 | 175 | 55 |  | 3245067744345
774435 | Розетка TV-FM-SAT 1.5dB звезда БЕЛ VLN | Розетка TV-FM-SAT - Valena - звезда - 1.5 дБ - 2400 МГц - белый | Valena | 571 | Valena электроустановочное оборудование | PL2 | 10 | ШТ | На складе | не подлежит сертификации | 1242.97 | 1510.71 | 1510.71 |  |  | 1.141 | 3.8019 | 395 | 175 | 55 |  | 3245067744352
774436 | Розетка TV-FM-SAT 10dB окон БЕЛ VLN | Розетка TV-FM-SAT - Valena - оконечная - 10 дБ - 2400 МГц - белый | Valena | 571 | Valena электроустановочное оборудование | PL2 | 10 | ШТ | На складе | не подлежит сертификации | 1247.77 | 1516.54 | 1516.54 |  |  | 1.15 | 3.8019 | 395 | 175 | 55 |  | 3245067744369
774437 | Розетка TV-FM-SAT 14dB прох БЕЛ VLN | Розетка TV-FM-SAT - Valena - проходная - 14 дБ - 2400 МГц - белый | Valena | 571 | Valena электроустановочное оборудование | PL2 | 10 | ШТ | На складе | не подлежит сертификации | 1247.77 | 1516.54 | 1516.54 |  |  | 1.168 | 3.8019 | 395 | 175 | 55 |  | 3245067744376
774438 | Розетка RJ11 БЕЛ VLN | Телефонная розетка - Valena - RJ11 - 4 контакта - 1 выход - White | Valena | 571 | Valena электроустановочное оборудование | PL2 | 10 | ШТ | На складе | не подлежит сертификации | 435 | 528.7 | 528.7 |  |  | 0.563 | 3.8019 | 395 | 175 | 55 |  | 3245067744383
774439 | Розетка 2XRJ11 БЕЛ VLN | Телефонная розетка - Valena - RJ11 - 4 контакта - 2 выхода - White | Valena | 571 | Valena электроустановочное оборудование | PL2 | 10 | ШТ | На складе | не подлежит сертификации | 854.14 | 1038.12 | 1038.12 |  |  | 0.637 | 3.8019 | 395 | 175 | 55 |  | 3245067744390
774441 | Розетка RJ45 ISDN БЕЛ VLN | Телефонная розетка - Valena - RJ45 - ISDN / Интернет - 8 контактов - 1 выход - White | Valena | 571 | Valena электроустановочное оборудование | PL2 | 1 | ШТ | На складе | не подлежит сертификации | 1084.59 | 1318.21 | 1318.21 |  |  | 0.08 | 0.6768 | 100 | 94 | 72 |  | 3245067744413
774442 | Val.Лиц.пан.выкл.TV-FM(бел) | Лицевая панель для розетки TV-R - Valena - белый | Valena | 571 | Valena электроустановочное оборудование | PL2 | 10 | ШТ | На складе | не подлежит сертификации | 201.65 | 245.09 | 245.09 |  |  | 0.168 | 1.0575 | 235 | 75 | 60 |  | 3245067744420
774445 | Выключатель 2клав 10A инд БЕЛ VLN | Выключатель двухклавишный с индикацией - Valena - 10 A - 250 В~ - White | Valena | 571 | Valena электроустановочное оборудование | PL2 | 10 | ШТ | На складе | сертифицировано | 867.62 | 1054.51 | 1054.51 |  |  | 0.891 | 3.8019 | 395 | 175 | 55 |  | 3245067744451
774446 | Valena Заглушка (бел) | Заглушка - Valena - белый | Valena | 571 | Valena электроустановочное оборудование | PL2 | 10 | ШТ | На складе | не подлежит сертификации | 463.36 | 563.17 | 563.17 |  |  | 0.346 | 1.4535 | 190 | 90 | 85 |  | 3245067744468
774447 | Вывод кабеля БЕЛ VLN | Вывод кабеля - Valena - белый | Valena | 571 | Valena электроустановочное оборудование | PL2 | 10 | ШТ | На складе | не подлежит сертификации | 542.77 | 659.68 | 659.68 |  |  | 0.627 | 3.8019 | 395 | 175 | 55 |  | 3245067744475
774448 | Переключатель пром 10A подсв БЕЛ VLN | Переключатель промежуточный с подсветкой - Valena - 10 A - 250 В~ - White | Valena | 571 | Valena электроустановочное оборудование | PL2 | 10 | ШТ | Под заказ Т1 | сертифицировано | 985.58 | 1197.87 | 1197.87 |  |  | 0.901 | 3.8019 | 395 | 175 | 55 |  | 3245067744482
774449 | Выкл с индикатором Валена бел | Выключатель двухполюсный с индикацией - Valena - 10 A - 250 В~ - White | Valena | 571 | Valena электроустановочное оборудование | PL2 | 10 | ШТ | Под заказ Т2 | сертифицировано | 724.23 | 880.23 | 880.23 |  | Дата запуска - 24.02.2015 | 0.853 | 3.8019 | 395 | 175 | 55 |  | 3245067744499
774450 | Рамка 1п IP44 Белая Valena | Влагозащищённая рамка - Valena - IP 44 - с крышкой - White | Valena | 571 | Valena электроустановочное оборудование | PL2 | 10 | ШТ | На складе | не подлежит сертификации | 377.83 | 459.21 | 459.21 |  |  | 0.424 | 2.8462 | 225 | 110 | 115 |  | 3245067744505
774451 | Рамка 1п гор Белая Valena | Рамка - Valena - 1 пост - белый | Valena | 571 | Valena электроустановочное оборудование | PL2 | 100 | ШТ | На складе | не подлежит сертификации | 56.12 | 68.21 | 68.21 |  |  | 0.0183 | 0.108 |  |  |  |  | 3245067744512
774452 | Рамка 2п гор Белая Valena | Рамка - Valena - 2 поста - горизонтальный монтаж - белый | Valena | 571 | Valena электроустановочное оборудование | PL2 | 100 | ШТ | На складе | не подлежит сертификации | 117.56 | 142.88 | 142.88 |  |  | 0.036 | 0.193 |  |  |  |  | 3245067744529
774453 | Рамка 3п гор Белая Valena | Рамка - Valena - 3 поста - горизонтальный монтаж - белый | Valena | 571 | Valena электроустановочное оборудование | PL2 | 40 | ШТ | На складе | не подлежит сертификации | 236.5 | 287.44 | 287.44 |  |  | 0.054 | 0.228 |  |  |  |  | 3245067744536
774454 | Рамка 4п гор Белая Valena | Рамка - Valena - 4 поста - горизонтальный монтаж - белый | Valena | 571 | Valena электроустановочное оборудование | PL2 | 20 | ШТ | На складе | не подлежит сертификации | 440.36 | 535.21 | 535.21 |  |  | 1.819 | 20.28 | 325 | 260 | 240 |  | 3245067744543
774455 | Рамка 5п гор Белая Valena | Рамка - Valena - 5 постов - горизонтальный монтаж - белый | Valena | 571 | Valena электроустановочное оборудование | PL2 | 20 | ШТ | На складе | не подлежит сертификации | 836.66 | 1016.88 | 1016.88 |  |  | 2.36 | 19.74 | 470 | 200 | 210 |  | 3245067744550
774456 | Рамка 2п вер Белая Valena | Рамка - Valena - 2 поста - вертикальный монтаж - белый | Valena | 571 | Valena электроустановочное оборудование | PL2 | 10 | ШТ | На складе | не подлежит сертификации | 117.56 | 142.88 | 142.88 |  |  | 0.0352 | 0.193 |  |  |  |  | 3245067744567
774457 | Рамка 3п вер Белая Valena | Рамка - Valena - 3 поста - вертикальный монтаж - белый | Valena | 571 | Valena электроустановочное оборудование | PL2 | 2 | ШТ | На складе | не подлежит сертификации | 236.5 | 287.44 | 287.44 |  |  | 0.053 | 0.228 |  |  |  |  | 3245067744574
774461 | Рамка 1п Бел/Крист Valena | Рамка - Valena - 1 пост - белый/кристалл | Valena | 571 | Valena электроустановочное оборудование | PL2 | 10 | ШТ | На складе | не подлежит сертификации | 190.53 | 231.57 | 231.57 |  |  | 0.2 | 1.08 | 120 | 100 | 90 |  | 3245067744611
774462 | Рамка 2п гор Бел/Крист Valena | Рамка - Valena - 2 поста - белый/кристалл | Valena | 571 | Valena электроустановочное оборудование | PL2 | 10 | ШТ | На складе | не подлежит сертификации | 315.11 | 382.98 | 382.98 |  |  | 0.352 | 1.938 | 170 | 120 | 95 |  | 3245067744628
774463 | Рамка 3п гор Бел/Крист Valena | Рамка - Valena - 3 поста - белый/кристалл | Valena | 571 | Valena электроустановочное оборудование | PL2 | 2 | ШТ | На складе | не подлежит сертификации | 492.08 | 598.07 | 598.07 |  |  | 0.11 | 0.456 | 240 | 95 | 20 |  | 3245067744635
774464 | Рамка 4п гор Бел/Крист Valena | Рамка - Valena - 4 поста - белый/кристалл | Valena | 571 | Valena электроустановочное оборудование | PL2 | 1 | ШТ | На складе | не подлежит сертификации | 782.93 | 951.57 | 951.57 |  |  | 0.081 | 0.74025 | 315 | 94 | 25 |  | 3245067744642
774465 | Рамка 5п гор Бел/Крист Valena | Рамка - Valena - 5 постов - белый/кристалл | Valena | 571 | Valena электроустановочное оборудование | PL2 | 1 | ШТ | На складе | не подлежит сертификации | 1284.35 | 1561 | 1561 |  |  | 0.104 | 0.75042 | 379 | 99 | 20 |  | 3245067744659
774466 | Рамка 2п вер Бел/Крист Valena | Рамка - Valena - 2 поста - вертикальный монтаж - белый/кристалл | Valena | 571 | Valena электроустановочное оборудование | PL2 | 10 | ШТ | Под заказ Т2 | не подлежит сертификации | 315.11 | 382.98 | 382.98 |  |  | 0.347 | 1.938 | 170 | 120 | 95 |  | 3245067744666
774467 | Рамка 3п вер Бел/Крист Valena | Рамка - Valena - 3 поста - вертикальный монтаж - белый/кристалл | Valena | 571 | Valena электроустановочное оборудование | PL2 | 2 | ШТ | Под заказ Т2 | не подлежит сертификации | 492.08 | 598.07 | 598.07 |  |  | 0.108 | 0.456 | 240 | 95 | 20 |  | 3245067744673
774480 | Val.Накладка унив.бел. | Универсальная лицевая панель - Valena - 46.5 мм - белый | Valena | 571 | Valena электроустановочное оборудование | PL2 | 10 | ШТ | На складе | не подлежит сертификации | 99.94 | 121.47 | 121.47 |  |  | 0.074 | 1.0575 | 235 | 75 | 60 |  | 3245067744802
774672 | SUNO RJ45 UTP кат5е 1в слк | SUNO RJ45 UTP Cat. 5е 1в слоновая кость | General family | 442 | Розетки RJ 45 Legrand | PL8 | 10 | ШТ | На складе | не подлежит сертификации | 918.28 | 1083.57 | 1083.57 | Будет удален |  | 0.666 | 3.8019 | 395 | 175 | 55 |  | 3245067746721
774676 | SUNO RJ45 UTP кат5е 2в слк | SUNO RJ45 UTP Cat. 5е 2в слоновая кость | General family | 442 | Розетки RJ 45 Legrand | PL8 | 10 | ШТ | Под заказ Т2 | не подлежит сертификации | 1254.89 | 1480.77 | 1480.77 | Будет удален |  | 0.655 | 3.8019 | 395 | 175 | 55 |  | 3245067746769
774677 | SUNO RJ45 STP кат6 2в слк | SUNO RJ45 STP Cat. 6 2в слоновая кость | General family | 442 | Розетки RJ 45 Legrand | PL8 | 10 | ШТ | Под заказ Т2 | не подлежит сертификации | 3806.58 | 4491.76 | 4491.76 |  |  | 1.067 | 2.6937 | 292 | 123 | 75 |  | 3245067746776
775600 | Выключатель подсв зел. GL | Выключатель с подсветкой - Galea Life - 10 A - 250 В~ - с зелёной лампой 0,5 мA | Luxe | 572 | Pro 21 / Galea электроустановочное оборудование | PL2 | 10 | ШТ | На складе | сертифицировано | 950.63 | 1121.74 | 1121.74 |  |  | 0.704 | 3.8019 | 395 | 175 | 55 |  | 3245067756003
775601 | G.L.PRO21Вык.с инд.ламп оранж. | Выключатель с индикацией, с нейтралью - Galea Life - 10 A - 250 В~ - с оранжевой лампой 1 мA | Luxe | 572 | Pro 21 / Galea электроустановочное оборудование | PL2 | 10 | ШТ | Под заказ Т2 | сертифицировано | 977.79 | 1153.79 | 1153.79 |  |  | 0.717 | 3.8019 | 395 | 175 | 55 |  | 3245067756010
775602 | Переключатель 2напр подсв GL | Переключатель на 2 направления с подсветкой - Galea Life - 10 A - 250 В~ - с зелёной лампой 0,5 мA | Luxe | 572 | Pro 21 / Galea электроустановочное оборудование | PL2 | 10 | ШТ | На складе | сертифицировано | 1154.35 | 1362.13 | 1362.13 |  |  | 0.675 | 3.8019 | 395 | 175 | 55 |  | 3245067756027
775604 | G.L.PRO21 Выключатель 16 А | Выключатель - Galea Life - 16 А - 250 В~ | Luxe | 572 | Pro 21 / Galea электроустановочное оборудование | PL2 | 10 | ШТ | На складе | сертифицировано | 502.86 | 593.37 | 593.37 |  |  | 0.635 | 3.8019 | 395 | 175 | 55 |  | 3245067756041
775606 | G.L.PRO21Перекл.на 2 напр. 16А | Переключатель на 2 направления - Galea Life - 16 А - 250 В~ | Luxe | 572 | Pro 21 / Galea электроустановочное оборудование | PL2 | 10 | ШТ | Под заказ Т1 | сертифицировано | 642.53 | 758.19 | 758.19 |  |  | 0.657 | 3.8019 | 395 | 175 | 55 |  | 3245067756065
775608 | Переключатель двойн подсв GL | Переключатель на 2 направления двойной с подсветкой - Galea Life - 10 A - 250 В~ - с двумя зелёными лампами по 0,5 мA | Luxe | 572 | Pro 21 / Galea электроустановочное оборудование | PL2 | 10 | ШТ | На складе | сертифицировано | 1602.51 | 1890.96 | 1890.96 |  |  | 0.801 | 3.8019 | 395 | 175 | 55 |  | 3245067756089
775609 | G.L.Pro21 Перекл.16А с подсв | Переключатель на 2 направления с подсветкой - Galea Life - 16 А - 250 В~ - с зелёной лампой 0,5 мA | Luxe | 572 | Pro 21 / Galea электроустановочное оборудование | PL2 | 10 | ШТ | Под заказ Т2 | сертифицировано | 1536.52 | 1813.09 | 1813.09 |  |  | 0.68 | 3.8019 | 395 | 175 | 55 |  | 3245067756096
775621 | In one датчик движения PLC | In One Датчик Движения | Luxe | 207 | Программируемые механизмы управления освещением PLC & RF | PL3 | 1 | ШТ | Под заказ Т2 | сертифицировано | 12575.71 | 14839.34 | 14839.34 |  |  | 0.182 | 0.86936 | 114 | 93 | 82 |  | 3245067756218
775623 | Пульт управ инд Рольст PLC/ИК | Выключатель с ИК-приемником с программ.уровнями открытия PLC/ИК | Luxe | 208 | Программируемые механизмы управления приводами PLC & RF | PL3 | 1 | ШТ | Под заказ Т2 | сертифицировано | 12156.29 | 14344.42 | 14344.42 |  |  | 0.251 | 0.86936 | 114 | 93 | 82 |  | 3245067756232
775624 | Пульт управл Инд Рольст PLC/ИК | Выключатель с ИК-приемником с функцией корректировки PLC/ИК | Luxe | 208 | Программируемые механизмы управления приводами PLC & RF | PL3 | 1 | ШТ | Под заказ Т2 | сертифицировано | 12257.09 | 14463.37 | 14463.37 |  |  | 0.237 | 0.86936 | 114 | 93 | 82 |  | 3245067756249
775626 | Пульт управ Цент Рольст PLC/ИК | Централизованный Выключатель с ИК-приемником PLC/ИК | Luxe | 208 | Программируемые механизмы управления приводами PLC & RF | PL3 | 1 | ШТ | Под заказ Т2 | сертифицировано | 10809.12 | 12754.76 | 12754.76 |  |  | 0.184 | 0.86936 | 114 | 93 | 82 |  | 3245067756263
775634 | Выключатель PLC/ИК 2х1000Вт | Выключатель Plc/Ик 2х1000вт | Luxe | 207 | Программируемые механизмы управления освещением PLC & RF | PL3 | 1 | ШТ | Под заказ Т2 | сертифицировано | 13601.86 | 16050.19 | 16050.19 |  |  | 0.204 | 0.86936 | 114 | 93 | 82 |  | 3245067756348
775635 | Выключатель PLC/ИК 1х2500Вт | Выключатель Plc/Ик 1х2500вт | Luxe | 207 | Программируемые механизмы управления освещением PLC & RF | PL3 | 1 | ШТ | Под заказ Т2 | сертифицировано | 13521.03 | 15954.82 | 15954.82 |  |  | 0.21 | 0.86936 | 114 | 93 | 82 |  | 3245067756355
775638 | Светорегулятор PLC/ИК 600Вт | Светорегулятор Plc/Ик 600вт | Luxe | 207 | Программируемые механизмы управления освещением PLC & RF | PL3 | 1 | ШТ | Под заказ Т2 | сертифицировано | 15192.83 | 17927.54 | 17927.54 |  |  | 0.255 | 0.86936 | 114 | 93 | 82 |  | 3245067756386
775639 | Выключатель Сцен Осв PLC/ИК | Контроллер сценариев освещения с ИК-приемником PLC/ИК | Luxe | 207 | Программируемые механизмы управления освещением PLC & RF | PL3 | 1 | ШТ | Под заказ Т2 | сертифицировано | 12665.47 | 14945.25 | 14945.25 |  |  | 0.213 | 0.86936 | 114 | 93 | 82 |  | 3245067756393
775647 | Выключатель PLC/ИК 2х1000Вт | Выключатель Plc/Ик 2х1000вт | Luxe | 207 | Программируемые механизмы управления освещением PLC & RF | PL3 | 1 | ШТ | Под заказ Т2 | сертифицировано | 10996.98 | 12976.44 | 12976.44 |  |  | 0.202 | 0.86936 | 114 | 93 | 82 |  | 3245067756478
775648 | Выключатель PLC/ИК 1х2500Вт | Выключатель Plc/Ик 1х2500вт | Luxe | 207 | Программируемые механизмы управления освещением PLC & RF | PL3 | 1 | ШТ | Под заказ Т2 | сертифицировано | 10735.15 | 12667.48 | 12667.48 |  |  | 0.208 | 0.86936 | 114 | 93 | 82 |  | 3245067756485
775649 | Светорегулятор PLC/ИК 300Вт | Светорегулятор Plc/Ик 300вт | Luxe | 207 | Программируемые механизмы управления освещением PLC & RF | PL3 | 1 | ШТ | Под заказ Т2 | сертифицировано | 17474.29 | 20619.66 | 20619.66 |  |  | 0.249 | 0.86936 | 114 | 93 | 82 |  | 3245067756492
775651 | Термостат Програм Plc С Диспл | Программируемый комнатный термостат - Galea Life - система домашней автоматизации | Luxe | 206 | Программируемые механизмы управления температурой PLC & RF | PL3 | 1 | ШТ | Под заказ Т2 | сертифицировано | 35229.97 | 41571.36 | 41571.36 |  |  | 0.311 | 1.3154 | 148 | 101 | 88 |  | 3245067756515
775652 | Светорегулятор универ 400Вт GL | Кнопочный светорегулятор - Galea Life - 40-400 Вт - для всех видов нагрузки | Luxe | 572 | Pro 21 / Galea электроустановочное оборудование | PL2 | 1 | ШТ | На складе | сертифицировано | 6192.68 | 7307.36 | 7307.36 |  |  | 0.11 | 0.6768 | 100 | 94 | 72 |  | 3245067756522
775653 | Светорегулятор 600Вт GL | Кнопочный светорегулятор - Galea Life - 40-600 Вт | Luxe | 572 | Pro 21 / Galea электроустановочное оборудование | PL2 | 1 | ШТ | На складе | сертифицировано | 8050.46 | 9499.54 | 9499.54 |  |  | 0.104 | 0.6768 | 100 | 94 | 72 |  | 3245067756539
775654 | G.L.Светорегулятор на 400Вт | Светорегулятор с концевым выключателем - Galea Life - 40-400 Вт - 250 В~ - 50 Гц | Luxe | 572 | Pro 21 / Galea электроустановочное оборудование | PL2 | 1 | ШТ | На складе | сертифицировано | 3017.2 | 3560.3 | 3560.3 |  |  | 0.109 | 0.6768 | 100 | 94 | 72 |  | 3245067756546
775655 | G.L. Автоматич. выкл 300Вт | Датчик движения двухпроводный - Galea Life - 300 Вт - угол зрения датчика 130 град. | Luxe | 335 | Управление освещением - автономное электроустановочное оборудование (LEGRAND) | PL4 | 1 | ШТ | На складе | сертифицировано | 3087.77 | 3643.57 | 3643.57 |  |  | 0.118 | 0.6768 | 100 | 94 | 72 |  | 3245067756553
775656 | G.L. Датчик движения 300Вт | Датчик движения двухпроводный - Galea Life - 400 Вт - угол зрения датчика 180 град. | Luxe | 335 | Управление освещением - автономное электроустановочное оборудование (LEGRAND) | PL4 | 1 | ШТ | На складе | сертифицировано | 7234.25 | 8536.42 | 8536.42 |  |  | 0.12 | 0.6768 | 100 | 94 | 72 |  | 3245067756560
775657 | G.L. Датчик движения 1000Вт | Датчик движения трехпроводный - Galea Life - 1000 Вт - угол зрения датчика 180 град. | Luxe | 335 | Управление освещением - автономное электроустановочное оборудование (LEGRAND) | PL4 | 1 | ШТ | На складе | сертифицировано | 7609.59 | 8979.32 | 8979.32 |  |  | 0.12 | 0.6768 | 100 | 94 | 72 |  | 3245067756577
775663 | Выключатель Сцен PLC/ИК с инд | Выключатель сценарный PLC/ИК с индикацией | Luxe | 209 | Устройства сценарного и централизованного управления PLC & RF | PL3 | 1 | ШТ | Под заказ Т2 | информация по запросу | 15587.54 | 18393.3 | 18393.3 |  |  | 0.2 | 0.86936 | 114 | 93 | 82 |  | 3245067756638
775680 | G.L. Роз.TV тип F подкл.звезда | TV розетка - Galea Life - тип F (топология - звезда) | Luxe | 572 | Pro 21 / Galea электроустановочное оборудование | PL2 | 10 | ШТ | На складе | не подлежит сертификации | 1103.49 | 1302.12 | 1302.12 |  |  | 0.81 | 3.8019 | 395 | 175 | 55 |  | 3245067756805
775684 | GLТермос.-перек.с кн.d.brPRO21 | Термостат - Galea Life - с реверсивным контактом - 220 В~ - лицевая панель - Dark Bronze | Luxe | 572 | Pro 21 / Galea электроустановочное оборудование | PL2 | 1 | ШТ | Под заказ Т2 | сертифицировано | 7865.15 | 9280.88 | 9280.88 |  |  | 0.108 | 0.6768 | 100 | 94 | 72 |  | 3245067756843
775685 | G.L. Термост.-перекл. с кн.al | Термостат - Galea Life - с реверсивным контактом - 220 В~ - лицевая панель - aluminium | Luxe | 572 | Pro 21 / Galea электроустановочное оборудование | PL2 | 1 | ШТ | Под заказ Т2 | сертифицировано | 7865.15 | 9280.88 | 9280.88 |  |  | 0.107 | 0.6768 | 100 | 94 | 72 |  | 3245067756850
775686 | G.L.Термост.с кн.TIT | Термостат - Galea Life - с реверсивным контактом - 220 В~ - лицевая панель - titanium | Luxe | 572 | Pro 21 / Galea электроустановочное оборудование | PL2 | 1 | ШТ | Под заказ Т2 | сертифицировано | 7862.95 | 9278.28 | 9278.28 |  |  | 0.107 | 0.6768 | 100 | 94 | 72 |  | 3245067756867
775687 | G.L. Термос.-перекл.с кн.pearl | Термостат - Galea Life - с реверсивным контактом - 220 В~ - лицевая панель - pearl | Luxe | 572 | Pro 21 / Galea электроустановочное оборудование | PL2 | 1 | ШТ | Под заказ Т2 | сертифицировано | 7788.78 | 9190.76 | 9190.76 |  |  | 0.111 | 0.6768 | 100 | 94 | 72 |  | 3245067756874
775688 | Термостат тепл.пола DBR GL | Термостат - Galea Life - для тёплых полов - 220 В~ - лицевая панель - Dark Bronze | Luxe | 572 | Pro 21 / Galea электроустановочное оборудование | PL2 | 1 | ШТ | На складе | сертифицировано | 24815.39 | 29282.16 | 29282.16 |  |  | 0.287 | 1.08 | 120 | 100 | 90 |  | 3245067756881
775689 | Термостат тепл.пола ALM GL | Термостат - Galea Life - для тёплых полов - 220 В~ - лицевая панель - Aluminium | Luxe | 572 | Pro 21 / Galea электроустановочное оборудование | PL2 | 1 | ШТ | На складе | сертифицировано | 24815.39 | 29282.16 | 29282.16 |  |  | 0.286 | 1.08 | 120 | 100 | 90 |  | 3245067756898
775690 | Термостат тепл.пола TITN GL | Термостат - Galea Life - для тёплых полов - 220 В~ - лицевая панель - Titanium | Luxe | 572 | Pro 21 / Galea электроустановочное оборудование | PL2 | 1 | ШТ | На складе | сертифицировано | 24815.39 | 29282.16 | 29282.16 |  |  | 0.289 | 1.08 | 120 | 100 | 90 |  | 3245067756904
775691 | Термостат тепл.пола PRL GL | Термостат - Galea Life - для тёплых полов - 220 В~ - лицевая панель - pearl | Luxe | 572 | Pro 21 / Galea электроустановочное оборудование | PL2 | 1 | ШТ | На складе | сертифицировано | 24815.39 | 29282.16 | 29282.16 |  |  | 0.291 | 1.08 | 120 | 100 | 90 |  | 3245067756911
775692 | G.L.Терм-т-т с кнопкой,d.br | Термостат - Galea Life - с контактом Н.З. и со светодиодом - 220 В~ - лицевая панель - Dark Bronze | Luxe | 572 | Pro 21 / Galea электроустановочное оборудование | PL2 | 1 | ШТ | Под заказ Т2 | сертифицировано | 11067.66 | 13059.84 | 13059.84 |  |  | 0.111 | 0.6768 | 100 | 94 | 72 |  | 3245067756928
775693 | G.Life Терм-т-т с кноп., alum | Термостат - Galea Life - с контактом Н.З. и со светодиодом - 220 В~ - лицевая панель - aluminium | Luxe | 572 | Pro 21 / Galea электроустановочное оборудование | PL2 | 1 | ШТ | Под заказ Т2 | сертифицировано | 11121.65 | 13123.55 | 13123.55 |  |  | 0.114 | 0.6768 | 100 | 94 | 72 |  | 3245067756935
775694 | G.Life Терм-т-т с кноп.,titan. | Термостат - Galea Life - с контактом Н.З. и со светодиодом - 220 В~ - лицевая панель - titanium | Luxe | 572 | Pro 21 / Galea электроустановочное оборудование | PL2 | 1 | ШТ | Под заказ Т2 | сертифицировано | 11067.66 | 13059.84 | 13059.84 |  |  | 0.111 | 0.6768 | 100 | 94 | 72 |  | 3245067756942
775695 | G.Life Терм-т-т с кноп.,pearl | Термостат - Galea Life - с контактом Н.З. и со светодиодом - 220 В~ - лицевая панель - pearl | Luxe | 572 | Pro 21 / Galea электроустановочное оборудование | PL2 | 1 | ШТ | Под заказ Т2 | сертифицировано | 11067.66 | 13059.84 | 13059.84 |  |  | 0.112 | 0.6768 | 100 | 94 | 72 |  | 3245067756959
775709 | G.L.Звонок электр.8/12В бел. | Звонок электронный - Galea Life - 8/12 В - для кнопки Кат. № 7 758 17 - белый | Luxe | 572 | Pro 21 / Galea электроустановочное оборудование | PL2 | 1 | ШТ | Под заказ Т2 | сертифицировано | 5424.42 | 6400.82 | 6400.82 |  |  | 0.109 | 0.6768 | 100 | 94 | 72 |  | 3245067757093
775712 | G.L.Зуммер 230В 50Гц белый | Зуммер - Galea Life - 230 В - 50 Гц - белый | Luxe | 572 | Pro 21 / Galea электроустановочное оборудование | PL2 | 1 | ШТ | Под заказ Т2 | сертифицировано | 7125.85 | 8408.5 | 8408.5 |  |  | 0.109 | 0.6768 | 100 | 94 | 72 |  | 3245067757123
775717 | G.L.Звонок электр. 230 В серый | Звонок электронный - Galea Life - 230 В~ - 10 мелодий - антрацит | Luxe | 572 | Pro 21 / Galea электроустановочное оборудование | PL2 | 1 | ШТ | Под заказ Т2 | сертифицировано | 8062.05 | 9513.22 | 9513.22 |  |  | 0.118 | 0.6768 | 100 | 94 | 72 |  | 3245067757178
775718 | G.L.Звонок электр. 230 В белый | Звонок электронный - Galea Life - 230 В~ - 10 мелодий - белый | Luxe | 572 | Pro 21 / Galea электроустановочное оборудование | PL2 | 1 | ШТ | Под заказ Т2 | сертифицировано | 8467.33 | 9991.45 | 9991.45 |  |  | 0.118 | 0.6768 | 100 | 94 | 72 |  | 3245067757185
775746 | GLТайм.д/уп.рольс.ДУ230В WHITE | Таймер управления рольставнями - Galea Life -3 А - 220 В~ - лицевая панель - white | Luxe | 572 | Pro 21 / Galea электроустановочное оборудование | PL2 | 1 | ШТ | Под заказ Т2 | сертифицировано | 14218.22 | 16777.5 | 16777.5 |  |  | 0.136 | 0.6768 | 100 | 94 | 72 |  | 3245067757468
775761 | GaleaLifeRJ45к.5еUTP1вых.н/экр | Информационная розетка - Galea Life - RJ45 - категория 5e - UTP - 1 коннектор - монтаж на винтах | Luxe | 442 | Розетки RJ 45 Legrand | PL8 | 10 | ШТ | На складе | не подлежит сертификации | 1108.86 | 1308.45 | 1308.45 |  |  | 0.456 | 3.8019 | 395 | 175 | 55 |  | 3245067757611
775762 | GaleaLifeRJ45к.5еUTP2вых.н/экр | Информационная розетка - Galea Life - RJ45 - категория 5e - UTP - 2 коннектора - монтаж на винтах | Luxe | 442 | Розетки RJ 45 Legrand | PL8 | 10 | ШТ | На складе | не подлежит сертификации | 1729.79 | 2041.15 | 2041.15 |  |  | 0.521 | 3.8019 | 395 | 175 | 55 |  | 3245067757628
775765 | GaleaLifeRJ45к.5еUTP 1в. гриф. | Информационная розетка - Galea Life - RJ45 - категория 5e - UTP - 1 коннектор - монтаж на захватах | Luxe | 442 | Розетки RJ 45 Legrand | PL8 | 10 | ШТ | На складе | не подлежит сертификации | 1212.34 | 1430.56 | 1430.56 |  |  | 0.507 | 3.8019 | 395 | 175 | 55 |  | 3245067757659
775766 | GaleaLifeRJ45к.5еUTP 2в. гриф. | Информационная розетка - Galea Life - RJ45 - категория 5e - UTP - 2 коннектора - монтаж на захватах | Luxe | 442 | Розетки RJ 45 Legrand | PL8 | 10 | ШТ | На складе | не подлежит сертификации | 2143.78 | 2529.66 | 2529.66 |  |  | 0.582 | 3.8019 | 395 | 175 | 55 |  | 3245067757666
775767 | GaleaLifeRJ45кат.6 STP 1 вых. | Информационная розетка - Galea Life - RJ45 - категория 6 - STP - 1 коннектор - монтаж на винтах | Luxe | 442 | Розетки RJ 45 Legrand | PL8 | 10 | ШТ | Под заказ Т2 | не подлежит сертификации | 1476.17 | 1741.88 | 1741.88 |  |  | 0.695 | 2.6937 | 292 | 123 | 75 |  | 3245067757673
775781 | G.L.Роз.RJ 45/11 CAT6 UTP | Телефонная розетка - Galea Life - VDI двойная RJ45/RJ11 - коннектор категории 6 UTP | Luxe | 572 | Pro 21 / Galea электроустановочное оборудование | PL2 | 10 | ШТ | На складе | не подлежит сертификации | 3045.14 | 3593.27 | 3593.27 |  |  | 0.502 | 3.8019 | 395 | 175 | 55 |  | 3245067757819
775782 | Блок внутренн Видеодом Alumin | Блок внутр.видеодомоф.Aluminium | Luxe | 393 | Внутренние видеоблоки домофонов (LEGRAND) | PL3 | 1 | ШТ | Под заказ Т2 | информация по запросу | 85982.31 | 101459.13 | 101459.13 | Будет удален |  | 0.692 | 2.048 | 160 | 160 | 80 |  | 3245067757826
775784 | G.L. Роз. двойная для колонки | Розетка для акустических стереосистем - Galea Life - двойная | Luxe | 572 | Pro 21 / Galea электроустановочное оборудование | PL2 | 10 | ШТ | На складе | не подлежит сертификации | 1790.77 | 2113.11 | 2113.11 |  |  | 0.619 | 3.8019 | 395 | 175 | 55 |  | 3245067757840
775785 | G.L. Роз. простая для колонки | Розетка для акустических стереосистем - Galea Life - простая | Luxe | 572 | Pro 21 / Galea электроустановочное оборудование | PL2 | 10 | ШТ | На складе | не подлежит сертификации | 1427.55 | 1684.51 | 1684.51 |  |  | 0.548 | 3.8019 | 395 | 175 | 55 |  | 3245067757857
775789 | G.L.TV-RD-SATзвезда1,5дБ PRO21 | Розетка TV-FM-SAT - Galea Life - топология - звезда - 862 Мгц - 1,5 дБ | Luxe | 572 | Pro 21 / Galea электроустановочное оборудование | PL2 | 10 | ШТ | На складе | не подлежит сертификации | 1452.71 | 1714.2 | 1714.2 |  |  | 1.012 | 3.8019 | 395 | 175 | 55 |  | 3245067757895
775790 | G.L.TV-RD-SATоконеч.10дБ PRO21 | Розетка TV-FM-SAT - Galea Life - оконечная - топология - шлейф - 2400 Мгц - 11 дБ | Luxe | 572 | Pro 21 / Galea электроустановочное оборудование | PL2 | 10 | ШТ | На складе | не подлежит сертификации | 1502.59 | 1773.06 | 1773.06 |  |  | 1.022 | 3.8019 | 395 | 175 | 55 |  | 3245067757901
775791 | G.L.TV-RD-SATпрох.14дБ PRO21 | Розетка TV-FM-SAT - Galea Life - проходная - топология - шлейф - 2400 Мгц - 15 дБ | Luxe | 572 | Pro 21 / Galea электроустановочное оборудование | PL2 | 10 | ШТ | На складе | не подлежит сертификации | 1502.59 | 1773.06 | 1773.06 |  |  | 1.033 | 3.8019 | 395 | 175 | 55 |  | 3245067757918
775798 | GaleaLifeRJ45 кат.6 FTP 1вых. | Информационная розетка - Galea Life - RJ45 - категория 6 - FTP - 1 коннектор - монтаж на винтах | Luxe | 442 | Розетки RJ 45 Legrand | PL8 | 10 | ШТ | Под заказ Т2 | не подлежит сертификации | 1857.75 | 2192.15 | 2192.15 |  |  | 0.447 | 3.8019 | 395 | 175 | 55 |  | 3245067757987
775799 | GaleaLifeRJ45кат.6 FTP 2в. | Информационная розетка - Galea Life - RJ45 - категория 6 - FTP - 2 коннектора - монтаж на винтах | Luxe | 442 | Розетки RJ 45 Legrand | PL8 | 10 | ШТ | Под заказ Т2 | не подлежит сертификации | 2786.62 | 3288.21 | 3288.21 |  |  | 0.518 | 3.8019 | 395 | 175 | 55 |  | 3245067757994
775800 | G.L.Наб. из 4 пиктограмм PRO21 | Набор пиктограмм - Galea Life - состоит из 4 дисков | Luxe | 572 | Pro 21 / Galea электроустановочное оборудование | PL2 | 10 | ШТ | Под заказ Т2 | не подлежит сертификации | 840.77 | 992.11 | 992.11 |  |  | 0.035 | 0.147 | 70 | 60 | 35 |  | 3245067758007
775801 | G.L.Выключ.PRO21 | Выключатель - Galea Life - 10 A - 250 В~ | Luxe | 572 | Pro 21 / Galea электроустановочное оборудование | PL2 | 10 | ШТ | На складе | сертифицировано | 513.59 | 606.04 | 606.04 |  |  | 0.634 | 3.8019 | 395 | 175 | 55 |  | 3245067758014
775802 | G.L.Выключ.двухполюсн.PRO21 | Выключатель - Galea Life - двухполюсный - 10 A - 250 В~ | Luxe | 572 | Pro 21 / Galea электроустановочное оборудование | PL2 | 10 | ШТ | Под заказ Т2 | сертифицировано | 1252.17 | 1477.56 | 1477.56 |  |  | 0.737 | 3.8019 | 395 | 175 | 55 |  | 3245067758021
775804 | G.L.Выкл.дв.д/упр.рольст.PRO21 | Выключатель для рольставней с блокировкой - Galea Life - двухклавишный - 10 А - 250 В~ | Luxe | 572 | Pro 21 / Galea электроустановочное оборудование | PL2 | 1 | ШТ | Под заказ Т1 | сертифицировано | 1763.42 | 2080.84 | 2080.84 |  |  | 0.081 | 0.6768 | 100 | 94 | 72 |  | 3245067758045
775805 | Выключатель 2клав GL | Переключатель двух нагрузок - Galea Life - двухклавишный - 10 A - 250 В~ | Luxe | 572 | Pro 21 / Galea электроустановочное оборудование | PL2 | 10 | ШТ | На складе | сертифицировано | 967.01 | 1141.07 | 1141.07 |  |  | 0.679 | 3.8019 | 395 | 175 | 55 |  | 3245067758052
775806 | Переключатель 2напр GL | Переключатель на два направления - Galea Life - 10 A - 250 В~ | Luxe | 572 | Pro 21 / Galea электроустановочное оборудование | PL2 | 10 | ШТ | На складе | сертифицировано | 685.77 | 809.21 | 809.21 |  |  | 0.645 | 3.8019 | 395 | 175 | 55 |  | 3245067758069
775807 | G.L.Перекл.промежуточный.PRO21 | Переключатель промежуточный - Galea Life - 10 A - 250 В~ | Luxe | 572 | Pro 21 / Galea электроустановочное оборудование | PL2 | 10 | ШТ | На складе | сертифицировано | 1404.23 | 1656.99 | 1656.99 |  |  | 0.691 | 3.8019 | 395 | 175 | 55 |  | 3245067758076
775808 | Переключатель 2напр двойн GL | Переключатель на 2 направления двойной - Galea Life - 10 A - 250 В~ | Luxe | 572 | Pro 21 / Galea электроустановочное оборудование | PL2 | 10 | ШТ | На складе | сертифицировано | 1188.09 | 1401.95 | 1401.95 |  |  | 0.715 | 3.8019 | 395 | 175 | 55 |  | 3245067758083
775809 | G.L.Выкл.со шнурком PRO21 | Выключатель со шнурком - Galea Life - 6 A - 250 В~ | Luxe | 572 | Pro 21 / Galea электроустановочное оборудование | PL2 | 1 | ШТ | Под заказ Т2 | сертифицировано | 1844.26 | 2176.23 | 2176.23 |  |  | 0.111 | 0.6768 | 100 | 94 | 72 |  | 3245067758090
775810 | GaleaПерек.на 2нап.+ кн.PRO21 | Выключатель без фиксации с переключающим контактом + переключатель на 2 направления - Galea Life - 10 А - 250 В~ | Luxe | 572 | Pro 21 / Galea электроустановочное оборудование | PL2 | 1 | ШТ | Под заказ Т2 | сертифицировано | 1920.52 | 2266.21 | 2266.21 |  |  | 0.092 | 0.6768 | 100 | 94 | 72 |  | 3245067758106
775811 | G.L.Выключ.кнопочный PRO21 | Выключатель без фиксации - Galea Life - 10 А - 250 В~ | Luxe | 572 | Pro 21 / Galea электроустановочное оборудование | PL2 | 10 | ШТ | На складе | сертифицировано | 647.11 | 763.59 | 763.59 |  |  | 0.682 | 3.8019 | 395 | 175 | 55 |  | 3245067758113
775813 | G.L.Выкл.кноп.с подс.PRO21 | Выключатель без фиксации с подсветкой - Galea Life - 10 А - 250 В~ - с зелёной лампой на 1 мА | Luxe | 572 | Pro 21 / Galea электроустановочное оборудование | PL2 | 10 | ШТ | Под заказ Т2 | сертифицировано | 1106.57 | 1305.75 | 1305.75 |  |  | 0.719 | 3.8019 | 395 | 175 | 55 |  | 3245067758137
775814 | G.L.Кноп.дв.д/упр.рольст.PRO21 | Выключатель кнопочный для рольставней с блокировкой - Galea Life - двухклавишный - 10 А - 250 В~ | Luxe | 572 | Pro 21 / Galea электроустановочное оборудование | PL2 | 1 | ШТ | Под заказ Т1 | сертифицировано | 1989.86 | 2348.03 | 2348.03 |  |  | 0.085 | 0.6768 | 100 | 94 | 72 |  | 3245067758144
775815 | G.L.Термост.перекл. с кн.,D.BR | Термостат - Galea Life - с реверсивным контактом - 220 В~ - лицевая панель - white | Luxe | 572 | Pro 21 / Galea электроустановочное оборудование | PL2 | 1 | ШТ | Под заказ Т2 | сертифицировано | 6939.81 | 8188.98 | 8188.98 |  |  | 0.111 | 0.6768 | 100 | 94 | 72 |  | 3245067758151
775816 | G.L.Перекл.кноп.на 2напр.PRO21 | Выключатель без фиксации с переключающим контактом - Galea Life - 10 А - 250 В~ | Luxe | 572 | Pro 21 / Galea электроустановочное оборудование | PL2 | 10 | ШТ | Под заказ Т2 | сертифицировано | 899.48 | 1061.39 | 1061.39 |  |  | 0.739 | 3.8019 | 395 | 175 | 55 |  | 3245067758168
775817 | G.L.Выкл.кноп. с инд.PRO21 | Выключатель без фиксации с индикацией, с сухим контактом - Galea Life - 10 А - 250 В~ | Luxe | 572 | Pro 21 / Galea электроустановочное оборудование | PL2 | 10 | ШТ | Под заказ Т2 | сертифицировано | 1213.02 | 1431.36 | 1431.36 |  |  | 0.775 | 3.8019 | 395 | 175 | 55 |  | 3245067758175
775818 | G.L.Выкл.кноп. двухкл.PRO21 | Выключатель без фиксации с двумя переключающими контактами - Galea Life - 10 А - 250 В~ | Luxe | 572 | Pro 21 / Galea электроустановочное оборудование | PL2 | 1 | ШТ | На складе | сертифицировано | 1973.73 | 2329 | 2329 |  |  | 0.092 | 0.6768 | 100 | 94 | 72 |  | 3245067758182
775819 | G.L.Переключ.со шнурком | Переключатель со шнурком - Galea Life - 10 А - 250 В~ | Luxe | 572 | Pro 21 / Galea электроустановочное оборудование | PL2 | 1 | ШТ | Под заказ Т2 | сертифицировано | 1806.47 | 2131.63 | 2131.63 |  |  | 0.107 | 0.6768 | 100 | 94 | 72 |  | 3245067758199
775820 | G.L.Перекл. на 2 напр. с инд. | Переключатель на 2 направления с индикацией, с нейтралью - Galea Life - 10 A - 250 В~ - с оранжевой лампой 1 мA | Luxe | 572 | Pro 21 / Galea электроустановочное оборудование | PL2 | 10 | ШТ | Под заказ Т2 | сертифицировано | 1187.33 | 1401.05 | 1401.05 |  |  | 0.772 | 3.8019 | 395 | 175 | 55 |  | 3245067758205
775822 | G.L.Выкл.двухпол.с инд.PRO21 | Выключатель двухполюсный с индикацией, с нейтралью - Galea Life - 10 A - 250 В~ - с оранжевой лампой 1 мA | Luxe | 572 | Pro 21 / Galea электроустановочное оборудование | PL2 | 10 | ШТ | Под заказ Т2 | сертифицировано | 2054.57 | 2424.39 | 2424.39 |  |  | 0.765 | 3.8019 | 395 | 175 | 55 |  | 3245067758229
775823 | Gal.L.Роз.RJ45 кат.6 UTP 2вых. | Информационная розетка - Galea Life - RJ45 - категория 6 - UTP - 2 коннектора - монтаж на захватах | Luxe | 442 | Розетки RJ 45 Legrand | PL8 | 10 | ШТ | Под заказ Т2 | не подлежит сертификации | 2084.6 | 2459.83 | 2459.83 |  |  | 0.583 | 3.8019 | 395 | 175 | 55 |  | 3245067758236
775825 | Выключатель 2клав подсв GL | Выключатель двойной с подсветкой на обе цепи - Galea Life - 10 A - 250 В~ | Luxe | 572 | Pro 21 / Galea электроустановочное оборудование | PL2 | 1 | ШТ | На складе | сертифицировано | 2076.17 | 2449.88 | 2449.88 |  |  | 0.093 | 0.6768 | 100 | 94 | 72 |  | 3245067758250
775827 | G.L.Перек.промеж.с подс.PRO21 | Переключатель промежуточный с подсветкой - Galea Life - 10 A - 250 В~ - с зелёной лампой 0,5 мА | Luxe | 572 | Pro 21 / Galea электроустановочное оборудование | PL2 | 1 | ШТ | На складе | сертифицировано | 2151.65 | 2538.95 | 2538.95 |  |  | 0.091 | 0.6768 | 100 | 94 | 72 |  | 3245067758274
775828 | GaleaLifeRJ45кат.6 UTP 1 вых. | Информационная розетка - Galea Life - RJ45 - категория 6 - UTP - 1 коннектор - монтаж на винтах | Luxe | 442 | Розетки RJ 45 Legrand | PL8 | 10 | ШТ | На складе | не подлежит сертификации | 1141.8 | 1347.32 | 1347.32 |  |  | 0.456 | 3.8019 | 395 | 175 | 55 |  | 3245067758281
775830 | GaleaLifeRJ45кат.6 UTP 2 вых. | Информационная розетка - Galea Life - RJ45 - категория 6 - UTP - 2 коннектора - монтаж на винтах | Luxe | 442 | Розетки RJ 45 Legrand | PL8 | 10 | ШТ | Под заказ Т2 | не подлежит сертификации | 1802.85 | 2127.36 | 2127.36 |  |  | 0.521 | 3.8019 | 395 | 175 | 55 |  | 3245067758304
775846 | G.L.Пер.кноп.с подсв.PRO21 | Выключатель без фиксации с двумя переключающимися контактами, с подсветкой, с нейтралью - Galea Life - 10 А - 250 В~ | Luxe | 572 | Pro 21 / Galea электроустановочное оборудование | PL2 | 10 | ШТ | Под заказ Т2 | сертифицировано | 1281.3 | 1511.93 | 1511.93 |  |  | 0.777 | 3.8019 | 395 | 175 | 55 |  | 3245067758465
775847 | GaleaLifeRJ 45кат.6 UTP 2вых. | Информационная розетка - Galea Life - RJ45 - категория 6 - UTP - 1 коннектор - монтаж на захватах | Luxe | 442 | Розетки RJ 45 Legrand | PL8 | 10 | ШТ | Под заказ Т2 | не подлежит сертификации | 1172.76 | 1383.86 | 1383.86 |  |  | 0.515 | 3.8019 | 395 | 175 | 55 |  | 3245067758472
775850 | G.L.Кнопка с ключом 16А PRO21 | Выключатель с ключом - Galea Life - 16 A - 250 В~ | Luxe | 572 | Pro 21 / Galea электроустановочное оборудование | PL2 | 1 | ШТ | Под заказ Т2 | сертифицировано | 5519.21 | 6512.67 | 6512.67 |  |  | 0.129 | 0.6768 | 100 | 94 | 72 |  | 3245067758502
775852 | G.L.Выкл.IP44 д/нак.монт.PRO21 | Выключатель - Galea Life - IP 44 - белая лицевая панель | Luxe | 572 | Pro 21 / Galea электроустановочное оборудование | PL2 | 10 | ШТ | На складе | сертифицировано | 698.44 | 824.16 | 824.16 |  |  | 0.879 | 3.8019 | 395 | 175 | 55 |  | 3245067758526
775853 | G.L.Вык.2-х пол.д/рольст.PRO21 | Переключатель на 2 направления/кнопочный - Galea Life - механизм группового управления - 10 A - 250 В~ | Luxe | 572 | Pro 21 / Galea электроустановочное оборудование | PL2 | 1 | ШТ | Под заказ Т2 | сертифицировано | 5337.95 | 6298.78 | 6298.78 |  |  | 0.122 | 0.6768 | 100 | 94 | 72 |  | 3245067758533
775858 | Термостат тепл.пола БЕЛ GL | Термостат - Galea Life - для тёплых полов - 220 В~ - лицевая панель White | Luxe | 572 | Pro 21 / Galea электроустановочное оборудование | PL2 | 1 | ШТ | На складе | сертифицировано | 17615.82 | 20786.67 | 20786.67 |  |  | 0.3 | 1.1822 | 102 | 95 | 122 |  | 3245067758588
775863 | G.L.Датч.движ.на потолок1000Вт | Датчик движения потолочный - Galea Life - 1000 Вт - угол зрения датчика 360 град. | Luxe | 335 | Управление освещением - автономное электроустановочное оборудование (LEGRAND) | PL4 | 1 | ШТ | Под заказ Т1 | сертифицировано | 16277.08 | 19206.95 | 19206.95 | Будет удален |  | 0.204 | 1.0053 | 112 | 102 | 88 |  | 3245067758632
775867 | GaleaТермостат комф.бел.PRO21 | Термостат - Galea Life - с контактом Н.З. и со светодиодом - 220 В~ - лицевая панель - white | Luxe | 572 | Pro 21 / Galea электроустановочное оборудование | PL2 | 1 | ШТ | Под заказ Т2 | сертифицировано | 8897.85 | 10499.46 | 10499.46 |  |  | 0.112 | 0.69 | 100 | 75 | 92 |  | 3245067758670
775868 | G.L.Терм-т д/помещ.PRO21 | Электронный термостат - Galea Life - 220 В~ - 50/60 Гц | Luxe | 572 | Pro 21 / Galea электроустановочное оборудование | PL2 | 1 | ШТ | Под заказ Т2 | сертифицировано | 9295.39 | 10968.56 | 10968.56 |  |  | 0.113 | 0.6768 | 100 | 94 | 72 |  | 3245067758687
775869 | G.L.Выкл. дв. с инд.PRO21 | Выключатель двойной с индикацией на 2 цепи - Galea Life - 10 A - 250 В~ | Luxe | 572 | Pro 21 / Galea электроустановочное оборудование | PL2 | 10 | ШТ | Под заказ Т2 | сертифицировано | 1676.19 | 1977.9 | 1977.9 |  |  | 0.77 | 3.8019 | 395 | 175 | 55 |  | 3245067758694
775883 | GaleaLife Оптоволокон.роз.SC | Оптоволокон. розетка SС 2 Мод. | Luxe | 444 | Розетки волоконно-оптические Legrand | PL8 | 1 | ШТ | Под заказ Т2 | не подлежит сертификации | 5540.54 | 6537.84 | 6537.84 |  |  | 0.069 | 0.6768 | 100 | 94 | 72 |  | 3245067758830
775885 | Адаптер д/инф.роз. AMP | Адаптер - Galea Life - для информационной розетки AMP | Luxe | 442 | Розетки RJ 45 Legrand | PL8 | 10 | ШТ | Под заказ Т2 | не подлежит сертификации | 1278.24 | 1508.32 | 1508.32 |  |  | 0.444 | 2.649 | 216 | 146 | 84 |  | 3245067758854
775887 | G.L.Роз.RJ 45 кат.5еFSTP2вых. | Розетка RJ45 Cat. 6 1 Модуль FSTP | Luxe | 442 | Розетки RJ 45 Legrand | PL8 | 1 | ШТ | Под заказ Т2 | не подлежит сертификации | 2925.61 | 3452.22 | 3452.22 |  |  | 0.156 | 0.3179 | 85 | 85 | 44 |  | 3245067758878
775888 | G.L.Ключ DIN станд. | Ключ DIN стандартный - Galea Life - для управления рольставнями | Luxe | 572 | Pro 21 / Galea электроустановочное оборудование | PL2 | 1 | ШТ | Под заказ Т2 | не подлежит сертификации | 3243.89 | 3827.79 | 3827.79 |  |  | 0.154 | 0.32155 | 72 | 77 | 58 |  | 3245067758885
775889 | G.L.Ключ DIN номерной | Ключ DIN номерной - Galea Life - для управления рольставнями | Luxe | 572 | Pro 21 / Galea электроустановочное оборудование | PL2 | 1 | ШТ | Под заказ Т2 | не подлежит сертификации | 3296.21 | 3889.53 | 3889.53 |  |  | 0.161 | 0.32155 | 72 | 77 | 58 |  | 3245067758892
775890 | G.L.Лампа зел.230В 1мА PRO21 | Лампа 220 В~ - 1 мA - зелёная - Galea Life - для подсветки механизмов Кат. № 7 759 03, 7 759 18 и 7 759 01 | Luxe | 572 | Pro 21 / Galea электроустановочное оборудование | PL2 | 10 | ШТ | Под заказ Т2 | сертифицировано | 400.97 | 473.14 | 473.14 |  |  | 0.026 | 0.3024 | 72 | 56 | 75 |  | 3245067758908
775892 | G.L.Лампа Е10 230В 3Вт | Лампа E10 - 220 В - 3 Вт | Luxe | 572 | Pro 21 / Galea электроустановочное оборудование | PL2 | 10 | ШТ | Под заказ Т2 | сертифицировано | 422.93 | 499.06 | 499.06 |  |  | 0.045 | 0.6768 | 100 | 94 | 72 |  | 3245067758922
775893 | G.L.Лампа+вставка230В 1мАнеон. | Лампа + вставка - Galea Life - 220 В~ - 1 мА - неоновая | Luxe | 572 | Pro 21 / Galea электроустановочное оборудование | PL2 | 10 | ШТ | Под заказ Т2 | сертифицировано | 647.88 | 764.5 | 764.5 |  |  | 0.052 | 0.55872 | 97 | 72 | 80 |  | 3245067758939
775894 | G.L.Лампа зел.+вст.0,5мА PRO21 | Лампа + вставка - Galea Life - 220 В~ - 0,5 мА - зелёная | Luxe | 572 | Pro 21 / Galea электроустановочное оборудование | PL2 | 10 | ШТ | Под заказ Т2 | сертифицировано | 577.11 | 680.99 | 680.99 |  |  | 0.05 | 0.55872 | 97 | 72 | 80 |  | 3245067758946
775895 | G.L.Лампа оран.+вс.1,0мА PRO21 | Лампа + вставка - Galea Life - 220 В~ - 1 мА - оранжевая | Luxe | 572 | Pro 21 / Galea электроустановочное оборудование | PL2 | 10 | ШТ | Под заказ Т2 | сертифицировано | 599.5 | 707.41 | 707.41 |  |  | 0.048 | 0.55872 | 97 | 72 | 80 |  | 3245067758953
775896 | G.L.Лам.зел.+вс.8-12В15мАPRO21 | Лампа + вставка - Galea Life - 8/12 В~ - 15 мА - зелёная | Luxe | 572 | Pro 21 / Galea электроустановочное оборудование | PL2 | 10 | ШТ | Под заказ Т2 | сертифицировано | 678.59 | 800.74 | 800.74 |  |  | 0.05 | 0.55872 | 97 | 72 | 80 |  | 3245067758960
775897 | G.L.Лампа зел.230B 0.5мA PRO21 | Лампа 220 В~ - 0,5 мA - зелёная - Galea Life - для подсветки механизмов Кат. № 7 759 03, 7 759 18 и 7 759 01 | Luxe | 572 | Pro 21 / Galea электроустановочное оборудование | PL2 | 10 | ШТ | На складе | сертифицировано | 393.68 | 464.54 | 464.54 |  |  | 0.027 | 0.3024 | 72 | 56 | 75 |  | 3245067758977
775898 | G.L.Лампа оранж.230B 1мA PRO21 | Лампа 220 В~ - 1 мA - оранжевая - Galea Life - для подсветки механизмов Кат. № 7 759 03, 7 759 18 и 7 759 01 | Luxe | 572 | Pro 21 / Galea электроустановочное оборудование | PL2 | 10 | ШТ | На складе | сертифицировано | 400.97 | 473.14 | 473.14 |  |  | 0.027 | 0.3024 | 72 | 56 | 75 |  | 3245067758984
775899 | G.L.Лампа 8-12В 15мА зел. | Лампа 220 В~ - 15 мA - зелёная - Galea Life - для подсветки механизмов Кат. № 7 759 03, 7 759 18 и 7 759 01 | Luxe | 572 | Pro 21 / Galea электроустановочное оборудование | PL2 | 10 | ШТ | Под заказ Т2 | сертифицировано | 492.34 | 580.96 | 580.96 |  |  | 0.026 | 0.3024 | 72 | 56 | 75 |  | 3245067758991
775900 | G.L.Крышка прозр.д/защ.мех. | Крышка прозрачная - Galea Life - для защиты механизма | Luxe | 572 | Pro 21 / Galea электроустановочное оборудование | PL2 | 20 | ШТ | Под заказ Т2 | не подлежит сертификации | 39.14 | 46.19 | 46.19 |  |  | 0.077 | 1.4465 | 210 | 84 | 82 |  | 3245067759004
775901 | G.L.Упр.потенциометр электр.PRO21 | Светорегулятор - Galea Life - 0-10 В | Luxe | 572 | Pro 21 / Galea электроустановочное оборудование | PL2 | 1 | ШТ | Под заказ Т1 | сертифицировано | 4969.8 | 5864.36 | 5864.36 |  |  | 0.092 | 0.6768 | 100 | 94 | 72 |  | 3245067759011
775903 | Светорегулятор 420Вт GL | Светорегулятор с концевым выключателем - Galea Life - 420 Вт - 250 В~ - 50 Гц | Luxe | 572 | Pro 21 / Galea электроустановочное оборудование | PL2 | 1 | ШТ | На складе | сертифицировано | 9997.87 | 11797.49 | 11797.49 |  |  | 0.108 | 0.6768 | 100 | 94 | 72 |  | 3245067759035
775910 | Светорегулятор 1кВт GL | Светорегулятор с концевым выключателем - Galea Life - 1000 Вт - 250 В~ - 50 Гц | Luxe | 572 | Pro 21 / Galea электроустановочное оборудование | PL2 | 1 | ШТ | На складе | сертифицировано | 17930.39 | 21157.86 | 21157.86 |  |  | 0.26 | 0.6768 | 100 | 94 | 72 |  | 3245067759103
775916 | G.L.Р.2Квин.клемм.нем.ст.PRO21 | Розетка - Galea Life - 2К | Luxe | 572 | Pro 21 / Galea электроустановочное оборудование | PL2 | 10 | ШТ | На складе | сертифицировано | 354.3 | 418.07 | 418.07 |  |  | 0.646 | 3.8019 | 395 | 175 | 55 |  | 3245067759165
775920 | Розетка 2К+З авт GL | Розетка - Galea Life - немецкий стандарт - 2К+3 - автоматические клеммы | Luxe | 572 | Pro 21 / Galea электроустановочное оборудование | PL2 | 10 | ШТ | На складе | сертифицировано | 424.06 | 500.39 | 500.39 |  |  | 0.792 | 3.8019 | 395 | 175 | 55 |  | 3245067759202
775921 | Розетка 2К+З винт GL | Розетка - Galea Life - немецкий стандарт - 2К+3 - винтовые клеммы | Luxe | 572 | Pro 21 / Galea электроустановочное оборудование | PL2 | 10 | ШТ | На складе | сертифицировано | 411.79 | 485.91 | 485.91 |  |  | 0.672 | 3.8019 | 395 | 175 | 55 |  | 3245067759219
775924 | G.L.Роз.2К+З IP 44 нем. ст | Розетка - Galea Life - IP 44 - немецкий стандарт - 2К+3 - винтовые клеммы - белая лицевая панель | Luxe | 572 | Pro 21 / Galea электроустановочное оборудование | PL2 | 10 | ШТ | На складе | сертифицировано | 681.67 | 804.37 | 804.37 |  |  | 1.006 | 3.8019 | 395 | 175 | 55 |  | 3245067759240
775928 | GaleaРоз.2к+З фр.стд.Pro21 | Розетка 2К+З Французский стандарт, PRO21 | Luxe | 572 | Pro 21 / Galea электроустановочное оборудование | PL2 | 10 | ШТ | Под заказ Т2 | информация по запросу | 297.47 | 351.01 | 351.01 |  |  | 0.7 | 3.8019 | 395 | 175 | 55 |  | 3245067759288
775930 | G.L.Р.2К+З н.ст.мех.бл.PRO21 | Розетка - Galea Life - немецкий стандарт - 2К+3 - с механической блокировкой - винтовые клеммы | Luxe | 572 | Pro 21 / Galea электроустановочное оборудование | PL2 | 10 | ШТ | Под заказ Т2 | сертифицировано | 1118.48 | 1319.81 | 1319.81 |  |  | 0.76 | 3.8019 | 395 | 175 | 55 |  | 3245067759301
775936 | G.L. Р.тел.2хRJ45 сат.3 PRO21 | Розетка 2хRJ45 Cat. 3 PRO21 | Luxe | 442 | Розетки RJ 45 Legrand | PL8 | 10 | ШТ | Под заказ Т2 | не подлежит сертификации | 2078.09 | 2452.15 | 2452.15 |  |  | 0.681 | 3.8019 | 395 | 175 | 55 |  | 3245067759363
775937 | G.L. Р.тел.2хRJ45 ISDN PRO21 | Телефонная розетка - Galea Life - RJ45 ISDN - 4 контакта - 2 коннектора | Luxe | 442 | Розетки RJ 45 Legrand | PL8 | 10 | ШТ | Под заказ Т2 | не подлежит сертификации | 1829.99 | 2159.39 | 2159.39 |  |  | 0.616 | 3.8019 | 395 | 175 | 55 |  | 3245067759370
775938 | Розетка RJ11 GL | Телефонная розетка - Galea Life - RJ11 - 4 контакта - 1 коннектор | Luxe | 572 | Pro 21 / Galea электроустановочное оборудование | PL2 | 10 | ШТ | На складе | не подлежит сертификации | 688.52 | 812.45 | 812.45 |  |  | 0.503 | 3.8019 | 395 | 175 | 55 |  | 3245067759387
775939 | G.L. Роз.2хRJ11 PRO21 | Телефонная розетка - Galea Life - RJ11 - 4 контакта - 2 коннектора | Luxe | 572 | Pro 21 / Galea электроустановочное оборудование | PL2 | 10 | ШТ | На складе | не подлежит сертификации | 1011.11 | 1193.11 | 1193.11 |  |  | 0.604 | 3.8019 | 395 | 175 | 55 |  | 3245067759394
775940 | G.L.Световой инд.PRO21 | Световой индикатор - Galea Life - Е 10 - 3 Вт - красный рассеиватель | Luxe | 572 | Pro 21 / Galea электроустановочное оборудование | PL2 | 10 | ШТ | Под заказ Т2 | сертифицировано | 2360.58 | 2785.48 | 2785.48 |  |  | 0.764 | 3.8019 | 395 | 175 | 55 |  | 3245067759400
775943 | G.L.Сигн.лестниц.200мА PRO21 | Световой индикатор - Galea Life - Е 10 - 5 Вт - прозрачный рассеиватель | Luxe | 572 | Pro 21 / Galea электроустановочное оборудование | PL2 | 1 | ШТ | Под заказ Т2 | сертифицировано | 1645.27 | 1941.42 | 1941.42 |  |  | 0.096 | 0.6768 | 100 | 94 | 72 |  | 3245067759431
775946 | G.L.Рассеиватель зелен.PRO21 | Аксессуары для подсветки - Galea Life - зелёный рассеиватель | Luxe | 572 | Pro 21 / Galea электроустановочное оборудование | PL2 | 10 | ШТ | Под заказ Т2 | не подлежит сертификации | 558.19 | 658.66 | 658.66 |  |  | 0.105 | 1.0092 | 216 | 73 | 64 |  | 3245067759462
775949 | G.L.Захват выдвижной | Захват выдвижной - Galea Life | Luxe | 572 | Pro 21 / Galea электроустановочное оборудование | PL2 | 10 | ШТ | Под заказ Т2 | не подлежит сертификации | 136.89 | 161.53 | 161.53 |  |  | 0.111 | 0.32155 | 72 | 58 | 77 |  | 3245067759493
775954 | G.L.Вык.с кл.-карт.д/гос.PRO21 | Выключатель с картой - Galea Life - для гостиничных номеров | Luxe | 572 | Pro 21 / Galea электроустановочное оборудование | PL2 | 10 | ШТ | Под заказ Т2 | сертифицировано | 2526.96 | 2981.81 | 2981.81 |  |  | 0.886 | 3.8019 | 395 | 175 | 55 |  | 3245067759547
775958 | G.L.Вык.д/вент.3пол.c"0"PRO21 | Выключатель для вентилятора - Galea Life - 1П+Н - 4 позиции (0-1-2-3) - 20 A - 250 В~ | Luxe | 572 | Pro 21 / Galea электроустановочное оборудование | PL2 | 1 | ШТ | Под заказ Т2 | сертифицировано | 5113.29 | 6033.68 | 6033.68 |  |  | 0.119 | 0.6768 | 100 | 94 | 72 |  | 3245067759585
775960 | GL выкл.рольставней с ключом | Выключатель рольставней - Galea Life - с ключом DIN - 10 А - 250 В~ | General family | 572 | Pro 21 / Galea электроустановочное оборудование | PL2 | 10 | ШТ | Под заказ Т2 | информация по запросу | 9134.5 | 10778.71 | 10778.71
775965 | Розетка TV 1.5dB 2400мГц GL | TV розетка - Galea Life - топология - звезда - 2400 Мгц - 1,5 дБ | Luxe | 572 | Pro 21 / Galea электроустановочное оборудование | PL2 | 10 | ШТ | На складе | не подлежит сертификации | 768.09 | 906.35 | 906.35 |  |  | 0.762 | 3.8019 | 395 | 175 | 55 |  | 3245067759653
775966 | Розетка TV 10dB2400мГц окон GL | TV розетка - Galea Life - оконечная - топология - шлейф - 2400 Мгц - 10 дБ | Luxe | 572 | Pro 21 / Galea электроустановочное оборудование | PL2 | 10 | ШТ | На складе | не подлежит сертификации | 1395.98 | 1647.26 | 1647.26 |  |  | 0.929 | 3.8019 | 395 | 175 | 55 |  | 3245067759660
775967 | G.L.Р.TVпрох.2400МГц14дБ PRO21 | TV розетка - Galea Life - проходная - топология - шлейф - 2400 Мгц - 14 дБ | Luxe | 572 | Pro 21 / Galea электроустановочное оборудование | PL2 | 10 | ШТ | На складе | не подлежит сертификации | 1367.46 | 1613.6 | 1613.6 |  |  | 0.928 | 3.8019 | 395 | 175 | 55 |  | 3245067759677
775975 | G.L.Р. тел. RJ45 ISDN 8 конт. | Galea Life Р. тел. RJ45 ISDN 8 конт. | Luxe | 442 | Розетки RJ 45 Legrand | PL8 | 1 | ШТ | Под заказ Т2 | не подлежит сертификации | 1841.93 | 2173.48 | 2173.48 |  |  | 0.086 | 0.6768 | 100 | 94 | 72 |  | 3245067759752
775976 | G.LifeRJ 45кат.6 FSTP 2вых. | Роз. RJ45 Cat. 6 2 Модуля FSTP | Luxe | 442 | Розетки RJ 45 Legrand | PL8 | 1 | ШТ | Под заказ Т2 | не подлежит сертификации | 2584.38 | 3049.57 | 3049.57 |  |  | 0.16 | 0.31416 | 84 | 44 | 85 |  | 3245067759769
775981 | G.L.Роз.TV-RD тип FS 1D | Розетка Tv/Fm/Sat Звезда | Luxe | 572 | Pro 21 / Galea электроустановочное оборудование | PL2 | 10 | ШТ | Под заказ Т2 | не подлежит сертификации | 1857.46 | 2191.8 | 2191.8 |  |  | 1.024 | 3.8019 | 395 | 175 | 55 |  | 3245067759813
775983 | G.L.Р. TV/RD/SAT 2 кабеля | Розетка Tv/Fm/Sat 2 Кабеля | Luxe | 572 | Pro 21 / Galea электроустановочное оборудование | PL2 | 10 | ШТ | Под заказ Т2 | не подлежит сертификации | 1941.91 | 2291.45 | 2291.45 |  |  | 1.201 | 3.8019 | 395 | 175 | 55 |  | 3245067759837
775984 | G.L.Роз.TV-RD прох.тип GEDU 15 | Розетка Tv/Fm Проходная | Luxe | 572 | Pro 21 / Galea электроустановочное оборудование | PL2 | 10 | ШТ | Под заказ Т2 | не подлежит сертификации | 2144.53 | 2530.55 | 2530.55 |  |  | 1.043 | 3.8019 | 395 | 175 | 55 |  | 3245067759844
775985 | G.L.Каб.выв.PRO21 5кл.д.подкл. | Вывод кабеля - Galea Life - 5 зажимов для кабелей 5x2,5 мм² | Luxe | 572 | Pro 21 / Galea электроустановочное оборудование | PL2 | 10 | ШТ | На складе | сертифицировано | 752.27 | 887.68 | 887.68 |  |  | 0.625 | 3.8019 | 395 | 175 | 55 |  | 3245067759851
775986 | G.L.Каб. вывод PRO22 | Вывод кабеля - Galea Life - без клемм | Luxe | 572 | Pro 21 / Galea электроустановочное оборудование | PL2 | 10 | ШТ | На складе | не подлежит сертификации | 736.8 | 869.42 | 869.42 |  |  | 0.551 | 3.8019 | 395 | 175 | 55 |  | 3245067759868
775987 | G.L.Резистор TV 75Ом | Резистор TV 75Ом Galea Life | Luxe | 572 | Pro 21 / Galea электроустановочное оборудование | PL2 | 10 | ШТ | Под заказ Т2 | не подлежит сертификации | 305.31 | 360.27 | 360.27 |  |  | 0.033 | 0.32155 | 72 | 77 | 58 |  | 3245067759875
775988 | G.L.Розетка эквипотнециальная | Galea Life Розетка эквипотенциальная | Luxe | 572 | Pro 21 / Galea электроустановочное оборудование | PL2 | 10 | ШТ | Под заказ Т2 | не подлежит сертификации | 3292.78 | 3885.48 | 3885.48 |  |  | 0.775 | 3.8019 | 395 | 175 | 55 |  | 3245067759882
775993 | G.L.Коннектор DIN 42801 | Galea Life Вилка регулирования напряжения | Luxe | 512 | Новый Mosaic электроустановочное оборудование | PL2 | 10 | ШТ | Под заказ Т2 | не подлежит сертификации | 3681.93 | 4344.68 | 4344.68 |  |  | 0.32 | 0.6768 | 100 | 94 | 72 |  | 3245067759936
775999 | Ключ для защиты розеток | Ключ для защиты розеток немецкого стандарта - Valena | Luxe | 572 | Pro 21 / Galea электроустановочное оборудование | PL2 | 1 | ШТ | Под заказ Т2 | не подлежит сертификации | 1252.33 | 1477.75 | 1477.75 |  |  | 0.032 | 0.147 | 70 | 60 | 35 |  | 3245067759998
776131 | Коробка накл 1п СЛНК VLN | Накладная коробка - Valena - 1 пост - слоновая кость | Valena | 572 | Pro 21 / Galea электроустановочное оборудование | PL2 | 10 | ШТ | На складе | не подлежит сертификации | 835.31 | 985.67 | 985.67 |  |  | 0.739 | 4.4145 | 222 | 205 | 97 |  | 3245067761311
776132 | Коробка накл 2п СЛНК VLN | Коробка накладная 2п слоновая кость Valena | Valena | 572 | Pro 21 / Galea электроустановочное оборудование | PL2 | 5 | ШТ | На складе | не подлежит сертификации | 1578.28 | 1862.37 | 1862.37 |  |  | 0.575 | 4.4145 | 222 | 205 | 97 |  | 3245067761328
776133 | Коробка накл 3п СЛНК VLN | Коробка накладная 3п слоновая кость Valena | Valena | 572 | Pro 21 / Galea электроустановочное оборудование | PL2 | 1 | ШТ | На складе | не подлежит сертификации | 2522.11 | 2976.09 | 2976.09 |  |  | 0.184 | 1.5753 | 290 | 97 | 56 |  | 3245067761335
776135 | Аксесс.д/верт.соед.накл.кор. | Соединительный аксессуар - Valena - для вертикального соединения коробок - слоновая кость | Valena | 572 | Pro 21 / Galea электроустановочное оборудование | PL2 | 10 | ШТ | Под заказ Т2 | не подлежит сертификации | 200.47 | 236.55 | 236.55 |  |  | 0.107 | 0.9675 | 215 | 75 | 60 |  | 3245067761359
776181 | Коробка накл 1п БЕЛ VLN | Накладная коробка - Valena - 1 пост - белый | Valena | 572 | Pro 21 / Galea электроустановочное оборудование | PL2 | 10 | ШТ | На складе | не подлежит сертификации | 744.99 | 879.09 | 879.09 |  |  | 0.717 | 4.4145 | 222 | 205 | 97 |  | 3245067761816
776182 | Коробка накл 2п БЕЛ VLN | Valena Коробка накладная 2п White | Valena | 572 | Pro 21 / Galea электроустановочное оборудование | PL2 | 5 | ШТ | На складе | не подлежит сертификации | 1475.68 | 1741.3 | 1741.3 |  |  | 0.609 | 4.4145 | 222 | 205 | 97 |  | 3245067761823
776183 | Коробка 3п накл. белая | Valena Коробка накладная 3п White | Valena | 572 | Pro 21 / Galea электроустановочное оборудование | PL2 | 1 | ШТ | На складе | не подлежит сертификации | 2363.97 | 2789.48 | 2789.48 |  |  | 0.193 | 1.5753 | 290 | 97 | 56 |  | 3245067761830
776184 | G.Life Аксес. д/загл.бел | Аксессуар для подсоединения кабелей и труб - Valena - для накладной коробки - белый | Valena | 572 | Pro 21 / Galea электроустановочное оборудование | PL2 | 10 | ШТ | Под заказ Т2 | не подлежит сертификации | 340.22 | 401.46 | 401.46 |  |  | 0.189 | 1.4465 | 210 | 84 | 82 |  | 3245067761847
776185 | G.Life Аксес.д/соед.2 рамок | Соединительный аксессуар - Valena - для вертикального соединения коробок - белый | Valena | 572 | Pro 21 / Galea электроустановочное оборудование | PL2 | 10 | ШТ | Под заказ Т2 | не подлежит сертификации | 207.15 | 244.44 | 244.44 |  |  | 0.108 | 0.9675 | 215 | 75 | 60 |  | 3245067761854
777010 | Galea-Деко Клавиша д/выкл.бел. | Клавиша - Galea Life - простая - White | Luxe | 572 | Pro 21 / Galea электроустановочное оборудование | PL2 | 10 | ШТ | На складе | не подлежит сертификации | 221.3 | 261.13 | 261.13 |  |  | 0.246 | 0.9675 | 215 | 75 | 60 |  | 3245067770108
777011 | Galea-ДекоКл.д/вык.с подс.бел. | Клавиша - Galea Life - простая с индикацией, с информационной пиктограммой - White | Luxe | 572 | Pro 21 / Galea электроустановочное оборудование | PL2 | 10 | ШТ | Под заказ Т2 | не подлежит сертификации | 499.96 | 589.95 | 589.95 |  |  | 0.236 | 0.9675 | 215 | 75 | 60 |  | 3245067770115
777012 | Galea-ДекоКл.д/выкл.дв.бел. | Клавиша - Galea Life - двойная - White | Luxe | 572 | Pro 21 / Galea электроустановочное оборудование | PL2 | 10 | ШТ | На складе | не подлежит сертификации | 373.09 | 440.25 | 440.25 |  |  | 0.241 | 0.9675 | 215 | 75 | 60 |  | 3245067770122
777014 | Galea-ДекоКл.д/упр.рольст.бел. | Клавиша - Galea Life - двойная для механизмов управления рольставнями Кат. № 7 758 04/14 - White | Luxe | 572 | Pro 21 / Galea электроустановочное оборудование | PL2 | 1 | ШТ | Под заказ Т1 | не подлежит сертификации | 567.06 | 669.13 | 669.13 |  |  | 0.027 | 0.147 | 70 | 60 | 35 |  | 3245067770146
777015 | Galea-Деко Кл.д/2-3х-пол.выкл. | Клавиша - Galea Life - двухполюсная 0/1 - White | Luxe | 572 | Pro 21 / Galea электроустановочное оборудование | PL2 | 10 | ШТ | Под заказ Т2 | не подлежит сертификации | 483.18 | 570.15 | 570.15 |  |  | 0.237 | 0.9675 | 215 | 75 | 60 |  | 3245067770153
777017 | Galea Кл.д/вык.кн.с инд.бел. | Клавиша - Galea Life - с держателем этикеток - White | Luxe | 572 | Pro 21 / Galea электроустановочное оборудование | PL2 | 10 | ШТ | Под заказ Т2 | не подлежит сертификации | 638.9 | 753.9 | 753.9 |  |  | 0.234 | 0.9675 | 215 | 75 | 60 |  | 3245067770177
777018 | Galea-Деко Кл.2п выкл.с инд. | Клавиша - Galea Life - двухполюсная с индикацией - White | Luxe | 572 | Pro 21 / Galea электроустановочное оборудование | PL2 | 10 | ШТ | Под заказ Т2 | не подлежит сертификации | 654.02 | 771.74 | 771.74 |  |  | 0.242 | 0.9675 | 215 | 75 | 60 |  | 3245067770184
777019 | Универ.лиц.пан.Galea-Деко бел. | Лицевая панель - Galea Life - универсальная - White | Luxe | 572 | Pro 21 / Galea электроустановочное оборудование | PL2 | 10 | ШТ | На складе | не подлежит сертификации | 243.48 | 287.31 | 287.31 |  |  | 0.09 | 1.0575 | 235 | 75 | 60 |  | 3245067770191
777020 | Galea-Деко Л.п.д/роз.2К+З н.ст | Лицевая панель - Galea Life - для розетки 2К+З - White | Luxe | 572 | Pro 21 / Galea электроустановочное оборудование | PL2 | 10 | ШТ | На складе | не подлежит сертификации | 168.01 | 198.25 | 198.25 |  |  | 0.255 | 0.9675 | 215 | 75 | 60 |  | 3245067770207
777021 | Gal-Деко Л.п.д/р.2К+З н.ст.шт. | Лицевая панель - Galea Life - для розетки 2К+З - с защитными шторками - White | Luxe | 572 | Pro 21 / Galea электроустановочное оборудование | PL2 | 10 | ШТ | На складе | не подлежит сертификации | 271.41 | 320.26 | 320.26 |  |  | 0.257 | 0.9675 | 215 | 75 | 60 |  | 3245067770214
777022 | Gal-Деко Л.п.д/р.2К+З н.ст.кр. | Лицевая панель - Galea Life - для розетки 2К+З - с защитными шторками + крышка - White | Luxe | 572 | Pro 21 / Galea электроустановочное оборудование | PL2 | 10 | ШТ | На складе | не подлежит сертификации | 468.88 | 553.28 | 553.28 |  |  | 0.31 | 1.938 | 170 | 120 | 95 |  | 3245067770221
777023 | Gal.Л.п.роз. 2К+З с блок.крас. | Лицевая панель Красн. Роз. 2К+З С Блок. | Luxe | 572 | Pro 21 / Galea электроустановочное оборудование | PL2 | 10 | ШТ | Под заказ Т2 | не подлежит сертификации | 268.07 | 316.32 | 316.32 |  |  | 0.15 | 0.9675 | 215 | 75 | 60 |  | 3245067770238
777024 | G.L.Роз.2К+Зс мех.выталк.white | Розетка - Galea Life - с механическим выталкиванием вилки - 2К+3 - лицевая панель - white | Luxe | 572 | Pro 21 / Galea электроустановочное оборудование | PL2 | 10 | ШТ | Под заказ Т2 | сертифицировано | 1382.95 | 1631.88 | 1631.88 |  |  | 0.901 | 3.8019 | 395 | 175 | 55 |  | 3245067770245
777026 | Galea-ДекоЛ.п. д/роз.2P | Лицевая панель - Galea Life - для розетки 2К - White | Luxe | 572 | Pro 21 / Galea электроустановочное оборудование | PL2 | 10 | ШТ | На складе | не подлежит сертификации | 171.12 | 201.92 | 201.92 |  |  | 0.242 | 0.9675 | 215 | 75 | 60 |  | 3245067770269
777027 | Gal.Л.п.Роз.дв.2К+З фр.ст.бел. | Лицевая панель Дв. Роз. 2К+З Фр. Ст. White | Luxe | 572 | Pro 21 / Galea электроустановочное оборудование | PL2 | 10 | ШТ | Под заказ Т2 | не подлежит сертификации | 220.84 | 260.59 | 260.59 |  |  | 0.242 | 0.9675 | 215 | 75 | 60 |  | 3245067770276
777028 | Galea-Деко Л.п.роз.2К+З фр.ст | Обр.Galea-Деко Роз.2К+З Фр.Стандарт | Luxe | 572 | Pro 21 / Galea электроустановочное оборудование | PL2 | 10 | ШТ | Под заказ Т2 | не подлежит сертификации | 321.02 | 378.8 | 378.8 |  |  | 0.285 | 0.9675 | 215 | 75 | 60 |  | 3245067770283
777029 | Gal-Деко Л.п.д/р.2К+З н.ст.кл. | Лицевая панель - Galea Life - для розетки 2К+3 с механической блокировкой - красный | Luxe | 572 | Pro 21 / Galea электроустановочное оборудование | PL2 | 10 | ШТ | Под заказ Т2 | не подлежит сертификации | 374.72 | 442.17 | 442.17 |  |  | 0.209 | 1.386 | 250 | 72 | 77 |  | 3245067770290
777034 | G.L.Л.п. роз. 2К+З с кр.,зел. | Лицевая панель - Galea Life - для розетки 2К+3 с крышкой - зелёный | Luxe | 572 | Pro 21 / Galea электроустановочное оборудование | PL2 | 10 | ШТ | Под заказ Т2 | не подлежит сертификации | 604.39 | 713.18 | 713.18 |  |  | 0.258 | 0.9675 | 215 | 75 | 60 |  | 3245067770344
777041 | G-Деко Л.п. д/автон.блок | Лицевая панель - Galea Life - для блока аварийного освещения - White | Luxe | 572 | Pro 21 / Galea электроустановочное оборудование | PL2 | 1 | ШТ | Под заказ Т2 | не подлежит сертификации | 500.32 | 590.38 | 590.38 |  |  | 0.013 | 0.1421 | 70 | 58 | 35 |  | 3245067770412
777044 | G.Life Кноп.пр. с пикт. Лампа | Клавиша - Galea Life - простая - с пиктограммой ''лампа'' - White | Luxe | 572 | Pro 21 / Galea электроустановочное оборудование | PL2 | 10 | ШТ | Под заказ Т2 | не подлежит сертификации | 256.17 | 302.28 | 302.28 |  |  | 0.25 | 0.9675 | 215 | 75 | 60 |  | 3245067770443
777048 | GL Кл.прос.с пикт.'Лест.'White | Клавиша - Galea Life - простая - с пиктограммой ''лестница'' - White | Luxe | 572 | Pro 21 / Galea электроустановочное оборудование | PL2 | 10 | ШТ | Под заказ Т2 | не подлежит сертификации | 295.04 | 348.15 | 348.15 |  |  | 0.252 | 0.9675 | 215 | 75 | 60 |  | 3245067770481
777053 | Galea-Деко Л.п.эл.термост.бел. | Лицевая панель - Galea Life - для электронного комнатного термостата Кат. № 7 758 68 - White | Luxe | 572 | Pro 21 / Galea электроустановочное оборудование | PL2 | 1 | ШТ | Под заказ Т2 | не подлежит сертификации | 832.1 | 981.88 | 981.88 |  |  | 0.023 | 0.147 | 70 | 60 | 35 |  | 3245067770535
777054 | Galea-ДекоЛ.п. д/выкл.с кл.-к | Лицевая панель - Galea Life - для выключателя с ключом-картой - White | Luxe | 572 | Pro 21 / Galea электроустановочное оборудование | PL2 | 10 | ШТ | Под заказ Т2 | не подлежит сертификации | 490.25 | 578.5 | 578.5 |  |  | 0.175 | 1.0575 | 235 | 75 | 60 |  | 3245067770542
777059 | Galea-ДекоЛ.п. д/светор.1000Вт | Лицевая панель - Galea Life - для светорегулятора 1 000 Вт Кат. № 7 759 10 - White | Luxe | 572 | Pro 21 / Galea электроустановочное оборудование | PL2 | 1 | ШТ | Под заказ Т2 | не подлежит сертификации | 1126.91 | 1329.75 | 1329.75 |  |  | 0.025 | 0.147 | 70 | 60 | 35 |  | 3245067770597
777060 | Galea-ДекоЛ.п. д/светорегул. | Лицевая панель - Galea Life - для светорегулятора 420 Вт Кат. № 7 759 03 - White | Luxe | 572 | Pro 21 / Galea электроустановочное оборудование | PL2 | 1 | ШТ | Под заказ Т2 | не подлежит сертификации | 450.72 | 531.85 | 531.85 |  |  | 0.027 | 0.147 | 70 | 60 | 35 |  | 3245067770603
777066 | Galea-ДекоЛ.п. TV бел. | Лицевая панель - Galea Life - для простой розетки TV - White | Luxe | 572 | Pro 21 / Galea электроустановочное оборудование | PL2 | 10 | ШТ | На складе | не подлежит сертификации | 275.52 | 325.11 | 325.11 |  |  | 0.195 | 0.9675 | 215 | 75 | 60 |  | 3245067770665
777075 | Galea-ДекоЛ.п. д/роз.RJ45 | Лицевая панель - Galea Life - с держателем этикеток для информационной розетки RJ45 1 или 2 выхода - White | Luxe | 572 | Pro 21 / Galea электроустановочное оборудование | PL2 | 10 | ШТ | На складе | не подлежит сертификации | 738.14 | 871.01 | 871.01 |  |  | 0.178 | 0.9675 | 215 | 75 | 60 |  | 3245067770757
777076 | Galea Л.п.д/загл.бел. | Лицевая панель - Galea Life - для розетки VDI выход - 60 град. - White | Luxe | 572 | Pro 21 / Galea электроустановочное оборудование | PL2 | 10 | ШТ | Под заказ Т2 | не подлежит сертификации | 738.14 | 871.01 | 871.01 |  |  | 0.215 | 1.938 | 170 | 120 | 95 |  | 3245067770764
777078 | Galea-Деко Заглушка бел. | Заглушка - Galea Life - без фиксатора кабеля - лицевая панель - white | Luxe | 572 | Pro 21 / Galea электроустановочное оборудование | PL2 | 10 | ШТ | Под заказ Т1 | не подлежит сертификации | 937.8 | 1106.6 | 1106.6 |  |  | 0.803 | 3.8019 | 395 | 175 | 55 |  | 3245067770788
777084 | Galea-Деко Л.п.д/роз.RJ45 | Лицевая панель - Galea Life - с выходом 60 град. для волоконно-оптической розетки с держателем этикеток - White | Luxe | 572 | Pro 21 / Galea электроустановочное оборудование | PL2 | 10 | ШТ | Под заказ Т2 | не подлежит сертификации | 736.37 | 868.92 | 868.92 |  |  | 0.152 | 1.0575 | 235 | 75 | 60 |  | 3245067770849
777085 | Galea-ДекоЛ.п. д/выв.каб.бел. | Лицевая панель - Galea Life - для вывода кабеля - White | Luxe | 572 | Pro 21 / Galea электроустановочное оборудование | PL2 | 10 | ШТ | Под заказ Т1 | не подлежит сертификации | 376.7 | 444.51 | 444.51 |  |  | 0.177 | 1.0575 | 235 | 75 | 60 |  | 3245067770856
777095 | Galea-ДекоЛ.п. д/роз.RJ12 | Лицевая панель - Galea Life - для телефонной розетки RJ11 и RJ ISDN - White | Luxe | 572 | Pro 21 / Galea электроустановочное оборудование | PL2 | 10 | ШТ | На складе | не подлежит сертификации | 235.25 | 277.6 | 277.6 |  |  | 0.18 | 0.9675 | 215 | 75 | 60 |  | 3245067770955
781029 | Клавиша СценВыкл Бел | Galea Life/In OneКлавиша сценарного выключателя белая | Luxe | 207 | Программируемые механизмы управления освещением PLC & RF | PL3 | 1 | ШТ | Под заказ Т2 | не подлежит сертификации | 774.1 | 913.44 | 913.44 |  |  | 0.021 | 0.147 | 70 | 60 | 35 |  | 3245067810293
781043 | Лицевая панель интерфейс Белая | Лицевая панель Интерфейса, White | My Home Legrand | 915 | Устройства охранной сигнализации MYHOME (LEGRAND) | PL3 | 1 | ШТ | Под заказ Т2 | не подлежит сертификации | 768.26 | 906.55 | 906.55 |  |  | 0.039 | 0.41563 | 175 | 95 | 25 |  | 3245067810439
781078 | Лицевая панель Интерф Белая | Лицевая Панель Интерфейса, White | My Home Legrand | 915 | Устройства охранной сигнализации MYHOME (LEGRAND) | PL3 | 1 | ШТ | Под заказ Т2 | не подлежит сертификации | 5221.77 | 6161.69 | 6161.69 |  |  | 0.023 | 0.147 | 70 | 60 | 35 |  | 3245067810781
781081 | Лицевая панель Рольст Белая | Лицевая Панель Рольставни, White | Luxe | 208 | Программируемые механизмы управления приводами PLC & RF | PL3 | 1 | ШТ | Под заказ Т2 | не подлежит сертификации | 817.51 | 964.66 | 964.66 |  |  | 0.021 | 0.147 | 70 | 60 | 35 |  | 3245067810811
781082 | Лицевая панель Рольст Бел | Лицевая Панель Рольставни White | Luxe | 208 | Программируемые механизмы управления приводами PLC & RF | PL3 | 1 | ШТ | Под заказ Т2 | не подлежит сертификации | 817.51 | 964.66 | 964.66 |  |  | 0.021 | 0.147 | 70 | 60 | 35 |  | 3245067810828
781083 | Лицевая панель термостат Бел | Лицевая Панель Термостат White | Luxe | 209 | Устройства сценарного и централизованного управления PLC & RF | PL3 | 1 | ШТ | Под заказ Т2 | не подлежит сертификации | 1706.45 | 2013.61 | 2013.61 |  |  | 0.029 | 0.41563 | 175 | 95 | 25 |  | 3245067810835
781084 | Клавиша ДвВыкл Бел | Клавиша Двойн.выкл. Белая | Luxe | 207 | Программируемые механизмы управления освещением PLC & RF | PL3 | 1 | ШТ | Под заказ Т2 | не подлежит сертификации | 774.1 | 913.44 | 913.44 |  |  | 0.021 | 0.147 | 70 | 60 | 35 |  | 3245067810842
781085 | Клавиша ОдинВыкл Бел | Клавиша Один.выкл. Белая | Luxe | 207 | Программируемые механизмы управления освещением PLC & RF | PL3 | 1 | ШТ | Под заказ Т2 | не подлежит сертификации | 516.08 | 608.97 | 608.97 |  |  | 0.02 | 0.147 | 70 | 60 | 35 |  | 3245067810859
781229 | Клавиша СценВыкл DBronz | Клавиша для сценарного выключателя, Dark Bronze | Luxe | 207 | Программируемые механизмы управления освещением PLC & RF | PL3 | 1 | ШТ | Под заказ Т2 | не подлежит сертификации | 1548.21 | 1826.89 | 1826.89 |  |  | 0.021 | 0.147 | 70 | 60 | 35 |  | 3245067812297
781243 | Лицевая панель интерф Dbronz | Лицевая Панель Интерф Dbronz | My Home Legrand | 915 | Устройства охранной сигнализации MYHOME (LEGRAND) | PL3 | 1 | ШТ | Под заказ Т2 | не подлежит сертификации | 918.51 | 1083.84 | 1083.84 |  |  | 0.04 | 0.41563 | 175 | 95 | 25 |  | 3245067812433
781278 | Лицевая панель Интерф Dbronz | Лицевая Панель Интерф Dbronz | My Home Legrand | 915 | Устройства охранной сигнализации MYHOME (LEGRAND) | PL3 | 1 | ШТ | Под заказ Т2 | не подлежит сертификации | 5247.24 | 6191.74 | 6191.74 |  |  | 0.024 | 0.147 | 70 | 60 | 35 |  | 3245067812785
781281 | Лицевая панель Рольст Dbronz | Лицевая Панель Рольставни Dark Bronze | Luxe | 208 | Программируемые механизмы управления приводами PLC & RF | PL3 | 1 | ШТ | Под заказ Т2 | не подлежит сертификации | 1444.26 | 1704.23 | 1704.23 |  |  | 0.022 | 0.147 | 70 | 60 | 35 |  | 3245067812815
781282 | Лицевая панель Рольст Dbronz | Лицевая Панель Рольставни Dark Bronze | Luxe | 208 | Программируемые механизмы управления приводами PLC & RF | PL3 | 1 | ШТ | Под заказ Т2 | не подлежит сертификации | 1444.26 | 1704.23 | 1704.23 |  |  | 0.021 | 0.1421 | 70 | 58 | 35 |  | 3245067812822
781283 | Лицевая панель термостат Dbron | Лицевая Панель Термостат Dark Bronze | Luxe | 206 | Программируемые механизмы управления температурой PLC & RF | PL3 | 1 | ШТ | Под заказ Т2 | не подлежит сертификации | 2123.14 | 2505.31 | 2505.31 |  |  | 0.029 | 0.41563 | 175 | 95 | 25 |  | 3245067812839
781284 | Клавиша ДвВыкл DBronz | Клавиша Двойн.выключатель Dark Bronze | Luxe | 207 | Программируемые механизмы управления освещением PLC & RF | PL3 | 1 | ШТ | Под заказ Т2 | не подлежит сертификации | 1548.21 | 1826.89 | 1826.89 |  |  | 0.019 | 0.147 | 70 | 60 | 35 |  | 3245067812846
781285 | Клавиша ОдинВыкл DBronze | Клавиша Один.выключатель Dark Bronze | Luxe | 207 | Программируемые механизмы управления освещением PLC & RF | PL3 | 1 | ШТ | Под заказ Т2 | не подлежит сертификации | 1032.13 | 1217.91 | 1217.91 |  |  | 0.021 | 0.147 | 70 | 60 | 35 |  | 3245067812853
781329 | Клавиша СценВыкл Alum | Клавиша Сценарный выключатель Aluminium | Luxe | 207 | Программируемые механизмы управления освещением PLC & RF | PL3 | 1 | ШТ | Под заказ Т2 | не подлежит сертификации | 1548.21 | 1826.89 | 1826.89 |  |  | 0.022 | 0.147 | 70 | 60 | 35 |  | 3245067813294
781343 | Лицевая панель интерфейса Alum | Лицевая Панель Интерфейса Aluminium | My Home Legrand | 915 | Устройства охранной сигнализации MYHOME (LEGRAND) | PL3 | 1 | ШТ | Под заказ Т2 | не подлежит сертификации | 918.51 | 1083.84 | 1083.84 |  |  | 0.038 | 0.41563 | 175 | 95 | 25 |  | 3245067813430
781378 | Лицевая панель Интерф Alum | Лицевая Панель Интерфейса Aluminium | My Home Legrand | 915 | Устройства охранной сигнализации MYHOME (LEGRAND) | PL3 | 1 | ШТ | Под заказ Т2 | не подлежит сертификации | 5247.24 | 6191.74 | 6191.74 |  |  | 0.022 | 0.147 | 70 | 60 | 35 |  | 3245067813782
781381 | Лицевая панель Рольст Alum | Лицевая Панель Рольставни Aluminium | Luxe | 208 | Программируемые механизмы управления приводами PLC & RF | PL3 | 1 | ШТ | Под заказ Т2 | не подлежит сертификации | 1444.26 | 1704.23 | 1704.23 |  |  | 0.02 | 0.147 | 70 | 60 | 35 |  | 3245067813812
781382 | Лицевая панель Рольст Alum | Лицевая Панель Рольставни Aluminium | Luxe | 208 | Программируемые механизмы управления приводами PLC & RF | PL3 | 1 | ШТ | Под заказ Т2 | не подлежит сертификации | 1444.26 | 1704.23 | 1704.23 |  |  | 0.022 | 0.147 | 70 | 60 | 35 |  | 3245067813829
781383 | Лицевая панель термостат Alum | Лицевая Панель Термостат Aluminium | Luxe | 206 | Программируемые механизмы управления температурой PLC & RF | PL3 | 1 | ШТ | Под заказ Т2 | не подлежит сертификации | 2123.14 | 2505.31 | 2505.31 |  |  | 0.029 | 0.41563 | 175 | 95 | 25 |  | 3245067813836
781384 | Клавиша ДвВыкл Alum | Клавиша Двойного выключателя Aluminium | Luxe | 207 | Программируемые механизмы управления освещением PLC & RF | PL3 | 1 | ШТ | Под заказ Т2 | не подлежит сертификации | 1548.21 | 1826.89 | 1826.89 |  |  | 0.021 | 0.147 | 70 | 60 | 35 |  | 3245067813843
781385 | Клавиша ОдинВыкл Alum | Клавиша Один.выключателя Aluminium | Luxe | 207 | Программируемые механизмы управления освещением PLC & RF | PL3 | 1 | ШТ | Под заказ Т2 | не подлежит сертификации | 1032.13 | 1217.91 | 1217.91 |  |  | 0.021 | 0.147 | 70 | 60 | 35 |  | 3245067813850
781429 | Клавиша СценВыкл Titan | Клавиша Сценарный выключатель Titanium | Luxe | 207 | Программируемые механизмы управления освещением PLC & RF | PL3 | 1 | ШТ | Под заказ Т2 | не подлежит сертификации | 1548.21 | 1826.89 | 1826.89 |  |  | 0.02 | 0.147 | 70 | 60 | 35 |  | 3245067814291
781443 | Лицевая панель интерфейс Titan | Лицевая Панель Интерфейса Titanium | My Home Legrand | 915 | Устройства охранной сигнализации MYHOME (LEGRAND) | PL3 | 1 | ШТ | Под заказ Т2 | не подлежит сертификации | 918.51 | 1083.84 | 1083.84 |  |  | 0.039 | 0.41563 | 175 | 95 | 25 |  | 3245067814437
781478 | Лицевая панель Интерф Titan | Лицевая Панель Интерфейса Titanium | My Home Legrand | 915 | Устройства охранной сигнализации MYHOME (LEGRAND) | PL3 | 1 | ШТ | Под заказ Т2 | не подлежит сертификации | 5247.24 | 6191.74 | 6191.74 |  |  | 0.024 | 0.147 | 70 | 60 | 35 |  | 3245067814789
781481 | Лицевая панель Рольст Titan | Лицевая Панель Рольст. Titanium | Luxe | 208 | Программируемые механизмы управления приводами PLC & RF | PL3 | 1 | ШТ | Под заказ Т2 | не подлежит сертификации | 1444.26 | 1704.23 | 1704.23 |  |  | 0.021 | 0.147 | 70 | 60 | 35 |  | 3245067814819
781482 | Лицевая панель Рольст Titan | Лицевая Панель Рольст. Titanium | Luxe | 208 | Программируемые механизмы управления приводами PLC & RF | PL3 | 1 | ШТ | Под заказ Т2 | не подлежит сертификации | 1444.26 | 1704.23 | 1704.23 |  |  | 0.021 | 0.147 | 70 | 60 | 35 |  | 3245067814826
781483 | Лицевая панель термостат Titan | Лицевая Панель Термостат Titanium | Luxe | 206 | Программируемые механизмы управления температурой PLC & RF | PL3 | 1 | ШТ | Под заказ Т2 | не подлежит сертификации | 2123.14 | 2505.31 | 2505.31 |  |  | 0.029 | 0.41563 | 175 | 95 | 25 |  | 3245067814833
781484 | Клавиша ДвВыкл Titan | Клавиша Двойн.выкл. Titanium | Luxe | 207 | Программируемые механизмы управления освещением PLC & RF | PL3 | 1 | ШТ | Под заказ Т2 | не подлежит сертификации | 1548.21 | 1826.89 | 1826.89 |  |  | 0.02 | 0.147 | 70 | 60 | 35 |  | 3245067814840
781485 | Клавиша ОдинВыкл Titan | Клавиша Один.выкл. Titanium | Luxe | 207 | Программируемые механизмы управления освещением PLC & RF | PL3 | 1 | ШТ | Под заказ Т2 | не подлежит сертификации | 1032.13 | 1217.91 | 1217.91 |  |  | 0.021 | 0.147 | 70 | 60 | 35 |  | 3245067814857
781529 | Клавиша СценВыкл Pearl | Клавиша Сцен.выкл. Pearl | Luxe | 207 | Программируемые механизмы управления освещением PLC & RF | PL3 | 1 | ШТ | Под заказ Т2 | не подлежит сертификации | 1548.21 | 1826.89 | 1826.89 |  |  | 0.021 | 0.147 | 70 | 60 | 35 |  | 3245067815298
781543 | Лицевая панель интерфейс Pearl | Лицевая Панель Интерфейс Pearl | My Home Legrand | 915 | Устройства охранной сигнализации MYHOME (LEGRAND) | PL3 | 1 | ШТ | Под заказ Т2 | не подлежит сертификации | 918.51 | 1083.84 | 1083.84 |  |  | 0.038 | 0.41563 | 175 | 95 | 25 |  | 3245067815434
781578 | Лицевая панель Интерф Pearl | Лицевая Панель Интерф Pearl | My Home Legrand | 915 | Устройства охранной сигнализации MYHOME (LEGRAND) | PL3 | 1 | ШТ | Под заказ Т2 | не подлежит сертификации | 5247.24 | 6191.74 | 6191.74 |  |  | 0.024 | 0.147 | 70 | 60 | 35 |  | 3245067815786
781581 | Лицевая панель Рольст Pearl | Лицевая Панель Рольст Pearl | Luxe | 208 | Программируемые механизмы управления приводами PLC & RF | PL3 | 1 | ШТ | Под заказ Т2 | не подлежит сертификации | 1444.26 | 1704.23 | 1704.23 |  |  | 0.021 | 0.147 | 70 | 60 | 35 |  | 3245067815816
781582 | Лицевая панель Рольст Pearl | Лицевая Панель Рольст Pearl | Luxe | 208 | Программируемые механизмы управления приводами PLC & RF | PL3 | 1 | ШТ | Под заказ Т2 | не подлежит сертификации | 1444.26 | 1704.23 | 1704.23 |  |  | 0.021 | 0.1421 | 70 | 58 | 35 |  | 3245067815823
781583 | Лицевая панель термостат Pearl | Лицевая Панель Термостат Pearl | Luxe | 206 | Программируемые механизмы управления температурой PLC & RF | PL3 | 1 | ШТ | Под заказ Т2 | не подлежит сертификации | 2123.14 | 2505.31 | 2505.31 |  |  | 0.029 | 0.41563 | 175 | 95 | 25 |  | 3245067815830
781584 | Клавиша ДвВыкл Pearl | Клавиша Двойн.выкл. Pearl | Luxe | 207 | Программируемые механизмы управления освещением PLC & RF | PL3 | 1 | ШТ | Под заказ Т2 | не подлежит сертификации | 1548.21 | 1826.89 | 1826.89 |  |  | 0.021 | 0.147 | 70 | 60 | 35 |  | 3245067815847
781585 | Клавиша ОдинВыкл Pearl | Клавиша Один.выкл. Pearl | Luxe | 207 | Программируемые механизмы управления освещением PLC & RF | PL3 | 1 | ШТ | Под заказ Т2 | не подлежит сертификации | 1036.95 | 1223.6 | 1223.6 |  |  | 0.02 | 0.147 | 70 | 60 | 35 |  | 3245067815854
782100 | Выключатель 10AX Белый | Выключатель - Kaptika - 10 A - 250 В~ - белый | Kaptika | 4120 | Kaptika электроустановочное оборудование | PL2 | 50 | ШТ | На складе | сертифицировано | 103.17 | 118.09 | 104.7 |  |  | 0.0418 | 0.117 |  |  |  |  | 3245067821008
782101 | Выключатель с подсветкой 10AX Белый | Выключатель с подсветкой - Kaptika - 10 A - 250 В~ - белый | Kaptika | 4120 | Kaptika электроустановочное оборудование | PL2 | 50 | ШТ | На складе | сертифицировано | 154.36 | 176.68 | 156.64 |  |  | 0.043 | 0.252 |  |  |  |  | 3245067821015
782102 | Двойной выключатель 10AX Белый | Выключатель двухклавишный - Kaptika - 10 A - 250 В~ - белый | Kaptika | 4120 | Kaptika электроустановочное оборудование | PL2 | 50 | ШТ | На складе | сертифицировано | 117.03 | 133.95 | 118.76 |  |  | 0.0464 | 0.252 |  |  |  |  | 3245067821022
782103 | Двойной выключатель с подсветкой 10AX Белый | Выключатель двухклавишный с подсветкой - Kaptika - 10 A - 250 В~ - белый | Kaptika | 4120 | Kaptika электроустановочное оборудование | PL2 | 50 | ШТ | На складе | сертифицировано | 180.58 | 206.69 | 183.25 |  |  | 0.0476 | 0.252 |  |  |  |  | 3245067821039
782104 | Переключатель на два направления 10AX Белый | Переключатель на два направления - Kaptika - 10 A - 250 В~ - белый | Kaptika | 4120 | Kaptika электроустановочное оборудование | PL2 | 50 | ШТ | На складе | сертифицировано | 153.51 | 175.71 | 155.78 |  |  | 0.043 | 0.252 |  |  |  |  | 3245067821046
782110 | Розетка 2К 16AX Белый | Розетка 2К - Kaptika - 16 А - 250 В~ - белый | Kaptika | 4120 | Kaptika электроустановочное оборудование | PL2 | 50 | ШТ | На складе | сертифицировано | 85.05 | 97.35 | 86.31 |  |  | 0.047 | 0.252 |  |  |  |  | 3245067821107
782111 | Розетка 2К+З 16AX Белый | Розетка 2К+З - Kaptika - 16 А - 250 В~ - белый | Kaptika | 4120 | Kaptika электроустановочное оборудование | PL2 | 50 | ШТ | На складе | сертифицировано | 97.68 | 111.8 | 99.13 |  |  | 0.0544 | 0.252 |  |  |  |  | 3245067821114
782112 | Розетка 2х2К 16AX Белый | Розеточный блок 2 x 2К - Kaptika - 16 А - 250 В~ - белый | Kaptika | 4120 | Kaptika электроустановочное оборудование | PL2 | 30 | ШТ | На складе | сертифицировано | 130.59 | 149.47 | 132.52 |  |  | 0.071 | 0.524 |  |  |  |  | 3245067821121
782113 | Розетка 2х2К+З 16AX Белый | Розеточный блок 2 x 2К+З - Kaptika - немецкий стандарт - 16 А - 250 В~ - белый | Kaptika | 4120 | Kaptika электроустановочное оборудование | PL2 | 30 | ШТ | На складе | сертифицировано | 150.46 | 172.22 | 152.69 |  |  | 0.083 | 0.107 |  |  |  |  | 3245067821138
782114 | Розетка телефонная RJ 11 Белый | Розетка телефонная RJ11 - Kaptika - 4 контакта - белый | Kaptika | 4120 | Kaptika электроустановочное оборудование | PL2 | 50 | ШТ | На складе | не подлежит сертификации | 211.15 | 241.68 | 214.28 |  |  | 0.045 | 0.252 |  |  |  |  | 3245067821145
782115 | Розетка ТВ простая Белый | Розетка ТВ простая - Kaptika - для штекеров 9,52 мм - звезда - затухание макс. 3 дБ - белый | Kaptika | 4120 | Kaptika электроустановочное оборудование | PL2 | 50 | ШТ | На складе | не подлежит сертификации | 171.53 | 196.33 | 174.07 |  |  | 0.044 | 0.252 |  |  |  |  | 3245067821152
782116 | Вывод кабеля Белый | Вывод кабеля - Kaptika - белый | Kaptika | 4120 | Kaptika электроустановочное оборудование | PL2 | 50 | ШТ | Под заказ Т2 | не подлежит сертификации | 82.34 | 94.25 | 83.56 |  |  | 0.0348 | 0.252 |  |  |  |  | 3245067821169
782121 | Розетка 2К+З 16AX шт Белый | Розетка 2К+З - немецкий стандарт со шторками - Kaptika - 16 А - 250 В~ - белый | Kaptika | 4120 | Kaptika электроустановочное оборудование | PL2 | 50 | ШТ | На складе | сертифицировано | 112.64 | 128.93 | 114.31 |  |  | 3 | 31.2 | 400 | 300 | 260 |  | 3245067821213
782123 | Розетка 2x2К+З Шт Бел Kaptika | Kaptika Розетка 2X2К+З со шторками Белая | Kaptika | 4120 | Kaptika электроустановочное оборудование | PL2 | 10 | ШТ | Под заказ Т2 | сертифицировано | 278.87 | 319.19 | 283 |  | Дата запуска - 10.02.2015 | [6 empty] | 3245067821237
782124 | Розетка Kaptika RJ45 к5е Белый | Розетка RJ45 Категория 5e - UTP - Kaptika - белый | Kaptika | 442 | Розетки RJ 45 Legrand | PL8 | 50 | ШТ | На складе | сертифицировано | 336.37 | 377.07 | 333.41 |  |  | 2.35 | 31.2 | 400 | 300 | 260 |  | 3245067821244
782128 | Электроустановочный Блок Бел | Kaptika Электроустановочный Блок Белый | Kaptika | 4120 | Kaptika электроустановочное оборудование | PL2 | 1 | ШТ | Под заказ Т2 | сертифицировано | 887.44 | 1015.76 | 900.57 | [8 empty] | 3245067821282
782130 | Выключатель 10AX Слоновая кость | Выключатель - Kaptika - 10 A - 250 В~ - слоновая кость | Kaptika | 4120 | Kaptika электроустановочное оборудование | PL2 | 50 | ШТ | На складе | сертифицировано | 103.17 | 118.09 | 104.7 |  |  | 0.041 | 0.252 |  |  |  |  | 3245067821305
782131 | Выключатель с подсветкой 10AX Слоновая кость | Выключатель с подсветкой - Kaptika - 10 A - 250 В~ - слоновая кость | Kaptika | 4120 | Kaptika электроустановочное оборудование | PL2 | 50 | ШТ | На складе | сертифицировано | 154.36 | 176.68 | 156.64 |  |  | 0.043 | 0.252 |  |  |  |  | 3245067821312
782132 | Двойной выключатель 10AX Слоновая кость | Выключатель двухклавишный - Kaptika - 10 A - 250 В~ - слоновая кость | Kaptika | 4120 | Kaptika электроустановочное оборудование | PL2 | 50 | ШТ | На складе | сертифицировано | 117.03 | 133.95 | 118.76 |  |  | 0.046 | 0.252 |  |  |  |  | 3245067821329
782133 | Двойной выключатель с подсветкой 10AX Слоновая кость | Выключатель двухклавишный с подсветкой - Kaptika - 10 A - 250 В~ - слоновая кость | Kaptika | 4120 | Kaptika электроустановочное оборудование | PL2 | 50 | ШТ | На складе | сертифицировано | 180.58 | 206.69 | 183.25 |  |  | 0.0472 | 0.252 |  |  |  |  | 3245067821336
782134 | Переключатель на два направления 10AX Слоновая кость | Переключатель на два направления - Kaptika - 10 A - 250 В~ - слоновая кость | Kaptika | 4120 | Kaptika электроустановочное оборудование | PL2 | 50 | ШТ | На складе | сертифицировано | 153.51 | 175.71 | 155.78 |  |  | 0.0424 | 0.252 |  |  |  |  | 3245067821343
782140 | Розетка 2К 16AX Слоновая кость | Розетка 2К - Kaptika - 16 А - 250 В~ - слоновая кость | Kaptika | 4120 | Kaptika электроустановочное оборудование | PL2 | 50 | ШТ | На складе | сертифицировано | 85.05 | 97.35 | 86.31 |  |  | 0.0466 | 0.252 |  |  |  |  | 3245067821404
782141 | Розетка 2К+З 16AX Слоновая кость | Розетка 2К+З - Kaptika - 16 А - 250 В~ - слоновая кость | Kaptika | 4120 | Kaptika электроустановочное оборудование | PL2 | 50 | ШТ | На складе | сертифицировано | 97.68 | 111.8 | 99.13 |  |  | 0.0536 | 0.252 |  |  |  |  | 3245067821411
782142 | Розетка 2х2К 16AX Слоновая кость | Розеточный блок 2 x 2К - Kaptika - 16 А - 250 В~ - слоновая кость | Kaptika | 4120 | Kaptika электроустановочное оборудование | PL2 | 30 | ШТ | На складе | сертифицировано | 130.59 | 149.47 | 132.52 |  |  | 0.0708 | 0.524 |  |  |  |  | 3245067821428
782143 | Розетка 2х2К+З 16AX Слоновая кость | Розеточный блок 2 x 2К+З - Kaptika - немецкий стандарт - 16 А - 250 В~ - слоновая кость | Kaptika | 4120 | Kaptika электроустановочное оборудование | PL2 | 30 | ШТ | На складе | сертифицировано | 150.46 | 172.22 | 152.69 |  |  | 0.0836 | 0.107 |  |  |  |  | 3245067821435
782144 | Розетка телефонная RJ 11 Слоновая кость | Розетка телефонная RJ11 - Kaptika - 4 контакта - слоновая кость | Kaptika | 4120 | Kaptika электроустановочное оборудование | PL2 | 50 | ШТ | На складе | не подлежит сертификации | 211.15 | 241.68 | 214.28 |  |  | 0.0456 | 0.252 |  |  |  |  | 3245067821442
782145 | Розетка ТВ простая Слоновая кость | Розетка ТВ простая - Kaptika - для штекеров 9,52 мм - звезда - затухание макс. 3 дБ - слоновая кость | Kaptika | 4120 | Kaptika электроустановочное оборудование | PL2 | 50 | ШТ | На складе | не подлежит сертификации | 171.53 | 196.33 | 174.07 |  |  | 0.0448 | 0.252 |  |  |  |  | 3245067821459
782146 | Вывод кабеля Слоновая кость | Вывод кабеля - Kaptika - слоновая кость | Kaptika | 4120 | Kaptika электроустановочное оборудование | PL2 | 50 | ШТ | Под заказ Т2 | не подлежит сертификации | 82.34 | 94.25 | 83.56 |  |  | 0.0352 | 0.252 |  |  |  |  | 3245067821466
782151 | Розетка 2К+З 16AX шт Слон к | Розетка 2К+З - немецкий стандарт со шторками - Kaptika - 16 А - 250 В~ - слоновая кость | Kaptika | 4120 | Kaptika электроустановочное оборудование | PL2 | 50 | ШТ | На складе | сертифицировано | 112.64 | 128.93 | 114.31 |  |  | 3 | 31.2 | 400 | 300 | 260 |  | 3245067821510
782153 | Розетка 2x2К+З Шт СЛНК Kaptika | Kaptika Розетка 2X2К+З со шторками, слоновая кость | Kaptika | 4120 | Kaptika электроустановочное оборудование | PL2 | 10 | ШТ | Под заказ Т2 | сертифицировано | 278.87 | 319.19 | 283 |  | Дата запуска - 10.02.2015 | [6 empty] | 3245067821534
782154 | РозеткаKaptika RJ45 к5е Слон к | Розетка RJ45 Категория 5e - UTP - Kaptika - слоновая кость | Kaptika | 442 | Розетки RJ 45 Legrand | PL8 | 50 | ШТ | На складе | сертифицировано | 336.37 | 377.07 | 333.41 |  |  | 2.35 | 31.2 | 400 | 300 | 260 |  | 3245067821541
782158 | Электроустановочный Блок СЛНК | Электроустановочный Блок слоновая кость | Kaptika | 4120 | Kaptika электроустановочное оборудование | PL2 | 1 | ШТ | Под заказ Т2 | сертифицировано | 887.44 | 1015.76 | 900.57 | [8 empty] | 3245067821589
782200 | Выключатель 10A 1клав БЕЛ | Выключатель 10 A - 250 B~ - Quteo IP 20 - Белый | Quteo-Etika | 4113 | Quteo IP20 электроустановочное оборудование | PL2 | 20 | ШТ | На складе | сертифицировано | 121.14 | 135.8 | 120.07 |  |  | 0.0475 | 0.412 |  |  |  |  | 3245067822005
782202 | Выключатель 10A 2клав БЕЛ | Выключатель двухклавишный 10 A - 250 B~ - Quteo IP 20 - Белый | Quteo-Etika | 4113 | Quteo IP20 электроустановочное оборудование | PL2 | 20 | ШТ | На складе | сертифицировано | 145.18 | 162.75 | 143.9 |  |  | 0.95 | 8.2565 | 386 | 186 | 115 |  | 3245067822029
782204 | Переключатель 10A 1клавБЕЛ | Переключатель на 2 направления 10 A - Quteo IP 20 - 250 B~ - Белый | Quteo-Etika | 4113 | Quteo IP20 электроустановочное оборудование | PL2 | 20 | ШТ | На складе | сертифицировано | 147.16 | 164.97 | 145.86 |  |  | 0.0475 | 0.412 |  |  |  |  | 3245067822043
782205 | Кнопка 6А 1клав БЕЛ | Выключатель без фиксации (кнопка) 6 A - 250 В~ - Quteo IP 20 - Белый | Quteo-Etika | 4113 | Quteo IP20 электроустановочное оборудование | PL2 | 20 | ШТ | На складе | сертифицировано | 136.91 | 153.48 | 135.71 |  |  | 0.0475 | 0.412 |  |  |  |  | 3245067822050
782206 | Переключатель 10A 2клавБЕЛ | Переключатель двухклавишный на 2 направления, белый | Quteo-Etika | 4113 | Quteo IP20 электроустановочное оборудование | PL2 | 20 | ШТ | На складе | сертифицировано | 145.18 | 162.75 | 143.9 |  |  |  | 7.9695 | 385 | 180 | 115 |  | 3245067822067
782210 | Розетка 2К без шт БЕЛ | Розетка 2К без шторок - 16 A - 250 В~ - Quteo IP 20 - Белый | Quteo-Etika | 4113 | Quteo IP20 электроустановочное оборудование | PL2 | 20 | ШТ | На складе | сертифицировано | 113.3 | 127.01 | 112.3 |  |  | 0.0475 | 0.412 |  |  |  |  | 3245067822104
782211 | Розетка 2К+З без шт БЕЛ | Розетка 2К+З без шторок - 16 A - 250 В~ - Quteo IP 20 - Белый | Quteo-Etika | 4113 | Quteo IP20 электроустановочное оборудование | PL2 | 20 | ШТ | На складе | сертифицировано | 121.76 | 136.49 | 120.69 |  |  | 0.0475 | 0.412 |  |  |  |  | 3245067822111
782212 | Розетка 2X2К без шт БЕЛ | Розеточный блок 2 x 2К без шторок - 16 A - 250 В~ - Quteo IP 20 - Белый | Quteo-Etika | 4113 | Quteo IP20 электроустановочное оборудование | PL2 | 10 | ШТ | На складе | сертифицировано | 153.24 | 171.78 | 151.89 |  |  | 0.7 | 8.2565 | 386 | 186 | 115 |  | 3245067822128
782213 | Розетка 2X2К+З без шт БЕЛ | Розеточный блок 2 x 2К+З без шторок - 16 A - 250 В~ - Quteo IP 20 - Белый | Quteo-Etika | 4113 | Quteo IP20 электроустановочное оборудование | PL2 | 10 | ШТ | На складе | сертифицировано | 183.47 | 205.67 | 181.86 |  |  | 0.7 | 8.2565 | 386 | 186 | 115 |  | 3245067822135
782214 | Розетка RJ11 БЕЛ | Телефонная розетка RJ11 - Quteo IP 20 - Белый | Quteo-Etika | 4113 | Quteo IP20 электроустановочное оборудование | PL2 | 20 | ШТ | На складе | не подлежит сертификации | 201.9 | 226.33 | 200.12 |  |  | 0.6 | 8.2565 | 386 | 186 | 115 |  | 3245067822142
782215 | Розетка TV БЕЛ | Телевизионная розетка - Quteo IP 20 - Белый | Quteo-Etika | 4113 | Quteo IP20 электроустановочное оборудование | PL2 | 20 | ШТ | На складе | не подлежит сертификации | 225.56 | 252.85 | 223.58 |  |  | 0.0275 | 0.412 |  |  |  |  | 3245067822159
782216 | Вывод кабеля БЕЛ | Вывод кабеля - Quteo IP 20 - Белый | Quteo-Etika | 4113 | Quteo IP20 электроустановочное оборудование | PL2 | 20 | ШТ | На складе | не подлежит сертификации | 114.27 | 128.1 | 113.26 |  |  | 0.5 | 8.2565 | 386 | 186 | 115 |  | 3245067822166
782218 | Розетка 3X2К+З шт БЕЛ | Розеточный блок 3 x 2К+З с защитными шторками - 16 A - 250 В~ - Quteo IP 20 - Белый | Quteo-Etika | 4113 | Quteo IP20 электроустановочное оборудование | PL2 | 10 | ШТ | На складе | сертифицировано | 496.47 | 556.54 | 492.1 |  |  | 0.75 | 8.2565 | 386 | 186 | 115 |  | 3245067822180
782219 | Радио розетка БЕЛ | Розетка для радиотрансляционной сети - Quteo IP 20 - Белый | Quteo-Etika | 4113 | Quteo IP20 электроустановочное оборудование | PL2 | 20 | ШТ | На складе | не подлежит сертификации | 103.08 | 115.55 | 102.17 |  |  |  | 8.5215 | 390 | 190 | 115 |  | 3245067822197
782220 | Розетка 2К+З шт БЕЛ | Розетка 2К+З с защитными шторками - 16 A - 250 В~ - Quteo IP 20 - Белый | Quteo-Etika | 4113 | Quteo IP20 электроустановочное оборудование | PL2 | 20 | ШТ | На складе | сертифицировано | 130.91 | 146.75 | 129.76 |  |  | 0.95 | 8.2565 | 386 | 186 | 115 |  | 3245067822203
782221 | Роз RJ11+RJ45 кат5UTP БЕЛ | Розетка двойная RJ11 + RJ45 - категория 5e - UTP - Quteo IP 20 - Белый | Quteo-Etika | 442 | Розетки RJ 45 Legrand | PL8 | 20 | ШТ | На складе | не подлежит сертификации | 533.13 | 597.64 | 528.44 |  |  | 0.85 | 8.2565 | 386 | 186 | 115 |  | 3245067822210
782222 | Роз.дв 32А/2К+З шт БЕЛ | Розетка 2К+З 32 А + Вилка 2К+З - 32 A - Quteo IP 20 - Белый | Quteo-Etika | 4113 | Quteo IP20 электроустановочное оборудование | PL2 | 3 | ШТ | На складе | сертифицировано | 2298.34 | 2576.44 | 2278.11 |  |  | 0.95 | 8.2565 | 386 | 186 | 115 |  | 3245067822227
782223 | Розетка 2X2К+З шт БЕЛ | Розеточный блок 2 x 2К+З с защитными шторками - 16 A - 250 В~ - Quteo IP 20 - Белый | Quteo-Etika | 4113 | Quteo IP20 электроустановочное оборудование | PL2 | 10 | ШТ | На складе | сертифицировано | 200.08 | 224.29 | 198.32 |  |  | 0.7 | 8.2565 | 386 | 186 | 115 |  | 3245067822234
782224 | РозеткаRJ45 кат5е UTP БЕЛ | Розетка RJ45 - категория 5e - UTP - Quteo IP 20 - Белый | Quteo-Etika | 442 | Розетки RJ 45 Legrand | PL8 | 20 | ШТ | На складе | не подлежит сертификации | 366.26 | 410.58 | 363.04 |  |  | 0.0275 | 0.412 |  |  |  |  | 3245067822241
782225 | Адаптер для Mosaic | Адаптер для механизмов Mosaic™ 45х45 - Quteo IP 20 - Белый | Quteo-Etika | 4113 | Quteo IP20 электроустановочное оборудование | PL2 | 10 | ШТ | На складе | не подлежит сертификации | 85.98 | 96.38 | 85.22 |  |  | 0.5 | 3.8019 | 395 | 175 | 55 |  | 3245067822258
782226 | Роз.Keystone БЕЛ | Адаптер для 1 или 2 розеток RJ45 Keystone - Quteo IP 20 - Белый | Quteo-Etika | 4113 | Quteo IP20 электроустановочное оборудование | PL2 | 20 | ШТ | На складе | не подлежит сертификации | 114.27 | 128.1 | 113.26 |  |  | 0.3 | 8.2565 | 386 | 186 | 115 |  | 3245067822265
782228 | Розетка2XRJ45 к 5е UTP БЕЛ | Розетка двойная 2 x RJ45 - категория 5e - UTP - Quteo IP 20 - Белый | Quteo-Etika | 442 | Розетки RJ 45 Legrand | PL8 | 20 | ШТ | На складе | не подлежит сертификации | 590.11 | 661.51 | 584.92 |  |  | 0.85 | 8.2565 | 386 | 186 | 115 |  | 3245067822289
782229 | Автоматический выключатель | Автоматический выключатель 20 A - Quteo IP 20 - Белый | Quteo-Etika | 4113 | Quteo IP20 электроустановочное оборудование | PL2 | 10 | ШТ | Под заказ Т2 | сертифицировано | 1664.13 | 1865.49 | 1649.49 |  |  | 0.9 | 8.2565 | 386 | 186 | 115 |  | 3245067822296
782230 | Выключатель 10A 1клав СЛНК | Выключатель 10 A - 250 B~ - Quteo IP 20 - Слоновая кость | Quteo-Etika | 4113 | Quteo IP20 электроустановочное оборудование | PL2 | 20 | ШТ | На складе | сертифицировано | 121.14 | 135.8 | 120.07 |  |  | 0.0475 | 0.412 |  |  |  |  | 3245067822302
782232 | Выключатель 10A 2клавСЛНК | Выключатель двухклавишный 10 A - 250 B~ - Quteo IP 20 - Слоновая кость | Quteo-Etika | 4113 | Quteo IP20 электроустановочное оборудование | PL2 | 20 | ШТ | На складе | сертифицировано | 145.18 | 162.75 | 143.9 |  |  | 0.95 | 8.2565 | 386 | 186 | 115 |  | 3245067822326
782234 | Переключатель 10A 1кл СЛНК | Переключатель на 2 направления 10 A - Quteo IP 20 - 250 B~ - Слоновая кость | Quteo-Etika | 4113 | Quteo IP20 электроустановочное оборудование | PL2 | 20 | ШТ | На складе | сертифицировано | 147.16 | 164.97 | 145.86 |  |  | 0.0475 | 0.412 |  |  |  |  | 3245067822340
782235 | Кнопка 6А 1клав СЛНК | Выключатель без фиксации (кнопка) 6 A - 250 В~ - Quteo IP 20 - Слоновая кость | Quteo-Etika | 4113 | Quteo IP20 электроустановочное оборудование | PL2 | 20 | ШТ | На складе | сертифицировано | 136.91 | 153.48 | 135.71 |  |  | 0.95 | 8.2565 | 386 | 186 | 115 |  | 3245067822357
782236 | Переключатель 10A 2кл СЛНК | Переключатель двухклавишный на два направления слоновая кость | Quteo-Etika | 4113 | Quteo IP20 электроустановочное оборудование | PL2 | 20 | ШТ | На складе | сертифицировано | 145.18 | 162.75 | 143.9 | [8 empty] | 3245067822364
782240 | Розетка 2К без шт СЛНК | Розетка 2К без шторок - 16 A - 250 В~ - Quteo IP 20 - Слоновая кость | Quteo-Etika | 4113 | Quteo IP20 электроустановочное оборудование | PL2 | 20 | ШТ | На складе | сертифицировано | 113.3 | 127.01 | 112.3 |  |  | 0.0475 | 0.412 |  |  |  |  | 3245067822401
782241 | Розетка 2К+З без шт СЛНК | Розетка 2К+З без шторок - 16 A - 250 В~ - Quteo IP 20 - Слоновая кость | Quteo-Etika | 4113 | Quteo IP20 электроустановочное оборудование | PL2 | 20 | ШТ | На складе | сертифицировано | 121.76 | 136.49 | 120.69 |  |  | 0.0475 | 0.412 |  |  |  |  | 3245067822418
782242 | Розетка 2X2К без шт СЛНК | Розеточный блок 2 x 2К без шторок - 16 A - 250 В~ - Quteo IP 20 - Слоновая кость | Quteo-Etika | 4113 | Quteo IP20 электроустановочное оборудование | PL2 | 10 | ШТ | На складе | сертифицировано | 153.24 | 171.78 | 151.89 |  |  | 0.7 | 8.2565 | 386 | 186 | 115 |  | 3245067822425
782243 | Розетка 2X2К+З без шт СЛНК | Розеточный блок 2 x 2К+З без шторок - 16 A - 250 В~ - Quteo IP 20 - Слоновая кость | Quteo-Etika | 4113 | Quteo IP20 электроустановочное оборудование | PL2 | 10 | ШТ | На складе | сертифицировано | 183.47 | 205.67 | 181.86 |  |  | 0.7 | 8.2565 | 386 | 186 | 115 |  | 3245067822432
782244 | Розетка RJ11 СЛНК | Телефонная розетка RJ11 - Quteo IP 20 - Слоновая кость | Quteo-Etika | 4113 | Quteo IP20 электроустановочное оборудование | PL2 | 20 | ШТ | На складе | не подлежит сертификации | 201.9 | 226.33 | 200.12 |  |  | 0.6 | 8.2565 | 386 | 186 | 115 |  | 3245067822449
782245 | Розетка TV СЛНК | Телевизионная розетка - Quteo IP 20 - Слоновая кость | Quteo-Etika | 4113 | Quteo IP20 электроустановочное оборудование | PL2 | 20 | ШТ | На складе | не подлежит сертификации | 225.56 | 252.85 | 223.58 |  |  | 0.55 | 8.2565 | 386 | 186 | 115 |  | 3245067822456
782246 | Вывод кабеля СЛНК | Вывод кабеля - Quteo IP 20 - Слоновая кость | Quteo-Etika | 4113 | Quteo IP20 электроустановочное оборудование | PL2 | 20 | ШТ | На складе | не подлежит сертификации | 114.27 | 128.1 | 113.26 |  |  | 0.5 | 8.2565 | 386 | 186 | 115 |  | 3245067822463
782248 | Розетка 3X2К+З шт СЛНК | Розеточный блок 3 x 2К+З с защитными шторками - 16 A - 250 В~ - Quteo IP 20 - Слоновая кость | Quteo-Etika | 4113 | Quteo IP20 электроустановочное оборудование | PL2 | 10 | ШТ | На складе | сертифицировано | 496.47 | 556.54 | 492.1 |  |  | 0.75 | 8.2565 | 386 | 186 | 115 |  | 3245067822487
782249 | Радио розетка СЛНК | Розетка для радиотрансляционной сети - Quteo IP 20 - Слоновая кость | Quteo-Etika | 4113 | Quteo IP20 электроустановочное оборудование | PL2 | 20 | ШТ | На складе | не подлежит сертификации | 103.08 | 115.55 | 102.17 |  |  |  | 8.5215 | 390 | 190 | 115 |  | 3245067822494
782250 | Розетка 2К+З шт СЛНК | Розетка 2К+З с защитными шторками - 16 A - 250 В~ - Quteo IP 20 - Слоновая кость | Quteo-Etika | 4113 | Quteo IP20 электроустановочное оборудование | PL2 | 20 | ШТ | На складе | сертифицировано | 130.91 | 146.75 | 129.76 |  |  | 0.95 | 8.2565 | 386 | 186 | 115 |  | 3245067822500
782251 | Роз RJ11+RJ45 кат5UTP СЛНК | Розетка двойная RJ11 + RJ45 - категория 5e - UTP - Quteo IP 20 - Слоновая кость | Quteo-Etika | 442 | Розетки RJ 45 Legrand | PL8 | 20 | ШТ | На складе | не подлежит сертификации | 533.13 | 597.64 | 528.44 |  |  | 0.85 | 8.2565 | 386 | 186 | 115 |  | 3245067822517
782253 | Розетка 2X2К+З шт СЛНК | Розеточный блок 2 x 2К+З с защитными шторками - 16 A - 250 В~ - Quteo IP 20 - Слоновая кость | Quteo-Etika | 4113 | Quteo IP20 электроустановочное оборудование | PL2 | 10 | ШТ | На складе | сертифицировано | 200.08 | 224.29 | 198.32 |  |  | 0.7 | 8.2565 | 386 | 186 | 115 |  | 3245067822531
782254 | РозеткаRJ45 кат5е UTP СЛНК | Розетка RJ45 - категория 5e - UTP - Quteo IP 20 - Слоновая кость | Quteo-Etika | 442 | Розетки RJ 45 Legrand | PL8 | 20 | ШТ | На складе | не подлежит сертификации | 366.26 | 410.58 | 363.04 |  |  | 0.55 | 8.2565 | 386 | 186 | 115 |  | 3245067822548
782257 | Лампа для подсветки | Лампа светодиодная для подсветки | Quteo-Etika | 4113 | Quteo IP20 электроустановочное оборудование | PL2 | 30 | ШТ | На складе | сертифицировано | 43.69 | 48.98 | 43.31 |  |  | 0.5 | 0.79307 | 146 | 97 | 56 |  | 3245067822579
782260 | Выключатель 10A 1клав ДЕРВ | Выключатель 10 A - 250 B~ - Quteo IP 20 - Дерево | Quteo-Etika | 4113 | Quteo IP20 электроустановочное оборудование | PL2 | 20 | ШТ | На складе | сертифицировано | 270.42 | 303.14 | 268.04 |  |  | 0.95 | 8.2565 | 386 | 186 | 115 |  | 3245067822609
782262 | Выключатель 10A 2клав ДЕРВ | Выключатель двухклавишный 10 A - 250 B~ - Quteo IP 20 - Дерево | Quteo-Etika | 4113 | Quteo IP20 электроустановочное оборудование | PL2 | 20 | ШТ | На складе | сертифицировано | 308.49 | 345.82 | 305.78 |  |  | 0.95 | 8.2565 | 386 | 186 | 115 |  | 3245067822623
782264 | Переключатель 10A 1кл ДЕРВ | Переключатель на 2 направления 10 A - Quteo IP 20 - 250 B~ - Дерево | Quteo-Etika | 4113 | Quteo IP20 электроустановочное оборудование | PL2 | 20 | ШТ | На складе | сертифицировано | 302.71 | 339.34 | 300.05 |  |  | 0.95 | 8.2565 | 386 | 186 | 115 |  | 3245067822647
782266 | Переключатель 10A 2кл ДЕРВ | Переключатель двухклавишный на два направления Дер | Quteo-Etika | 4113 | Quteo IP20 электроустановочное оборудование | PL2 | 20 | ШТ | На складе | сертифицировано | 329.71 | 369.6 | 326.81 | [8 empty] | 3245067822661
782269 | Розетка TV Звезда ДЕРВ | Телевизионная розетка - Quteo IP 20 - Дерево | Quteo-Etika | 4113 | Quteo IP20 электроустановочное оборудование | PL2 | 20 | ШТ | На складе | не подлежит сертификации | 366.35 | 410.68 | 363.13 |  |  | 0.55 | 8.2565 | 386 | 186 | 115 |  | 3245067822692
782270 | Розетка 2К без шт ДЕРВ | Розетка 2К без шторок - 16 A - 250 В~ - Quteo IP 20 - Дерево | Quteo-Etika | 4113 | Quteo IP20 электроустановочное оборудование | PL2 | 20 | ШТ | На складе | сертифицировано | 239.1 | 268.03 | 237 |  |  | 0.95 | 8.2565 | 386 | 186 | 115 |  | 3245067822708
782271 | Розетка 2К+З без шт ДЕРВ | Розетка 2К+З без шторок - 16 A - 250 В~ - Quteo IP 20 - Дерево | Quteo-Etika | 4113 | Quteo IP20 электроустановочное оборудование | PL2 | 20 | ШТ | На складе | сертифицировано | 275.97 | 309.36 | 273.54 |  |  | 0.95 | 8.2565 | 386 | 186 | 115 |  | 3245067822715
782272 | Розетка 2X2К без шт ДЕРВ | Розеточный блок 2 x 2К без шторок - 16 A - 250 В~ - Quteo IP 20 - Дерево | Quteo-Etika | 4113 | Quteo IP20 электроустановочное оборудование | PL2 | 10 | ШТ | На складе | сертифицировано | 366.35 | 410.68 | 363.13 |  |  | 0.7 | 8.2565 | 386 | 186 | 115 |  | 3245067822722
782273 | Розетка 2X2К+З без шт ДЕРВ | Розеточный блок 2 x 2К+З без шторок - 16 A - 250 В~ - Quteo IP 20 - Дерево | Quteo-Etika | 4113 | Quteo IP20 электроустановочное оборудование | PL2 | 10 | ШТ | На складе | сертифицировано | 367.96 | 412.48 | 364.72 |  |  | 0.7 | 8.2565 | 386 | 186 | 115 |  | 3245067822739
782274 | Розетка RJ11 ДЕРВ | Телефонная розетка RJ11 - Quteo IP 20 - Дерево | Quteo-Etika | 4113 | Quteo IP20 электроустановочное оборудование | PL2 | 20 | ШТ | На складе | не подлежит сертификации | 327.82 | 367.49 | 324.94 |  |  | 0.6 | 8.2565 | 386 | 186 | 115 |  | 3245067822746
782278 | Розетка 3X2К+З шт ДЕРВ | Розеточный блок 3 x 2К+З с защитными шторками - 16 A - 250 В~ - Quteo IP 20 - Дерево | Quteo-Etika | 4113 | Quteo IP20 электроустановочное оборудование | PL2 | 10 | ШТ | На складе | сертифицировано | 1407.91 | 1578.27 | 1395.52 |  |  | 0.75 | 8.2565 | 386 | 186 | 115 |  | 3245067822784
782280 | Розетка 2К+З шт ДЕРВ | Розетка 2К+З с защитными шторками - 16 A - 250 В~ - Quteo IP 20 - Дерево | Quteo-Etika | 4113 | Quteo IP20 электроустановочное оборудование | PL2 | 20 | ШТ | На складе | сертифицировано | 289.25 | 324.25 | 286.7 |  |  | 0.95 | 8.2565 | 386 | 186 | 115 |  | 3245067822807
782283 | Розетка 2X2К+З шт ДЕРВ | Розеточный блок 2 x 2К+З с защитными шторками - 16 A - 250 В~ - Quteo IP 20 - Дерево | Quteo-Etika | 4113 | Quteo IP20 электроустановочное оборудование | PL2 | 10 | ШТ | На складе | сертифицировано | 399.29 | 447.6 | 395.78 |  |  | 0.7 | 8.2565 | 386 | 186 | 115 |  | 3245067822838
782294 | 4пост.рамка накл.монтажа БЕЛ | Установочный блок - до 4 постов - Quteo IP 20 - Белый | Quteo-Etika | 4113 | Quteo IP20 электроустановочное оборудование | PL2 | 2 | ШТ | На складе | не подлежит сертификации | 457.64 | 513.01 | 453.61 |  |  | 1.3 | 9.5373 | 305 | 265 | 118 |  | 3245067822944
782295 | Заглушка БЕЛ | Заглушка - 1 пост - Quteo IP 20 - Белый | Quteo-Etika | 4113 | Quteo IP20 электроустановочное оборудование | PL2 | 20 | ШТ | На складе | не подлежит сертификации | 34.67 | 38.87 | 34.36 |  |  | 0.5 | 3.8019 | 395 | 175 | 55 |  | 3245067822951
782296 | 6пост.рамка накл.монтажа БЕЛ | Установочный блок - до 6 постов - Quteo IP 20 - Белый | Quteo-Etika | 4113 | Quteo IP20 электроустановочное оборудование | PL2 | 2 | ШТ | На складе | не подлежит сертификации | 624.05 | 699.56 | 618.56 |  |  | 1.4 | 9.5373 | 305 | 265 | 118 |  | 3245067822968
782300 | Выключат 10A 1кл IP44 БЕЛ | Выключатель 10 A - 250 В~ - Quteo IP 44 - Белый | Quteo-Etika | 4114 | Quteo IP44 электроустановочное оборудование | PL2 | 10 | ШТ | На складе | сертифицировано | 250.23 | 280.51 | 248.03 |  |  | 0.1031 | 0.337 |  |  |  |  | 3245067823002
782301 | Перекл 10A 2клав IP44 БЕЛ | Двухклавишный переключатель на 2 направления 10 A - 250 В~ - Quteo IP 44 - Белый | Quteo-Etika | 4114 | Quteo IP44 электроустановочное оборудование | PL2 | 10 | ШТ | На складе | сертифицировано | 301.47 | 337.95 | 298.82 |  |  | 0.1113 | 0.337 |  |  |  |  | 3245067823019
782302 | Выключат 10A 2кл IP44 БЕЛ | Двухклавишный выключатель 10 A - 250 В~ - Quteo IP 44 - Белый | Quteo-Etika | 4114 | Quteo IP44 электроустановочное оборудование | PL2 | 10 | ШТ | На складе | сертифицировано | 289.41 | 324.43 | 286.86 |  |  | 0.104 | 0.27 |  |  |  |  | 3245067823026
782304 | Переключат 10A 1клIP44 БЕЛ | Переключатель на 2 направления 10 A - 250 В~ - Quteo IP 44 - Белый | Quteo-Etika | 4114 | Quteo IP44 электроустановочное оборудование | PL2 | 10 | ШТ | На складе | сертифицировано | 253.61 | 284.3 | 251.38 |  |  | 0.1039 | 0.337 |  |  |  |  | 3245067823040
782305 | Кнопка 6A 1клав IP44 БЕЛ | Выключатель без фиксации (кнопка) 6 A - 250 В~ - Quteo IP 44 - Белый | Quteo-Etika | 4114 | Quteo IP44 электроустановочное оборудование | PL2 | 10 | ШТ | На складе | сертифицировано | 221.06 | 247.81 | 219.11 |  |  | 0.1033 | 0.337 |  |  |  |  | 3245067823057
782309 | Выкл двухполюс IP44 БЕЛ | Выключатель двухполюсный 10 A - 250 В~ - Quteo IP 44 - Белый | Quteo-Etika | 4114 | Quteo IP44 электроустановочное оборудование | PL2 | 10 | ШТ | На складе | сертифицировано | 407.19 | 456.46 | 403.61 |  |  | 0.1066 | 0.337 |  |  |  |  | 3245067823095
782318 | Выкл+роз 2К+З шт IP44 БЕЛ | Выключатель + 2К+З розетка с защитными шторками - 16 A - 250 В~ - Quteo IP 44 - Белый | Quteo-Etika | 4114 | Quteo IP44 электроустановочное оборудование | PL2 | 5 | ШТ | На складе | сертифицировано | 581.76 | 652.15 | 576.64 |  |  | 0.2076 | 0.674 |  |  |  |  | 3245067823187
782321 | Розетка 2К+З шт IP44 БЕЛ | Розетка 2К+З с защитными шторками - 16 A - 250 В~ - Quteo IP 44 - Белый | Quteo-Etika | 4114 | Quteo IP44 электроустановочное оборудование | PL2 | 10 | ШТ | На складе | сертифицировано | 286.22 | 320.85 | 283.7 |  |  | 0.1216 | 0.337 |  |  |  |  | 3245067823217
782323 | Розетка 2X2К+З шт IP44 БЕЛ | Розетки 2 х 2К+З с защитными шторками - 16 A - 250 В~ - Quteo IP 44 - Белый | Quteo-Etika | 4114 | Quteo IP44 электроустановочное оборудование | PL2 | 5 | ШТ | На складе | сертифицировано | 507.29 | 568.67 | 502.83 |  |  | 0.2276 | 0.674 |  |  |  |  | 3245067823231
782330 | Выключат 10A 1кл IP44 СЕР | Выключатель 10 A - 250 В~ - Quteo IP 44 - Серый | Quteo-Etika | 4114 | Quteo IP44 электроустановочное оборудование | PL2 | 10 | ШТ | На складе | сертифицировано | 250.23 | 280.51 | 248.03 |  |  | 0.10403 | 0.414 |  |  |  |  | 3245067823309
782331 | Перекл 10A 2клав IP44 СЕР | Двухклавишный переключатель на 2 направления 10 A - 250 В~ - Quteo IP 44 - Серый | Quteo-Etika | 4114 | Quteo IP44 электроустановочное оборудование | PL2 | 10 | ШТ | На складе | сертифицировано | 301.47 | 337.95 | 298.82 |  |  | 0.1088 | 0.337 |  |  |  |  | 3245067823316
782332 | Выключат 10A 2кл IP44 СЕР | Двухклавишный выключатель 10 A - 250 В~ - Quteo IP 44 - Серый | Quteo-Etika | 4114 | Quteo IP44 электроустановочное оборудование | PL2 | 10 | ШТ | На складе | сертифицировано | 289.92 | 325 | 287.37 |  |  | 0.106 | 0.337 |  |  |  |  | 3245067823323
782334 | Переключат 10A 1клIP44 СЕР | Переключатель на 2 направления 10 A - 250 В~ - Quteo IP 44 - Серый | Quteo-Etika | 4114 | Quteo IP44 электроустановочное оборудование | PL2 | 10 | ШТ | На складе | сертифицировано | 253.61 | 284.3 | 251.38 |  |  | 0.10733 | 0.414 |  |  |  |  | 3245067823347
782335 | Кнопка 6А 1клав IP44 СЕР | Выключатель без фиксации (кнопка) 6 A - 250 В~ - Quteo IP 44 - Серый | Quteo-Etika | 4114 | Quteo IP44 электроустановочное оборудование | PL2 | 10 | ШТ | На складе | сертифицировано | 221.06 | 247.81 | 219.11 |  |  | 0.0998 | 0.337 |  |  |  |  | 3245067823354
782339 | Выкл двухполюс IP44 СЕР | Выключатель двухполюсный 10 A - 250 В~ - Quteo IP 44 - Серый | Quteo-Etika | 4114 | Quteo IP44 электроустановочное оборудование | PL2 | 10 | ШТ | На складе | сертифицировано | 407.19 | 456.46 | 403.61 |  |  | 0.1036 | 0.337 |  |  |  |  | 3245067823392
782348 | Выкл+роз 2К+З шт IP44 СЕР | Выключатель + 2К+З розетка с защитными шторками - 16 A - 250 В~ - Quteo IP 44 - Серый | Quteo-Etika | 4114 | Quteo IP44 электроустановочное оборудование | PL2 | 5 | ШТ | На складе | сертифицировано | 581.76 | 652.15 | 576.64 | [8 empty] | 3245067823484
782351 | Розетка 2К+З шт IP44 СЕР | Розетка 2К+З с защитными шторками - 16 A - 250 В~ - Quteo IP 44 - Серый | Quteo-Etika | 4114 | Quteo IP44 электроустановочное оборудование | PL2 | 10 | ШТ | На складе | сертифицировано | 286.22 | 320.85 | 283.7 |  |  | 0.1183 | 0.337 |  |  |  |  | 3245067823514
782353 | Розетка 2X2К+З шт IP44 СЕР | Розетки 2 х 2К+З с защитными шторками - 16 A - 250 В~ - Quteo IP 44 - Серый | Quteo-Etika | 4114 | Quteo IP44 электроустановочное оборудование | PL2 | 5 | ШТ | На складе | сертифицировано | 507.29 | 568.67 | 502.83 |  |  | 0.22 | 0.674 |  |  |  |  | 3245067823538
ALPTEC12B | Регулятор 12 шагов | Регулятор 12 шагов | UKRM | 6001 | Оборудование для ОКЭ и КРМ | PL1 | 1 | ШТ | На складе | сертифицировано | 25094.07 | 29611 | 29611 |  | Дата запуска - 04.07.2016
ALPTEC3.2 | Регулятор 3 шага 230/400В | Регулятор 3 шагов 230/400 В | UKRM | 6001 | Оборудование для ОКЭ и КРМ | PL1 | 1 | ШТ | На складе | сертифицировано | 16356.66 | 19300.86 | 19300.86 |  | Дата запуска - 09.07.2014
ALPTEC4 | Регулятор 4 шага | Регулятор 4 шага | UKRM | 6001 | Оборудование для ОКЭ и КРМ | PL1 | 1 | ШТ | На складе | сертифицировано | 12259.41 | 14466.1 | 14466.1 |  | Дата запуска - 04.07.2016
ALPTEC5.2 | Регулятор 5 шагов 230/400В | Регулятор 5 шагов 230/400 В | UKRM | 6001 | Оборудование для ОКЭ и КРМ | PL1 | 1 | ШТ | На складе | сертифицировано | 19737.09 | 23289.77 | 23289.77 |  | Дата запуска - 09.07.2014
ALPTEC6 | Регулятор 6 шагов | Регулятор 6 шагов | UKRM | 6001 | Оборудование для ОКЭ и КРМ | PL1 | 1 | ШТ | На складе | сертифицировано | 14713.53 | 17361.97 | 17361.97 |  | Дата запуска - 04.07.2016
ALPTEC8 | Регулятор 8 шагов 230/400В | Legrand Регулятор 8 шагов 230/400 В | UKRM | 6001 | Оборудование для ОКЭ и КРМ | PL1 | 1 | ШТ | На складе | сертифицировано | 49297.89 | 58171.51 | 58171.51
ALPTEC8.2 | Регулятор 8 шагов 230/400В | Регулятор 8 шагов 230/400 В | UKRM | 6001 | Оборудование для ОКЭ и КРМ | PL1 | 1 | ШТ | На складе | информация по запросу | 29277.34 | 34547.26 | 34547.26 |  | Дата запуска - 18.01.2016
B10040 | УКРМ Alpibloc стд 100 квар | Нерегулируемая комплектная конденсаторная установка Alpibloc - трёхфазная - стандартный тип - макс. 470 В - 100 квар | UKRM | 6001 | Оборудование для ОКЭ и КРМ | PL1 | 1 | ШТ | Под заказ Т2 | сертифицировано | 129432.56 | 152730.42 | 152730.42 |  |  | 75 | 48.07
B1040 | УКРМ Alpibloc стд 10 квар | Нерегулируемая комплектная конденсаторная установка Alpibloc - трёхфазная - стандартный тип - макс. 470 В - 50 квар | UKRM | 6001 | Оборудование для ОКЭ и КРМ | PL1 | 1 | ШТ | Под заказ Т2 | сертифицировано | 40437.75 | 47716.55 | 47716.55
B12540 | УКРМ Alpibloc стд 125 квар | Нерегулируемая комплектная конденсаторная установка Alpibloc - трёхфазная - стандартный тип - макс. 470 В - 125 квар | UKRM | 6001 | Оборудование для ОКЭ и КРМ | PL1 | 1 | ШТ | Под заказ Т2 | сертифицировано | 144199.18 | 170155.03 | 170155.03
B15040 | УКРМ Alpibloc стд 150 квар | Нерегулируемая комплектная конденсаторная установка Alpibloc - трёхфазная - стандартный тип - макс. 470 В - 150 квар | UKRM | 6001 | Оборудование для ОКЭ и КРМ | PL1 | 1 | ШТ | Под заказ Т2 | сертифицировано | 308276.48 | 363766.25 | 363766.25
B1540 | УКРМ Alpibloc стд 15 квар | Нерегулируемая комплектная конденсаторная установка Alpibloc - трёхфазная - стандартный тип - макс. 470 В - 15 квар | UKRM | 6001 | Оборудование для ОКЭ и КРМ | PL1 | 1 | ШТ | Под заказ Т2 | сертифицировано | 41868.11 | 49404.37 | 49404.37
B17540 | УКРМ Alpibloc стд 175 квар | Нерегулируемая комплектная конденсаторная установка Alpibloc - трёхфазная - стандартный тип - макс. 470 В - 175 квар | UKRM | 6001 | Оборудование для ОКЭ и КРМ | PL1 | 1 | ШТ | Под заказ Т2 | сертифицировано | 310366.91 | 366232.95 | 366232.95
B2040 | УКРМ Alpibloc стд 20 квар | Нерегулируемая комплектная конденсаторная установка Alpibloc - трёхфазная - стандартный тип - макс. 470 В - 20 квар | UKRM | 6001 | Оборудование для ОКЭ и КРМ | PL1 | 1 | ШТ | Под заказ Т2 | сертифицировано | 42930.8 | 50658.34 | 50658.34 |  |  | 5 | 16.606
B2540 | УКРМ Alpibloc стд 25 квар | Нерегулируемая комплектная конденсаторная установка Alpibloc - трёхфазная - стандартный тип - макс. 470 В - 25 квар | UKRM | 6001 | Оборудование для ОКЭ и КРМ | PL1 | 1 | ШТ | Под заказ Т2 | сертифицировано | 43852.47 | 51745.91 | 51745.91
B3040 | УКРМ Alpibloc стд 30 квар | Нерегулируемая комплектная конденсаторная установка Alpibloc - трёхфазная - стандартный тип - макс. 470 В - 30 квар | UKRM | 6001 | Оборудование для ОКЭ и КРМ | PL1 | 1 | ШТ | Под заказ Т2 | сертифицировано | 59747.1 | 70501.58 | 70501.58 |  |  | 10 | 31.901
B4040 | УКРМ Alpibloc стд 40 квар | Нерегулируемая комплектная конденсаторная установка Alpibloc - трёхфазная - стандартный тип - макс. 470 В - 40 квар | UKRM | 6001 | Оборудование для ОКЭ и КРМ | PL1 | 1 | ШТ | Под заказ Т2 | сертифицировано | 71152.78 | 83960.28 | 83960.28 |  |  | 10 | 31.901
B5040 | УКРМ Alpibloc стд 50 квар | Нерегулируемая комплектная конденсаторная установка Alpibloc - трёхфазная - стандартный тип - макс. 470 В - 50 квар | UKRM | 6001 | Оборудование для ОКЭ и КРМ | PL1 | 1 | ШТ | Под заказ Т2 | сертифицировано | 74258.96 | 87625.57 | 87625.57 |  |  | 12.5 | 31.901
B6040 | УКРМ Alpibloc стд 60 квар | Нерегулируемая комплектная конденсаторная установка Alpibloc - трёхфазная - стандартный тип - макс. 470 В - 60 квар | UKRM | 6001 | Оборудование для ОКЭ и КРМ | PL1 | 1 | ШТ | Под заказ Т2 | сертифицировано | 80820.1 | 95367.72 | 95367.72 |  |  | 15 | 31.901
B7540 | УКРМ Alpibloc стд 75 квар | Нерегулируемая комплектная конденсаторная установка Alpibloc - трёхфазная - стандартный тип - макс. 470 В - 75 квар | UKRM | 6001 | Оборудование для ОКЭ и КРМ | PL1 | 1 | ШТ | Под заказ Т2 | сертифицировано | 101504.41 | 119775.2 | 119775.2
B9040 | УКРМ Alpibloc стд 90 квар | Нерегулируемая комплектная конденсаторная установка Alpibloc - трёхфазная - стандартный тип - макс. 470 В - 90 квар | UKRM | 6001 | Оборудование для ОКЭ и КРМ | PL1 | 1 | ШТ | Под заказ Т2 | сертифицировано | 124785.28 | 147246.63 | 147246.63 |  |  | 75 | 48.07
BH10040 | УКРМ Alpibloc типа H 100 квар | Нерегулируемая комплектная конденсаторная установка Alpibloc - трёхфазная - тип H - макс. 520 В - 100 квар | UKRM | 6001 | Оборудование для ОКЭ и КРМ | PL1 | 1 | ШТ | Под заказ Т2 | сертифицировано | 129432.56 | 152730.42 | 152730.42
BH1040 | УКРМ Alpibloc типа H 10 квар | Нерегулируемая комплектная конденсаторная установка Alpibloc - трёхфазная - тип H - макс. 520 В - 10 квар | UKRM | 6001 | Оборудование для ОКЭ и КРМ | PL1 | 1 | ШТ | Под заказ Т2 | сертифицировано | 41222.95 | 48643.08 | 48643.08
BH12540 | УКРМ Alpibloc типа H 125 квар | Нерегулируемая комплектная конденсаторная установка Alpibloc - трёхфазная - тип H - макс. 520 В - 125 квар | UKRM | 6001 | Оборудование для ОКЭ и КРМ | PL1 | 1 | ШТ | Под заказ Т2 | сертифицировано | 144199.18 | 170155.03 | 170155.03
BH15040 | УКРМ Alpibloc типа H 150 квар | Нерегулируемая комплектная конденсаторная установка Alpibloc - трёхфазная - тип H - макс. 520 В - 150 квар | UKRM | 6001 | Оборудование для ОКЭ и КРМ | PL1 | 1 | ШТ | Под заказ Т2 | сертифицировано | 314380.97 | 370969.54 | 370969.54
BH1540 | УКРМ Alpibloc типа H 15 квар | Нерегулируемая комплектная конденсаторная установка Alpibloc - трёхфазная - тип H - макс. 520 В - 15 квар | UKRM | 6001 | Оборудование для ОКЭ и КРМ | PL1 | 1 | ШТ | Под заказ Т2 | сертифицировано | 42681.08 | 50363.67 | 50363.67
BH17540 | УКРМ Alpibloc типа H 175 квар | Нерегулируемая комплектная конденсаторная установка Alpibloc - трёхфазная - тип H - макс. 520 В - 175 квар | UKRM | 6001 | Оборудование для ОКЭ и КРМ | PL1 | 1 | ШТ | Под заказ Т2 | сертифицировано | 310366.91 | 366232.95 | 366232.95
BH2040 | УКРМ Alpibloc типа H 20 квар | Нерегулируемая комплектная конденсаторная установка Alpibloc - трёхфазная - тип H - макс. 520 В - 20 квар | UKRM | 6001 | Оборудование для ОКЭ и КРМ | PL1 | 1 | ШТ | Под заказ Т2 | сертифицировано | 43764.41 | 51642 | 51642
BH2540 | УКРМ Alpibloc типа H 25 квар | Нерегулируемая комплектная конденсаторная установка Alpibloc - трёхфазная - тип H - макс. 520 В - 25 квар | UKRM | 6001 | Оборудование для ОКЭ и КРМ | PL1 | 1 | ШТ | Под заказ Т2 | сертифицировано | 44703.98 | 52750.7 | 52750.7
BH3040 | УКРМ Alpibloc типа H 30 квар | Нерегулируемая комплектная конденсаторная установка Alpibloc - трёхфазная - тип H - макс. 520 В - 30 квар | UKRM | 6001 | Оборудование для ОКЭ и КРМ | PL1 | 1 | ШТ | Под заказ Т2 | сертифицировано | 57031.33 | 67296.97 | 67296.97
BH4040 | УКРМ Alpibloc типа H 40 квар | Нерегулируемая комплектная конденсаторная установка Alpibloc - трёхфазная - тип H - макс. 520 В - 40 квар | UKRM | 6001 | Оборудование для ОКЭ и КРМ | PL1 | 1 | ШТ | Под заказ Т2 | сертифицировано | 72114.31 | 85094.89 | 85094.89
BH5040 | УКРМ Alpibloc типа H 50 квар | Нерегулируемая комплектная конденсаторная установка Alpibloc - трёхфазная - тип H - макс. 520 В - 50 квар | UKRM | 6001 | Оборудование для ОКЭ и КРМ | PL1 | 1 | ШТ | Под заказ Т2 | сертифицировано | 72908.8 | 86032.38 | 86032.38
BH6040 | УКРМ Alpibloc типа H 60 квар | Нерегулируемая комплектная конденсаторная установка Alpibloc - трёхфазная - тип H - макс. 520 В - 60 квар | UKRM | 6001 | Оборудование для ОКЭ и КРМ | PL1 | 1 | ШТ | Под заказ Т2 | сертифицировано | 79250.78 | 93515.92 | 93515.92
BH7540 | УКРМ Alpibloc типа H 75 квар | Нерегулируемая комплектная конденсаторная установка Alpibloc - трёхфазная - тип H - макс. 520 В - 75 квар | UKRM | 6001 | Оборудование для ОКЭ и КРМ | PL1 | 1 | ШТ | Под заказ Т2 | сертифицировано | 103514.4 | 122146.99 | 122146.99
BH9040 | УКРМ Alpibloc типа H 90 квар | Нерегулируемая комплектная конденсаторная установка Alpibloc - трёхфазная - тип H - макс. 520 В - 90 квар | UKRM | 6001 | Оборудование для ОКЭ и КРМ | PL1 | 1 | ШТ | Под заказ Т2 | сертифицировано | 127256.28 | 150162.41 | 150162.41
BS.R12040.189 | УКРМ Alpibloc тип SAH 120 квар | Нерегулируемая комплектная конденсаторная установка Alpibloc - трёхфазная - тип SAH - макс. 520 В - 120 квар | UKRM | 6001 | Оборудование для ОКЭ и КРМ | PL1 | 1 | ШТ | Под заказ Т2 | сертифицировано | 785994.54 | 927473.56 | 927473.56
BS.R16040.189 | УКРМ Alpibloc тип SAH 160 квар | Нерегулируемая комплектная конденсаторная установка Alpibloc - трёхфазная - тип SAH - макс. 520 В - 160 квар | UKRM | 6001 | Оборудование для ОКЭ и КРМ | PL1 | 1 | ШТ | Под заказ Т2 | сертифицировано | 897221.89 | 1058721.83 | 1058721.83
BS.R20040.189 | УКРМ Alpibloc тип SAH 200 квар | Нерегулируемая комплектная конденсаторная установка Alpibloc - трёхфазная - тип SAH - макс. 520 В - 200 квар | UKRM | 6001 | Оборудование для ОКЭ и КРМ | PL1 | 1 | ШТ | Под заказ Т2 | сертифицировано | 1082728.21 | 1277619.29 | 1277619.29
BS.R24040.189 | УКРМ Alpibloc тип SAH 240 квар | Нерегулируемая комплектная конденсаторная установка Alpibloc - трёхфазная - тип SAH - макс. 520 В - 240 квар | UKRM | 6001 | Оборудование для ОКЭ и КРМ | PL1 | 1 | ШТ | Под заказ Т2 | сертифицировано | 1145108.66 | 1351228.22 | 1351228.22
BS.R28040.189 | УКРМ Alpibloc тип SAH 280 квар | Нерегулируемая комплектная конденсаторная установка Alpibloc - трёхфазная - тип SAH - макс. 520 В - 280 квар | UKRM | 6001 | Оборудование для ОКЭ и КРМ | PL1 | 1 | ШТ | Под заказ Т2 | сертифицировано | 1346354.88 | 1588698.76 | 1588698.76
BS.R4040.189 | УКРМ Alpibloc тип SAH 40 квар | Нерегулируемая комплектная конденсаторная установка Alpibloc - трёхфазная - тип SAH - макс. 520 В - 40 квар | UKRM | 6001 | Оборудование для ОКЭ и КРМ | PL1 | 1 | ШТ | Под заказ Т2 | сертифицировано | 313982.55 | 370499.41 | 370499.41
BS.R8040.189 | УКРМ Alpibloc тип SAH 80 квар | Нерегулируемая комплектная конденсаторная установка Alpibloc - трёхфазная - тип SAH - макс. 520 В - 80 квар | UKRM | 6001 | Оборудование для ОКЭ и КРМ | PL1 | 1 | ШТ | Под заказ Т2 | сертифицировано | 519212.01 | 612670.17 | 612670.17
BS.RS14440.189 | УКРМ Alpibloc тип SAH 144 квар | Нерегулируемая комплектная конденсаторная установка Alpibloc - трёхфазная - тип SAH - макс. 520 В - 144 квар | UKRM | 6001 | Оборудование для ОКЭ и КРМ | PL1 | 1 | ШТ | Под заказ Т2 | сертифицировано | 1178452.05 | 1390573.42 | 1390573.42
BS.RS21640.189 | УКРМ Alpibloc тип SAH 216 квар | Нерегулируемая комплектная конденсаторная установка Alpibloc - трёхфазная - тип SAH - макс. 520 В - 216 квар | UKRM | 6001 | Оборудование для ОКЭ и КРМ | PL1 | 1 | ШТ | Под заказ Т2 | сертифицировано | 1513938.58 | 1786447.52 | 1786447.52
BS.RS28840.189 | УКРМ Alpibloc тип SAH 288 квар | Нерегулируемая комплектная конденсаторная установка Alpibloc - трёхфазная - тип SAH - макс. 520 В - 288 квар | UKRM | 6001 | Оборудование для ОКЭ и КРМ | PL1 | 1 | ШТ | Под заказ Т2 | сертифицировано | 1998613.41 | 2358363.82 | 2358363.82
BS.RS7240.189 | УКРМ Alpibloc тип SAH 72 квар | Нерегулируемая комплектная конденсаторная установка Alpibloc - трёхфазная - тип SAH - макс. 520 В - 72 квар | UKRM | 6001 | Оборудование для ОКЭ и КРМ | PL1 | 1 | ШТ | Под заказ Т2 | сертифицировано | 805032.15 | 949937.94 | 949937.94
BS10040.189 | УКРМ Alpibloc тип SAH 100 квар | Нерегулируемая комплектная конденсаторная установка Alpibloc - трёхфазная - тип SAH - макс. 470 В - 100 квар | UKRM | 6001 | Оборудование для ОКЭ и КРМ | PL1 | 1 | ШТ | Под заказ Т2 | сертифицировано | 496742.75 | 586156.45 | 586156.45
BS15040.189 | УКРМ Alpibloc тип SAH 150 квар | Нерегулируемая комплектная конденсаторная установка Alpibloc - трёхфазная - тип SAH - макс. 470 В - 150 квар | UKRM | 6001 | Оборудование для ОКЭ и КРМ | PL1 | 1 | ШТ | Под заказ Т2 | сертифицировано | 714926.6 | 843613.39 | 843613.39
BS20040.189 | УКРМ Alpibloc тип SAH 200 квар | Нерегулируемая комплектная конденсаторная установка Alpibloc - трёхфазная - тип SAH - макс. 470 В - 200 квар | UKRM | 6001 | Оборудование для ОКЭ и КРМ | PL1 | 1 | ШТ | Под заказ Т2 | сертифицировано | 940990.26 | 1110368.51 | 1110368.51
BS25040.189 | УКРМ Alpibloc тип SAH 250 квар | Нерегулируемая комплектная конденсаторная установка Alpibloc - трёхфазная - тип SAH - макс. 470 В - 250 квар | UKRM | 6001 | Оборудование для ОКЭ и КРМ | PL1 | 1 | ШТ | Под заказ Т2 | сертифицировано | 1118309.45 | 1319605.15 | 1319605.15
BS30040.189 | УКРМ Alpibloc тип SAH 300 квар | Нерегулируемая комплектная конденсаторная установка Alpibloc - трёхфазная - тип SAH - макс. 470 В - 300 квар | UKRM | 6001 | Оборудование для ОКЭ и КРМ | PL1 | 1 | ШТ | Под заказ Т2 | сертифицировано | 1173113.48 | 1384273.91 | 1384273.91
BS5040.189 | УКРМ Alpibloc тип SAH 50 квар | Нерегулируемая комплектная конденсаторная установка Alpibloc - трёхфазная - тип SAH - макс. 470 В - 50 квар | UKRM | 6001 | Оборудование для ОКЭ и КРМ | PL1 | 1 | ШТ | Под заказ Т2 | сертифицировано | 290291.92 | 342544.47 | 342544.47
BS7540.189 | УКРМ Alpibloc тип SAH 75 квар | Нерегулируемая комплектная конденсаторная установка Alpibloc - трёхфазная - тип SAH - макс. 470 В - 75 квар | UKRM | 6001 | Оборудование для ОКЭ и КРМ | PL1 | 1 | ШТ | Под заказ Т2 | сертифицировано | 464569.52 | 548192.03 | 548192.03
CX01V271 | Соединительный каблеь с USB разъемом для подключения к ПК | Соединительный каблеь с USB разъемом для подключения к ПК | UKRM | 6001 | Оборудование для ОКЭ и КРМ | PL1 | 1 | ШТ | Под заказ Т2 | сертифицировано | 14846.39 | 17518.74 | 17518.74 |  | Дата запуска - 15.07.2014
CX02V271 | Модуль WiFi | Модуль Wi-Fi | UKRM | 6001 | Оборудование для ОКЭ и КРМ | PL1 | 1 | ШТ | Под заказ Т2 | сертифицировано | 37121.39 | 43803.24 | 43803.24 |  | Дата запуска - 15.07.2014
CX03V271 | Антенна | АНТЕННА | UKRM | 6001 | Оборудование для ОКЭ и КРМ | PL1 | 1 | ШТ | Под заказ Т2 | сертифицировано | 11966.92 | 14120.97 | 14120.97 |  | Дата запуска - 15.07.2014
ED-AA0101 | Держатель шины | Держатель Шины | UKRM | 6001 | Оборудование для ОКЭ и КРМ | PL1 | 144 | ШТ | Под заказ Т2 | информация по запросу | 1045.75 | 1233.99 | 1233.99 |  |  |  | 0.21
EXT2GR | Модуль расширения выходов (2 выхода) | Модуль расширения выходов (2 выхода) | UKRM | 6001 | Оборудование для ОКЭ и КРМ | PL1 | 1 | ШТ | На складе | сертифицировано | 3591.7 | 4238.21 | 4238.21 |  | Дата запуска - 09.07.2014
EXT3GR | Модуль расшир выходов (3 выхода) | Модуль расшир выходов (3 выхода) | UKRM | 6001 | Оборудование для ОКЭ и КРМ | PL1 | 1 | ШТ | На складе | информация по запросу | 7169.3 | 8459.77 | 8459.77 |  | Дата запуска - 18.01.2016
EXT4GRS | Модуль расширения выходов (4 выхода) | Модуль расширения выходов (4 выхода) | UKRM | 6001 | Оборудование для ОКЭ и КРМ | PL1 | 1 | ШТ | Под заказ Т2 | сертифицировано | 11380.53 | 13429.03 | 13429.03 |  | Дата запуска - 09.07.2014
EXTETH | Интерфейс Ethernet с оптической развязкой | Интерфейс Ethernet с оптической развязкой | UKRM | 6001 | Оборудование для ОКЭ и КРМ | PL1 | 1 | ШТ | Под заказ Т2 | информация по запросу | 55340.38 | 65301.65 | 65301.65 |  | Дата запуска - 09.07.2014
EXTGSM | Модем GPRS/GSM | МОДЕМ GPRS/GSM | UKRM | 6001 | Оборудование для ОКЭ и КРМ | PL1 | 1 | ШТ | Под заказ Т2 | сертифицировано | 52180.42 | 61572.9 | 61572.9 |  | Дата запуска - 09.07.2014
EXTHARM | Защита от гармоник | ЗАЩИТА ОТ ГАРМОНИК | UKRM | 6001 | Оборудование для ОКЭ и КРМ | PL1 | 1 | ШТ | Под заказ Т2 | сертифицировано | 32917.75 | 38842.95 | 38842.95 |  | Дата запуска - 09.07.2014
ExtProfi | Расш. блок для протокола ProfiBus | Расш. блок для протокола ProfiBus | UKRM | 6001 | Оборудование для ОКЭ и КРМ | PL1 | 1 | ШТ | На складе | сертифицировано | 53493.53 | 63122.37 | 63122.37 |  | Дата запуска - 18.01.2016
EXTRS485 | Интерфейс RS485 с оптической развязкой | Интерфейс RS485 с оптической развязкой | UKRM | 6001 | Оборудование для ОКЭ и КРМ | PL1 | 1 | ШТ | Под заказ Т2 | сертифицировано | 17790.92 | 20993.29 | 20993.29 |  | Дата запуска - 09.07.2014
M10040 | АУКРМ стд (12,5+25)+(25+37,5) квар | Трёхфазный шкаф Alpimatic - стандартный тип - 400 В - 100 квар | UKRM | 6001 | Оборудование для ОКЭ и КРМ | PL1 | 1 | ШТ | Под заказ Т2 | сертифицировано | 239156.52 | 282204.69 | 282204.69 |  |  | 80 | 175
M10040/DISJ | АУКРМ 2х25+50 квар +АВ | Трёхфазный шкаф Alpimatic - стандартный тип - 400 В - 100 квар - c автоматическим выключателем | UKRM | 6001 | Оборудование для ОКЭ и КРМ | PL1 | 1 | ШТ | Под заказ Т2 | сертифицировано | 336494.46 | 397063.46 | 397063.46 |  |  | 100 | 175
M10040-F | АУКРМ стд 2х25+50 квар | Трёхфазный шкаф Alpimatic - стандартный тип - 400 В - 100 квар | UKRM | 6001 | Оборудование для ОКЭ и КРМ | PL1 | 1 | ШТ | Под заказ Т2 | информация по запросу | 267668.38 | 315848.69 | 315848.69
M1040 | АУКРМ стд (2,5+2,5)+2,5 квар | Трёхфазный шкаф Alpimatic - стандартный тип - 400 В - 10 квар | UKRM | 6001 | Оборудование для ОКЭ и КРМ | PL1 | 1 | ШТ | Под заказ Т2 | сертифицировано | 156096.28 | 184193.61 | 184193.61 |  |  | 40 | 54.08
M1040/DISJ | АУКРМ 2х5 квар +АВ | Трёхфазный шкаф Alpimatic - стандартный тип - 400 В - 10 квар - c автоматическим выключателем | UKRM | 6001 | Оборудование для ОКЭ и КРМ | PL1 | 1 | ШТ | Под заказ Т2 | сертифицировано | 167651.04 | 197828.23 | 197828.23
M12540 | АУКРМ стд (25+50)+50 квар | Трёхфазный шкаф Alpimatic - стандартный тип - 400 В - 125 квар | UKRM | 6001 | Оборудование для ОКЭ и КРМ | PL1 | 1 | ШТ | Под заказ Т2 | сертифицировано | 274729.32 | 324180.6 | 324180.6 |  |  | 90 | 175
M12540/DISJ | АУКРМ 25+2х50 квар +АВ | Трёхфазный шкаф Alpimatic - стандартный тип - 400 В - 125 квар - c автоматическим выключателем | UKRM | 6001 | Оборудование для ОКЭ и КРМ | PL1 | 1 | ШТ | Под заказ Т2 | сертифицировано | 354089.2 | 417825.26 | 417825.26
M15040 | АУКРМ стд (25+50)+75 квар | Трёхфазный шкаф Alpimatic - стандартный тип - 400 В - 150 квар | UKRM | 6001 | Оборудование для ОКЭ и КРМ | PL1 | 1 | ШТ | Под заказ Т2 | сертифицировано | 320920.78 | 378686.52 | 378686.52 |  |  | 125 | 420
M15040/DISJ | АУКРМ (25+50)+75 квар +АВ | Трёхфазный шкаф Alpimatic - стандартный тип - 400 В - 150 квар - c автоматическим выключателем | UKRM | 6001 | Оборудование для ОКЭ и КРМ | PL1 | 1 | ШТ | Под заказ Т2 | сертифицировано | 451678.98 | 532981.2 | 532981.2
M1540 | АУКРМ стд (2,5+5)+7,5 квар | Трёхфазный шкаф Alpimatic - стандартный тип - 400 В - 15 квар | UKRM | 6001 | Оборудование для ОКЭ и КРМ | PL1 | 1 | ШТ | Под заказ Т2 | сертифицировано | 163267.86 | 192656.07 | 192656.07 |  |  | 40 | 54.08
M1540/DISJ | АУКРМ 5+10 квар +АВ | Трёхфазный шкаф Alpimatic - стандартный тип - 400 В - 15 квар - c автоматическим выключателем | UKRM | 6001 | Оборудование для ОКЭ и КРМ | PL1 | 1 | ШТ | Под заказ Т2 | сертифицировано | 169262.38 | 199729.61 | 199729.61 |  |  | 45 | 54.08
M17540 | АУКРМ стд 25+(25+50)+75 квар | Трёхфазный шкаф Alpimatic - стандартный тип - 400 В - 175 квар - c автоматическим выключателем | UKRM | 6001 | Оборудование для ОКЭ и КРМ | PL1 | 1 | ШТ | Под заказ Т2 | сертифицировано | 368868.16 | 435264.43 | 435264.43 |  |  | 140 | 420
M17540/DISJ | АУКРМ 25+(25+50)+75 квар +АВ | Трёхфазный шкаф Alpimatic - стандартный тип - 400 В - 175 квар - c автоматическим выключателем | UKRM | 6001 | Оборудование для ОКЭ и КРМ | PL1 | 1 | ШТ | Под заказ Т2 | сертифицировано | 540393.82 | 637664.71 | 637664.71 |  |  | 190 | 570
M20040 | АУКРМ стд 50+2х75 квар | Трёхфазный шкаф Alpimatic - стандартный тип - 400 В - 200 квар | UKRM | 6001 | Оборудование для ОКЭ и КРМ | PL1 | 1 | ШТ | Под заказ Т2 | сертифицировано | 417801.26 | 493005.49 | 493005.49 |  |  | 150 | 420
M20040/DISJ | АУКРМ 50+2х75 квар +АВ | Трёхфазный шкаф Alpimatic - стандартный тип - 400 В - 200 квар - c автоматическим выключателем | UKRM | 6001 | Оборудование для ОКЭ и КРМ | PL1 | 1 | ШТ | Под заказ Т2 | сертифицировано | 549970.45 | 648965.13 | 648965.13 |  |  | 195 | 570
M2040 | АУКРМ стд (2,5+5)+12,5 квар | Трёхфазный шкаф Alpimatic - стандартный тип - 400 В - 20 квар | UKRM | 6001 | Оборудование для ОКЭ и КРМ | PL1 | 1 | ШТ | Под заказ Т2 | сертифицировано | 168811.07 | 199197.06 | 199197.06 |  |  | 40 | 54.08
M2040/DISJ | АУКРМ 2х10 квар +АВ | Трёхфазный шкаф Alpimatic - стандартный тип - 400 В - 20 квар - c автоматическим выключателем | UKRM | 6001 | Оборудование для ОКЭ и КРМ | PL1 | 1 | ШТ | Под заказ Т2 | сертифицировано | 172514.36 | 203566.94 | 203566.94
M22540 | АУКРМ стд (25+50)+2х75 квар | Трёхфазный шкаф Alpimatic - стандартный тип - 400 В - 225 квар | UKRM | 6001 | Оборудование для ОКЭ и КРМ | PL1 | 1 | ШТ | Под заказ Т2 | сертифицировано | 446976.47 | 527432.23 | 527432.23 |  |  | 160 | 420
M22540/DISJ | АУКРМ (25+50)+2х75 квар +АВ | Трёхфазный шкаф Alpimatic - стандартный тип - 400 В - 225 квар - c автоматическим выключателем | UKRM | 6001 | Оборудование для ОКЭ и КРМ | PL1 | 1 | ШТ | Под заказ Т2 | сертифицировано | 585751.71 | 691187.02 | 691187.02
M25040 | АУКРМ стд 2х50+2х75 квар | Трёхфазный шкаф Alpimatic - стандартный тип - 400 В - 250 квар | UKRM | 6001 | Оборудование для ОКЭ и КРМ | PL1 | 1 | ШТ | Под заказ Т2 | сертифицировано | 471645.43 | 556541.61 | 556541.61 |  |  | 170 | 420
M25040/DISJ | АУКРМ 2х50+2х75 квар +АВ | Трёхфазный шкаф Alpimatic - стандартный тип - 400 В - 250 квар - c автоматическим выключателем | UKRM | 6001 | Оборудование для ОКЭ и КРМ | PL1 | 1 | ШТ | Под заказ Т2 | сертифицировано | 630763.29 | 744300.68 | 744300.68
M2540 | АУКРМ стд (5+10)+10 квар | Трёхфазный шкаф Alpimatic - стандартный тип - 400 В - 25 квар | UKRM | 6001 | Оборудование для ОКЭ и КРМ | PL1 | 1 | ШТ | Под заказ Т2 | сертифицировано | 172554.94 | 203614.83 | 203614.83 |  |  | 40 | 54.08
M2540/DISJ | АУКРМ 10+15 квар +АВ | Трёхфазный шкаф Alpimatic - стандартный тип - 400 В - 25 квар - c автоматическим выключателем | UKRM | 6001 | Оборудование для ОКЭ и КРМ | PL1 | 1 | ШТ | Под заказ Т2 | сертифицировано | 183390.84 | 216401.19 | 216401.19
M27540 | АУКРМ стд (25+50)+50+2х75 квар | Трёхфазный шкаф Alpimatic - стандартный тип - 400 В - 275 квар | UKRM | 6001 | Оборудование для ОКЭ и КРМ | PL1 | 1 | ШТ | Под заказ Т2 | сертифицировано | 548154.89 | 646822.77 | 646822.77 |  |  | 190 | 420
M27540/DISJ | АУКРМ (25+50)+50+2х75 квар +АВ | Трёхфазный шкаф Alpimatic - стандартный тип - 400 В - 275 квар - c автоматическим выключателем | UKRM | 6001 | Оборудование для ОКЭ и КРМ | PL1 | 1 | ШТ | Под заказ Т2 | сертифицировано | 655606.71 | 773615.92 | 773615.92
M30040 | АУКРМ стд (25+50)+3х75 квар | Трёхфазный шкаф Alpimatic - стандартный тип - 400 В - 300 квар | UKRM | 6001 | Оборудование для ОКЭ и КРМ | PL1 | 1 | ШТ | Под заказ Т2 | сертифицировано | 567035.55 | 669101.95 | 669101.95 |  |  | 200 | 420
M30040/DISJ | АУКРМ (25+50)+3х75 квар +АВ | Трёхфазный шкаф Alpimatic - стандартный тип - 400 В - 300 квар - c автоматическим выключателем | UKRM | 6001 | Оборудование для ОКЭ и КРМ | PL1 | 1 | ШТ | Под заказ Т2 | сертифицировано | 676380.92 | 798129.49 | 798129.49 |  |  | 220 | 570
M3040 | АУКРМ стд (5+10)+15 квар | Трёхфазный шкаф Alpimatic - стандартный тип - 400 В - 30 квар | UKRM | 6001 | Оборудование для ОКЭ и КРМ | PL1 | 1 | ШТ | Под заказ Т2 | сертифицировано | 183685.48 | 216748.87 | 216748.87 |  |  | 45 | 54.08
M3040/DISJ | АУКРМ 10+20 квар +АВ | Трёхфазный шкаф Alpimatic - стандартный тип - 400 В - 30 квар - c автоматическим выключателем | UKRM | 6001 | Оборудование для ОКЭ и КРМ | PL1 | 1 | ШТ | Под заказ Т2 | сертифицировано | 198108.63 | 233768.18 | 233768.18
M35040 | АУКРМ стд 50+4х75 квар | Трёхфазный шкаф Alpimatic - стандартный тип - 400 В - 350 квар | UKRM | 6001 | Оборудование для ОКЭ и КРМ | PL1 | 1 | ШТ | Под заказ Т2 | сертифицировано | 669727.44 | 790278.38 | 790278.38 |  |  | 260 | 570
M35040/DISJ | АУКРМ 50+4х75 квар +АВ | Трёхфазный шкаф Alpimatic - стандартный тип - 400 В - 350 квар - c автоматическим выключателем | UKRM | 6001 | Оборудование для ОКЭ и КРМ | PL1 | 1 | ШТ | Под заказ Т2 | сертифицировано | 1031667.75 | 1217367.95 | 1217367.95
M3540 | АУКРМ стд (5+10)+20 квар | Трёхфазный шкаф Alpimatic - стандартный тип - 400 В - 35 квар | UKRM | 6001 | Оборудование для ОКЭ и КРМ | PL1 | 1 | ШТ | Под заказ Т2 | сертифицировано | 185441.35 | 218820.79 | 218820.79 |  |  | 45 | 54.08
M3540/DISJ | АУКРМ 5+10+20 квар +АВ | Трёхфазный шкаф Alpimatic - стандартный тип - 400 В - 35 квар - c автоматическим выключателем | UKRM | 6001 | Оборудование для ОКЭ и КРМ | PL1 | 1 | ШТ | Под заказ Т2 | сертифицировано | 206317.92 | 243455.15 | 243455.15 |  |  | 45 | 54.08
M40040 | АУКРМ стд 2х50+4х75 квар | Трёхфазный шкаф Alpimatic - стандартный тип - 400 В - 400 квар | UKRM | 6001 | Оборудование для ОКЭ и КРМ | PL1 | 1 | ШТ | Под заказ Т2 | сертифицировано | 712036.66 | 840203.26 | 840203.26 |  |  | 290 | 570
M40040/DISJ | АУКРМ 2х50+4х75 квар +АВ | Трёхфазный шкаф Alpimatic - стандартный тип - 400 В - 400 квар - c автоматическим выключателем | UKRM | 6001 | Оборудование для ОКЭ и КРМ | PL1 | 1 | ШТ | Под заказ Т2 | сертифицировано | 1039272.91 | 1226342.03 | 1226342.03
M4040 | АУКРМ стд (5+10)+25 квар | Трёхфазный шкаф Alpimatic - стандартный тип - 400 В - 40 квар | UKRM | 6001 | Оборудование для ОКЭ и КРМ | PL1 | 1 | ШТ | Под заказ Т2 | сертифицировано | 190984.56 | 225361.78 | 225361.78 |  |  | 45 | 54.08
M4040/DISJ | АУКРМ 2х10+20 квар +АВ | Трёхфазный шкаф Alpimatic - стандартный тип - 400 В - 40 квар - c автоматическим выключателем | UKRM | 6001 | Оборудование для ОКЭ и КРМ | PL1 | 1 | ШТ | Под заказ Т2 | сертифицировано | 206214.53 | 243333.15 | 243333.15
M45040 | АУКРМ стд 6х75 квар | Трёхфазный шкаф Alpimatic - стандартный тип - 400 В - 450 квар | UKRM | 6001 | Оборудование для ОКЭ и КРМ | PL1 | 1 | ШТ | Под заказ Т2 | сертифицировано | 834917.95 | 985203.18 | 985203.18 |  |  | 300 | 570
M45040/DISJ | АУКРМ 6х75 квар +АВ | Трёхфазный шкаф Alpimatic - стандартный тип - 400 В - 450 квар - c автоматическим выключателем | UKRM | 6001 | Оборудование для ОКЭ и КРМ | PL1 | 1 | ШТ | Под заказ Т2 | сертифицировано | 1016092.77 | 1198989.47 | 1198989.47
M47.540 | АУКРМ типа S (7.5+15)+25 квар | АУКРМ типа S (7.5+15)+25 квар | UKRM | 6001 | Оборудование для ОКЭ и КРМ | PL1 | 1 | ШТ | Под заказ Т1 | сертифицировано | 195650 | 230867 | 230867 |  | Дата запуска - 18.05.2016
M50040 | АУКРМ стд 50+6х75 квар | Трёхфазный шкаф Alpimatic - стандартный тип - 400 В - 500 квар | UKRM | 6001 | Оборудование для ОКЭ и КРМ | PL1 | 1 | ШТ | Под заказ Т2 | сертифицировано | 917881.93 | 1083100.68 | 1083100.68 |  |  | 370 | 840
M50040/DISJ | АУКРМ 50+6х75 квар +АВ | Трёхфазный шкаф Alpimatic - стандартный тип - 400 В - 500 квар - c автоматическим выключателем | UKRM | 6001 | Оборудование для ОКЭ и КРМ | PL1 | 1 | ШТ | Под заказ Т2 | сертифицировано | 1173576.52 | 1384820.29 | 1384820.29 |  |  | 400 | 1140
M5040 | АУКРМ стд (10+15)+25 квар | Трёхфазный шкаф Alpimatic - стандартный тип - 400 В - 50 квар | UKRM | 6001 | Оборудование для ОКЭ и КРМ | PL1 | 1 | ШТ | Под заказ Т2 | сертифицировано | 204196.49 | 240951.86 | 240951.86 |  |  | 45 | 54.08
M5040/DISJ | АУКРМ 10+15+25 квар +АВ | Трёхфазный шкаф Alpimatic - стандартный тип - 400 В - 50 квар - c автоматическим выключателем | UKRM | 6001 | Оборудование для ОКЭ и КРМ | PL1 | 1 | ШТ | Под заказ Т2 | сертифицировано | 207279.46 | 244589.76 | 244589.76 |  |  | 45 | 54.08
M55040 | АУКРМ стд 2х50+6х75 квар | Трёхфазный шкаф Alpimatic - стандартный тип - 400 В - 550 квар | UKRM | 6001 | Оборудование для ОКЭ и КРМ | PL1 | 1 | ШТ | Под заказ Т2 | сертифицировано | 1029063.82 | 1214295.31 | 1214295.31 |  |  | 400 | 840
M55040/DISJ | АУКРМ 2х50+6х75 квар +АВ | Трёхфазный шкаф Alpimatic - стандартный тип - 400 В - 550 квар - c автоматическим выключателем | UKRM | 6001 | Оборудование для ОКЭ и КРМ | PL1 | 1 | ШТ | Под заказ Т2 | сертифицировано | 1269429.33 | 1497926.61 | 1497926.61
M60040 | АУКРМ стд 8х75 квар | Трёхфазный шкаф Alpimatic - стандартный тип - 400 В - 600 квар | UKRM | 6001 | Оборудование для ОКЭ и КРМ | PL1 | 1 | ШТ | Под заказ Т2 | сертифицировано | 1064064.97 | 1255596.66 | 1255596.66 |  |  | 430 | 840
M60040/DISJ | АУКРМ 8х75 квар +АВ | Трёхфазный шкаф Alpimatic - стандартный тип - 400 В - 600 квар - c автоматическим выключателем | UKRM | 6001 | Оборудование для ОКЭ и КРМ | PL1 | 1 | ШТ | Под заказ Т2 | сертифицировано | 1310972.93 | 1546948.06 | 1546948.06
M6040 | АУКРМ стд (10+25+25) квар | Трёхфазный шкаф Alpimatic - стандартный тип - 400 В - 60 квар | UKRM | 6001 | Оборудование для ОКЭ и КРМ | PL1 | 1 | ШТ | Под заказ Т2 | сертифицировано | 213158.72 | 251527.29 | 251527.29 |  |  | 50 | 64.06
M6040/DISJ | АУКРМ 3х20 квар +АВ | Трёхфазный шкаф Alpimatic - стандартный тип - 400 В - 60 квар - c автоматическим выключателем | UKRM | 6001 | Оборудование для ОКЭ и КРМ | PL1 | 1 | ШТ | Под заказ Т2 | сертифицировано | 235811.5 | 278257.57 | 278257.57 |  |  | 45 | 54.08
M67540 | АУКРМ стд 9х75 квар | Трёхфазный шкаф Alpimatic - стандартный тип - 400 В - 675 квар | UKRM | 6001 | Оборудование для ОКЭ и КРМ | PL1 | 1 | ШТ | Под заказ Т2 | сертифицировано | 1148695.9 | 1355461.16 | 1355461.16 |  |  | 490 | 1140
M67540/DISJ | АУКРМ 9х75 квар +АВ | Трёхфазный шкаф Alpimatic - стандартный тип - 400 В - 675 квар - c автоматическим выключателем | UKRM | 6001 | Оборудование для ОКЭ и КРМ | PL1 | 1 | ШТ | Под заказ Т2 | сертифицировано | 1439264.09 | 1698331.63 | 1698331.63
M75040 | АУКРМ стд 10х75 квар | Трёхфазный шкаф Alpimatic - стандартный тип - 400 В - 750 квар | UKRM | 6001 | Оборудование для ОКЭ и КРМ | PL1 | 1 | ШТ | Под заказ Т2 | сертифицировано | 1283089.52 | 1514045.63 | 1514045.63 |  |  | 500 | 1140
M7540 | АУКРМ стд (7,5 +15)+ (22,5+30) квар | Трёхфазный шкаф Alpimatic - стандартный тип - 400 В - 75 квар | UKRM | 6001 | Оборудование для ОКЭ и КРМ | PL1 | 1 | ШТ | Под заказ Т2 | сертифицировано | 231515.58 | 273188.38 | 273188.38 |  |  | 75 | 64.06
M7540/DISJ | АУКРМ 3х25 квар +АВ | Трёхфазный шкаф Alpimatic - стандартный тип - 400 В - 75 квар - c автоматическим выключателем | UKRM | 6001 | Оборудование для ОКЭ и КРМ | PL1 | 1 | ШТ | Под заказ Т2 | сертифицировано | 261119.96 | 308121.55 | 308121.55
M7540-F | Батарея авт 75 квар стд 400В | Трёхфазный шкаф Alpimatic - стандартный тип - 400 В - 75 квар | UKRM | 6001 | Оборудование для ОКЭ и КРМ | PL1 | 1 | ШТ | Под заказ Т2 | информация по запросу | 161956.23 | 191108.35 | 191108.35 |  | Дата запуска - 03.02.2014
M82540 | АУКРМ стд 11х75 квар | Трёхфазный шкаф Alpimatic - стандартный тип - 400 В - 825 квар | UKRM | 6001 | Оборудование для ОКЭ и КРМ | PL1 | 1 | ШТ | Под заказ Т2 | сертифицировано | 1486310.58 | 1753846.48 | 1753846.48 |  |  | 540 | 1140
M87.540 | АУКРМ стд (12,5+25)+(25+25) квар | Трёхфазный шкаф Alpimatic - стандартный тип - 400 В - 87.5 квар | UKRM | 6001 | Оборудование для ОКЭ и КРМ | PL1 | 1 | ШТ | Под заказ Т2 | сертифицировано | 244190.84 | 288145.19 | 288145.19 |  |  | 80 | 64.06
M87.540/DISJ | АУКРМ 12,5+25+50 квар +АВ | Трёхфазный шкаф Alpimatic - стандартный тип - 400 В - 87.5 квар - c автоматическим выключателем | UKRM | 6001 | Оборудование для ОКЭ и КРМ | PL1 | 1 | ШТ | Под заказ Т2 | сертифицировано | 316347.25 | 373289.76 | 373289.76 |  |  | 90 | 175
M87.540-F | Батарея авт 87,5 квар стд 400В | Трёхфазный шкаф Alpimatic - стандартный тип - 400 В - 87.5 квар | UKRM | 6001 | Оборудование для ОКЭ и КРМ | PL1 | 1 | ШТ | Под заказ Т2 | информация по запросу | 217922.73 | 257148.82 | 257148.82 |  | Дата запуска - 03.02.2014
M90040 | АУКРМ стд 12х75 квар | Трёхфазный шкаф Alpimatic - стандартный тип - 400 В - 900 квар | UKRM | 6001 | Оборудование для ОКЭ и КРМ | PL1 | 1 | ШТ | Под заказ Т2 | сертифицировано | 1587920.48 | 1873746.17 | 1873746.17 |  |  | 560 | 1140
MH10040 | АУКРМ типа H (12,5+25)+(25+37,5) квар | Трёхфазный шкаф Alpimatic - тип H - 400 В - 100 квар | UKRM | 6001 | Оборудование для ОКЭ и КРМ | PL1 | 1 | ШТ | На складе | сертифицировано | 253567.38 | 299209.51 | 299209.51 |  |  | 80 | 175
MH10040/DISJ | АУКРМ 2х25+50 квар +АВ | Трёхфазный шкаф Alpimatic - тип H - 400 В - 100 квар - c автоматическим выключателем | UKRM | 6001 | Оборудование для ОКЭ и КРМ | PL1 | 1 | ШТ | Под заказ Т2 | сертифицировано | 275280.41 | 324830.88 | 324830.88
MH10040-F | Батарея авт 100 квар 400В | Трёхфазный шкаф Alpimatic - тип H - 400 В - 100 квар | UKRM | 6001 | Оборудование для ОКЭ и КРМ | PL1 | 1 | ШТ | Под заказ Т2 | информация по запросу | 208825.37 | 246413.94 | 246413.94 |  | Дата запуска - 03.02.2014
MH1040 | АУКРМ типа H (2,5+2,5)+5 квар | Трёхфазный шкаф Alpimatic - тип H - 400 В - 10 квар | UKRM | 6001 | Оборудование для ОКЭ и КРМ | PL1 | 1 | ШТ | Под заказ Т2 | сертифицировано | 126344.94 | 149087.03 | 149087.03 |  |  | 40 | 54.08
MH1040/DISJ | АУКРМ 2х5 квар +АВ | Трёхфазный шкаф Alpimatic - тип H - 400 В - 10 квар - c автоматическим выключателем | UKRM | 6001 | Оборудование для ОКЭ и КРМ | PL1 | 1 | ШТ | Под заказ Т2 | сертифицировано | 142608.92 | 168278.53 | 168278.53
MH12540 | АУКРМ типа H (25+50)+50 квар | Трёхфазный шкаф Alpimatic - тип H - 400 В - 125 квар | UKRM | 6001 | Оборудование для ОКЭ и КРМ | PL1 | 1 | ШТ | Под заказ Т2 | сертифицировано | 279257.17 | 329523.46 | 329523.46 |  |  | 90 | 175
MH12540/DISJ | АУКРМ 25+2х50 квар +АВ | Трёхфазный шкаф Alpimatic - тип H - 400 В - 125 квар - c автоматическим выключателем | UKRM | 6001 | Оборудование для ОКЭ и КРМ | PL1 | 1 | ШТ | Под заказ Т2 | сертифицировано | 296082.51 | 349377.36 | 349377.36
MH15040 | АУКРМ типа H (25+50)+75 квар | Трёхфазный шкаф Alpimatic - тип H - 400 В - 150 квар | UKRM | 6001 | Оборудование для ОКЭ и КРМ | PL1 | 1 | ШТ | На складе | сертифицировано | 330148.13 | 389574.79 | 389574.79 |  |  | 125 | 420
MH15040/DISJ | АУКРМ (25+50)+75 квар +АВ | Трёхфазный шкаф Alpimatic - тип H - 400 В - 150 квар - c автоматическим выключателем | UKRM | 6001 | Оборудование для ОКЭ и КРМ | PL1 | 1 | ШТ | Под заказ Т2 | сертифицировано | 384211.46 | 453369.52 | 453369.52
MH1540 | АУКРМ типа H (2,5+5)+7,5 квар | Трёхфазный шкаф Alpimatic - тип H - 400 В - 15 квар | UKRM | 6001 | Оборудование для ОКЭ и КРМ | PL1 | 1 | ШТ | Под заказ Т2 | сертифицировано | 134606.65 | 158835.85 | 158835.85 |  |  | 40 | 54.08
MH1540/DISJ | АУКРМ 5+10 квар +АВ | Трёхфазный шкаф Alpimatic - тип H - 400 В - 15 квар - c автоматическим выключателем | UKRM | 6001 | Оборудование для ОКЭ и КРМ | PL1 | 1 | ШТ | Под заказ Т2 | сертифицировано | 143979.57 | 169895.89 | 169895.89
MH17540 | АУКРМ тип H 25+(25+50)+75 квар | Трёхфазный шкаф Alpimatic - тип H - 400 В - 175 квар | UKRM | 6001 | Оборудование для ОКЭ и КРМ | PL1 | 1 | ШТ | Под заказ Т2 | сертифицировано | 368742.85 | 435116.56 | 435116.56 |  |  | 140 | 420
MH17540/DISJ | АУКРМ 25+(25+50)+75 квар +АВ | Трёхфазный шкаф Alpimatic - тип H - 400 В - 175 квар - c автоматическим выключателем | UKRM | 6001 | Оборудование для ОКЭ и КРМ | PL1 | 1 | ШТ | Под заказ Т2 | сертифицировано | 450749.19 | 531884.04 | 531884.04
MH20040 | АУКРМ типа H 50+2х75 квар | Трёхфазный шкаф Alpimatic - тип H - 400 В - 200 квар | UKRM | 6001 | Оборудование для ОКЭ и КРМ | PL1 | 1 | ШТ | На складе | сертифицировано | 398698.52 | 470464.25 | 470464.25 |  |  | 150 | 420
MH20040/DISJ | АУКРМ 50+2х75 квар +АВ | Трёхфазный шкаф Alpimatic - тип H - 400 В - 200 квар - c автоматическим выключателем | UKRM | 6001 | Оборудование для ОКЭ и КРМ | PL1 | 1 | ШТ | Под заказ Т2 | сертифицировано | 458737.18 | 541309.87 | 541309.87
MH2040 | АУКРМ типа H (2,5+5)+12,5 квар | Трёхфазный шкаф Alpimatic - тип H - 400 В - 20 квар | UKRM | 6001 | Оборудование для ОКЭ и КРМ | PL1 | 1 | ШТ | Под заказ Т2 | сертифицировано | 133075.42 | 157029 | 157029 |  |  | 50 | 54.08
MH2040/DISJ | АУКРМ 2х10 квар +АВ | Трёхфазный шкаф Alpimatic - тип H - 400 В - 20 квар - c автоматическим выключателем | UKRM | 6001 | Оборудование для ОКЭ и КРМ | PL1 | 1 | ШТ | Под заказ Т2 | сертифицировано | 144053.21 | 169982.79 | 169982.79
MH22540 | АУКРМ типа H (25+50)+2х75 квар | Трёхфазный шкаф Alpimatic - тип H - 400 В - 225 квар | UKRM | 6001 | Оборудование для ОКЭ и КРМ | PL1 | 1 | ШТ | Под заказ Т2 | сертифицировано | 428055.15 | 505105.08 | 505105.08 |  |  | 160 | 420
MH22540/DISJ | АУКРМ (25+50)+2х75 квар +АВ | Трёхфазный шкаф Alpimatic - тип H - 400 В - 225 квар - c автоматическим выключателем | UKRM | 6001 | Оборудование для ОКЭ и КРМ | PL1 | 1 | ШТ | Под заказ Т2 | сертифицировано | 488582.78 | 576527.68 | 576527.68
MH25040 | АУКРМ типа H (5+10)+10 квар | Трёхфазный шкаф Alpimatic - тип H - 400 В - 250 квар | UKRM | 6001 | Оборудование для ОКЭ и КРМ | PL1 | 1 | ШТ | На складе | сертифицировано | 439245.49 | 518309.68 | 518309.68 |  |  | 170 | 420
MH25040/DISJ | АУКРМ 2х50+2х75 квар +АВ | Трёхфазный шкаф Alpimatic - тип H - 400 В - 250 квар - c автоматическим выключателем | UKRM | 6001 | Оборудование для ОКЭ и КРМ | PL1 | 1 | ШТ | Под заказ Т2 | сертифицировано | 526127.49 | 620830.44 | 620830.44
MH2540 | АУКРМ типа H (5+10)+10 квар | Трёхфазный шкаф Alpimatic - тип H - 400 В - 25 квар | UKRM | 6001 | Оборудование для ОКЭ и КРМ | PL1 | 1 | ШТ | Под заказ Т2 | сертифицировано | 139498.08 | 164607.73 | 164607.73 |  |  | 40 | 54.08
MH2540/DISJ | АУКРМ 10+15 квар +АВ | Трёхфазный шкаф Alpimatic - тип H - 400 В - 25 квар - c автоматическим выключателем | UKRM | 6001 | Оборудование для ОКЭ и КРМ | PL1 | 1 | ШТ | Под заказ Т2 | сертифицировано | 145145.64 | 171271.86 | 171271.86
MH27540 | АУКРМ типH (25+50)+50+2х75квар | Трёхфазный шкаф Alpimatic - тип H - 400 В - 275 квар | UKRM | 6001 | Оборудование для ОКЭ и КРМ | PL1 | 1 | ШТ | Под заказ Т2 | сертифицировано | 524371.99 | 618758.95 | 618758.95 |  |  | 190 | 420
MH27540/DISJ | АУКРМ (25+50)+50+2х75 квар +АВ | Трёхфазный шкаф Alpimatic - тип H - 400 В - 275 квар - c автоматическим выключателем | UKRM | 6001 | Оборудование для ОКЭ и КРМ | PL1 | 1 | ШТ | Под заказ Т2 | сертифицировано | 572890.16 | 676010.39 | 676010.39
MH30040 | АУКРМ типа H (25+50)+3х75 квар | Трёхфазный шкаф Alpimatic - тип H - 400 В - 300 квар | UKRM | 6001 | Оборудование для ОКЭ и КРМ | PL1 | 1 | ШТ | На складе | сертифицировано | 570081.73 | 672696.44 | 672696.44 |  |  | 200 | 420
MH30040/DISJ | АУКРМ (25+50)+3х75 квар +АВ | Трёхфазный шкаф Alpimatic - тип H - 400 В - 300 квар - c автоматическим выключателем | UKRM | 6001 | Оборудование для ОКЭ и КРМ | PL1 | 1 | ШТ | Под заказ Т2 | сертифицировано | 644774.54 | 760833.96 | 760833.96
MH3040 | АУКРМ типа H (5+10)+15 квар | Трёхфазный шкаф Alpimatic - тип H - 400 В - 30 квар | UKRM | 6001 | Оборудование для ОКЭ и КРМ | PL1 | 1 | ШТ | Под заказ Т2 | сертифицировано | 165461.77 | 195244.89 | 195244.89 |  |  | 45 | 54.08
MH3040/DISJ | АУКРМ 10+20 квар +АВ | Трёхфазный шкаф Alpimatic - тип H - 400 В - 30 квар - c автоматическим выключателем | UKRM | 6001 | Оборудование для ОКЭ и КРМ | PL1 | 1 | ШТ | Под заказ Т2 | сертифицировано | 171726.89 | 202637.73 | 202637.73
MH35040 | АУКРМ типа H 50+4х75 квар | Трёхфазный шкаф Alpimatic - тип H - 400 В - 350 квар | UKRM | 6001 | Оборудование для ОКЭ и КРМ | PL1 | 1 | ШТ | Под заказ Т2 | сертифицировано | 627283.9 | 740195 | 740195 |  |  | 260 | 570
MH35040/DISJ | АУКРМ 50+4х75 квар +АВ | Трёхфазный шкаф Alpimatic - тип H - 400 В - 350 квар - c автоматическим выключателем | UKRM | 6001 | Оборудование для ОКЭ и КРМ | PL1 | 1 | ШТ | Под заказ Т2 | сертифицировано | 772495.11 | 911544.23 | 911544.23
MH3540 | АУКРМ типа H (5+10)+20 квар | Трёхфазный шкаф Alpimatic - тип H - 400 В - 35 квар | UKRM | 6001 | Оборудование для ОКЭ и КРМ | PL1 | 1 | ШТ | Под заказ Т2 | сертифицировано | 147912.1 | 174536.28 | 174536.28 |  |  | 45 | 54.08
MH3540/DISJ | АУКРМ 5+10+20 квар +АВ | Трёхфазный шкаф Alpimatic - тип H - 400 В - 35 квар - c автоматическим выключателем | UKRM | 6001 | Оборудование для ОКЭ и КРМ | PL1 | 1 | ШТ | Под заказ Т2 | сертифицировано | 175732.66 | 207364.54 | 207364.54
MH40040 | АУКРМ типа H 2х50+4х75 квар | Трёхфазный шкаф Alpimatic - тип H - 400 В - 400 квар | UKRM | 6001 | Оборудование для ОКЭ и КРМ | PL1 | 1 | ШТ | Под заказ Т2 | сертифицировано | 690321.82 | 814579.75 | 814579.75 |  |  | 290 | 570
MH40040/DISJ | АУКРМ 2х50+4х75 квар +АВ | Трёхфазный шкаф Alpimatic - тип H - 400 В - 400 квар - c автоматическим выключателем | UKRM | 6001 | Оборудование для ОКЭ и КРМ | PL1 | 1 | ШТ | Под заказ Т2 | сертифицировано | 866870.43 | 1022907.11 | 1022907.11
MH4040 | АУКРМ типа H (5+10)+25 квар | Трёхфазный шкаф Alpimatic - тип H - 400 В - 40 квар | UKRM | 6001 | Оборудование для ОКЭ и КРМ | PL1 | 1 | ШТ | Под заказ Т2 | сертифицировано | 177247.9 | 209152.52 | 209152.52 |  |  | 45 | 54.08
MH4040/DISJ | АУКРМ 2х10+20 квар +АВ | Трёхфазный шкаф Alpimatic - тип H - 400 В - 40 квар - c автоматическим выключателем | UKRM | 6001 | Оборудование для ОКЭ и КРМ | PL1 | 1 | ШТ | Под заказ Т2 | сертифицировано | 190524.36 | 224818.74 | 224818.74
MH45040 | АУКРМ типа H 6х75 квар | Трёхфазный шкаф Alpimatic - тип H - 400 В - 450 квар | UKRM | 6001 | Оборудование для ОКЭ и КРМ | PL1 | 1 | ШТ | Под заказ Т2 | сертифицировано | 777562.89 | 917524.21 | 917524.21 |  |  | 300 | 570
MH45040/DISJ | АУКРМ 6х75 квар +АВ | Трёхфазный шкаф Alpimatic - тип H - 400 В - 450 квар - c автоматическим выключателем | UKRM | 6001 | Оборудование для ОКЭ и КРМ | PL1 | 1 | ШТ | Под заказ Т2 | сертифицировано | 920005.95 | 1085607.02 | 1085607.02
MH47.540 | АУКРМ типа H (7.5+15)+25 квар | АУКРМ типа H (7.5+15)+25 квар | UKRM | 6001 | Оборудование для ОКЭ и КРМ | PL1 | 1 | ШТ | Под заказ Т1 | сертифицировано | 177247.9 | 209152.52 | 209152.52 |  | Дата запуска - 18.05.2016
MH50040 | АУКРМ типа H 50+6х75 квар | Трёхфазный шкаф Alpimatic - тип H - 400 В - 500 квар | UKRM | 6001 | Оборудование для ОКЭ и КРМ | PL1 | 1 | ШТ | Под заказ Т2 | сертифицировано | 921068.12 | 1086860.38 | 1086860.38 |  |  | 310 | 840
MH50040/DISJ | АУКРМ 50+6х75 квар +АВ | Трёхфазный шкаф Alpimatic - тип H - 400 В - 500 квар - c автоматическим выключателем | UKRM | 6001 | Оборудование для ОКЭ и КРМ | PL1 | 1 | ШТ | Под заказ Т2 | сертифицировано | 978894.74 | 1155095.79 | 1155095.79
MH5040 | АУКРМ типа H (10+15)+25 квар | Трёхфазный шкаф Alpimatic - тип H - 400 В - 50 квар | UKRM | 6001 | Оборудование для ОКЭ и КРМ | PL1 | 1 | ШТ | На складе | сертифицировано | 177247.9 | 209152.52 | 209152.52 |  |  | 45 | 54.08
MH5040/DISJ | АУКРМ 10+15+25 квар +АВ | Трёхфазный шкаф Alpimatic - тип H - 400 В - 50 квар - c автоматическим выключателем | UKRM | 6001 | Оборудование для ОКЭ и КРМ | PL1 | 1 | ШТ | Под заказ Т2 | сертифицировано | 191508.26 | 225979.75 | 225979.75
MH55040 | АУКРМ типа Hд 2х50+6х75 квар | Трёхфазный шкаф Alpimatic - тип H - 400 В - 550 квар | UKRM | 6001 | Оборудование для ОКЭ и КРМ | PL1 | 1 | ШТ | Под заказ Т2 | сертифицировано | 962004.47 | 1135165.27 | 1135165.27 |  |  | 370 | 840
MH55040/DISJ | АУКРМ 2х50+6х75 квар +АВ | Трёхфазный шкаф Alpimatic - тип H - 400 В - 550 квар - c автоматическим выключателем | UKRM | 6001 | Оборудование для ОКЭ и КРМ | PL1 | 1 | ШТ | Под заказ Т2 | сертифицировано | 1058846.77 | 1249439.19 | 1249439.19
MH60040 | АУКРМ типа H 8х75 квар | Трёхфазный шкаф Alpimatic - тип H - 400 В - 600 квар | UKRM | 6001 | Оборудование для ОКЭ и КРМ | PL1 | 1 | ШТ | Под заказ Т2 | сертифицировано | 1069705.75 | 1262252.79 | 1262252.79 |  |  | 420 | 840
MH60040/DISJ | АУКРМ 8х75 квар +АВ | Трёхфазный шкаф Alpimatic - тип H - 400 В - 600 квар - c автоматическим выключателем | UKRM | 6001 | Оборудование для ОКЭ и КРМ | PL1 | 1 | ШТ | Под заказ Т2 | сертифицировано | 1091145.62 | 1287551.83 | 1287551.83 |  |  | 500 | 1140
MH6040 | АУКРМ типа H (10+25+25) квар | Трёхфазный шкаф Alpimatic - тип H - 400 В - 60 квар | UKRM | 6001 | Оборудование для ОКЭ и КРМ | PL1 | 1 | ШТ | Под заказ Т2 | сертифицировано | 195751.91 | 230987.25 | 230987.25 |  |  | 50 | 64.06
MH6040/DISJ | АУКРМ 3х20 квар +АВ | Трёхфазный шкаф Alpimatic - тип H - 400 В - 60 квар - c автоматическим выключателем | UKRM | 6001 | Оборудование для ОКЭ и КРМ | PL1 | 1 | ШТ | Под заказ Т2 | сертифицировано | 200439.83 | 236519 | 236519
MH67540 | АУКРМ типа H 9х75 квар | Трёхфазный шкаф Alpimatic - тип H - 400 В - 675 квар | UKRM | 6001 | Оборудование для ОКЭ и КРМ | PL1 | 1 | ШТ | Под заказ Т2 | сертифицировано | 1208078.58 | 1425532.72 | 1425532.72 |  |  | 450 | 1140
MH67540/DISJ | АУКРМ 9х75 квар +АВ | Трёхфазный шкаф Alpimatic - тип H - 400 В - 675 квар - c автоматическим выключателем | UKRM | 6001 | Оборудование для ОКЭ и КРМ | PL1 | 1 | ШТ | Под заказ Т2 | сертифицировано | 1165067.13 | 1374779.21 | 1374779.21
MH75040 | АУКРМ типа H 10х75 квар | Трёхфазный шкаф Alpimatic - тип H - 400 В - 750 квар | UKRM | 6001 | Оборудование для ОКЭ и КРМ | PL1 | 1 | ШТ | Под заказ Т2 | сертифицировано | 1229729.53 | 1451080.85 | 1451080.85 |  |  | 500 | 1140
MH7540 | АУКРМ типа H (7,5+15)+(22,5+30) квар | Трёхфазный шкаф Alpimatic - тип H - 400 В - 75 квар | UKRM | 6001 | Оборудование для ОКЭ и КРМ | PL1 | 1 | ШТ | На складе | сертифицировано | 225042.91 | 265550.63 | 265550.63 |  |  | 75 | 64.06
MH7540/DISJ | АУКРМ 3х25 квар +АВ | Трёхфазный шкаф Alpimatic - тип H - 400 В - 75 квар | UKRM | 6001 | Оборудование для ОКЭ и КРМ | PL1 | 1 | ШТ | Под заказ Т2 | сертифицировано | 221952.03 | 261903.4 | 261903.4
MH7540-F | Батарея авт 75 квар 400В | Трёхфазный шкаф Alpimatic - тип H - 400 В - 75 квар | UKRM | 6001 | Оборудование для ОКЭ и КРМ | PL1 | 1 | ШТ | Под заказ Т2 | информация по запросу | 123223.5 | 145403.73 | 145403.73 |  | Дата запуска - 03.02.2014
MH82540 | АУКРМ типа H 11х75 квар | Трёхфазный шкаф Alpimatic - тип H - 400 В - 825 квар | UKRM | 6001 | Оборудование для ОКЭ и КРМ | PL1 | 1 | ШТ | Под заказ Т2 | сертифицировано | 1384946.27 | 1634236.6 | 1634236.6 |  |  | 540 | 1140
MH87.540 | АУКРМ типа H (12,5+25)+(25+25) квар | Трёхфазный шкаф Alpimatic - тип H - 400 В - 87.5 квар | UKRM | 6001 | Оборудование для ОКЭ и КРМ | PL1 | 1 | ШТ | Под заказ Т2 | сертифицировано | 235812.11 | 278258.29 | 278258.29 |  |  | 80 | 64.06
MH87.540/DISJ | АУКРМ 12,5+25+50 квар +АВ | Трёхфазный шкаф Alpimatic - тип H - 400 В - 87.5 квар - c автоматическим выключателем | UKRM | 6001 | Оборудование для ОКЭ и КРМ | PL1 | 1 | ШТ | Под заказ Т2 | сертифицировано | 250189.49 | 295223.6 | 295223.6
MH87.540-F | Батарея авт 87,5квар 400В | Трёхфазный шкаф Alpimatic - тип H - 400 В - 87.5 квар | UKRM | 6001 | Оборудование для ОКЭ и КРМ | PL1 | 1 | ШТ | Под заказ Т2 | информация по запросу | 206940.03 | 244189.24 | 244189.24 |  | Дата запуска - 03.02.2014
MH90040 | АУКРМ типа H 12х75 квар | Трёхфазный шкаф Alpimatic - тип H - 400 В - 900 квар | UKRM | 6001 | Оборудование для ОКЭ и КРМ | PL1 | 1 | ШТ | Под заказ Т2 | сертифицировано | 1495087.98 | 1764203.82 | 1764203.82 |  |  | 560 | 1140
MS.R12040.189 | АУКРМ тип SAH 3х40 квар | Трёхфазный шкаф Alpimatic - тип SAH - усиленный - макс. 520 В - 120 квар | UKRM | 6001 | Оборудование для ОКЭ и КРМ | PL1 | 1 | ШТ | Под заказ Т2 | сертифицировано | 840584.22 | 991889.38 | 991889.38 |  |  | 250 | 420
MS.R16040.189 | АУКРМ тип SAH 2х40+80 квар | Трёхфазный шкаф Alpimatic - тип SAH - усиленный - макс. 520 В - 160 квар | UKRM | 6001 | Оборудование для ОКЭ и КРМ | PL1 | 1 | ШТ | Под заказ Т2 | сертифицировано | 1037528.97 | 1224284.18 | 1224284.18 |  |  | 300 | 760
MS.R20040.189 | АУКРМ тип SAH 40+2х80 квар | Трёхфазный шкаф Alpimatic - тип SAH - усиленный - макс. 520 В - 200 квар | UKRM | 6001 | Оборудование для ОКЭ и КРМ | PL1 | 1 | ШТ | Под заказ Т2 | сертифицировано | 1143827.52 | 1349716.47 | 1349716.47 |  |  | 340 | 760
MS.R24040.189 | АУКРМ тип SAH 2х40+2х80 квар | Трёхфазный шкаф Alpimatic - тип SAH - усиленный - макс. 520 В - 240 квар | UKRM | 6001 | Оборудование для ОКЭ и КРМ | PL1 | 1 | ШТ | Под заказ Т2 | сертифицировано | 1318153.71 | 1555421.38 | 1555421.38 |  |  | 370 | 760
MS.R28040.189 | АУКРМ тип SAH 40+3х80 квар | Трёхфазный шкаф Alpimatic - тип SAH - усиленный - макс. 520 В - 280 квар | UKRM | 6001 | Оборудование для ОКЭ и КРМ | PL1 | 1 | ШТ | Под заказ Т2 | сертифицировано | 1293299.12 | 1526092.96 | 1526092.96 |  |  | 400 | 760
MS.R32040.189 | АУКРМ тип SAH 4х80 квар | Трёхфазный шкаф Alpimatic - тип SAH - усиленный - макс. 520 В - 320 квар | UKRM | 6001 | Оборудование для ОКЭ и КРМ | PL1 | 1 | ШТ | Под заказ Т2 | сертифицировано | 1440319.65 | 1699577.19 | 1699577.19 |  |  | 430 | 760
MS.R36040.189 | АУКРМ тип SAH 40+4х80 квар | Трёхфазный шкаф Alpimatic - тип SAH - усиленный - макс. 520 В - 360 квар | UKRM | 6001 | Оборудование для ОКЭ и КРМ | PL1 | 1 | ШТ | Под заказ Т2 | сертифицировано | 1601186.52 | 1889400.09 | 1889400.09 |  |  | 470 | 840
MS.R40040.189 | АУКРМ тип SAH 5х80 квар | Трёхфазный шкаф Alpimatic - тип SAH - усиленный - макс. 520 В - 400 квар | UKRM | 6001 | Оборудование для ОКЭ и КРМ | PL1 | 1 | ШТ | Под заказ Т2 | сертифицировано | 1757667.28 | 2074047.39 | 2074047.39 |  |  | 520 | 840
MS.R44040.189 | АУКРМ тип SAH 40+5х80 квар | Трёхфазный шкаф Alpimatic - тип SAH - усиленный - макс. 520 В - 440 квар | UKRM | 6001 | Оборудование для ОКЭ и КРМ | PL1 | 1 | ШТ | Под заказ Т2 | сертифицировано | 2203932.02 | 2600639.78 | 2600639.78 |  |  | 600 | 1520
MS.R48040.189 | АУКРМ тип SAH 6х80 квар | Трёхфазный шкаф Alpimatic - тип SAH - усиленный - макс. 520 В - 480 квар | UKRM | 6001 | Оборудование для ОКЭ и КРМ | PL1 | 1 | ШТ | Под заказ Т2 | сертифицировано | 2266047.02 | 2673935.48 | 2673935.48 |  |  | 630 | 1520
MS.R52040.189 | АУКРМ тип SAH 40+6х80 квар | Трёхфазный шкаф Alpimatic - тип SAH - усиленный - макс. 520 В - 520 квар | UKRM | 6001 | Оборудование для ОКЭ и КРМ | PL1 | 1 | ШТ | Под заказ Т2 | сертифицировано | 2345211.92 | 2767350.07 | 2767350.07 |  |  | 670 | 1520
MS.R56040.189 | АУКРМ тип SAH 7х80 квар | Трёхфазный шкаф Alpimatic - тип SAH - усиленный - макс. 520 В - 560 квар | UKRM | 6001 | Оборудование для ОКЭ и КРМ | PL1 | 1 | ШТ | Под заказ Т2 | сертифицировано | 2462991.75 | 2906330.27 | 2906330.27 |  |  | 700 | 1520
MS.R60040.189 | АУКРМ тип SAH 40+7х80 квар | Трёхфазный шкаф Alpimatic - тип SAH - усиленный - макс. 520 В - 600 квар | UKRM | 6001 | Оборудование для ОКЭ и КРМ | PL1 | 1 | ШТ | Под заказ Т2 | сертифицировано | 2548359.86 | 3007064.63 | 3007064.63
MS.R64040.189 | АУКРМ тип SAH 8х80 квар | Трёхфазный шкаф Alpimatic - тип SAH - усиленный - макс. 520 В - 640 квар | UKRM | 6001 | Оборудование для ОКЭ и КРМ | PL1 | 1 | ШТ | Под заказ Т2 | сертифицировано | 2671609.82 | 3152499.59 | 3152499.59
MS.R72040.189 | АУКРМ тип SAH 9х80 квар | Трёхфазный шкаф Alpimatic - тип SAH - усиленный - макс. 520 В - 720 квар | UKRM | 6001 | Оборудование для ОКЭ и КРМ | PL1 | 1 | ШТ | Под заказ Т2 | сертифицировано | 2893794.96 | 3414678.05 | 3414678.05
MS.R80040.189 | АУКРМ тип SAH 10х80 квар | Трёхфазный шкаф Alpimatic - тип SAH - усиленный - макс. 520 В - 800 квар | UKRM | 6001 | Оборудование для ОКЭ и КРМ | PL1 | 1 | ШТ | Под заказ Т2 | сертифицировано | 3219996.17 | 3799595.48 | 3799595.48
MS.RS14440.189 | АУКРМ тип SAH 2х72 квар | Трёхфазный шкаф Alpimatic - тип SAH - усиленный - макс. 620 В - 144 квар | UKRM | 6001 | Оборудование для ОКЭ и КРМ | PL1 | 1 | ШТ | Под заказ Т2 | сертифицировано | 1031446.7 | 1217107.11 | 1217107.11
MS.RS21640.189 | АУКРМ тип SAH 3х72 квар | Трёхфазный шкаф Alpimatic - тип SAH - усиленный - макс. 620 В - 216 квар | UKRM | 6001 | Оборудование для ОКЭ и КРМ | PL1 | 1 | ШТ | Под заказ Т2 | сертифицировано | 1363123.05 | 1608485.2 | 1608485.2
MS.RS28840.189 | АУКРМ тип SAH 4х72 квар | Трёхфазный шкаф Alpimatic - тип SAH - усиленный - макс. 620 В - 288 квар | UKRM | 6001 | Оборудование для ОКЭ и КРМ | PL1 | 1 | ШТ | Под заказ Т2 | сертифицировано | 1646374.62 | 1942722.05 | 1942722.05
MS.RS36040.189 | АУКРМ тип SAH 5х72 квар | Трёхфазный шкаф Alpimatic - тип SAH - усиленный - макс. 620 В - 360 квар | UKRM | 6001 | Оборудование для ОКЭ и КРМ | PL1 | 1 | ШТ | Под заказ Т2 | сертифицировано | 2250156.21 | 2655184.33 | 2655184.33
MS.RS43240.189 | АУКРМ тип SAH 6х72 квар | Трёхфазный шкаф Alpimatic - тип SAH - усиленный - макс. 620 В - 432 квар | UKRM | 6001 | Оборудование для ОКЭ и КРМ | PL1 | 1 | ШТ | Под заказ Т2 | сертифицировано | 2626993.33 | 3099852.13 | 3099852.13
MS.RS50440.189 | АУКРМ тип SAH 7х72 квар | Трёхфазный шкаф Alpimatic - тип SAH - усиленный - макс. 620 В - 504 квар | UKRM | 6001 | Оборудование для ОКЭ и КРМ | PL1 | 1 | ШТ | Под заказ Т2 | сертифицировано | 2864075.07 | 3379608.58 | 3379608.58
MS.RS57640.189 | АУКРМ тип SAH 8х72 квар | Трёхфазный шкаф Alpimatic - тип SAH - усиленный - макс. 620 В - 576 квар | UKRM | 6001 | Оборудование для ОКЭ и КРМ | PL1 | 1 | ШТ | Под заказ Т2 | сертифицировано | 3223953.18 | 3804264.75 | 3804264.75
MS.RS64840.189 | АУКРМ тип SAH 9х72 квар | Трёхфазный шкаф Alpimatic - тип SAH - усиленный - макс. 620 В - 648 квар | UKRM | 6001 | Оборудование для ОКЭ и КРМ | PL1 | 1 | ШТ | Под заказ Т2 | сертифицировано | 3819331.11 | 4506810.71 | 4506810.71
MS.RS72040.189 | АУКРМ тип SAH 10х72 квар | Трёхфазный шкаф Alpimatic - тип SAH - усиленный - макс. 620 В - 720 квар | UKRM | 6001 | Оборудование для ОКЭ и КРМ | PL1 | 1 | ШТ | Под заказ Т2 | сертифицировано | 4134322.52 | 4878500.57 | 4878500.57
MS.RS79240.189 | АУКРМ тип SAH 11х72 квар | Трёхфазный шкаф Alpimatic - тип SAH - усиленный - макс. 620 В - 792 квар | UKRM | 6001 | Оборудование для ОКЭ и КРМ | PL1 | 1 | ШТ | Под заказ Т2 | сертифицировано | 4449320.72 | 5250198.45 | 5250198.45
MS.RS86440.189 | АУКРМ тип SAH 12х72 квар | Трёхфазный шкаф Alpimatic - тип SAH - усиленный - макс. 620 В - 864 квар | UKRM | 6001 | Оборудование для ОКЭ и КРМ | PL1 | 1 | ШТ | Под заказ Т2 | сертифицировано | 4764312.14 | 5621888.33 | 5621888.33
MS10040.189 | АУКРМ SAH 2х25+50 квар | Трёхфазный шкаф Alpimatic - тип SAH - стандартный класс - макс. 470 В - 100 квар | UKRM | 6001 | Оборудование для ОКЭ и КРМ | PL1 | 1 | ШТ | Под заказ Т2 | сертифицировано | 731709.95 | 863417.74 | 863417.74 |  |  | 230 | 420
MS10540.135 | АУКРМ SAH 105 квар | АУКРМ SAH 105 квар | UKRM | 6001 | Оборудование для ОКЭ и КРМ | PL1 | 1 | ШТ | Под заказ Т1 | сертифицировано | 903335.96 | 1065936.43 | 1065936.43 |  | Дата запуска - 18.05.2016
MS12540.189 | АУКРМ SAH 25+2х50 квар | Трёхфазный шкаф Alpimatic - тип SAH - стандартный класс - макс. 470 В - 125 квар | UKRM | 6001 | Оборудование для ОКЭ и КРМ | PL1 | 1 | ШТ | Под заказ Т2 | сертифицировано | 810987.06 | 956964.73 | 956964.73 |  |  | 250 | 420
MS12540.189/DISJ | АУКР SAH 125квар 400В+АB | АУКРМ SAH 125 квар 400В+АB | UKRM | 6001 | Оборудование для ОКЭ и КРМ | PL1 | 1 | ШТ | Под заказ Т2 | информация по запросу | 1139211.78 | 1344269.9 | 1344269.9 |  | Дата запуска - 03.02.2014
MS14040.135 | АУКРМ SAH 140 квар | АУКРМ SAH 140 квар | UKRM | 6001 | Оборудование для ОКЭ и КРМ | PL1 | 1 | ШТ | Под заказ Т1 | сертифицировано | 1104120.73 | 1302862.46 | 1302862.46 |  | Дата запуска - 18.05.2016
MS15040.189 | АУКРМ SAH 3х50 квар | Трёхфазный шкаф Alpimatic - тип SAH - стандартный класс - макс. 470 В - 150 квар | UKRM | 6001 | Оборудование для ОКЭ и КРМ | PL1 | 1 | ШТ | Под заказ Т2 | сертифицировано | 1139332.91 | 1344412.83 | 1344412.83 |  |  | 300 | 420
MS17540.135 | АУКРМ SAH 175 квар | АУКРМ SAH 175 квар | UKRM | 6001 | Оборудование для ОКЭ и КРМ | PL1 | 1 | ШТ | Под заказ Т1 | сертифицировано | 1312223.6 | 1548423.85 | 1548423.85 |  | Дата запуска - 18.05.2016
MS20040.189 | АУКРМ SAH 50+2х75 квар | Трёхфазный шкаф Alpimatic - тип SAH - стандартный класс - макс. 470 В - 200 квар | UKRM | 6001 | Оборудование для ОКЭ и КРМ | PL1 | 1 | ШТ | Под заказ Т2 | сертифицировано | 1170724.92 | 1381455.41 | 1381455.41 |  |  | 340 | 760
MS20040.189/DISJ | АУКР SAH 200квар 400В+АB | АУКРМ SAH 200 квар 400В+АB | UKRM | 6001 | Оборудование для ОКЭ и КРМ | PL1 | 1 | ШТ | Под заказ Т2 | информация по запросу | 1308981.19 | 1544597.8 | 1544597.8 |  | Дата запуска - 03.02.2014
MS21040.135 | АУКРМ SAH 210 квар | АУКРМ SAH 210 квар | UKRM | 6001 | Оборудование для ОКЭ и КРМ | PL1 | 1 | ШТ | Под заказ Т1 | сертифицировано | 1417719.96 | 1672909.55 | 1672909.55 |  | Дата запуска - 18.05.2016
MS22540.189 | АУКРМ SAH 3х75 квар | Трёхфазный шкаф Alpimatic - тип SAH - стандартный класс - макс. 470 В - 225 квар | UKRM | 6001 | Оборудование для ОКЭ и КРМ | PL1 | 1 | ШТ | Под заказ Т2 | сертифицировано | 1200209.28 | 1416246.95 | 1416246.95
MS24540.135 | АУКРМ SAH 245 квар | АУКРМ SAH 245 квар | UKRM | 6001 | Оборудование для ОКЭ и КРМ | PL1 | 1 | ШТ | Под заказ Т1 | сертифицировано | 1564845.24 | 1846517.38 | 1846517.38 |  | Дата запуска - 18.05.2016
MS25040.189 | АУКРМ SAH 2х50+2х75 квар | Трёхфазный шкаф Alpimatic - тип SAH - стандартный класс - макс. 470 В - 250 квар | UKRM | 6001 | Оборудование для ОКЭ и КРМ | PL1 | 1 | ШТ | Под заказ Т2 | сертифицировано | 1389952.75 | 1640144.25 | 1640144.25 |  |  | 380 | 760
MS27540.189 | АУКРМ SAH 50+3х75 квар | Трёхфазный шкаф Alpimatic - тип SAH - стандартный класс - макс. 470 В - 275 квар | UKRM | 6001 | Оборудование для ОКЭ и КРМ | PL1 | 1 | ШТ | Под заказ Т2 | сертифицировано | 1217163.36 | 1436252.76 | 1436252.76
MS28040.135 | АУКРМ SAH 280 квар | АУКРМ SAH 280 квар | UKRM | 6001 | Оборудование для ОКЭ и КРМ | PL1 | 1 | ШТ | Под заказ Т1 | сертифицировано | 1731059.96 | 2042650.75 | 2042650.75 |  | Дата запуска - 18.05.2016
MS30040.189 | АУКРМ SAH 4х75 квар | Трёхфазный шкаф Alpimatic - тип SAH - стандартный класс - макс. 470 В - 300 квар | UKRM | 6001 | Оборудование для ОКЭ и КРМ | PL1 | 1 | ШТ | Под заказ Т2 | сертифицировано | 1320343.08 | 1558004.83 | 1558004.83 |  |  | 420 | 760
MS31540.135 | АУКРМ SAH 315 квар | АУКРМ SAH 315 квар | UKRM | 6001 | Оборудование для ОКЭ и КРМ | PL1 | 1 | ШТ | Под заказ Т1 | сертифицировано | 1962026.61 | 2315191.4 | 2315191.4 |  | Дата запуска - 18.05.2016
MS35040.189 | АУКРМ SAH 50+4х75 квар | Трёхфазный шкаф Alpimatic - тип SAH - стандартный класс - макс. 470 В - 350 квар | UKRM | 6001 | Оборудование для ОКЭ и КРМ | PL1 | 1 | ШТ | Под заказ Т2 | сертифицировано | 1548142.54 | 1826808.2 | 1826808.2 |  |  | 460 | 840
MS37540.189 | АУКРМ SAH 5х75 квар | Трёхфазный шкаф Alpimatic - тип SAH - стандартный класс - макс. 470 В - 375 квар | UKRM | 6001 | Оборудование для ОКЭ и КРМ | PL1 | 1 | ШТ | Под заказ Т2 | сертифицировано | 1598332.74 | 1886032.63 | 1886032.63 |  |  | 470 | 840
MS38540.135 | АУКРМ SAH 385 квар | АУКРМ SAH 385 квар | UKRM | 6001 | Оборудование для ОКЭ и КРМ | PL1 | 1 | ШТ | Под заказ Т1 | сертифицировано | 2394483.5 | 2825490.53 | 2825490.53 |  | Дата запуска - 18.05.2016
MS42040.135 | АУКРМ SAH 420 квар | АУКРМ SAH 420 квар | UKRM | 6001 | Оборудование для ОКЭ и КРМ | PL1 | 1 | ШТ | Под заказ Т1 | сертифицировано | 2479330.21 | 2925609.65 | 2925609.65 |  | Дата запуска - 18.05.2016
MS45040.189 | АУКРМ SAH 6х75 квар | Трёхфазный шкаф Alpimatic - тип SAH - стандартный класс - макс. 470 В - 450 квар | UKRM | 6001 | Оборудование для ОКЭ и КРМ | PL1 | 1 | ШТ | Под заказ Т2 | сертифицировано | 2079779.38 | 2454139.67 | 2454139.67 |  |  | 600 | 1520
MS45540.135 | АУКРМ SAH 455 квар | АУКРМ SAH 455 квар | UKRM | 6001 | Оборудование для ОКЭ и КРМ | PL1 | 1 | ШТ | Под заказ Т1 | сертифицировано | 2690845.65 | 3175197.87 | 3175197.87 |  | Дата запуска - 18.05.2016
MS49040.135 | АУКРМ SAH 490 квар | АУКРМ SAH 490 квар | UKRM | 6001 | Оборудование для ОКЭ и КРМ | PL1 | 1 | ШТ | Под заказ Т1 | сертифицировано | 2394788.65 | 2825850.61 | 2825850.61 |  | Дата запуска - 18.05.2016
MS5240.135 | АУКРМ SAH 52,5 квар | АУКРМ SAH 52,5 квар | UKRM | 6001 | Оборудование для ОКЭ и КРМ | PL1 | 1 | ШТ | Под заказ Т1 | сертифицировано | 554461.9 | 654265.04 | 654265.04 |  | Дата запуска - 18.05.2016
MS52540.135 | АУКРМ SAH 525 квар | АУКРМ SAH 525 квар | UKRM | 6001 | Оборудование для ОКЭ и КРМ | PL1 | 1 | ШТ | Под заказ Т1 | сертифицировано | 2980845.9 | 3517398.16 | 3517398.16 |  | Дата запуска - 18.05.2016
MS52540.189 | АУКРМ SAH 7х75 квар | Трёхфазный шкаф Alpimatic - тип SAH - стандартный класс - макс. 470 В - 525 квар | UKRM | 6001 | Оборудование для ОКЭ и КРМ | PL1 | 1 | ШТ | Под заказ Т2 | сертифицировано | 2183768.35 | 2576846.65 | 2576846.65
MS52540.189/DJ | АУКРМ SAH 7х75 квар + АВ | Трёхфазный шкаф Alpimatic - тип SAH - стандартный класс - макс. 470 В - 525 квар - c автоматическим выключателем | UKRM | 6001 | Оборудование для ОКЭ и КРМ | PL1 | 1 | ШТ | Под заказ Т2 | сертифицировано | 2932423.96 | 3460260.27 | 3460260.27 |  | Дата запуска - 04.02.2014
MS56040.135 | АУКРМ SAH 560 квар | АУКРМ SAH 560 квар | UKRM | 6001 | Оборудование для ОКЭ и КРМ | PL1 | 1 | ШТ | Под заказ Т1 | сертифицировано | 3094467.83 | 3651472.04 | 3651472.04 |  | Дата запуска - 18.05.2016
MS60040.189 | АУКРМ SAH 8х75 квар | Трёхфазный шкаф Alpimatic - тип SAH - стандартный класс - макс. 470 В - 600 квар | UKRM | 6001 | Оборудование для ОКЭ и КРМ | PL1 | 1 | ШТ | Под заказ Т2 | сертифицировано | 2337432.71 | 2758170.6 | 2758170.6 |  |  | 730 | 1520
MS60040.189/DISJ | АУКР SAH 600квар 400В+АB | АУКР SAH 600квар 400В+АB | UKRM | 6001 | Оборудование для ОКЭ и КРМ | PL1 | 1 | ШТ | Под заказ Т2 | информация по запросу | 3218791.74 | 3798174.25 | 3798174.25 |  | Дата запуска - 03.02.2014
MS63040.135 | АУКРМ SAH 630 квар | АУКРМ SAH 630 квар | UKRM | 6001 | Оборудование для ОКЭ и КРМ | PL1 | 1 | ШТ | Под заказ Т1 | сертифицировано | 3414076.24 | 4028609.96 | 4028609.96 |  | Дата запуска - 18.05.2016
MS67540.189 | АУКРМ SAH 9х75 квар | Трёхфазный шкаф Alpimatic - тип SAH - стандартный класс - макс. 470 В - 675 квар | UKRM | 6001 | Оборудование для ОКЭ и КРМ | PL1 | 1 | ШТ | Под заказ Т2 | сертифицировано | 2461882.21 | 2905021.01 | 2905021.01 |  |  | 800 | 1680
MS7040.135 | АУКРМ SAH 70 квар | АУКРМ SAH 70 квар | UKRM | 6001 | Оборудование для ОКЭ и КРМ | PL1 | 1 | ШТ | Под заказ Т1 | сертифицировано | 672326.81 | 793345.64 | 793345.64 |  | Дата запуска - 18.05.2016
MS75040.189 | АУКРМ SAH 10х75 квар | Трёхфазный шкаф Alpimatic - тип SAH - стандартный класс - макс. 470 В - 750 квар | UKRM | 6001 | Оборудование для ОКЭ и КРМ | PL1 | 1 | ШТ | Под заказ Т2 | сертифицировано | 2702523.18 | 3188977.35 | 3188977.35 |  |  | 860 | 1680
MS7540.189 | АУКРМ SAH 25+50 квар | Трёхфазный шкаф Alpimatic - тип SAH - стандартный класс - макс. 470 В - 75 квар | UKRM | 6001 | Оборудование для ОКЭ и КРМ | PL1 | 1 | ШТ | Под заказ Т2 | сертифицировано | 471980.76 | 556937.3 | 556937.3 |  |  | 180 | 420
MS8740.135 | АУКРМ SAH 87,5 квар | АУКРМ SAH 87,5 квар | UKRM | 6001 | Оборудование для ОКЭ и КРМ | PL1 | 1 | ШТ | Под заказ Т1 | сертифицировано | 888750.74 | 1048725.87 | 1048725.87 |  | Дата запуска - 18.05.2016
P12.512.540 | Комплект стд 12,5+12,5 квар | Компенсирующий модуль Alpimatic - трёхфазный - стандартный тип - 400 В - 12,5+12,5 квар | UKRM | 6001 | Оборудование для ОКЭ и КРМ | PL1 | 1 | ШТ | Под заказ Т2 | сертифицировано | 76726.37 | 90537.12 | 90537.12 |  |  | 11 | 57.54
P12.540 | Комплект стд 12,5 квар | Компенсирующий модуль Alpimatic - трёхфазный - стандартный тип - 400 В - 12,5 квар | UKRM | 6001 | Оборудование для ОКЭ и КРМ | PL1 | 1 | ШТ | Под заказ Т2 | сертифицировано | 51269.61 | 60498.14 | 60498.14 |  |  | 6 | 57.54
P252540 | Комплект стд 25+25 квар | Компенсирующий модуль Alpimatic - трёхфазный - стандартный тип - 400 В - 25+25 квар | UKRM | 6001 | Оборудование для ОКЭ и КРМ | PL1 | 1 | ШТ | Под заказ Т2 | сертифицировано | 87169.93 | 102860.52 | 102860.52 |  |  | 16 | 57.54
P2540 | Комплект стд 25 квар | Компенсирующий модуль Alpimatic - трёхфазный - стандартный тип - 400 В - 25 квар | UKRM | 6001 | Оборудование для ОКЭ и КРМ | PL1 | 1 | ШТ | Под заказ Т1 | сертифицировано | 55948.24 | 66018.92 | 66018.92 |  |  | 9 | 57.54
P255040 | Комплект стд 25+50 квар | Компенсирующий модуль Alpimatic - трёхфазный - стандартный тип - 400 В - 25+50 квар | UKRM | 6001 | Оборудование для ОКЭ и КРМ | PL1 | 1 | ШТ | Под заказ Т2 | сертифицировано | 90976.68 | 107352.48 | 107352.48 |  |  | 22 | 57.54
P5040 | Комплект стд 50 квар | Компенсирующий модуль Alpimatic - трёхфазный - стандартный тип - 400 В - 50 квар | UKRM | 6001 | Оборудование для ОКЭ и КРМ | PL1 | 1 | ШТ | Под заказ Т2 | сертифицировано | 66860.29 | 78895.14 | 78895.14 |  |  | 16 | 57.54
P7540 | Комплект стд 75 квар | Компенсирующий модуль Alpimatic - трёхфазный - стандартный тип - 400 В - 75 квар | UKRM | 6001 | Оборудование для ОКЭ и КРМ | PL1 | 1 | ШТ | Под заказ Т1 | сертифицировано | 86025.2 | 101509.74 | 101509.74 |  |  | 22 | 57.54
PH12.512.540 | Комплект типа H 12,5+12,5 квар | Компенсирующий модуль Alpimatic - трёхфазный - тип Н - 400 В - 12,5+12,5 квар | UKRM | 6001 | Оборудование для ОКЭ и КРМ | PL1 | 1 | ШТ | На складе | сертифицировано | 81860.09 | 96594.91 | 96594.91 |  |  | 14 | 57.54
PH12.540 | Комплект типа H 12,5 квар | Компенсирующий модуль Alpimatic - трёхфазный - тип Н - 400 В - 12,5 квар | UKRM | 6001 | Оборудование для ОКЭ и КРМ | PL1 | 1 | ШТ | На складе | сертифицировано | 54868.39 | 64744.7 | 64744.7 |  |  | 7 | 57.54
PH252540 | Комплект типа H 25+25 квар | Компенсирующий модуль Alpimatic - трёхфазный - тип Н - 400 В - 25+25 квар | UKRM | 6001 | Оборудование для ОКЭ и КРМ | PL1 | 1 | ШТ | На складе | сертифицировано | 86239.98 | 101763.18 | 101763.18 |  |  | 17 | 57.54
PH2540 | Комплект типа H 25 квар | Компенсирующий модуль Alpimatic - трёхфазный - тип Н - 400 В - 25 квар | UKRM | 6001 | Оборудование для ОКЭ и КРМ | PL1 | 1 | ШТ | На складе | сертифицировано | 57047.19 | 67315.68 | 67315.68 |  |  | 10 | 57.54
PH255040 | Комплект типа H 25+50 квар | Компенсирующий модуль Alpimatic - трёхфазный - тип Н - 400 В - 25+50 квар | UKRM | 6001 | Оборудование для ОКЭ и КРМ | PL1 | 1 | ШТ | На складе | сертифицировано | 101597.54 | 119885.1 | 119885.1 |  |  | 23 | 57.54
PH5040 | Комплект типа H 50 квар | Компенсирующий модуль Alpimatic - трёхфазный - тип Н - 400 В - 50 квар | UKRM | 6001 | Оборудование для ОКЭ и КРМ | PL1 | 1 | ШТ | На складе | сертифицировано | 70067.27 | 82679.38 | 82679.38 |  |  | 17 | 57.54
PH7540 | Комплект типа H 75квар | Компенсирующий модуль Alpimatic - трёхфазный - тип Н - 400 В - 75 квар | UKRM | 6001 | Оборудование для ОКЭ и КРМ | PL1 | 1 | ШТ | На складе | сертифицировано | 94106.13 | 111045.23 | 111045.23 |  |  | 23 | 57.54
R5.12.540.189 | Компенсирующие модули | Компенсирующие модули | UKRM | 6001 | Оборудование для ОКЭ и КРМ | PL1 | 1 | ШТ | На складе | сертифицировано | 130525 | 154019.5 | 154019.5 |  | Дата запуска - 18.01.2016
R5.2540.189 | Комплект типа SAH 25 квар | Компенсирующий модуль Alpimatic с рассогл. дросселями - трёхфазный - тип SAН - стандартный класс - макс. 470 В - 25 квар | UKRM | 6001 | Оборудование для ОКЭ и КРМ | PL1 | 1 | ШТ | На складе | сертифицировано | 134516.03 | 158728.92 | 158728.92 |  |  | 45 | 74.43
R5.5040.189 | Комплект типа SAH 50 квар | Компенсирующий модуль Alpimatic с рассогл. дросселями - трёхфазный - тип SAН - стандартный класс - макс. 470 В - 50 квар | UKRM | 6001 | Оборудование для ОКЭ и КРМ | PL1 | 1 | ШТ | На складе | сертифицировано | 161507.74 | 190579.13 | 190579.13 |  |  | 50 | 74.43
R5.R4040.189 | Комплект типа SAH 40 квар | Компенсирующий модуль Alpimatic с рассогл. дросселями - трёхфазный - тип SAН - усиленный - макс. 520 В - 40 квар | UKRM | 6001 | Оборудование для ОКЭ и КРМ | PL1 | 1 | ШТ | Под заказ Т2 | сертифицировано | 186287.01 | 219818.67 | 219818.67 |  |  | 50 | 74.43
R7.2540.189 | Комплект типа SAH 25 квар | Комплект типа SAH 25 квар | UKRM | 6001 | Оборудование для ОКЭ и КРМ | PL1 | 1 | ШТ | Под заказ Т1 | информация по запросу | 148267.48 | 174955.63 | 174955.63 | Новый | Дата запуска - 15.09.2016
R7.5040.189 | Комплект типа SAH 50 квар | Компенсирующий модуль Alpimatic с рассогл. дросселями - трёхфазный - тип SAН - стандартный класс - макс. 470 В - 50 квар | UKRM | 6001 | Оборудование для ОКЭ и КРМ | PL1 | 1 | ШТ | Под заказ Т2 | сертифицировано | 161950.22 | 191101.26 | 191101.26 |  |  | 55 | 104.2
R7.7540.189 | Комплект типа SAH 75 квар | Компенсирующий модуль Alpimatic с рассогл. дросселями - трёхфазный - тип SAН - стандартный класс - макс. 470 В - 75 квар | UKRM | 6001 | Оборудование для ОКЭ и КРМ | PL1 | 1 | ШТ | На складе | сертифицировано | 221685.96 | 261589.43 | 261589.43 |  |  | 60 | 104.2
R7.R4040.189 | Комплект типа SAH 40 квар | Компенсирующий модуль Alpimatic с рассогл. дросселями - трёхфазный - тип SAН - усиленный - макс. 520 В - 40 квар | UKRM | 6001 | Оборудование для ОКЭ и КРМ | PL1 | 1 | ШТ | Под заказ Т2 | сертифицировано | 186729.49 | 220340.8 | 220340.8 |  |  | 52 | 104.2
R7.R8040.189 | Комплект типа SAH 80 квар | Компенсирующий модуль Alpimatic с рассогл. дросселями - трёхфазный - тип SAН - усиленный - макс. 520 В - 80 квар | UKRM | 6001 | Оборудование для ОКЭ и КРМ | PL1 | 1 | ШТ | Под заказ Т2 | сертифицировано | 267704.6 | 315891.43 | 315891.43 |  |  | 65 | 104.2
R9.RS7240.189 | Комплект типа SAH 72 квар | Компенсирующий модуль Alpimatic с рассогл. дросселями - трёхфазный - тип SAН - сверхусиленный - макс. 620 В - 72 квар | UKRM | 6001 | Оборудование для ОКЭ и КРМ | PL1 | 1 | ШТ | Под заказ Т2 | сертифицировано | 424508.6 | 500920.15 | 500920.15
RBAE006 | Модем для ПК | Модем Novaf 56000 - 56 кбит/с - для анализаторов качества электрической энергии Alptec | UKRM | 6003 | Анализаторы качества сети | PL1 | 3 | ШТ | Под заказ Т2 | информация по запросу | 95750.48 | 112985.57 | 112985.57
RBAE017 | Соединитель гибкий | Трансформатор тока Alpflex - с переключением диапазона измерения - 3 кА/1 кА/300 А - для анализаторов Alptec | UKRM | 6003 | Анализаторы качества сети | PL1 | 3 | ШТ | Под заказ Т2 | информация по запросу | 166756.54 | 196772.72 | 196772.72
RBAG012 | Соединитель 10A/100A/1000A | Соединитель 10A/100A/1000A | UKRM | 6003 | Анализаторы качества сети | PL1 | 3 | ШТ | Под заказ Т2 | информация по запросу | 167388.75 | 197518.73 | 197518.73 |  | Дата запуска - 02.04.2015
RBAG014 | Клещи токовые 400-600-1200A/5A | Клещи Токовые 400-600-1200a/5a | UKRM | 6003 | Анализаторы качества сети | PL1 | 1 | ШТ | Под заказ Т2 | информация по запросу | 91186.53 | 107600.11 | 107600.11
RBAG025 | Соединитель 10A каб. 2м. | Соединитель 10A каб. 2м | UKRM | 6003 | Анализаторы качества сети | PL1 | 3 | ШТ | Под заказ Т2 | информация по запросу | 83069.52 | 98022.03 | 98022.03 |  | Дата запуска - 02.04.2015
RDAC001 | Анализатор качества электрической энергии | Анализатор качества электрической энергии Alptec - 2333b - переносной | UKRM | 6003 | Анализаторы качества сети | PL1 | 1 | ШТ | Под заказ Т2 | сертифицировано | 800889.38 | 945049.47 | 945049.47
RFAA01 | Анализатор сети Alptec 2444R | Анализатор сети Alptec 2444R | UKRM | 6003 | Анализаторы качества сети | PL1 | 1 | ШТ | Под заказ Т2 | сертифицировано | 851918.34 | 1005263.64 | 1005263.64 |  | Дата запуска - 02.04.2015
RFAB01 | Анализатор сети Alptec 2444Duo | Анализатор сети Alptec 2444Duo | UKRM | 6003 | Анализаторы качества сети | PL1 | 1 | ШТ | Под заказ Т2 | сертифицировано | 1036648.48 | 1223245.21 | 1223245.21 |  | Дата запуска - 02.04.2015
RFAC01 | Анализатор сети Alptec 2444d | АНАЛИЗАТОР СЕТИ ALPTEC 2444D | UKRM | 6003 | Анализаторы качества сети | PL1 | 1 | ШТ | Под заказ Т2 | сертифицировано | 484370.9 | 571557.66 | 571557.66 |  | Дата запуска - 02.04.2015
RST7.10040 | Комплект стд 100 квар | Компенсирующий модуль Alpistatic - трёхфазный - стандартный тип - макс. 470 В - 100 квар | UKRM | 6001 | Оборудование для ОКЭ и КРМ | PL1 | 1 | ШТ | Под заказ Т2 | сертифицировано | 323812.6 | 382098.87 | 382098.87
RST7.10040.189 | Комплект типа SAH 100 квар | Компенсирующий модуль Alpistatic - трёхфазный - тип SAН - стандартный класс - макс. 470 В - 100 квар | UKRM | 6001 | Оборудование для ОКЭ и КРМ | PL1 | 1 | ШТ | Под заказ Т2 | сертифицировано | 392622.98 | 463295.12 | 463295.12
RST7.2540.189 | Комплект типа SAH 25 квар | Компенсирующий модуль Alpistatic - трёхфазный - тип SAН - стандартный класс - макс. 470 В - 25 квар | UKRM | 6001 | Оборудование для ОКЭ и КРМ | PL1 | 1 | ШТ | Под заказ Т2 | сертифицировано | 284957.3 | 336249.61 | 336249.61
RST7.5040.189 | Комплект типа SAH 50 квар | Компенсирующий модуль Alpistatic - трёхфазный - тип SAН - стандартный класс - макс. 470 В - 50 квар | UKRM | 6001 | Оборудование для ОКЭ и КРМ | PL1 | 1 | ШТ | Под заказ Т2 | сертифицировано | 309160.11 | 364808.93 | 364808.93
RST7.7540.189 | Комплект типа SAH 75 квар | Компенсирующий модуль Alpistatic - трёхфазный - тип SAН - стандартный класс - макс. 470 В - 75 квар | UKRM | 6001 | Оборудование для ОКЭ и КРМ | PL1 | 1 | ШТ | Под заказ Т2 | сертифицировано | 339284.6 | 400355.83 | 400355.83
RST7.R4040.189 | Комплект типа SAH 40 квар | Компенсирующий модуль Alpistatic - трёхфазный - тип SAН - усиленный - макс. 520 В - 40 квар | UKRM | 6001 | Оборудование для ОКЭ и КРМ | PL1 | 1 | ШТ | Под заказ Т2 | сертифицировано | 329899.75 | 389281.71 | 389281.71
RST7.R8040.189 | Комплект типа SAH 80 квар | Компенсирующий модуль Alpistatic - трёхфазный - тип SAН - усиленный - макс. 520 В - 80 квар | UKRM | 6001 | Оборудование для ОКЭ и КРМ | PL1 | 1 | ШТ | Под заказ Т2 | сертифицировано | 397559.68 | 469120.42 | 469120.42
RST9.12540.189 | Комплект типа SAH 125 квар | Компенсирующий модуль Alpistatic - трёхфазный - тип SAН - стандартный класс - макс. 470 В - 125 квар | UKRM | 6001 | Оборудование для ОКЭ и КРМ | PL1 | 1 | ШТ | Под заказ Т2 | сертифицировано | 476578.34 | 562362.44 | 562362.44
RST9.R12040.189 | Комплект типа SAH 120 квар | Компенсирующий модуль Alpistatic - трёхфазный - тип SAН - усиленный - макс. 520 В - 120 квар | UKRM | 6001 | Оборудование для ОКЭ и КРМ | PL1 | 1 | ШТ | Под заказ Т2 | сертифицировано | 517348.43 | 610471.15 | 610471.15
RST9.RS7240.189 | Комплект типа SAH 72 квар | Компенсирующий модуль Alpistatic - трёхфазный - тип SAН - сверхусиленный - макс. 620 В - 72 квар | UKRM | 6001 | Оборудование для ОКЭ и КРМ | PL1 | 1 | ШТ | Под заказ Т2 | сертифицировано | 433617.65 | 511668.83 | 511668.83
SAH0.36-166.0A | Дроссель Тип SAH 0.36-166 | Дроссель Тип SAH 0.36-166 | General family | 6001 | Оборудование для ОКЭ и КРМ | PL1 | 1 | ШТ | Под заказ Т1 | сертифицировано | 55559.87 | 65560.65 | 65560.65 | Новый | Дата запуска - 05.09.2016
SAH0.43-161.6A | Дроссель для 4 x 415186, 4 x 415194 | Дроссель для 4 x 415186, 4 x 415194 | UKRM | 6001 | Оборудование для ОКЭ и КРМ | PL1 | 1 | ШТ | Под заказ Т1 | сертифицировано | 81828.91 | 96558.11 | 96558.11 |  | Дата запуска - 04.07.2016
SAH0.45-150.0A | Дроссель для VH8040 | Дроссель для VH8040 | UKRM | 6001 | Оборудование для ОКЭ и КРМ | PL1 | 1 | ШТ | Под заказ Т1 | сертифицировано | 75127.41 | 88650.34 | 88650.34 |  | Дата запуска - 04.07.2016
SAH0.48-123.0A | Дроссель для VH7540 | Дроссель для VH7540 | UKRM | 6001 | Оборудование для ОКЭ и КРМ | PL1 | 1 | ШТ | Под заказ Т1 | сертифицировано | 53964.76 | 63678.42 | 63678.42 |  | Дата запуска - 04.07.2016
SAH0.58-121.2A | Дроссель для 3 x 415186, 3 x 415194 | Дроссель для 3 x 415186, 3 x 415194 | UKRM | 6001 | Оборудование для ОКЭ и КРМ | PL1 | 1 | ШТ | Под заказ Т1 | сертифицировано | 72305.72 | 85320.75 | 85320.75 |  | Дата запуска - 04.07.2016
SAH0.72-83.0A | Дроссель для VH5040 | Дроссель для VH5040 | UKRM | 6001 | Оборудование для ОКЭ и КРМ | PL1 | 1 | ШТ | Под заказ Т1 | сертифицировано | 38798.19 | 45781.86 | 45781.86 |  | Дата запуска - 04.07.2016
SAH0.86-80.8A | Дроссель для 2 x 415186, 2 x 415194 | Дроссель для 2 x 415186, 2 x 415194 | UKRM | 6001 | Оборудование для ОКЭ и КРМ | PL1 | 1 | ШТ | Под заказ Т1 | сертифицировано | 49026.8 | 57851.62 | 57851.62 |  | Дата запуска - 04.07.2016
SAH0.90-75.0A | Дроссель для VH4040 | Дроссель для VH4040 | UKRM | 6001 | Оборудование для ОКЭ и КРМ | PL1 | 1 | ШТ | Под заказ Т1 | сертифицировано | 52553.91 | 62013.61 | 62013.61 |  | Дата запуска - 04.07.2016
SAH1.00-125.6A | Дроссель для 4 x 415193 | Дроссель для 4 x 415193 | UKRM | 6001 | Оборудование для ОКЭ и КРМ | PL1 | 1 | ШТ | Под заказ Т1 | сертифицировано | 100522.58 | 118616.64 | 118616.64 |  | Дата запуска - 04.07.2016
SAH1.34-87.0A | Дроссель для VH8040-3MONO | Дроссель для VH8040-3MONO | UKRM | 6001 | Оборудование для ОКЭ и КРМ | PL1 | 1 | ШТ | Под заказ Т1 | сертифицировано | 62239.35 | 73442.43 | 73442.43 |  | Дата запуска - 04.07.2016
SAH1.35-94.2A | Дроссель для 3 x 415193 | Дроссель для 3 x 415193 | UKRM | 6001 | Оборудование для ОКЭ и КРМ | PL1 | 1 | ШТ | Под заказ Т1 | сертифицировано | 89588.55 | 105714.49 | 105714.49 |  | Дата запуска - 04.07.2016
SAH1.44-74.4A | Актив. фильтр гарм 1.44-74.4A | Дроссель для Кат. № VH7540-3MONO | UKRM | 6001 | Оборудование для ОКЭ и КРМ | PL1 | 1 | ШТ | На складе | сертифицировано | 50942.05 | 60111.62 | 60111.62
SAH1.45-42.0A | Дроссель для VH2540 | Дроссель для VH2540 | UKRM | 6001 | Оборудование для ОКЭ и КРМ | PL1 | 1 | ШТ | Под заказ Т1 | сертифицировано | 37387.35 | 44117.07 | 44117.07 |  | Дата запуска - 04.07.2016
SAH1.73-40.4A | Дроссель для 415186, 415194 | Дроссель для 415186, 415194 | UKRM | 6001 | Оборудование для ОКЭ и КРМ | PL1 | 1 | ШТ | Под заказ Т1 | сертифицировано | 40209.03 | 47446.66 | 47446.66 |  | Дата запуска - 04.07.2016
SAH1.78-38.0A | Дроссель для VH2040 | Дроссель для VH2040 | UKRM | 6001 | Оборудование для ОКЭ и КРМ | PL1 | 1 | ШТ | Под заказ Т1 | сертифицировано | 44088.85 | 52024.84 | 52024.84 |  | Дата запуска - 04.07.2016
SAH10.70-12.0A | Дроссель для VH1040-3MONO | Дроссель для VH1040-3MONO | UKRM | 6001 | Оборудование для ОКЭ и КРМ | PL1 | 1 | ШТ | Под заказ Т1 | сертифицировано | 47968.67 | 56603.03 | 56603.03 |  | Дата запуска - 04.07.2016
SAH14.10-16.0A | Дроссель для V21.548-3MONO | Дроссель для V21.548-3MONO | UKRM | 6001 | Оборудование для ОКЭ и КРМ | PL1 | 1 | ШТ | Под заказ Т1 | сертифицировано | 54670.18 | 64510.81 | 64510.81 |  | Дата запуска - 04.07.2016
SAH2.02-62.8A | Дроссель для 2 x 415193 | Дроссель для 2 x 415193 | UKRM | 6001 | Оборудование для ОКЭ и КРМ | PL1 | 1 | ШТ | Под заказ Т1 | сертифицировано | 70894.88 | 83655.96 | 83655.96 |  | Дата запуска - 04.07.2016
SAH2.15-50.0A | Дроссель для VH5040-3MONO | Дроссель для VH5040-3MONO | UKRM | 6001 | Оборудование для ОКЭ и КРМ | PL1 | 1 | ШТ | На складе | сертифицировано | 39690.9 | 46835.26 | 46835.26 |  | Дата запуска - 04.07.2016
SAH2.68-44.0A | Дроссель для VH4040-3MONO | Дроссель для VH4040-3MONO | UKRM | 6001 | Оборудование для ОКЭ и КРМ | PL1 | 1 | ШТ | Под заказ Т1 | сертифицировано | 47237.15 | 55739.84 | 55739.84 |  | Дата запуска - 04.07.2016
SAH2.85-21.0A | Дроссель для VH12.540 | Дроссель для VH12.540 | UKRM | 6001 | Оборудование для ОКЭ и КРМ | PL1 | 1 | ШТ | Под заказ Т1 | сертифицировано | 22926.2 | 27052.92 | 27052.92 |  | Дата запуска - 04.07.2016
SAH3.45-20.2A | Дроссель для 415183, 415191 | Дроссель для 415183, 415191 | UKRM | 6001 | Оборудование для ОКЭ и КРМ | PL1 | 1 | ШТ | Под заказ Т1 | сертифицировано | 28922.29 | 34128.3 | 34128.3 |  | Дата запуска - 04.07.2016
SAH3.52-62.0A | Дроссель для V8640-3MONO | Дроссель для V8640-3MONO | UKRM | 6001 | Оборудование для ОКЭ и КРМ | PL1 | 1 | ШТ | Под заказ Т1 | сертифицировано | 71600.3 | 84488.35 | 84488.35 |  | Дата запуска - 04.07.2016
SAH4.05-31.4A | Дроссель для 415193 | Дроссель для 415193 | UKRM | 6001 | Оборудование для ОКЭ и КРМ | PL1 | 1 | ШТ | Под заказ Т1 | сертифицировано | 49732.23 | 58684.03 | 58684.03 |  | Дата запуска - 04.07.2016
SAH4.30-25.1A | Дроссель для VH2540-3MONO | Дроссель для VH2540-3MONO | UKRM | 6001 | Оборудование для ОКЭ и КРМ | PL1 | 1 | ШТ | На складе | сертифицировано | 34897.21 | 41178.71 | 41178.71 |  | Дата запуска - 04.07.2016
SAH4.31-16.2A | Дроссель для 415182, 415190 | Дроссель для 415182, 415190 | UKRM | 6001 | Оборудование для ОКЭ и КРМ | PL1 | 1 | ШТ | Под заказ Т1 | сертифицировано | 28569.58 | 33712.1 | 33712.1 |  | Дата запуска - 04.07.2016
SAH7.05-31.0A | Дроссель для V4348-3MONO | Дроссель для V4348-3MONO | UKRM | 6001 | Оборудование для ОКЭ и КРМ | PL1 | 1 | ШТ | Под заказ Т1 | сертифицировано | 59608.13 | 70337.59 | 70337.59 |  | Дата запуска - 04.07.2016
SAH8.10-15.7A | Дроссель для 415190 | Дроссель для 415190 | UKRM | 6001 | Оборудование для ОКЭ и КРМ | PL1 | 1 | ШТ | Под заказ Т1 | сертифицировано | 39150.9 | 46198.06 | 46198.06 |  | Дата запуска - 04.07.2016
SAH8.55-12.6A | Дроссель для VH12.540-3MONO | Дроссель для VH12.540-3MONO | UKRM | 6001 | Оборудование для ОКЭ и КРМ | PL1 | 1 | ШТ | На складе | сертифицировано | 23024.96 | 27169.45 | 27169.45 |  | Дата запуска - 04.07.2016
STS.R108040.189 | АУКРМ тип SAH 9х120 квар | Трёхфазный шкаф Alpistatic - тип SAН - усиленный - макс. 520 В - 1080 квар | UKRM | 6001 | Оборудование для ОКЭ и КРМ | PL1 | 1 | ШТ | Под заказ Т2 | сертифицировано | 5481001.4 | 6467581.65 | 6467581.65
STS.R120040.189 | АУКРМ тип SAH 10х120 квар | Трёхфазный шкаф Alpistatic - тип SAН - усиленный - макс. 520 В - 1200 квар | UKRM | 6001 | Оборудование для ОКЭ и КРМ | PL1 | 1 | ШТ | Под заказ Т2 | сертифицировано | 5967866.09 | 7042081.99 | 7042081.99
STS.R12040.189 | АУКРМ тип SAH 40+80 квар | Трёхфазный шкаф Alpistatic - тип SAН - усиленный - макс. 520 В - 120 квар | UKRM | 6001 | Оборудование для ОКЭ и КРМ | PL1 | 1 | ШТ | Под заказ Т2 | сертифицировано | 1437967.69 | 1696801.87 | 1696801.87 |  |  | 250 | 760
STS.R132040.189 | АУКРМ тип SAH 11х120 квар | Трёхфазный шкаф Alpistatic - тип SAН - усиленный - макс. 520 В - 1320 квар | UKRM | 6001 | Оборудование для ОКЭ и КРМ | PL1 | 1 | ШТ | Под заказ Т2 | сертифицировано | 6406192.3 | 7559306.91 | 7559306.91
STS.R144040.189 | АУКРМ тип SAH 12х120 квар | Трёхфазный шкаф Alpistatic - тип SAН - усиленный - макс. 520 В - 1440 квар | UKRM | 6001 | Оборудование для ОКЭ и КРМ | PL1 | 1 | ШТ | Под заказ Т2 | сертифицировано | 6934788.26 | 8183050.15 | 8183050.15
STS.R16040.189 | АУКРМ тип SAH 2х40+80 квар | Трёхфазный шкаф Alpistatic - тип SAН - усиленный - макс. 520 В - 160 квар | UKRM | 6001 | Оборудование для ОКЭ и КРМ | PL1 | 1 | ШТ | Под заказ Т2 | сертифицировано | 1482757.71 | 1749654.1 | 1749654.1 |  |  | 280 | 760
STS.R20040.189 | АУКРМ тип SAH 40+2х80 квар | Трёхфазный шкаф Alpistatic - тип SAН - усиленный - макс. 520 В - 200 квар | UKRM | 6001 | Оборудование для ОКЭ и КРМ | PL1 | 1 | ШТ | Под заказ Т2 | сертифицировано | 1541238.69 | 1818661.65 | 1818661.65 |  |  | 320 | 760
STS.R24040.189 | АУКРМ тип SAH 2х40+2х80 квар | Трёхфазный шкаф Alpistatic - тип SAН - усиленный - макс. 520 В - 240 квар | UKRM | 6001 | Оборудование для ОКЭ и КРМ | PL1 | 1 | ШТ | Под заказ Т2 | сертифицировано | 1815497.63 | 2142287.2 | 2142287.2 |  |  | 360 | 760
STS.R28040.189 | АУКРМ тип SAH 40 +3х80 квар | Трёхфазный шкаф Alpistatic - тип SAН - усиленный - макс. 520 В - 280 квар | UKRM | 6001 | Оборудование для ОКЭ и КРМ | PL1 | 1 | ШТ | Под заказ Т2 | сертифицировано | 1909797.33 | 2253560.85 | 2253560.85 |  |  | 400 | 760
STS.R32040.189 | АУКРМ тип SAH 4х80 квар | Трёхфазный шкаф Alpistatic - тип SAН - усиленный - макс. 520 В - 320 квар | UKRM | 6001 | Оборудование для ОКЭ и КРМ | PL1 | 1 | ШТ | Под заказ Т2 | сертифицировано | 2193987.48 | 2588905.23 | 2588905.23 |  |  | 430 | 760
STS.R36040.189 | АУКРМ тип SAH 40+4х80 квар | Трёхфазный шкаф Alpistatic - тип SAН - усиленный - макс. 520 В - 360 квар | UKRM | 6001 | Оборудование для ОКЭ и КРМ | PL1 | 1 | ШТ | Под заказ Т2 | сертифицировано | 2226043.91 | 2626731.81 | 2626731.81 |  |  | 460 | 840
STS.R40040.189 | АУКРМ тип SAH 5х80 квар | Трёхфазный шкаф Alpistatic - тип SAН - усиленный - макс. 520 В - 400 квар | UKRM | 6001 | Оборудование для ОКЭ и КРМ | PL1 | 1 | ШТ | Под заказ Т2 | сертифицировано | 2300455.87 | 2714537.93 | 2714537.93 |  |  | 500 | 840
STS.R44040.189 | АУКРМ тип SAH 80+3х120 квар | Трёхфазный шкаф Alpistatic - тип SAН - усиленный - макс. 520 В - 440 квар | UKRM | 6001 | Оборудование для ОКЭ и КРМ | PL1 | 1 | ШТ | Под заказ Т2 | сертифицировано | 2332997.78 | 2752937.38 | 2752937.38 |  |  | 530 | 1260
STS.R48040.189 | АУКРМ тип SAH 4х120 квар | Трёхфазный шкаф Alpistatic - тип SAН - усиленный - макс. 520 В - 480 квар | UKRM | 6001 | Оборудование для ОКЭ и КРМ | PL1 | 1 | ШТ | Под заказ Т2 | сертифицировано | 2405346.12 | 2838308.42 | 2838308.42 |  |  | 560 | 1260
STS.R52040.189 | АУКРМ тип SAH 2х80+3х120 квар | Трёхфазный шкаф Alpistatic - тип SAН - усиленный - макс. 520 В - 520 квар | UKRM | 6001 | Оборудование для ОКЭ и КРМ | PL1 | 1 | ШТ | Под заказ Т2 | сертифицировано | 3011167.73 | 3553177.92 | 3553177.92 |  |  | 660 | 2520
STS.R56040.189 | АУКРМ тип SAH 80+4х120 квар | Трёхфазный шкаф Alpistatic - тип SAН - усиленный - макс. 520 В - 560 квар | UKRM | 6001 | Оборудование для ОКЭ и КРМ | PL1 | 1 | ШТ | Под заказ Т2 | сертифицировано | 3106868.94 | 3666105.35 | 3666105.35 |  |  | 690 | 2520
STS.R60040.189 | АУКРМ тип SAH 5х120 квар | Трёхфазный шкаф Alpistatic - тип SAН - усиленный - макс. 520 В - 600 квар | UKRM | 6001 | Оборудование для ОКЭ и КРМ | PL1 | 1 | ШТ | Под заказ Т2 | сертифицировано | 3187173.18 | 3760864.35 | 3760864.35 |  |  | 720 | 2520
STS.R68040.189 | АУКРМ тип SAH 80+5х120 квар | Трёхфазный шкаф Alpistatic - тип SAН - усиленный - макс. 520 В - 680 квар | UKRM | 6001 | Оборудование для ОКЭ и КРМ | PL1 | 1 | ШТ | Под заказ Т2 | сертифицировано | 3572058.25 | 4215028.74 | 4215028.74 |  |  | 780 | 2520
STS.R72040.189 | АУКРМ тип SAH 6х120 квар | Трёхфазный шкаф Alpistatic - тип SAН - усиленный - макс. 520 В - 720 квар | UKRM | 6001 | Оборудование для ОКЭ и КРМ | PL1 | 1 | ШТ | Под заказ Т2 | сертифицировано | 3650126.01 | 4307148.69 | 4307148.69 |  |  | 810 | 2520
STS.R80040.189 | АУКРМ тип SAH 80+6х120 квар | Трёхфазный шкаф Alpistatic - тип SAН - усиленный - макс. 520 В - 800 квар | UKRM | 6001 | Оборудование для ОКЭ и КРМ | PL1 | 1 | ШТ | Под заказ Т2 | сертифицировано | 4080167.68 | 4814597.86 | 4814597.86
STS.R84040.189 | АУКРМ тип SAH 7х120 квар | Трёхфазный шкаф Alpistatic - тип SAН - усиленный - макс. 520 В - 840 квар | UKRM | 6001 | Оборудование для ОКЭ и КРМ | PL1 | 1 | ШТ | Под заказ Т2 | сертифицировано | 4183031.52 | 4935977.19 | 4935977.19
STS.R92040.189 | АУКРМ тип SAH 80+7х120 квар | Трёхфазный шкаф Alpistatic - тип SAН - усиленный - макс. 520 В - 920 квар | UKRM | 6001 | Оборудование для ОКЭ и КРМ | PL1 | 1 | ШТ | Под заказ Т2 | сертифицировано | 4555986.42 | 5376063.98 | 5376063.98
STS.R96040.189 | АУКРМ тип SAH 8х120 квар | Трёхфазный шкаф Alpistatic - тип SAН - усиленный - макс. 520 В - 960 квар | UKRM | 6001 | Оборудование для ОКЭ и КРМ | PL1 | 1 | ШТ | Под заказ Т2 | сертифицировано | 4666491.57 | 5506460.05 | 5506460.05
STS100040.189 | АУКРМ тип SAH 8х125 квар | Трёхфазный шкаф Alpistatic - тип SAН - стандартный класс - макс. 470 В - 1000 квар | UKRM | 6001 | Оборудование для ОКЭ и КРМ | PL1 | 1 | ШТ | Под заказ Т2 | сертифицировано | 4268745.87 | 5037120.13 | 5037120.13
STS10040.189 | АУКРМ тип SAH 2х25+50 квар | Трёхфазный шкаф Alpistatic - тип SAН - стандартный класс - макс. 470 В - 100 квар | UKRM | 6001 | Оборудование для ОКЭ и КРМ | PL1 | 1 | ШТ | Под заказ Т2 | сертифицировано | 1342714.61 | 1584403.24 | 1584403.24
STS112540.189 | АУКРМ тип SAH 9х125 квар | Трёхфазный шкаф Alpistatic - тип SAН - стандартный класс - макс. 470 В - 1125 квар | UKRM | 6001 | Оборудование для ОКЭ и КРМ | PL1 | 1 | ШТ | Под заказ Т2 | сертифицировано | 5034946.95 | 5941237.4 | 5941237.4
STS125040.189 | АУКРМ тип SAH 10х125 квар | Трёхфазный шкаф Alpistatic - тип SAН - стандартный класс - макс. 470 В - 1250 квар | UKRM | 6001 | Оборудование для ОКЭ и КРМ | PL1 | 1 | ШТ | Под заказ Т2 | сертифицировано | 5465546.98 | 6449345.44 | 6449345.44
STS12540.189 | АУКРМ тип SAH 25+2х50 квар | Трёхфазный шкаф Alpistatic - тип SAН - стандартный класс - макс. 470 В - 125 квар | UKRM | 6001 | Оборудование для ОКЭ и КРМ | PL1 | 1 | ШТ | Под заказ Т2 | сертифицировано | 1368171.86 | 1614442.79 | 1614442.79
STS137540.189 | АУКРМ тип SAH 11х125 квар | Трёхфазный шкаф Alpistatic - тип SAН - стандартный класс - макс. 470 В - 1375 квар | UKRM | 6001 | Оборудование для ОКЭ и КРМ | PL1 | 1 | ШТ | Под заказ Т2 | сертифицировано | 5889937.94 | 6950126.77 | 6950126.77
STS150040.189 | АУКРМ тип SAH 12х125 квар | Трёхфазный шкаф Alpistatic - тип SAН - стандартный класс - макс. 470 В - 1500 квар | UKRM | 6001 | Оборудование для ОКЭ и КРМ | PL1 | 1 | ШТ | Под заказ Т2 | сертифицировано | 6327057.51 | 7465927.86 | 7465927.86
STS15040.189 | АУКРМ тип SAH 50+100 квар | Трёхфазный шкаф Alpistatic - тип SAН - стандартный класс - макс. 470 В - 150 квар | UKRM | 6001 | Оборудование для ОКЭ и КРМ | PL1 | 1 | ШТ | Под заказ Т2 | сертифицировано | 1393318.65 | 1644116.01 | 1644116.01
STS17540.189 | АУКРМ тип SAH 2х50+75 квар | Трёхфазный шкаф Alpistatic - тип SAН - стандартный класс - макс. 470 В - 175 квар | UKRM | 6001 | Оборудование для ОКЭ и КРМ | PL1 | 1 | ШТ | Под заказ Т2 | сертифицировано | 1418775.9 | 1674155.56 | 1674155.56
STS20040.189 | АУКРМ тип SAH 50+2х75 квар | Трёхфазный шкаф Alpistatic - тип SAН - стандартный класс - макс. 470 В - 200 квар | UKRM | 6001 | Оборудование для ОКЭ и КРМ | PL1 | 1 | ШТ | Под заказ Т2 | сертифицировано | 1462784.57 | 1726085.79 | 1726085.79 |  |  | 320 | 760
STS22540.189 | АУКРМ тип SAH 25+50+2х75 квар | Трёхфазный шкаф Alpistatic - тип SAН - стандартный класс - макс. 470 В - 225 квар | UKRM | 6001 | Оборудование для ОКЭ и КРМ | PL1 | 1 | ШТ | Под заказ Т2 | сертифицировано | 1583316.65 | 1868313.65 | 1868313.65
STS25040.189 | АУКРМ тип SAH 50+2х100 квар | Трёхфазный шкаф Alpistatic - тип SAН - стандартный класс - макс. 470 В - 250 квар | UKRM | 6001 | Оборудование для ОКЭ и КРМ | PL1 | 1 | ШТ | Под заказ Т2 | сертифицировано | 1733429.56 | 2045446.88 | 2045446.88
STS27540.189 | АУКРМ тип SAH 50+3х75 квар | Трёхфазный шкаф Alpistatic - тип SAН - стандартный класс - макс. 470 В - 275 квар | UKRM | 6001 | Оборудование для ОКЭ и КРМ | PL1 | 1 | ШТ | Под заказ Т2 | сертифицировано | 1768661.97 | 2087021.12 | 2087021.12
STS30040.189 | АУКРМ тип SAH 2х50+2х100 квар | Трёхфазный шкаф Alpistatic - тип SAН - стандартный класс - макс. 470 В - 300 квар | UKRM | 6001 | Оборудование для ОКЭ и КРМ | PL1 | 1 | ШТ | Под заказ Т2 | сертифицировано | 1931646.31 | 2279342.65 | 2279342.65
STS35040.189 | АУКРМ тип SAH 50+3х100 квар | Трёхфазный шкаф Alpistatic - тип SAН - стандартный класс - макс. 470 В - 350 квар | UKRM | 6001 | Оборудование для ОКЭ и КРМ | PL1 | 1 | ШТ | Под заказ Т2 | сертифицировано | 2093355.72 | 2470159.75 | 2470159.75 |  |  | 460 | 1260
STS40040.189 | АУКРМ тип SAH 4х100 квар | Трёхфазный шкаф Alpistatic - тип SAН - стандартный класс - макс. 470 В - 400 квар | UKRM | 6001 | Оборудование для ОКЭ и КРМ | PL1 | 1 | ШТ | Под заказ Т2 | сертифицировано | 2111721.58 | 2491831.46 | 2491831.46 |  |  | 500 | 1260
STS45040.189 | АУКРМ тип SAH 75+3х125 квар | Трёхфазный шкаф Alpistatic - тип SAН - стандартный класс - макс. 470 В - 450 квар | UKRM | 6001 | Оборудование для ОКЭ и КРМ | PL1 | 1 | ШТ | Под заказ Т2 | сертифицировано | 2126710.92 | 2509518.89 | 2509518.89
STS50040.189 | АУКРМ тип SAH 4х125 квар | Трёхфазный шкаф Alpistatic - тип SAН - стандартный класс - макс. 470 В - 500 квар | UKRM | 6001 | Оборудование для ОКЭ и КРМ | PL1 | 1 | ШТ | Под заказ Т2 | сертифицировано | 2295809.14 | 2709054.79 | 2709054.79
STS52540.189 | АУКРМ тип SAH 2х75+3х125 квар | Трёхфазный шкаф Alpistatic - тип SAН - стандартный класс - макс. 470 В - 525 квар | UKRM | 6001 | Оборудование для ОКЭ и КРМ | PL1 | 1 | ШТ | Под заказ Т2 | сертифицировано | 2744593.82 | 3238620.71 | 3238620.71
STS57540.189 | АУКРМ тип SAH 75+4х125 квар | Трёхфазный шкаф Alpistatic - тип SAН - стандартный класс - макс. 470 В - 575 квар | UKRM | 6001 | Оборудование для ОКЭ и КРМ | PL1 | 1 | ШТ | Под заказ Т2 | сертифицировано | 2861361.37 | 3376406.42 | 3376406.42
STS62540.189 | АУКРМ тип SAH 5х125 квар | Трёхфазный шкаф Alpistatic - тип SAН - стандартный класс - макс. 470 В - 625 квар | UKRM | 6001 | Оборудование для ОКЭ и КРМ | PL1 | 1 | ШТ | Под заказ Т2 | сертифицировано | 2922036.75 | 3448003.37 | 3448003.37
STS70040.189 | АУКРМ тип SAH 75+5х125 квар | Трёхфазный шкаф Alpistatic - тип SAН - стандартный класс - макс. 470 В - 700 квар | UKRM | 6001 | Оборудование для ОКЭ и КРМ | PL1 | 1 | ШТ | Под заказ Т2 | сертифицировано | 3283413.77 | 3874428.25 | 3874428.25
STS75040.189 | АУКРМ тип SAH 6х125 квар | Трёхфазный шкаф Alpistatic - тип SAН - стандартный класс - макс. 470 В - 750 квар | UKRM | 6001 | Оборудование для ОКЭ и КРМ | PL1 | 1 | ШТ | Под заказ Т2 | сертифицировано | 3422334.9 | 4038355.18 | 4038355.18
STS82540.189 | АУКРМ тип SAH 75+6х125 квар | Трёхфазный шкаф Alpistatic - тип SAН - стандартный класс - макс. 470 В - 825 квар | UKRM | 6001 | Оборудование для ОКЭ и КРМ | PL1 | 1 | ШТ | Под заказ Т2 | сертифицировано | 3674453.66 | 4335855.32 | 4335855.32
STS87540.189 | АУКРМ тип SAH 7х125 квар | Трёхфазный шкаф Alpistatic - тип SAН - стандартный класс - макс. 470 В - 875 квар | UKRM | 6001 | Оборудование для ОКЭ и КРМ | PL1 | 1 | ШТ | Под заказ Т2 | сертифицировано | 3762084.54 | 4439259.76 | 4439259.76
STS95040.189 | АУКРМ тип SAH 75+7х125 квар | Трёхфазный шкаф Alpistatic - тип SAН - стандартный класс - макс. 470 В - 950 квар | UKRM | 6001 | Оборудование для ОКЭ и КРМ | PL1 | 1 | ШТ | Под заказ Т2 | сертифицировано | 4099312.36 | 4837188.58 | 4837188.58
V10040 | Конденсатор стд 100 квар | Вакуумированный конденсатор Alpivar2 - 3 клеммы - стандартный - 400 В - без крышки - 100 квар | UKRM | 6001 | Оборудование для ОКЭ и КРМ | PL1 | 1 | ШТ | Под заказ Т2 | сертифицировано | 57738.65 | 68131.61 | 68131.61 |  |  | 14 | 17.82
V10040-3MONO | Конденсатор стд 100 квар | Вакуумированный конденсатор Alpivar2 - 6 клемм - стандартный - 400 В - без крышки - 100 квар | UKRM | 6001 | Оборудование для ОКЭ и КРМ | PL1 | 1 | ШТ | Под заказ Т2 | сертифицировано | 58020.31 | 68463.97 | 68463.97 |  |  | 14 | 17.82
V10040CB | Конденсатор стд 100 квар | Вакуумированный конденсатор Alpivar2 - 3 клеммы - стандартный - 400 В - с крышкой - 100 квар | UKRM | 6001 | Оборудование для ОКЭ и КРМ | PL1 | 1 | ШТ | Под заказ Т2 | сертифицировано | 59760.92 | 70517.89 | 70517.89 |  |  | 14 | 22.28
V1040 | Конденсатор стд 10 квар | Вакуумированный конденсатор Alpivar2 - 3 клеммы - стандартный - 400 В - без крышки - 10 квар | UKRM | 6001 | Оборудование для ОКЭ и КРМ | PL1 | 1 | ШТ | Под заказ Т2 | сертифицировано | 12279.49 | 14489.8 | 14489.8 |  |  | 3.5 | 4.46
V1040-3MONO | Конденсатор стд 10 квар | Конденсатор стандартный 10 квар | UKRM | 6001 | Оборудование для ОКЭ и КРМ | PL1 | 1 | ШТ | Под заказ Т2 | сертифицировано | 12352.46 | 14575.9 | 14575.9 |  | Дата запуска - 03.02.2014
V1040CB | Конденсатор стд 10 квар | Вакуумированный конденсатор Alpivar2 - 3 клеммы - стандартный - 400 В - с крышкой - 10 квар | UKRM | 6001 | Оборудование для ОКЭ и КРМ | PL1 | 1 | ШТ | Под заказ Т2 | сертифицировано | 11324.87 | 13363.35 | 13363.35 |  |  | 3.5 | 5.57
V12.540 | Конденсатор стд 12,5 квар | Вакуумированный конденсатор Alpivar2 - 3 клеммы - стандартный - 400 В - без крышки - 12,5 квар | UKRM | 6001 | Оборудование для ОКЭ и КРМ | PL1 | 1 | ШТ | Под заказ Т2 | сертифицировано | 11539.01 | 13616.03 | 13616.03 |  |  | 50 | 4.46
V12.540-3MONO | Конденсатор стд 12,5 квар | Вакуумированный конденсатор Alpivar2 - 6 клемм - стандартный - 400 В - без крышки - 12,5 квар | UKRM | 6001 | Оборудование для ОКЭ и КРМ | PL1 | 1 | ШТ | Под заказ Т1 | сертифицировано | 11097.81 | 13095.42 | 13095.42 |  |  | 50 | 4.46
V12.540CB | Конденсатор стд 12,5 квар | Вакуумированный конденсатор Alpivar2 - 3 клеммы - стандартный - 400 В - с крышкой - 12,5 квар | UKRM | 6001 | Оборудование для ОКЭ и КРМ | PL1 | 1 | ШТ | Под заказ Т2 | сертифицировано | 12952.27 | 15283.68 | 15283.68 |  |  | 3.5 | 5.57
V12540 | Конденсатор стд 125 квар | Вакуумированный конденсатор Alpivar2 - 3 клеммы - стандартный - 400 В - без крышки - 125 квар | UKRM | 6001 | Оборудование для ОКЭ и КРМ | PL1 | 1 | ШТ | Под заказ Т2 | сертифицировано | 71811.92 | 84738.07 | 84738.07 |  |  | 17.5 | 22.28
V12540-3MONO | Конденсатор стд 125 квар | Вакуумированный конденсатор Alpivar2 - 6 клемм - стандартный - 400 В - без крышки - 125 квар | UKRM | 6001 | Оборудование для ОКЭ и КРМ | PL1 | 1 | ШТ | Под заказ Т2 | сертифицировано | 72162.22 | 85151.42 | 85151.42 |  |  | 17.5 | 22.28
V12540CB | Конденсатор стд 125 квар | Вакуумированный конденсатор Alpivar2 - 3 клеммы - стандартный - 400 В - с крышкой - 125 квар | UKRM | 6001 | Оборудование для ОКЭ и КРМ | PL1 | 1 | ШТ | Под заказ Т2 | сертифицировано | 74327.09 | 87705.97 | 87705.97 |  |  | 17.5 | 27.84
V1540 | Конденсатор стд 15 квар | Вакуумированный конденсатор Alpivar2 - 3 клеммы - стандартный - 400 В - без крышки - 15 квар | UKRM | 6001 | Оборудование для ОКЭ и КРМ | PL1 | 1 | ШТ | Под заказ Т2 | сертифицировано | 12716.23 | 15005.15 | 15005.15 |  |  | 53 | 4.46
V1540-3MONO | Конденсатор стд 15 квар | Конденсатор стандартный 15 квар | UKRM | 6001 | Оборудование для ОКЭ и КРМ | PL1 | 1 | ШТ | Под заказ Т2 | сертифицировано | 13269.48 | 15657.99 | 15657.99 |  | Дата запуска - 03.02.2014
V1540CB | Конденсатор стд 15 квар | Вакуумированный конденсатор Alpivar2 - 3 клеммы - стандартный - 400 В - с крышкой - 15 квар | UKRM | 6001 | Оборудование для ОКЭ и КРМ | PL1 | 1 | ШТ | Под заказ Т2 | сертифицировано | 14205.85 | 16762.9 | 16762.9 |  |  | 3.5 | 5.57
V2.540 | Конденсатор стд 2,5 квар | Вакуумированный конденсатор Alpivar2 - 3 клеммы - стандартный - 400 В - без крышки - 2,5 квар | UKRM | 6001 | Оборудование для ОКЭ и КРМ | PL1 | 1 | ШТ | Под заказ Т2 | сертифицировано | 11042.71 | 13030.4 | 13030.4 |  |  | 3.5 | 4.46
V2.540CB | Конденсатор стд 2,5 квар | Вакуумированный конденсатор Alpivar2 - 3 клеммы - стандартный - 400 В - с крышкой - 2,5 квар | UKRM | 6001 | Оборудование для ОКЭ и КРМ | PL1 | 1 | ШТ | Под заказ Т2 | сертифицировано | 12655.69 | 14933.71 | 14933.71 |  |  | 3.5 | 5.57
V2040 | Конденсатор стд 20 квар | Вакуумированный конденсатор Alpivar2 - 3 клеммы - стандартный - 400 В - без крышки - 20 квар | UKRM | 6001 | Оборудование для ОКЭ и КРМ | PL1 | 1 | ШТ | Под заказ Т2 | сертифицировано | 14839.41 | 17510.5 | 17510.5 |  |  | 3.5 | 4.46
V2040-3MONO | Конденсатор стд 20 квар | Вакуумированный конденсатор Alpivar2 - 6 клемм - стандартный - 400 В - без крышки - 20 квар | UKRM | 6001 | Оборудование для ОКЭ и КРМ | PL1 | 1 | ШТ | Под заказ Т2 | сертифицировано | 13724.29 | 16194.66 | 16194.66 |  |  | 3.5 | 4.46
V2040CB | Конденсатор стд 20 квар | Вакуумированный конденсатор Alpivar2 - 3 клеммы - стандартный - 400 В - с крышкой - 20 квар | UKRM | 6001 | Оборудование для ОКЭ и КРМ | PL1 | 1 | ШТ | Под заказ Т2 | сертифицировано | 16296.06 | 19229.35 | 19229.35 |  |  | 3.5 | 5.57
V2540 | Конденсатор стд 25 квар | Вакуумированный конденсатор Alpivar2 - 3 клеммы - стандартный - 400 В - без крышки - 25 квар | UKRM | 6001 | Оборудование для ОКЭ и КРМ | PL1 | 1 | ШТ | Под заказ Т2 | сертифицировано | 15415.42 | 18190.2 | 18190.2 |  |  | 3.5 | 4.46
V2540-3MONO | Конденсатор стд 25 квар | Вакуумированный конденсатор Alpivar2 - 6 клемм - стандартный - 400 В - без крышки - 25 квар | UKRM | 6001 | Оборудование для ОКЭ и КРМ | PL1 | 1 | ШТ | Под заказ Т1 | сертифицировано | 14081.01 | 16615.59 | 16615.59 |  |  | 3.5 | 4.46
V2540CB | Конденсатор стд 25 квар | Вакуумированный конденсатор Alpivar2 - 3 клеммы - стандартный - 400 В - с крышкой - 25 квар | UKRM | 6001 | Оборудование для ОКЭ и КРМ | PL1 | 1 | ШТ | Под заказ Т2 | сертифицировано | 17556.46 | 20716.62 | 20716.62 |  |  | 3.5 | 5.57
V3040 | Конденсатор стд 30 квар | Вакуумированный конденсатор Alpivar2 - 3 клеммы - стандартный - 400 В - без крышки - 30 квар | UKRM | 6001 | Оборудование для ОКЭ и КРМ | PL1 | 1 | ШТ | Под заказ Т2 | сертифицировано | 25069.16 | 29581.61 | 29581.61 |  |  | 7 | 8.91
V3040-3MONO | Конденсатор стд 30 квар | Вакуумированный конденсатор Alpivar2 - 6 клемм - стандартный - 400 В - без крышки - 30 квар | UKRM | 6001 | Оборудование для ОКЭ и КРМ | PL1 | 1 | ШТ | Под заказ Т2 | сертифицировано | 24705.83 | 29152.88 | 29152.88 |  |  | 7 | 8.91
V3040CB | Конденсатор стд 30 квар | Вакуумированный конденсатор Alpivar2 - 3 клеммы - стандартный - 400 В - с крышкой - 30 квар | UKRM | 6001 | Оборудование для ОКЭ и КРМ | PL1 | 1 | ШТ | Под заказ Т2 | сертифицировано | 28133.16 | 33197.13 | 33197.13 |  |  | 7 | 11.14
V3540 | Конденсатор стд 35 квар | Вакуумированный конденсатор Alpivar2 - 3 клеммы - стандартный - 400 В - без крышки - 35 квар | UKRM | 6001 | Оборудование для ОКЭ и КРМ | PL1 | 1 | ШТ | Под заказ Т2 | сертифицировано | 27349.61 | 32272.54 | 32272.54 |  |  | 7 | 8.91
V3540-3MONO | Конденсатор стд 35 квар | Вакуумированный конденсатор Alpivar2 - 6 клемм - стандартный - 400 В - без крышки - 35 квар | UKRM | 6001 | Оборудование для ОКЭ и КРМ | PL1 | 1 | ШТ | Под заказ Т2 | сертифицировано | 27214.88 | 32113.56 | 32113.56 |  |  | 7 | 8.91
V3540CB | Конденсатор стд 35 квар | Вакуумированный конденсатор Alpivar2 - 3 клеммы - стандартный - 400 В - с крышкой - 35 квар | UKRM | 6001 | Оборудование для ОКЭ и КРМ | PL1 | 1 | ШТ | Под заказ Т2 | сертифицировано | 31297.12 | 36930.6 | 36930.6 |  |  | 7 | 11.14
V4040 | Конденсатор стд 40 квар | Вакуумированный конденсатор Alpivar2 - 3 клеммы - стандартный - 400 В - без крышки - 40 квар | UKRM | 6001 | Оборудование для ОКЭ и КРМ | PL1 | 1 | ШТ | Под заказ Т2 | сертифицировано | 28181.43 | 33254.09 | 33254.09 |  |  | 7 | 8.91
V4040-3MONO | Конденсатор стд 40 квар | Вакуумированный конденсатор Alpivar2 - 6 клемм - стандартный - 400 В - без крышки - 40 квар | UKRM | 6001 | Оборудование для ОКЭ и КРМ | PL1 | 1 | ШТ | Под заказ Т2 | сертифицировано | 28042.61 | 33090.28 | 33090.28 |  |  | 7 | 8.91
V4040CB | Конденсатор стд 40 квар | Вакуумированный конденсатор Alpivar2 - 3 клеммы - стандартный - 400 В - с крышкой - 40 квар | UKRM | 6001 | Оборудование для ОКЭ и КРМ | PL1 | 1 | ШТ | Под заказ Т2 | сертифицировано | 32249 | 38053.82 | 38053.82 |  |  | 7 | 11.14
V5040 | Конденсатор стд 50 квар | Вакуумированный конденсатор Alpivar2 - 3 клеммы - стандартный - 400 В - без крышки - 50 квар | UKRM | 6001 | Оборудование для ОКЭ и КРМ | PL1 | 1 | ШТ | Под заказ Т2 | сертифицировано | 27899.71 | 32921.66 | 32921.66 |  |  | 7 | 8.91
V5040-3MONO | Конденсатор стд 50 квар | Вакуумированный конденсатор Alpivar2 - 6 клемм - стандартный - 400 В - без крышки - 50 квар | UKRM | 6001 | Оборудование для ОКЭ и КРМ | PL1 | 1 | ШТ | Под заказ Т1 | сертифицировано | 27979.59 | 33015.92 | 33015.92 |  |  | 7 | 8.91
V5040CB | Конденсатор стд 50 квар | Вакуумированный конденсатор Alpivar2 - 3 клеммы - стандартный - 400 В - с крышкой - 50 квар | UKRM | 6001 | Оборудование для ОКЭ и КРМ | PL1 | 1 | ШТ | Под заказ Т2 | сертифицировано | 32400.78 | 38232.92 | 38232.92
V540 | Конденсатор стд 5 квар | Вакуумированный конденсатор Alpivar2 - 3 клеммы - стандартный - 400 В - без крышки - 5 квар | UKRM | 6001 | Оборудование для ОКЭ и КРМ | PL1 | 1 | ШТ | Под заказ Т1 | сертифицировано | 9924.06 | 11710.39 | 11710.39 |  |  | 3.5 | 4.46
V540CB | Конденсатор стд 5 квар | Вакуумированный конденсатор Alpivar2 - 3 клеммы - стандартный - 400 В - с крышкой - 5 квар | UKRM | 6001 | Оборудование для ОКЭ и КРМ | PL1 | 1 | ШТ | Под заказ Т2 | сертифицировано | 11005.49 | 12986.48 | 12986.48 |  |  | 3.5 | 5.57
V6.2540 | Конденсатор стд 6,25 квар | Вакуумированный конденсатор Alpivar2 - 3 клеммы - стандартный - 400 В - без крышки - 6,25 квар | UKRM | 6001 | Оборудование для ОКЭ и КРМ | PL1 | 1 | ШТ | Под заказ Т2 | сертифицировано | 10174.18 | 12005.53 | 12005.53 |  |  | 3.5 | 4.46
V6.2540CB | Конденсатор стд 6,25 квар | Вакуумированный конденсатор Alpivar2 - 3 клеммы - стандартный - 400 В - с крышкой - 6,25 квар | UKRM | 6001 | Оборудование для ОКЭ и КРМ | PL1 | 1 | ШТ | Под заказ Т2 | сертифицировано | 11700.31 | 13806.37 | 13806.37 |  |  | 3.5 | 5.57
V6040 | Конденсатор стд 60 квар | Вакуумированный конденсатор Alpivar2 - 3 клеммы - стандартный - 400 В - без крышки - 60 квар | UKRM | 6001 | Оборудование для ОКЭ и КРМ | PL1 | 1 | ШТ | Под заказ Т2 | сертифицировано | 42511.48 | 50163.55 | 50163.55 |  |  | 10.5 | 13.37
V6040-3MONO | Конденсатор стд 60 квар | Вакуумированный конденсатор Alpivar2 - 6 клемм - стандартный - 400 В - без крышки - 60 квар | UKRM | 6001 | Оборудование для ОКЭ и КРМ | PL1 | 1 | ШТ | Под заказ Т2 | сертифицировано | 43349.14 | 51151.99 | 51151.99 |  |  | 10.5 | 13.37
V6040CB | Конденсатор стд 60 квар | Вакуумированный конденсатор Alpivar2 - 3 клеммы - стандартный - 400 В - с крышкой - 60 квар | UKRM | 6001 | Оборудование для ОКЭ и КРМ | PL1 | 1 | ШТ | Под заказ Т2 | сертифицировано | 48647.36 | 57403.88 | 57403.88 |  |  | 10.5 | 16.71
V7.540 | Конденсатор стд 7,5 квар | Вакуумированный конденсатор Alpivar2 - 3 клеммы - стандартный - 400 В - без крышки - 7,5 квар | UKRM | 6001 | Оборудование для ОКЭ и КРМ | PL1 | 1 | ШТ | Под заказ Т2 | сертифицировано | 10856.59 | 12810.78 | 12810.78 |  |  | 3.5 | 4.46
V7.540CB | Конденсатор стд 7,5 квар | Вакуумированный конденсатор Alpivar2 - 3 клеммы - стандартный - 400 В - с крышкой - 7,5 квар | UKRM | 6001 | Оборудование для ОКЭ и КРМ | PL1 | 1 | ШТ | Под заказ Т2 | сертифицировано | 12484.46 | 14731.66 | 14731.66 |  |  | 3.5 | 5.57
V7540 | Конденсатор стд75 квар | Вакуумированный конденсатор Alpivar2 - 3 клеммы - стандартный - 400 В - без крышки - 75 квар | UKRM | 6001 | Оборудование для ОКЭ и КРМ | PL1 | 1 | ШТ | Под заказ Т2 | сертифицировано | 42580.9 | 50245.46 | 50245.46 |  |  | 10.5 | 13.37
V7540-3MONO | Конденсатор стд 75 квар | Вакуумированный конденсатор Alpivar2 - 6 клемм - стандартный - 400 В - без крышки - 75 квар | UKRM | 6001 | Оборудование для ОКЭ и КРМ | PL1 | 1 | ШТ | Под заказ Т1 | сертифицировано | 39083.77 | 46118.85 | 46118.85 |  |  | 10.5 | 13.37
V7540CB | Конденсатор стд 75 квар | Вакуумированный конденсатор Alpivar2 - 3 клеммы - стандартный - 400 В - с крышкой - 75 квар | UKRM | 6001 | Оборудование для ОКЭ и КРМ | PL1 | 1 | ШТ | Под заказ Т2 | сертифицировано | 45895.31 | 54156.47 | 54156.47 |  |  | 10.5 | 16.71
V9040 | Конденсатор стд 90 квар | Вакуумированный конденсатор Alpivar2 - 3 клеммы - стандартный - 400 В - без крышки - 90 квар | UKRM | 6001 | Оборудование для ОКЭ и КРМ | PL1 | 1 | ШТ | Под заказ Т2 | сертифицировано | 56414.16 | 66568.71 | 66568.71 |  |  | 14 | 17.82
V9040-3MONO | Конденсатор стд 90 квар | Вакуумированный конденсатор Alpivar2 - 6 клемм - стандартный - 400 В - без крышки - 90 квар | UKRM | 6001 | Оборудование для ОКЭ и КРМ | PL1 | 1 | ШТ | Под заказ Т2 | сертифицировано | 56689.35 | 66893.43 | 66893.43 |  |  | 14 | 17.82
V9040CB | Конденсатор стд 90 квар | Вакуумированный конденсатор Alpivar2 - 3 клеммы - стандартный - 400 В - с крышкой - 90 квар | UKRM | 6001 | Оборудование для ОКЭ и КРМ | PL1 | 1 | ШТ | Под заказ Т2 | сертифицировано | 58390.03 | 68900.24 | 68900.24 |  |  | 14 | 22.28
VH10040 | Конденсатор типа H 100 квар | Вакуумированный конденсатор Alpivar2 - 3 клеммы - тип Н - 400 В - без крышки - 100 квар | UKRM | 6001 | Оборудование для ОКЭ и КРМ | PL1 | 1 | ШТ | Под заказ Т2 | сертифицировано | 83792.24 | 98874.84 | 98874.84 |  |  | 14 | 17.82
VH10040-3MONO | Конденсатор тип Н 100 квар | Вакуумированный конденсатор Alpivar2 - 6 клемм - тип Н - 400 В - без крышки - 100 квар | UKRM | 6001 | Оборудование для ОКЭ и КРМ | PL1 | 1 | ШТ | Под заказ Т2 | сертифицировано | 82180.86 | 96973.41 | 96973.41 |  |  | 14 | 17.82
VH10040CB | Конденсатор типа H 100 квар | Вакуумированный конденсатор Alpivar2 - 3 клеммы - тип Н - 400 В - с крышкой - 100 квар | UKRM | 6001 | Оборудование для ОКЭ и КРМ | PL1 | 1 | ШТ | Под заказ Т2 | сертифицировано | 77639.33 | 91614.41 | 91614.41 |  |  | 14 | 22.28
VH1040 | Конденсатор типа H 10 квар | Вакуумированный конденсатор Alpivar2 - 3 клеммы - тип Н - 400 В - без крышки - 10 квар | UKRM | 6001 | Оборудование для ОКЭ и КРМ | PL1 | 1 | ШТ | Под заказ Т2 | сертифицировано | 11625.94 | 13718.61 | 13718.61 |  |  | 3.5 | 4.46
VH1040-3MONO | Конденсатор типа H 10 квар | Конденсатор типа H 10 квар | UKRM | 6001 | Оборудование для ОКЭ и КРМ | PL1 | 1 | ШТ | Под заказ Т2 | сертифицировано | 12352.46 | 14575.9 | 14575.9 |  | Дата запуска - 03.02.2014
VH1040CB | Конденсатор типа H 10 квар | Вакуумированный конденсатор Alpivar2 - 3 клеммы - тип Н - 400 В - с крышкой - 10 квар | UKRM | 6001 | Оборудование для ОКЭ и КРМ | PL1 | 1 | ШТ | Под заказ Т2 | сертифицировано | 12794.65 | 15097.69 | 15097.69 |  |  | 3.5 | 5.57
VH12.540 | Конденсатор типа H 12,5 квар | Вакуумированный конденсатор Alpivar2 - 3 клеммы - тип Н - 400 В - без крышки - 12,5 квар | UKRM | 6001 | Оборудование для ОКЭ и КРМ | PL1 | 1 | ШТ | Под заказ Т2 | сертифицировано | 12688.71 | 14972.68 | 14972.68 |  |  | 3.5 | 4.46
VH12.540-3MONO | Конденсатор тип Н 12,5 квар | Вакуумированный конденсатор Alpivar2 - 6 клемм - тип Н - 400 В - без крышки - 12,5 квар | UKRM | 6001 | Оборудование для ОКЭ и КРМ | PL1 | 1 | ШТ | На складе | сертифицировано | 12496.05 | 14745.34 | 14745.34 |  |  | 3.5 | 4.46
VH12.540CB | Конденсатор типа H 12,5 квар | Вакуумированный конденсатор Alpivar2 - 3 клеммы - тип Н - 400 В - с крышкой - 12,5 квар | UKRM | 6001 | Оборудование для ОКЭ и КРМ | PL1 | 1 | ШТ | Под заказ Т2 | сертифицировано | 14895.11 | 17576.23 | 17576.23 |  |  | 3.5 | 5.57
VH12540 | Конденсатор типа H 125 квар | Вакуумированный конденсатор Alpivar2 - 3 клеммы - тип Н - 400 В - без крышки - 125 квар | UKRM | 6001 | Оборудование для ОКЭ и КРМ | PL1 | 1 | ШТ | Под заказ Т2 | сертифицировано | 94090.07 | 111026.28 | 111026.28 |  |  | 14 | 22.28
VH12540-3MONO | Конденсатор тип Н 125 квар | Конденсатор тип Н 125 квар | UKRM | 6001 | Оборудование для ОКЭ и КРМ | PL1 | 1 | ШТ | Под заказ Т2 | сертифицировано | 80758.38 | 95294.89 | 95294.89 |  | Дата запуска - 15.10.2013
VH12540CB | Конденсатор типа H 125 квар | Вакуумированный конденсатор Alpivar2 - 3 клеммы - тип Н - 400 В - с крышкой - 125 квар | UKRM | 6001 | Оборудование для ОКЭ и КРМ | PL1 | 1 | ШТ | Под заказ Т2 | сертифицировано | 97629.93 | 115203.32 | 115203.32
VH1540 | Конденсатор типа H 15 квар | Вакуумированный конденсатор Alpivar2 - 3 клеммы - тип Н - 400 В - без крышки - 15 квар | UKRM | 6001 | Оборудование для ОКЭ и КРМ | PL1 | 1 | ШТ | Под заказ Т2 | сертифицировано | 14504.29 | 17115.06 | 17115.06 |  |  | 3.5 | 4.46
VH1540-3MONO | Конденсатор типа H 15 квар | Конденсатор типа H 15 квар | UKRM | 6001 | Оборудование для ОКЭ и КРМ | PL1 | 1 | ШТ | Под заказ Т2 | сертифицировано | 13381.83 | 15790.56 | 15790.56 |  | Дата запуска - 03.02.2014
VH1540CB | Конденсатор типа H 15 квар | Вакуумированный конденсатор Alpivar2 - 3 клеммы - тип Н - 400 В - с крышкой - 15 квар | UKRM | 6001 | Оборудование для ОКЭ и КРМ | PL1 | 1 | ШТ | Под заказ Т2 | сертифицировано | 16336.73 | 19277.34 | 19277.34 |  |  | 3.5 | 5.57
VH2.540 | Конденсатор типа H 2,5 квар | Вакуумированный конденсатор Alpivar2 - 3 клеммы - тип Н - 400 В - без крышки - 2,5 квар | UKRM | 6001 | Оборудование для ОКЭ и КРМ | PL1 | 1 | ШТ | Под заказ Т2 | сертифицировано | 10806.96 | 12752.21 | 12752.21 |  |  | 3.5 | 4.46
VH2.540CB | Конденсатор типа H 2,5 квар | Вакуумированный конденсатор Alpivar2 - 3 клеммы - тип Н - 400 В - с крышкой - 2,5 квар | UKRM | 6001 | Оборудование для ОКЭ и КРМ | PL1 | 1 | ШТ | Под заказ Т2 | сертифицировано | 12432.35 | 14670.17 | 14670.17 |  |  | 3.5 | 5.57
VH2040 | Конденсатор типа H 20 квар | Вакуумированный конденсатор Alpivar2 - 3 клеммы - тип Н - 400 В - без крышки - 20 квар | UKRM | 6001 | Оборудование для ОКЭ и КРМ | PL1 | 1 | ШТ | Под заказ Т2 | сертифицировано | 17263.66 | 20371.12 | 20371.12 |  |  | 3.5 | 4.46
VH2040-3MONO | Конденсатор тип Н 20 квар | Вакуумированный конденсатор Alpivar2 - 6 клемм - тип Н - 400 В - без крышки - 20 квар | UKRM | 6001 | Оборудование для ОКЭ и КРМ | PL1 | 1 | ШТ | Под заказ Т2 | сертифицировано | 13246.18 | 15630.49 | 15630.49 |  |  | 3.5 | 4.46
VH2040CB | Конденсатор типа H 20 квар | Вакуумированный конденсатор Alpivar2 - 3 клеммы - тип Н - 400 В - с крышкой - 20 квар | UKRM | 6001 | Оборудование для ОКЭ и КРМ | PL1 | 1 | ШТ | Под заказ Т2 | сертифицировано | 19017.43 | 22440.57 | 22440.57 |  |  | 3.5 | 5.57
VH2540 | Конденсатор типа H 25 квар | Вакуумированный конденсатор Alpivar2 - 3 клеммы - тип Н - 400 В - без крышки - 25 квар | UKRM | 6001 | Оборудование для ОКЭ и КРМ | PL1 | 1 | ШТ | Под заказ Т2 | сертифицировано | 18386.63 | 21696.22 | 21696.22 |  |  | 3.5 | 4.46
VH2540-3MONO | Конденсатор тип Н 25 квар | Вакуумированный конденсатор Alpivar2 - 6 клемм - тип Н - 400 В - без крышки - 25 квар | UKRM | 6001 | Оборудование для ОКЭ и КРМ | PL1 | 1 | ШТ | На складе | сертифицировано | 14107.82 | 16647.23 | 16647.23 |  |  | 3.5 | 4.46
VH2540CB | Конденсатор типа H 25 квар | Вакуумированный конденсатор Alpivar2 - 3 клеммы - тип Н - 400 В - с крышкой - 25 квар | UKRM | 6001 | Оборудование для ОКЭ и КРМ | PL1 | 1 | ШТ | Под заказ Т2 | сертифицировано | 20288.41 | 23940.32 | 23940.32 |  |  | 3.5 | 5.57
VH3040 | Конденсатор типа H 30 квар | Вакуумированный конденсатор Alpivar2 - 3 клеммы - тип Н - 400 В - без крышки - 30 квар | UKRM | 6001 | Оборудование для ОКЭ и КРМ | PL1 | 1 | ШТ | Под заказ Т2 | сертифицировано | 29008.57 | 34230.11 | 34230.11 |  |  | 7 | 8.91
VH3040-3MONO | Конденсатор тип Н 30 квар | Вакуумированный конденсатор Alpivar2 - 6 клемм - тип Н - 400 В - без крышки - 30 квар | UKRM | 6001 | Оборудование для ОКЭ и КРМ | PL1 | 1 | ШТ | Под заказ Т2 | сертифицировано | 29008.57 | 34230.11 | 34230.11 |  |  | 7 | 8.91
VH3040CB | Конденсатор типа H 30 квар | Вакуумированный конденсатор Alpivar2 - 3 клеммы - тип Н - 400 В - с крышкой - 30 квар | UKRM | 6001 | Оборудование для ОКЭ и КРМ | PL1 | 1 | ШТ | Под заказ Т2 | сертифицировано | 32513.29 | 38365.68 | 38365.68 |  |  | 7 | 11.14
VH3540 | Конденсатор типа H 35 квар | Вакуумированный конденсатор Alpivar2 - 3 клеммы - тип Н - 400 В - без крышки - 35 квар | UKRM | 6001 | Оборудование для ОКЭ и КРМ | PL1 | 1 | ШТ | Под заказ Т2 | сертифицировано | 32226.74 | 38027.55 | 38027.55 |  |  | 7 | 8.91
VH3540-3MONO | Конденсатор тип Н 35 квар | Вакуумированный конденсатор Alpivar2 - 6 клемм - тип Н - 400 В - без крышки - 35 квар | UKRM | 6001 | Оборудование для ОКЭ и КРМ | PL1 | 1 | ШТ | Под заказ Т2 | сертифицировано | 32071.8 | 37844.72 | 37844.72 |  |  | 7 | 8.91
VH3540CB | Конденсатор типа H 35 квар | Вакуумированный конденсатор Alpivar2 - 3 клеммы - тип Н - 400 В - с крышкой - 35 квар | UKRM | 6001 | Оборудование для ОКЭ и КРМ | PL1 | 1 | ШТ | Под заказ Т2 | сертифицировано | 36169.87 | 42680.45 | 42680.45 |  |  | 7 | 11.14
VH4040 | Конденсатор типа H 40 квар | Вакуумированный конденсатор Alpivar2 - 3 клеммы - тип Н - 400 В - без крышки - 40 квар | UKRM | 6001 | Оборудование для ОКЭ и КРМ | PL1 | 1 | ШТ | Под заказ Т2 | сертифицировано | 33206.9 | 39184.14 | 39184.14 |  |  | 7 | 8.91
VH4040-3MONO | Конденсатор тип Н 40 квар | Вакуумированный конденсатор Alpivar2 - 6 клемм - тип Н - 400 В - без крышки - 40 квар | UKRM | 6001 | Оборудование для ОКЭ и КРМ | PL1 | 1 | ШТ | Под заказ Т2 | сертифицировано | 33047.25 | 38995.76 | 38995.76 |  |  | 7 | 8.91
VH4040CB | Конденсатор типа H 40 квар | Вакуумированный конденсатор Alpivar2 - 3 клеммы - тип Н - 400 В - с крышкой - 40 квар | UKRM | 6001 | Оборудование для ОКЭ и КРМ | PL1 | 1 | ШТ | Под заказ Т2 | сертифицировано | 37269.95 | 43978.54 | 43978.54 |  |  | 7 | 11.14
VH5040 | Конденсатор типа H 50 квар | Вакуумированный конденсатор Alpivar2 - 3 клеммы - тип Н - 400 В - без крышки - 50 квар | UKRM | 6001 | Оборудование для ОКЭ и КРМ | PL1 | 1 | ШТ | Под заказ Т2 | сертифицировано | 32874.93 | 38792.42 | 38792.42 |  |  | 7 | 8.91
VH5040-3MONO | Конденсатор тип Н 50 квар | Вакуумированный конденсатор Alpivar2 - 6 клемм - тип Н - 400 В - без крышки - 50 квар | UKRM | 6001 | Оборудование для ОКЭ и КРМ | PL1 | 1 | ШТ | На складе | сертифицировано | 22391.84 | 26422.37 | 26422.37 |  |  | 7 | 8.91
VH5040CB | Конденсатор типа H 50 квар | Вакуумированный конденсатор Alpivar2 - 3 клеммы - тип Н - 400 В - с крышкой - 50 квар | UKRM | 6001 | Оборудование для ОКЭ и КРМ | PL1 | 1 | ШТ | Под заказ Т2 | сертифицировано | 36897.38 | 43538.91 | 43538.91 |  |  | 7 | 11.14
VH540 | Конденсатор типа H 5 квар | Вакуумированный конденсатор Alpivar2 - 3 клеммы - тип Н - 400 В - без крышки - 5 квар | UKRM | 6001 | Оборудование для ОКЭ и КРМ | PL1 | 1 | ШТ | На складе | сертифицировано | 10759.82 | 12696.59 | 12696.59 |  |  | 3.5 | 4.46
VH540CB | Конденсатор типа H 5 квар | Вакуумированный конденсатор Alpivar2 - 3 клеммы - тип Н - 400 В - с крышкой - 5 квар | UKRM | 6001 | Оборудование для ОКЭ и КРМ | PL1 | 1 | ШТ | Под заказ Т2 | сертифицировано | 12035.31 | 14201.67 | 14201.67 |  |  | 3.5 | 5.57
VH6.2540 | Конденсатор типа H 6,25 квар | Вакуумированный конденсатор Alpivar2 - 3 клеммы - тип Н - 400 В - без крышки - 6,25 квар | UKRM | 6001 | Оборудование для ОКЭ и КРМ | PL1 | 1 | ШТ | Под заказ Т2 | сертифицировано | 12655.69 | 14933.71 | 14933.71 |  |  | 3.5 | 4.46
VH6.2540CB | Конденсатор типа H 6,25 квар | Вакуумированный конденсатор Alpivar2 - 3 клеммы - тип Н - 400 В - с крышкой - 6,25 квар | UKRM | 6001 | Оборудование для ОКЭ и КРМ | PL1 | 1 | ШТ | Под заказ Т2 | сертифицировано | 12779.76 | 15080.12 | 15080.12 |  |  | 3.5 | 5.57
VH6040 | Конденсатор типа H 60 квар | Вакуумированный конденсатор Alpivar2 - 3 клеммы - тип Н - 400 В - без крышки - 60 квар | UKRM | 6001 | Оборудование для ОКЭ и КРМ | PL1 | 1 | ШТ | Под заказ Т2 | сертифицировано | 50092.33 | 59108.95 | 59108.95 |  |  | 10.5 | 13.37
VH6040-3MONO | Конденсатор тип Н 60 квар | Вакуумированный конденсатор Alpivar2 - 6 клемм - тип Н - 400 В - без крышки - 60 квар | UKRM | 6001 | Оборудование для ОКЭ и КРМ | PL1 | 1 | ШТ | Под заказ Т2 | сертифицировано | 49610.68 | 58540.6 | 58540.6 |  |  | 10.5 | 13.37
VH6040CB | Конденсатор типа H 60 квар | Вакуумированный конденсатор Alpivar2 - 3 клеммы - тип Н - 400 В - с крышкой - 60 квар | UKRM | 6001 | Оборудование для ОКЭ и КРМ | PL1 | 1 | ШТ | Под заказ Т2 | сертифицировано | 56221.43 | 66341.29 | 66341.29 |  |  | 10.5 | 16.71
VH7.540 | Конденсатор типа H 7,5 квар | Вакуумированный конденсатор Alpivar2 - 3 клеммы - тип Н - 400 В - без крышки - 7,5 квар | UKRM | 6001 | Оборудование для ОКЭ и КРМ | PL1 | 1 | ШТ | Под заказ Т2 | сертифицировано | 11811.97 | 13938.12 | 13938.12 |  |  | 3.5 | 4.46
VH7.540CB | Конденсатор типа H 7,5 квар | Вакуумированный конденсатор Alpivar2 - 3 клеммы - тип Н - 400 В - с крышкой - 7,5 квар | UKRM | 6001 | Оборудование для ОКЭ и КРМ | PL1 | 1 | ШТ | Под заказ Т2 | сертифицировано | 12993.17 | 15331.94 | 15331.94 |  |  | 3.5 | 5.57
VH7540 | Конденсатор типа H 75 квар | Вакуумированный конденсатор Alpivar2 - 3 клеммы - тип Н - 400 В - без крышки - 75 квар | UKRM | 6001 | Оборудование для ОКЭ и КРМ | PL1 | 1 | ШТ | Под заказ Т2 | сертифицировано | 53607.12 | 63256.4 | 63256.4 |  |  | 10.5 | 13.37
VH7540-3MONO | Конденсатор тип Н 75 квар | Вакуумированный конденсатор Alpivar2 - 6 клемм - тип Н - 400 В - без крышки - 75 квар | UKRM | 6001 | Оборудование для ОКЭ и КРМ | PL1 | 1 | ШТ | На складе | сертифицировано | 33839.49 | 39930.6 | 39930.6 |  |  | 10.5 | 13.37
VH7540CB | Конденсатор типа H 75 квар | Вакуумированный конденсатор Alpivar2 - 3 клеммы - тип Н - 400 В - с крышкой - 75 квар | UKRM | 6001 | Оборудование для ОКЭ и КРМ | PL1 | 1 | ШТ | Под заказ Т2 | сертифицировано | 54684.42 | 64527.62 | 64527.62 |  |  | 10.5 | 16.71
VH8040 | Конденсатор типа H 80 квар | Вакуумированный конденсатор Alpivar2 - 3 клеммы -- тип Н - 400 В - без крышки - 80 квар | UKRM | 6001 | Оборудование для ОКЭ и КРМ | PL1 | 1 | ШТ | Под заказ Т2 | сертифицировано | 65825.7 | 77674.33 | 77674.33 |  |  | 14 | 17.82
VH8040-3MONO | Конденсатор тип Н 80 квар | Вакуумированный конденсатор Alpivar2 - 6 клемм - тип Н - 400 В - без крышки - 80 квар | UKRM | 6001 | Оборудование для ОКЭ и КРМ | PL1 | 1 | ШТ | Под заказ Т2 | сертифицировано | 65192.75 | 76927.45 | 76927.45 |  |  | 14 | 17.82
VH8040CB | Конденсатор типа H 80 квар | Вакуумированный конденсатор Alpivar2 - 3 клеммы -- тип Н - 400 В - с крышкой - 80 квар | UKRM | 6001 | Оборудование для ОКЭ и КРМ | PL1 | 1 | ШТ | Под заказ Т2 | сертифицировано | 61592.98 | 72679.72 | 72679.72 |  |  | 14 | 22.28
VH9040 | Конденсатор типа H 90 квар | Вакуумированный конденсатор Alpivar2 - 3 клеммы - тип Н - 400 В - без крышки - 90 квар | UKRM | 6001 | Оборудование для ОКЭ и КРМ | PL1 | 1 | ШТ | Под заказ Т2 | сертифицировано | 67371.16 | 79497.97 | 79497.97 |  |  | 14 | 17.82
VH9040-3MONO | Конденсатор тип Н 90 квар | Вакуумированный конденсатор Alpivar2 - 6 клемм - тип Н - 400 В - без крышки - 90 квар | UKRM | 6001 | Оборудование для ОКЭ и КРМ | PL1 | 1 | ШТ | Под заказ Т2 | сертифицировано | 66723.35 | 78733.55 | 78733.55 |  |  | 14 | 17.82
VH9040CB | Конденсатор типа H 90 квар | Вакуумированный конденсатор Alpivar2 - 3 клеммы - тип Н - 400 В - с крышкой - 90 квар | UKRM | 6001 | Оборудование для ОКЭ и КРМ | PL1 | 1 | ШТ | Под заказ Т2 | сертифицировано | 63039.07 | 74386.1 | 74386.1 |  |  | 14 | 22.28
VS.R12040.189 | Конденсатор типа SAH 120 квар | Конденсатор трёхфазный Alpivar2 - тип SAH - усиленный - макс. 520 В - 120 квар | UKRM | 6001 | Оборудование для ОКЭ и КРМ | PL1 | 1 | ШТ | Под заказ Т2 | сертифицировано | 608969.09 | 718583.53 | 718583.53 |  |  | 180 | 420
VS.R16040.189 | Конденсатор типа SAH 160 квар | Конденсатор трёхфазный Alpivar2 - тип SAH - усиленный - макс. 520 В - 160 квар | UKRM | 6001 | Оборудование для ОКЭ и КРМ | PL1 | 1 | ШТ | Под заказ Т2 | сертифицировано | 748774.49 | 883553.9 | 883553.9 |  |  | 220 | 760
VS.R20040.189 | Конденсатор типа SAH 200 квар | Конденсатор трёхфазный Alpivar2 - тип SAH - усиленный - макс. 520 В - 200 квар | UKRM | 6001 | Оборудование для ОКЭ и КРМ | PL1 | 1 | ШТ | Под заказ Т2 | сертифицировано | 921420.72 | 1087276.45 | 1087276.45 |  |  | 260 | 760
VS.R24040.189 | Конденсатор типа SAH 240 квар | Конденсатор трёхфазный Alpivar2 - тип SAH - усиленный - макс. 520 В - 240 квар | UKRM | 6001 | Оборудование для ОКЭ и КРМ | PL1 | 1 | ШТ | Под заказ Т2 | сертифицировано | 1094310.07 | 1291285.88 | 1291285.88 |  |  | 280 | 760
VS.R28040.189 | Конденсатор типа SAH 280 квар | Конденсатор трёхфазный Alpivar2 - тип SAH - усиленный - макс. 520 В - 280 квар | UKRM | 6001 | Оборудование для ОКЭ и КРМ | PL1 | 1 | ШТ | Под заказ Т2 | сертифицировано | 1153707.82 | 1361375.23 | 1361375.23 |  |  | 300 | 760
VS.R4040.189 | Конденсатор типа SAH 40 квар | Конденсатор трёхфазный Alpivar2 - тип SAH - усиленный - макс. 520 В - 40 квар | UKRM | 6001 | Оборудование для ОКЭ и КРМ | PL1 | 1 | ШТ | Под заказ Т2 | сертифицировано | 271520.29 | 320393.94 | 320393.94 |  |  | 120 | 420
VS.R8040.189 | Конденсатор типа SAH 80 квар | Конденсатор трёхфазный Alpivar2 - тип SAH - усиленный - макс. 520 В - 80 квар | UKRM | 6001 | Оборудование для ОКЭ и КРМ | PL1 | 1 | ШТ | Под заказ Т2 | сертифицировано | 440283.97 | 519535.08 | 519535.08 |  |  | 150 | 420
VS.RS14440.189 | Конденсатор типа SAH 144 квар | Конденсатор трёхфазный Alpivar2 - тип SAH - сверхусиленный - макс. 620 В - 144 квар | UKRM | 6001 | Оборудование для ОКЭ и КРМ | PL1 | 1 | ШТ | Под заказ Т2 | сертифицировано | 1002071.49 | 1182444.36 | 1182444.36 |  |  | 250 | 1260
VS.RS21640.189 | Конденсатор типа SAH 50 квар | Конденсатор трёхфазный Alpivar2 - тип SAH - сверхусиленный - макс. 620 В - 216 квар | UKRM | 6001 | Оборудование для ОКЭ и КРМ | PL1 | 1 | ШТ | Под заказ Т2 | сертифицировано | 1317706.21 | 1554893.33 | 1554893.33 |  |  | 320 | 1260
VS.RS28840.189 | Конденсатор типа SAH 50 квар | Конденсатор трёхфазный Alpivar2 - тип SAH - сверхусиленный - макс. 620 В - 288 квар | UKRM | 6001 | Оборудование для ОКЭ и КРМ | PL1 | 1 | ШТ | Под заказ Т2 | сертифицировано | 1772334.66 | 2091354.9 | 2091354.9 |  |  | 380 | 1260
VS.RS7240.189 | Конденсатор типа SAH 72 квар | Конденсатор трёхфазный Alpivar2 - тип SAH - сверхусиленный - макс. 620 В - 72 квар | UKRM | 6001 | Оборудование для ОКЭ и КРМ | PL1 | 1 | ШТ | Под заказ Т2 | сертифицировано | 686721.05 | 810330.84 | 810330.84 |  |  | 180 | 1260
VS10040.189 | Конденсатор типа SAH 100 квар | Конденсатор трёхфазный Alpivar2 - тип SAH - стандартный - макс. 470 В - 100 квар | UKRM | 6001 | Оборудование для ОКЭ и КРМ | PL1 | 1 | ШТ | Под заказ Т2 | сертифицировано | 395298.02 | 466451.66 | 466451.66 |  |  | 160 | 420
VS15040.189 | Конденсатор типа SAH 150 квар | Конденсатор трёхфазный Alpivar2 - тип SAH - стандартный - макс. 470 В - 150 квар | UKRM | 6001 | Оборудование для ОКЭ и КРМ | PL1 | 1 | ШТ | Под заказ Т2 | сертифицировано | 523048.79 | 617197.57 | 617197.57 |  |  | 180 | 420
VS20040.189 | Конденсатор типа SAH 200 квар | Конденсатор трёхфазный Alpivar2 - тип SAH - стандартный - макс. 470 В - 200 квар | UKRM | 6001 | Оборудование для ОКЭ и КРМ | PL1 | 1 | ШТ | Под заказ Т2 | сертифицировано | 787169.83 | 928860.4 | 928860.4 |  |  | 250 | 760
VS25040.189 | Конденсатор типа SAH 250 квар | Конденсатор трёхфазный Alpivar2 - тип SAH - стандартный - макс. 470 В - 250 квар | UKRM | 6001 | Оборудование для ОКЭ и КРМ | PL1 | 1 | ШТ | Под заказ Т2 | сертифицировано | 937358.62 | 1106083.17 | 1106083.17 |  |  | 275 | 760
VS30040.189 | Конденсатор типа SAH 300 квар | Конденсатор трёхфазный Alpivar2 - тип SAH - стандартный - макс. 470 В - 300 квар | UKRM | 6001 | Оборудование для ОКЭ и КРМ | PL1 | 1 | ШТ | Под заказ Т2 | сертифицировано | 989470.04 | 1167574.65 | 1167574.65 |  |  | 300 | 760
VS5040.189 | Конденсатор типа SAH 50 квар | Конденсатор трёхфазный Alpivar2 - тип SAH - стандартный - макс. 470 В - 50 квар | UKRM | 6001 | Оборудование для ОКЭ и КРМ | PL1 | 1 | ШТ | Под заказ Т2 | сертифицировано | 249025.45 | 293850.03 | 293850.03 |  |  | 120 | 420
VS7540.189 | Конденсатор типа SAH 75 квар | Конденсатор трёхфазный Alpivar2 - тип SAH - стандартный - макс. 470 В - 75 квар | UKRM | 6001 | Оборудование для ОКЭ и КРМ | PL1 | 1 | ШТ | Под заказ Т2 | сертифицировано | 364746.33 | 430400.67 | 430400.67 |  |  | 140 | 420
CM011100 | Наб.рол./прокл.каб. FASROLLER | Наб.рол. для прокл.каб. FASROLLER | Cablofil | 246 | Аксессуары для пров. лотков прочие | PL7 | 1 | ШТ | Под заказ Т2 | не подлежит сертификации | 37902.43 | 44724.87 | 44724.87 |  |  | 5.01 | 31.73 |  |  |  |  | 3599070111008 | AT
CM559677 | Проф монтажная лента CABLOGRIP | Проф. монтажная лента CABLOGRIP | Cablofil | 267 | Аксессуары для лотков универсальные | PL7 | 1 | ШТ | Под заказ Т2 | не подлежит сертификации | 4629.34 | 5462.62 | 5462.62 |  |  | 0.02 | 0.512 |  |  |  |  | 3599075596770 | AT
CM561010 | Профиль тип EDF2000 GS | Профиль Тип Edf2000 Gs | Cablofil | 267 | Аксессуары для лотков универсальные | PL7 | 1 | ШТ | На складе | не подлежит сертификации | 1561.02 | 1842 | 1842 |  |  | 1.2 | 2.6 |  |  |  |  | 3599075610100 | GS
CM585357 | Болт заземления BLT 8/16 | Болт Заземления Blt 8/16 | Cablofil | 267 | Аксессуары для лотков универсальные | PL7 | 10 | ШТ | Под заказ Т2 | не подлежит сертификации | 1188.82 | 1402.81 | 1402.81 |  |  | 0.04 | 0.07 |  |  |  |  | 3599075853576 | AT
CM595540 | Профиль 41X41X2 S 3000 GS | Профиль 41x41x2 S 3000 Gs | Cablofil | 267 | Аксессуары для лотков универсальные | PL7 | 1 | ШТ | Под заказ Т2 | не подлежит сертификации | 3933.68 | 4641.74 | 4641.74 |  |  |  | 10.8 | 3000 | 60 | 60 |  |  | GS
CM597320 | Профиль R21S3000GS | Профиль R21s3000gs | Cablofil | 267 | Аксессуары для лотков универсальные | PL7 | 1 | ШТ | Под заказ Т2 | не подлежит сертификации | 2252.34 | 2657.76 | 2657.76 |  |  | 1.2267 | 1.3 |  |  |  |  | 3599075973205 | GS
CM801011 | Болт М6 BTRCC 6х20 EZ (100шт.) | Болт М6 BTRCC 6х20 EZ (100шт.) | Cablofil | 267 | Аксессуары для лотков универсальные | PL7 | 1 | коробка | На складе | не подлежит сертификации | 1414.45 | 1669.05 | 1669.05 |  |  | 0.95 | 0.505 |  |  |  |  | 3599078010112 | EZ
CM801201 | Гайка М6 с юбк. EEC6 EZ(100шт) | Гайка М6 С Юбк. Eec6 Ez(100шт) | Cablofil | 267 | Аксессуары для лотков универсальные | PL7 | 1 | коробка | Под заказ Т2 | не подлежит сертификации | 437.5 | 516.25 | 516.25 |  |  | 0.305 | 0.202 |  |  |  |  | 3599078012017 | EZ
CM801211 | Гайка М8 с юбкой EEC8 EZ(100ш) | Гайка М8 С Юбкой Eec8 Ez(100ш) | Cablofil | 267 | Аксессуары для лотков универсальные | PL7 | 1 | коробка | На складе | не подлежит сертификации | 727.21 | 858.11 | 858.11 |  |  | 0.684 | 0.337 |  |  |  |  | 3599078012116 | EZ
CM801511 | Шайба RM8 EZ (100 шт.) | Шайба RM8 EZ (100 шт.) | Cablofil | 267 | Аксессуары для лотков универсальные | PL7 | 1 | коробка | Под заказ Т2 | не подлежит сертификации | 444.43 | 524.43 | 524.43 |  |  | 0.216 | 0.126 |  |  |  |  | 3599078015117 | EZ
CM801611 | Гайка М8 HM8 EZ (100 шт.) | Гайка М8 HM8 EZ (100 шт.) | Cablofil | 267 | Аксессуары для лотков универсальные | PL7 | 1 | коробка | Под заказ Т2 | не подлежит сертификации | 669.01 | 789.43 | 789.43 |  |  | 0.498 | 0.252 |  |  |  |  | 3599078016114 | EZ
CM801701 | Шпилька М6 TF6 EZ 1000 мм | Шпилька М6 Tf6 Ez 1000 Мм | Cablofil | 267 | Аксессуары для лотков универсальные | PL7 | 20 | ШТ | На складе | не подлежит сертификации | 118.23 | 139.51 | 139.51 | [8 empty] | 3599078017012 | EZ
CM801711 | Шпилька М8 TF8 EZ 1000 мм | Шпилька М8 Tf8 Ez 1000 Мм | Cablofil | 267 | Аксессуары для лотков универсальные | PL7 | 20 | ШТ | На складе | не подлежит сертификации | 184.15 | 217.3 | 217.3 |  |  | 0.3 | 0.31 |  |  |  |  | 3599078017111 | EZ
CM801751 | Муфта MF 8x20 (50шт.) | Муфта Mf 8x20 (50шт.) | Cablofil | 267 | Аксессуары для лотков универсальные | PL7 | 1 | коробка | Под заказ Т2 | не подлежит сертификации | 2879.46 | 3397.76 | 3397.76 |  |  | 0.43 | 0.25 |  |  |  |  | 3599078017517 | EZ
CM002760 | CSC100GS CSC кронштейн 100 GS | CSC100GS CSC кронштейн 100 GS | Cablofil | 267 | Аксессуары для лотков универсальные | PL7 | 20 | ШТ | Под заказ Т2 | не подлежит сертификации | 680.38 | 802.85 | 802.85 |  | Дата запуска - 04.02.2014 | [7 empty] | GS
CM002770 | CSC200GS CSC кронштейн 200 GS | CSC200GS CSC кронштейн 200 GS | Cablofil | 267 | Аксессуары для лотков универсальные | PL7 | 10 | ШТ | Под заказ Т2 | не подлежит сертификации | 829.4 | 978.69 | 978.69 |  | Дата запуска - 04.02.2014 | [7 empty] | GS
CM002780 | CSC300GS CSC кронштейн 300 GS | CSC300GS CSC кронштейн 300 GS | Cablofil | 267 | Аксессуары для лотков универсальные | PL7 | 10 | ШТ | Под заказ Т2 | не подлежит сертификации | 1097.67 | 1295.25 | 1295.25 |  | Дата запуска - 04.02.2014 | [7 empty] | GS
CM809109 | Хомут FASTIE 15x180 (50шт) | Хомут FASTIE 15x180 (50шт) | Cablofil | 267 | Аксессуары для лотков универсальные | PL7 | 1 | коробка | Под заказ Т2 | не подлежит сертификации | 4962.63 | 5855.9 | 5855.9 |  | Дата запуска - 04.02.2014 | [7 empty] | AT
CM809119 | Хомут FASTIE 15x225 (50шт) | Хомут FASTIE 15x225 (50шт) | Cablofil | 267 | Аксессуары для лотков универсальные | PL7 | 1 | коробка | Под заказ Т2 | не подлежит сертификации | 5344.37 | 6306.36 | 6306.36 |  | Дата запуска - 04.02.2014 | [7 empty] | AT
CM809129 | Хомут FASTIE 15x320 (50шт) | Хомут FASTIE 15x320 (50шт) | Cablofil | 267 | Аксессуары для лотков универсальные | PL7 | 1 | коробка | Под заказ Т2 | не подлежит сертификации | 5649.77 | 6666.73 | 6666.73 |  | Дата запуска - 04.02.2014 |  | 2.7527 | 385 | 130 | 55 |  |  | AT
CM801721 | Шпилька TF10X1000EZ | Шпилька TF10X1000EZ | Cablofil | 267 | Аксессуары для лотков универсальные | PL7 | 20 | ШТ | Под заказ Т2 | не подлежит сертификации | 281.88 | 332.62 | 332.62 |  | Дата запуска - 04.02.2014 | [7 empty] | EZ
CM801741 | Муфта MF 6x20 EZ (50шт) | Муфта MF 6x20 EZ (50шт) | Cablofil | 267 | Аксессуары для лотков универсальные | PL7 | 1 | коробка | Под заказ Т2 | не подлежит сертификации | 4046.45 | 4774.81 | 4774.81 |  | Дата запуска - 04.02.2014 | [7 empty] | EZ
CM801521 | Шайба RM10 EZ (100 шт.) | Шайба Rm10 Ez (100 Шт.) | Cablofil | 267 | Аксессуары для лотков универсальные | PL7 | 1 | коробка | Под заказ Т2 | не подлежит сертификации | 1049.31 | 1238.19 | 1238.19 |  | Дата запуска - 04.02.2014 | [7 empty] | EZ
CM801001 | Болт (100шт) TRCC 6X12 EZ | Болт (100шт) Trcc 6x12 Ez | Cablofil | 267 | Аксессуары для лотков универсальные | PL7 | 1 | коробка | Под заказ Т2 | не подлежит сертификации | 1145.55 | 1351.75 | 1351.75 |  | Дата запуска - 04.02.2014 | [7 empty] | EZ
CM801771 | Муфта MF 10x30 EZ (50шт) | Муфта MF 10x30 EZ (50шт) | Cablofil | 267 | Аксессуары для лотков универсальные | PL7 | 1 | коробка | Под заказ Т2 | не подлежит сертификации | 4609.22 | 5438.88 | 5438.88 |  | Дата запуска - 04.02.2014 | [7 empty] | EZ
CM345245 | Лоток TB 100/100 3м OFT жел. | Лоток TB 100/100 3м OFT жел. | Cablofil | 1503 | Металлические лотки для оптоволокна | PL7 | 8 | ШТ | Под заказ Т2 | не подлежит сертификации | 9095.87 | 10733.13 | 10733.13 | [9 empty] | OFT
CM345246 | Лоток TB 200/100 3м OFT жел. | Лоток TB 200/100 3м OFT жел. | Cablofil | 1503 | Металлические лотки для оптоволокна | PL7 | 4 | ШТ | Под заказ Т2 | не подлежит сертификации | 12595.4 | 14862.57 | 14862.57 | [9 empty] | OFT
CM345247 | Лоток TB 300/100 3м OFT жел. | Лоток TB 300/100 3м OFT жел. | Cablofil | 1503 | Металлические лотки для оптоволокна | PL7 | 4 | ШТ | Под заказ Т2 | не подлежит сертификации | 16094.92 | 18992.01 | 18992.01 | [9 empty] | OFT
CM345237 | Лоток F 100/100 0,8м OFT жел. | Лоток F 100/100 0,8м OFT жел. | Cablofil | 1503 | Металлические лотки для оптоволокна | PL7 | 2 | ШТ | Под заказ Т2 | не подлежит сертификации | 7276.7 | 8586.51 | 8586.51 | [9 empty] | OFT
CM345238 | Лоток F 200/100 0,8м OFT жел. | Лоток F 200/100 0,8м OFT жел. | Cablofil | 1503 | Металлические лотки для оптоволокна | PL7 | 2 | ШТ | Под заказ Т2 | не подлежит сертификации | 10076.32 | 11890.06 | 11890.06 | [9 empty] | OFT
CM345239 | Лоток F 300/100 0,8м OFT жел. | Лоток F 300/100 0,8м OFT жел. | Cablofil | 1503 | Металлические лотки для оптоволокна | PL7 | 2 | ШТ | Под заказ Т2 | не подлежит сертификации | 12875.94 | 15193.61 | 15193.61 | [9 empty] | OFT
CM345734 | Крышка TBC 100мм OFT 3м жел. | Крышка TBC 100мм OFT 3м жел. | Cablofil | 1503 | Металлические лотки для оптоволокна | PL7 | 12 | ШТ | Под заказ Т2 | не подлежит сертификации | 4321.88 | 5099.82 | 5099.82 | [9 empty] | OFT
CM345735 | Крышка TBC 200мм OFT 3м жел. | Крышка TBC 200мм OFT 3м жел. | Cablofil | 1503 | Металлические лотки для оптоволокна | PL7 | 12 | ШТ | Под заказ Т2 | не подлежит сертификации | 7377.97 | 8706 | 8706 | [9 empty] | OFT
CM345736 | Крышка TBC 300мм OFT 3м жел. | Крышка TBC 300мм OFT 3м жел. | Cablofil | 1503 | Металлические лотки для оптоволокна | PL7 | 12 | ШТ | Под заказ Т2 | не подлежит сертификации | 10434.37 | 12312.56 | 12312.56 | [9 empty] | OFT
CM345241 | Крышка FC 100мм 0,8м OFT жел. | Крышка FC 100мм 0,8м OFT жел. | Cablofil | 1503 | Металлические лотки для оптоволокна | PL7 | 2 | ШТ | Под заказ Т2 | не подлежит сертификации | 3889.69 | 4589.83 | 4589.83 | [9 empty] | OFT
CM345242 | Крышка FC 200мм 0,8м OFT жел. | Крышка FC 200мм 0,8м OFT жел. | Cablofil | 1503 | Металлические лотки для оптоволокна | PL7 | 2 | ШТ | Под заказ Т2 | не подлежит сертификации | 6640.17 | 7835.4 | 7835.4 | [9 empty] | OFT
CM345243 | Крышка FC 300мм 0,8м OFT жел. | Крышка FC 300мм 0,8м OFT жел. | Cablofil | 1503 | Металлические лотки для оптоволокна | PL7 | 2 | ШТ | Под заказ Т2 | не подлежит сертификации | 9390.93 | 11081.3 | 11081.3 | [9 empty] | OFT
CM345738 | Т.вертик. VT 100/100 OFT жел. | Т.вертик. VT 100/100 OFT жел. | Cablofil | 1503 | Металлические лотки для оптоволокна | PL7 | 1 | ШТ | Под заказ Т2 | не подлежит сертификации | 13354.97 | 15758.86 | 15758.86 | [9 empty] | OFT
CM345739 | Т.вертик. VT 100/200 OFT жел. | Т.вертик. VT 100/200 OFT жел. | Cablofil | 1503 | Металлические лотки для оптоволокна | PL7 | 1 | ШТ | Под заказ Т2 | не подлежит сертификации | 17397.76 | 20529.36 | 20529.36 | [9 empty] | OFT
CM345740 | Т.вертик. VT 100/300 OFT жел. | Т.вертик. VT 100/300 OFT жел. | Cablofil | 1503 | Металлические лотки для оптоволокна | PL7 | 1 | ШТ | Под заказ Т2 | не подлежит сертификации | 22398.65 | 26430.41 | 26430.41 | [9 empty] | OFT
CM345742 | Угол пл. FB90 100/100 OFT жел. | Угол пл. FB90 100/100 OFT жел. | Cablofil | 1503 | Металлические лотки для оптоволокна | PL7 | 2 | ШТ | Под заказ Т2 | не подлежит сертификации | 4549.67 | 5368.61 | 5368.61 | [9 empty] | OFT
CM345743 | Угол пл. FB90 200/100 OFT жел. | Угол пл. FB90 200/100 OFT жел. | Cablofil | 1503 | Металлические лотки для оптоволокна | PL7 | 2 | ШТ | Под заказ Т2 | не подлежит сертификации | 5960.19 | 7033.02 | 7033.02 | [9 empty] | OFT
CM345744 | Угол пл. FB90 300/100 OFT жел. | Угол пл. FB90 300/100 OFT жел. | Cablofil | 1503 | Металлические лотки для оптоволокна | PL7 | 2 | ШТ | Под заказ Т2 | не подлежит сертификации | 8211.71 | 9689.82 | 9689.82 | [9 empty] | OFT
CM345746 | Крышка FB90С 100 OFT жел. | Крышка FB90С 100 OFT жел. | Cablofil | 1503 | Металлические лотки для оптоволокна | PL7 | 2 | ШТ | Под заказ Т2 | не подлежит сертификации | 1853.94 | 2187.65 | 2187.65 | [9 empty] | OFT
CM345747 | Крышка FB90С 200 OFT жел. | Крышка FB90С 200 OFT жел. | Cablofil | 1503 | Металлические лотки для оптоволокна | PL7 | 2 | ШТ | Под заказ Т2 | не подлежит сертификации | 2520.07 | 2973.68 | 2973.68 | [9 empty] | OFT
CM345748 | Крышка FB90С 300 OFT жел. | Крышка FB90С 300 OFT жел. | Cablofil | 1503 | Металлические лотки для оптоволокна | PL7 | 2 | ШТ | Под заказ Т2 | не подлежит сертификации | 3678.51 | 4340.64 | 4340.64 | [9 empty] | OFT
CM345750 | Угол пл. FB45 100/100 OFT жел. | Угол пл. FB45 100/100 OFT жел. | Cablofil | 1503 | Металлические лотки для оптоволокна | PL7 | 2 | ШТ | Под заказ Т2 | не подлежит сертификации | 4625.79 | 5458.43 | 5458.43 | [9 empty] | OFT
CM345751 | Угол пл. FB45 200/100 OFT жел. | Угол пл. FB45 200/100 OFT жел. | Cablofil | 1503 | Металлические лотки для оптоволокна | PL7 | 2 | ШТ | Под заказ Т2 | не подлежит сертификации | 6070.38 | 7163.05 | 7163.05 | [9 empty] | OFT
CM345752 | Угол пл. FB45 300/100 OFT жел. | Угол пл. FB45 300/100 OFT жел. | Cablofil | 1503 | Металлические лотки для оптоволокна | PL7 | 2 | ШТ | Под заказ Т2 | не подлежит сертификации | 8403.92 | 9916.63 | 9916.63 | [9 empty] | OFT
CM345754 | Крышка FB45С 100 OFT жел. | Крышка FB45С 100 OFT жел. | Cablofil | 1503 | Металлические лотки для оптоволокна | PL7 | 2 | ШТ | Под заказ Т2 | не подлежит сертификации | 1881.18 | 2219.79 | 2219.79 | [9 empty] | OFT
CM345755 | Крышка FB45С 200 OFT жел. | Крышка FB45С 200 OFT жел. | Cablofil | 1503 | Металлические лотки для оптоволокна | PL7 | 2 | ШТ | Под заказ Т2 | не подлежит сертификации | 2555.59 | 3015.6 | 3015.6 | [9 empty] | OFT
CM345756 | Крышка FB45С 300 OFT жел. | Крышка FB45С 300 OFT жел. | Cablofil | 1503 | Металлические лотки для оптоволокна | PL7 | 2 | ШТ | Под заказ Т2 | не подлежит сертификации | 3641.13 | 4296.53 | 4296.53 | [9 empty] | OFT
CM345764 | Уг.внут. VI90 100/100 OFT жел. | Уг.внут. VI90 100/100 OFT жел. | Cablofil | 1503 | Металлические лотки для оптоволокна | PL7 | 1 | ШТ | Под заказ Т2 | не подлежит сертификации | 5301.08 | 6255.27 | 6255.27 | [9 empty] | OFT
CM345765 | Уг.внут. VI90 200/100 OFT жел. | Уг.внут. VI90 200/100 OFT жел. | Cablofil | 1503 | Металлические лотки для оптоволокна | PL7 | 1 | ШТ | Под заказ Т2 | не подлежит сертификации | 7165.78 | 8455.62 | 8455.62 | [9 empty] | OFT
CM345766 | Уг.внут. VI90 300/100 OFT жел. | Уг.внут. VI90 300/100 OFT жел. | Cablofil | 1503 | Металлические лотки для оптоволокна | PL7 | 1 | ШТ | Под заказ Т2 | не подлежит сертификации | 9306.06 | 10981.15 | 10981.15 | [9 empty] | OFT
CM345941 | Уг.внеш. VO90 100/100 OFT жел. | Уг.внеш. VO90 100/100 OFT жел. | Cablofil | 1503 | Металлические лотки для оптоволокна | PL7 | 1 | ШТ | Под заказ Т2 | не подлежит сертификации | 5372.4 | 6339.43 | 6339.43 | [9 empty] | OFT
CM345942 | Уг.внеш. VO90 200/100 OFT жел. | Уг.внеш. VO90 200/100 OFT жел. | Cablofil | 1503 | Металлические лотки для оптоволокна | PL7 | 1 | ШТ | Под заказ Т2 | не подлежит сертификации | 7217.17 | 8516.26 | 8516.26 | [9 empty] | OFT
CM345943 | Уг.внеш. VO90 300/100 OFT жел. | Уг.внеш. VO90 300/100 OFT жел. | Cablofil | 1503 | Металлические лотки для оптоволокна | PL7 | 1 | ШТ | Под заказ Т2 | не подлежит сертификации | 9381.19 | 11069.8 | 11069.8 | [9 empty] | OFT
CM345768 | Крышка VI90С 100 OFT жел. | Крышка VI90С 100 OFT жел. | Cablofil | 1503 | Металлические лотки для оптоволокна | PL7 | 1 | ШТ | Под заказ Т2 | не подлежит сертификации | 3870.32 | 4566.98 | 4566.98 | [9 empty] | OFT
CM345769 | Крышка VI90С 200 OFT жел. | Крышка VI90С 200 OFT жел. | Cablofil | 1503 | Металлические лотки для оптоволокна | PL7 | 1 | ШТ | Под заказ Т2 | не подлежит сертификации | 4632.02 | 5465.78 | 5465.78 | [9 empty] | OFT
CM345770 | Крышка VI90С 300 OFT жел. | Крышка VI90С 300 OFT жел. | Cablofil | 1503 | Металлические лотки для оптоволокна | PL7 | 1 | ШТ | Под заказ Т2 | не подлежит сертификации | 5930.45 | 6997.93 | 6997.93 | [9 empty] | OFT
CM345945 | Крышка VO90С 100 OFT жел. | Крышка VO90С 100 OFT жел. | Cablofil | 1503 | Металлические лотки для оптоволокна | PL7 | 1 | ШТ | Под заказ Т2 | не подлежит сертификации | 3944.11 | 4654.05 | 4654.05 | [9 empty] | OFT
CM345946 | Крышка VO90С 200 OFT жел. | Крышка VO90С 200 OFT жел. | Cablofil | 1503 | Металлические лотки для оптоволокна | PL7 | 1 | ШТ | Под заказ Т2 | не подлежит сертификации | 4533.82 | 5349.91 | 5349.91 | [9 empty] | OFT
CM345947 | Крышка VO90С 300 OFT жел. | Крышка VO90С 300 OFT жел. | Cablofil | 1503 | Металлические лотки для оптоволокна | PL7 | 1 | ШТ | Под заказ Т2 | не подлежит сертификации | 5794.36 | 6837.34 | 6837.34 | [9 empty] | OFT
CM345776 | Заглушка SE 100/100 OFT жел. | Заглушка SE 100/100 OFT жел. | Cablofil | 1503 | Металлические лотки для оптоволокна | PL7 | 1 | ШТ | Под заказ Т2 | не подлежит сертификации | 1730.28 | 2041.73 | 2041.73 | [9 empty] | OFT
CM345777 | Заглушка SE 100/200 OFT жел. | Заглушка SE 100/200 OFT жел. | Cablofil | 1503 | Металлические лотки для оптоволокна | PL7 | 1 | ШТ | Под заказ Т2 | не подлежит сертификации | 2742.13 | 3235.71 | 3235.71 | [9 empty] | OFT
CM345778 | Заглушка SE 100/300 OFT жел. | Заглушка SE 100/300 OFT жел. | Cablofil | 1503 | Металлические лотки для оптоволокна | PL7 | 1 | ШТ | Под заказ Т2 | не подлежит сертификации | 3324.08 | 3922.41 | 3922.41 | [9 empty] | OFT
CM345972 | Т. гориз. HT 100/100 OFT жел. | Т. гориз. HT 100/100 OFT жел. | Cablofil | 1503 | Металлические лотки для оптоволокна | PL7 | 2 | ШТ | Под заказ Т2 | не подлежит сертификации | 7468.12 | 8812.38 | 8812.38 | [9 empty] | OFT
CM345973 | Т. гориз. HT 200/100 OFT жел. | Т. гориз. HT 200/100 OFT жел. | Cablofil | 1503 | Металлические лотки для оптоволокна | PL7 | 2 | ШТ | Под заказ Т2 | не подлежит сертификации | 9395.59 | 11086.8 | 11086.8 | [9 empty] | OFT
CM345974 | Т. гориз. HT 300/100 OFT жел. | Т. гориз. HT 300/100 OFT жел. | Cablofil | 1503 | Металлические лотки для оптоволокна | PL7 | 2 | ШТ | Под заказ Т2 | не подлежит сертификации | 12294.84 | 14507.91 | 14507.91 | [9 empty] | OFT
CM345976 | Крышка HTC 100/100 OFT жел. | Крышка HTC 100/100 OFT жел. | Cablofil | 1503 | Металлические лотки для оптоволокна | PL7 | 2 | ШТ | Под заказ Т2 | не подлежит сертификации | 2999.96 | 3539.95 | 3539.95 | [9 empty] | OFT
CM345977 | Крышка HTC 100/200 OFT жел. | Крышка HTC 100/200 OFT жел. | Cablofil | 1503 | Металлические лотки для оптоволокна | PL7 | 2 | ШТ | Под заказ Т2 | не подлежит сертификации | 4136.49 | 4881.06 | 4881.06 | [9 empty] | OFT
CM345978 | Крышка HTC 100/300 OFT жел. | Крышка HTC 100/300 OFT жел. | Cablofil | 1503 | Металлические лотки для оптоволокна | PL7 | 2 | ШТ | Под заказ Т2 | не подлежит сертификации | 5746.78 | 6781.2 | 6781.2 | [9 empty] | OFT
CM345980 | Крест. X 100/100 OFT жел. | Крест. X 100/100 OFT жел. | Cablofil | 1503 | Металлические лотки для оптоволокна | PL7 | 1 | ШТ | Под заказ Т2 | не подлежит сертификации | 9887.48 | 11667.23 | 11667.23 | [9 empty] | OFT
CM345981 | Крест. X 200/100 OFT жел. | Крест. X 200/100 OFT жел. | Cablofil | 1503 | Металлические лотки для оптоволокна | PL7 | 1 | ШТ | Под заказ Т2 | не подлежит сертификации | 11509.41 | 13581.1 | 13581.1 | [9 empty] | OFT
CM345982 | Крест. X 300/100 OFT жел. | Крест. X 300/100 OFT жел. | Cablofil | 1503 | Металлические лотки для оптоволокна | PL7 | 1 | ШТ | Под заказ Т2 | не подлежит сертификации | 14386.44 | 16976 | 16976 | [9 empty] | OFT
CM345984 | Крышка XC 100/100 OFT жел. | Крышка XC 100/100 OFT жел. | Cablofil | 1503 | Металлические лотки для оптоволокна | PL7 | 1 | ШТ | Под заказ Т2 | не подлежит сертификации | 5016.9 | 5919.94 | 5919.94 | [9 empty] | OFT
CM345985 | Крышка XC 100/200 OFT жел. | Крышка XC 100/200 OFT жел. | Cablofil | 1503 | Металлические лотки для оптоволокна | PL7 | 1 | ШТ | Под заказ Т2 | не подлежит сертификации | 6262.01 | 7389.17 | 7389.17 | [9 empty] | OFT
CM345986 | Крышка XC 100/300 OFT жел. | Крышка XC 100/300 OFT жел. | Cablofil | 1503 | Металлические лотки для оптоволокна | PL7 | 1 | ШТ | Под заказ Т2 | не подлежит сертификации | 8369.6 | 9876.13 | 9876.13 | [9 empty] | OFT
CM345988 | Пов.верт.VERR 100/100 OFT жел. | Пов.верт.VERR 100/100 OFT жел. | Cablofil | 1503 | Металлические лотки для оптоволокна | PL7 | 1 | ШТ | Под заказ Т2 | не подлежит сертификации | 11864.98 | 14000.68 | 14000.68 | [9 empty] | OFT
CM345989 | Пов.верт.VERR 100/200 OFT жел. | Пов.верт.VERR 100/200 OFT жел. | Cablofil | 1503 | Металлические лотки для оптоволокна | PL7 | 1 | ШТ | Под заказ Т2 | не подлежит сертификации | 13811.3 | 16297.33 | 16297.33 | [9 empty] | OFT
CM345990 | Пов.верт.VERR 100/300 OFT жел. | Пов.верт.VERR 100/300 OFT жел. | Cablofil | 1503 | Металлические лотки для оптоволокна | PL7 | 1 | ШТ | Под заказ Т2 | не подлежит сертификации | 17263.73 | 20371.2 | 20371.2 | [9 empty] | OFT
CM345992 | Пов.верт.VERL 100/100 OFT жел. | Пов.верт.VERL 100/100 OFT жел. | Cablofil | 1503 | Металлические лотки для оптоволокна | PL7 | 1 | ШТ | Под заказ Т2 | не подлежит сертификации | 11864.98 | 14000.68 | 14000.68 | [9 empty] | OFT
CM345993 | Пов.верт.VERL 100/200 OFT жел. | Пов.верт.VERL 100/200 OFT жел. | Cablofil | 1503 | Металлические лотки для оптоволокна | PL7 | 1 | ШТ | Под заказ Т2 | не подлежит сертификации | 13811.3 | 16297.33 | 16297.33 | [9 empty] | OFT
CM345994 | Пов.верт.VERL 100/300 OFT жел. | Пов.верт.VERL 100/300 OFT жел. | Cablofil | 1503 | Металлические лотки для оптоволокна | PL7 | 1 | ШТ | Под заказ Т2 | не подлежит сертификации | 17263.73 | 20371.2 | 20371.2 | [9 empty] | OFT
CM345758 | Вывод каб.плавный 100 OFT жел. | Вывод каб.плавный 100 OFT жел. | Cablofil | 1503 | Металлические лотки для оптоволокна | PL7 | 2 | ШТ | Под заказ Т2 | не подлежит сертификации | 6793.36 | 8016.16 | 8016.16 | [9 empty] | OFT
CM345774 | Переходник R 200-100 OFT жел. | Переходник R 200-100 OFT жел. | Cablofil | 1503 | Металлические лотки для оптоволокна | PL7 | 2 | ШТ | Под заказ Т2 | не подлежит сертификации | 6287.85 | 7419.66 | 7419.66 | [9 empty] | OFT
CM345775 | Крышка RC 200-100 OFT жел. | Крышка RC 200-100 OFT жел. | Cablofil | 1503 | Металлические лотки для оптоволокна | PL7 | 2 | ШТ | Под заказ Т2 | не подлежит сертификации | 3939.94 | 4649.13 | 4649.13 | [9 empty] | OFT
CM345772 | Переходник R 300-200 OFT жел. | Переходник R 300-200 OFT жел. | Cablofil | 1503 | Металлические лотки для оптоволокна | PL7 | 2 | ШТ | Под заказ Т2 | не подлежит сертификации | 7259.69 | 8566.43 | 8566.43 | [9 empty] | OFT
CM345773 | Крышка RC 300-200 OFT жел. | Крышка RC 300-200 OFT жел. | Cablofil | 1503 | Металлические лотки для оптоволокна | PL7 | 2 | ШТ | Под заказ Т2 | не подлежит сертификации | 4559.11 | 5379.75 | 5379.75 | [9 empty] | OFT
CM345233 | Тройник бок.B 100/100 OFT жел. | Тройник бок.B 100/100 OFT жел. | Cablofil | 1503 | Металлические лотки для оптоволокна | PL7 | 2 | ШТ | Под заказ Т2 | не подлежит сертификации | 5651.06 | 6668.25 | 6668.25 | [9 empty] | OFT
CM345235 | Крышка BC 100/100 OFT жел. | Крышка BC 100/100 OFT жел. | Cablofil | 1503 | Металлические лотки для оптоволокна | PL7 | 2 | ШТ | Под заказ Т2 | не подлежит сертификации | 3357.24 | 3961.54 | 3961.54 | [9 empty] | OFT
CM340030 | Лоток TB 100/100 3м OFT GS | Лоток TB 100/100 3м OFT GS | Cablofil | 264 | Металлические лотки | PL7 | 8 | ШТ | Под заказ Т2 | не подлежит сертификации | 2273.97 | 2683.28 | 2683.28 | [9 empty] | GS
CM340032 | Лоток TB 200/100 3м OFT GS | Лоток TB 200/100 3м OFT GS | Cablofil | 264 | Металлические лотки | PL7 | 4 | ШТ | Под заказ Т2 | не подлежит сертификации | 3148.85 | 3715.64 | 3715.64 | [9 empty] | GS
CM340033 | Лоток TB 300/100 3м OFT GS | Лоток TB 300/100 3м OFT GS | Cablofil | 264 | Металлические лотки | PL7 | 4 | ШТ | Под заказ Т2 | не подлежит сертификации | 4023.73 | 4748 | 4748 | [9 empty] | GS
CM341237 | Лоток F 100/100 0,8м OFT GS | Лоток F 100/100 0,8м OFT GS | Cablofil | 1503 | Металлические лотки для оптоволокна | PL7 | 2 | ШТ | Под заказ Т2 | не подлежит сертификации | 2910.68 | 3434.6 | 3434.6 | [9 empty] | OFT
CM341238 | Лоток F 200/100 0,8м OFT GS | Лоток F 200/100 0,8м OFT GS | Cablofil | 1503 | Металлические лотки для оптоволокна | PL7 | 2 | ШТ | Под заказ Т2 | не подлежит сертификации | 4030.53 | 4756.03 | 4756.03 | [9 empty] | OFT
CM341239 | Лоток F 300/100 0,8м OFT GS | Лоток F 300/100 0,8м OFT GS | Cablofil | 1503 | Металлические лотки для оптоволокна | PL7 | 2 | ШТ | Под заказ Т2 | не подлежит сертификации | 5150.38 | 6077.45 | 6077.45 | [9 empty] | OFT
CM340191 | Крышка TBC 100мм 3м OFT GS | Крышка TBC 100мм 3м OFT GS | Cablofil | 249 | Аксессуары для перф. лотков | PL7 | 12 | ШТ | Под заказ Т2 | не подлежит сертификации | 864.38 | 1019.97 | 1019.97 | [9 empty] | GS
CM340193 | Крышка TBC 200мм 3м OFT GS | Крышка TBC 200мм 3м OFT GS | Cablofil | 249 | Аксессуары для перф. лотков | PL7 | 12 | ШТ | Под заказ Т2 | не подлежит сертификации | 1475.59 | 1741.2 | 1741.2 | [9 empty] | GS
CM340194 | Крышка TBC 300мм 3м OFT GS | Крышка TBC 300мм 3м OFT GS | Cablofil | 249 | Аксессуары для перф. лотков | PL7 | 12 | ШТ | Под заказ Т2 | не подлежит сертификации | 2086.87 | 2462.51 | 2462.51 | [9 empty] | GS
CM341241 | Крышка FC 100мм 0,8м OFT GS | Крышка FC 100мм 0,8м OFT GS | Cablofil | 1503 | Металлические лотки для оптоволокна | PL7 | 2 | ШТ | Под заказ Т2 | не подлежит сертификации | 1944.85 | 2294.92 | 2294.92 | [9 empty] | OFT
CM341242 | Крышка FC 200мм 0,8м OFT GS | Крышка FC 200мм 0,8м OFT GS | Cablofil | 1503 | Металлические лотки для оптоволокна | PL7 | 2 | ШТ | Под заказ Т2 | не подлежит сертификации | 3320.09 | 3917.71 | 3917.71 | [9 empty] | OFT
CM341243 | Крышка FC 300мм 0,8м OFT GS | Крышка FC 300мм 0,8м OFT GS | Cablofil | 1503 | Металлические лотки для оптоволокна | PL7 | 2 | ШТ | Под заказ Т2 | не подлежит сертификации | 4695.47 | 5540.65 | 5540.65 | [9 empty] | OFT
CM341738 | Т.вертик. VT 100/100 OFT GS | Т.вертик. VT 100/100 OFT GS | Cablofil | 1503 | Металлические лотки для оптоволокна | PL7 | 1 | ШТ | Под заказ Т2 | не подлежит сертификации | 8903.31 | 10505.91 | 10505.91 | [9 empty] | OFT
CM341739 | Т.вертик. VT 100/200 OFT GS | Т.вертик. VT 100/200 OFT GS | Cablofil | 1503 | Металлические лотки для оптоволокна | PL7 | 1 | ШТ | Под заказ Т2 | не подлежит сертификации | 11598.51 | 13686.24 | 13686.24 | [9 empty] | OFT
CM341740 | Т.вертик. VT 100/300 OFT GS | Т.вертик. VT 100/300 OFT GS | Cablofil | 1503 | Металлические лотки для оптоволокна | PL7 | 1 | ШТ | Под заказ Т2 | не подлежит сертификации | 14932.43 | 17620.27 | 17620.27 | [9 empty] | OFT
CM340930 | Угол пл. FB90 100/100 OFT GS | Угол пл. FB90 100/100 OFT GS | Cablofil | 249 | Аксессуары для перф. лотков | PL7 | 2 | ШТ | Под заказ Т2 | не подлежит сертификации | 3033.11 | 3579.07 | 3579.07 | [9 empty] | GS
CM340932 | Угол пл. FB90 200/100 OFT GS | Угол пл. FB90 200/100 OFT GS | Cablofil | 249 | Аксессуары для перф. лотков | PL7 | 2 | ШТ | Под заказ Т2 | не подлежит сертификации | 3973.46 | 4688.68 | 4688.68 | [9 empty] | GS
CM340933 | Угол пл. FB90 300/100 OFT GS | Угол пл. FB90 300/100 OFT GS | Cablofil | 249 | Аксессуары для перф. лотков | PL7 | 2 | ШТ | Под заказ Т2 | не подлежит сертификации | 5474.47 | 6459.87 | 6459.87 | [9 empty] | GS
CM340863 | Крышка FB90С 100 OFT GS | Крышка FB90С 100 OFT GS | Cablofil | 249 | Аксессуары для перф. лотков | PL7 | 2 | ШТ | Под заказ Т2 | не подлежит сертификации | 1235.96 | 1458.43 | 1458.43 | [9 empty] | GS
CM340865 | Крышка FB90С 200 OFT GS | Крышка FB90С 200 OFT GS | Cablofil | 249 | Аксессуары для перф. лотков | PL7 | 2 | ШТ | Под заказ Т2 | не подлежит сертификации | 1680.05 | 1982.46 | 1982.46 | [9 empty] | GS
CM340866 | Крышка FB90С 300 OFT GS | Крышка FB90С 300 OFT GS | Cablofil | 249 | Аксессуары для перф. лотков | PL7 | 2 | ШТ | Под заказ Т2 | не подлежит сертификации | 2452.34 | 2893.76 | 2893.76 | [9 empty] | GS
CM340960 | Угол пл. FB45 100/100 OFT GS | Угол пл. FB45 100/100 OFT GS | Cablofil | 249 | Аксессуары для перф. лотков | PL7 | 2 | ШТ | Под заказ Т2 | не подлежит сертификации | 3083.86 | 3638.95 | 3638.95 | [9 empty] | GS
CM340962 | Угол пл. FB45 200/100 OFT GS | Угол пл. FB45 200/100 OFT GS | Cablofil | 249 | Аксессуары для перф. лотков | PL7 | 2 | ШТ | Под заказ Т2 | не подлежит сертификации | 4046.92 | 4775.37 | 4775.37 | [9 empty] | GS
CM340963 | Угол пл. FB45 300/100 OFT GS | Угол пл. FB45 300/100 OFT GS | Cablofil | 249 | Аксессуары для перф. лотков | PL7 | 2 | ШТ | Под заказ Т2 | не подлежит сертификации | 5602.61 | 6611.08 | 6611.08 | [9 empty] | GS
CM340872 | Крышка FB45С 100 OFT GS | Крышка FB45С 100 OFT GS | Cablofil | 249 | Аксессуары для перф. лотков | PL7 | 2 | ШТ | Под заказ Т2 | не подлежит сертификации | 1254.12 | 1479.86 | 1479.86 | [9 empty] | GS
CM340874 | Крышка FB45С 200 OFT GS | Крышка FB45С 200 OFT GS | Cablofil | 249 | Аксессуары для перф. лотков | PL7 | 2 | ШТ | Под заказ Т2 | не подлежит сертификации | 1703.72 | 2010.39 | 2010.39 | [9 empty] | GS
CM340875 | Крышка FB45С 300 OFT GS | Крышка FB45С 300 OFT GS | Cablofil | 249 | Аксессуары для перф. лотков | PL7 | 2 | ШТ | Под заказ Т2 | не подлежит сертификации | 2427.42 | 2864.36 | 2864.36 | [9 empty] | GS
CM340995 | Уг.внут. VI90 100/100 OFT GS | Уг.внут. VI90 100/100 OFT GS | Cablofil | 249 | Аксессуары для перф. лотков | PL7 | 1 | ШТ | Под заказ Т2 | не подлежит сертификации | 3534.05 | 4170.18 | 4170.18 | [9 empty] | GS
CM340997 | Уг.внут. VI90 200/100 OFT GS | Уг.внут. VI90 200/100 OFT GS | Cablofil | 249 | Аксессуары для перф. лотков | PL7 | 1 | ШТ | Под заказ Т2 | не подлежит сертификации | 4777.18 | 5637.07 | 5637.07 | [9 empty] | GS
CM340998 | Уг.внут. VI90 300/100 OFT GS | Уг.внут. VI90 300/100 OFT GS | Cablofil | 249 | Аксессуары для перф. лотков | PL7 | 1 | ШТ | Под заказ Т2 | не подлежит сертификации | 6204.04 | 7320.77 | 7320.77 | [9 empty] | GS
CM341054 | Уг.внеш. VO90 100/100 OFT GS | Уг.внеш. VO90 100/100 OFT GS | Cablofil | 249 | Аксессуары для перф. лотков | PL7 | 1 | ШТ | Под заказ Т2 | не подлежит сертификации | 3581.6 | 4226.29 | 4226.29 | [9 empty] | GS
CM341056 | Уг.внеш. VO90 200/100 OFT GS | Уг.внеш. VO90 200/100 OFT GS | Cablofil | 249 | Аксессуары для перф. лотков | PL7 | 1 | ШТ | Под заказ Т2 | не подлежит сертификации | 4811.45 | 5677.51 | 5677.51 | [9 empty] | GS
CM341057 | Уг.внеш. VO90 300/100 OFT GS | Уг.внеш. VO90 300/100 OFT GS | Cablofil | 249 | Аксессуары для перф. лотков | PL7 | 1 | ШТ | Под заказ Т2 | не подлежит сертификации | 6254.12 | 7379.86 | 7379.86 | [9 empty] | GS
CM341175 | Крышка VI90С 100 OFT GS | Крышка VI90С 100 OFT GS | Cablofil | 249 | Аксессуары для перф. лотков | PL7 | 1 | ШТ | Под заказ Т2 | не подлежит сертификации | 2580.21 | 3044.65 | 3044.65 | [9 empty] | GS
CM340894 | Крышка VI90С 200 OFT GS | Крышка VI90С 200 OFT GS | Cablofil | 249 | Аксессуары для перф. лотков | PL7 | 1 | ШТ | Под заказ Т2 | не подлежит сертификации | 3088.01 | 3643.85 | 3643.85 | [9 empty] | GS
CM340895 | Крышка VI90С 300 OFT GS | Крышка VI90С 300 OFT GS | Cablofil | 249 | Аксессуары для перф. лотков | PL7 | 1 | ШТ | Под заказ Т2 | не подлежит сертификации | 3953.63 | 4665.28 | 4665.28 | [9 empty] | GS
CM340181 | Крышка VO90С 100 OFT GS | Крышка VO90С 100 OFT GS | Cablofil | 249 | Аксессуары для перф. лотков | PL7 | 1 | ШТ | Под заказ Т2 | не подлежит сертификации | 2629.4 | 3102.69 | 3102.69 | [9 empty] | GS
CM340825 | Крышка VO90С 200 OFT GS | Крышка VO90С 200 OFT GS | Cablofil | 249 | Аксессуары для перф. лотков | PL7 | 1 | ШТ | Под заказ Т2 | не подлежит сертификации | 3022.54 | 3566.6 | 3566.6 | [9 empty] | GS
CM340826 | Крышка VO90С 300 OFT GS | Крышка VO90С 300 OFT GS | Cablofil | 249 | Аксессуары для перф. лотков | PL7 | 1 | ШТ | Под заказ Т2 | не подлежит сертификации | 3862.9 | 4558.22 | 4558.22 | [9 empty] | GS
CM341659 | Заглушка SE 100/100 OFT GS | Заглушка SE 100/100 OFT GS | Cablofil | 249 | Аксессуары для перф. лотков | PL7 | 1 | ШТ | Под заказ Т2 | не подлежит сертификации | 1153.52 | 1361.15 | 1361.15 | [9 empty] | GS
CM341661 | Заглушка SE 100/200 OFT GS | Заглушка SE 100/200 OFT GS | Cablofil | 249 | Аксессуары для перф. лотков | PL7 | 1 | ШТ | Под заказ Т2 | не подлежит сертификации | 1828.09 | 2157.15 | 2157.15 | [9 empty] | GS
CM341662 | Заглушка SE 100/300 OFT GS | Заглушка SE 100/300 OFT GS | Cablofil | 249 | Аксессуары для перф. лотков | PL7 | 1 | ШТ | Под заказ Т2 | не подлежит сертификации | 2216.06 | 2614.95 | 2614.95 | [9 empty] | GS
CM341119 | Т. гориз. HT 100/100 OFT GS | Т. гориз. HT 100/100 OFT GS | Cablofil | 249 | Аксессуары для перф. лотков | PL7 | 2 | ШТ | Под заказ Т2 | не подлежит сертификации | 4978.75 | 5874.93 | 5874.93 | [9 empty] | GS
CM341121 | Т. гориз. HT 200/100 OFT GS | Т. гориз. HT 200/100 OFT GS | Cablofil | 249 | Аксессуары для перф. лотков | PL7 | 2 | ШТ | Под заказ Т2 | не подлежит сертификации | 6263.72 | 7391.19 | 7391.19 | [9 empty] | GS
CM341122 | Т. гориз. HT 300/100 OFT GS | Т. гориз. HT 300/100 OFT GS | Cablofil | 249 | Аксессуары для перф. лотков | PL7 | 2 | ШТ | Под заказ Т2 | не подлежит сертификации | 8196.56 | 9671.94 | 9671.94 | [9 empty] | GS
CM340881 | Крышка HTC 100/100 OFT GS | Крышка HTC 100/100 OFT GS | Cablofil | 249 | Аксессуары для перф. лотков | PL7 | 2 | ШТ | Под заказ Т2 | не подлежит сертификации | 1999.97 | 2359.96 | 2359.96 | [9 empty] | GS
CM340883 | Крышка HTC 100/200 OFT GS | Крышка HTC 100/200 OFT GS | Cablofil | 249 | Аксессуары для перф. лотков | PL7 | 2 | ШТ | Под заказ Т2 | не подлежит сертификации | 2757.66 | 3254.04 | 3254.04 | [9 empty] | GS
CM340884 | Крышка HTC 100/300 OFT GS | Крышка HTC 100/300 OFT GS | Cablofil | 249 | Аксессуары для перф. лотков | PL7 | 2 | ШТ | Под заказ Т2 | не подлежит сертификации | 3831.19 | 4520.8 | 4520.8 | [9 empty] | GS
CM341149 | Крест. X 100/100 OFT GS | Крест. X 100/100 OFT GS | Cablofil | 249 | Аксессуары для перф. лотков | PL7 | 1 | ШТ | Под заказ Т2 | не подлежит сертификации | 6591.65 | 7778.15 | 7778.15 | [9 empty] | GS
CM341151 | Крест. X 200/100 OFT GS | Крест. X 200/100 OFT GS | Cablofil | 249 | Аксессуары для перф. лотков | PL7 | 1 | ШТ | Под заказ Т2 | не подлежит сертификации | 7672.94 | 9054.07 | 9054.07 | [9 empty] | GS
CM341152 | Крест. X 300/100 OFT GS | Крест. X 300/100 OFT GS | Cablofil | 249 | Аксессуары для перф. лотков | PL7 | 1 | ШТ | Под заказ Т2 | не подлежит сертификации | 9590.96 | 11317.33 | 11317.33 | [9 empty] | GS
CM340758 | Крышка XC 100/100 OFT GS | Крышка XC 100/100 OFT GS | Cablofil | 249 | Аксессуары для перф. лотков | PL7 | 1 | ШТ | Под заказ Т2 | не подлежит сертификации | 3344.6 | 3946.63 | 3946.63 | [9 empty] | GS
CM340768 | Крышка XC 100/200 OFT GS | Крышка XC 100/200 OFT GS | Cablofil | 249 | Аксессуары для перф. лотков | PL7 | 1 | ШТ | Под заказ Т2 | не подлежит сертификации | 4174.67 | 4926.11 | 4926.11 | [9 empty] | GS
CM340769 | Крышка XC 100/300 OFT GS | Крышка XC 100/300 OFT GS | Cablofil | 249 | Аксессуары для перф. лотков | PL7 | 1 | ШТ | Под заказ Т2 | не подлежит сертификации | 5579.73 | 6584.08 | 6584.08 | [9 empty] | GS
CM341988 | Пов.верт.VERR 100/100 OFT GS | Пов.верт.VERR 100/100 OFT GS | Cablofil | 1503 | Металлические лотки для оптоволокна | PL7 | 1 | ШТ | Под заказ Т2 | не подлежит сертификации | 7909.99 | 9333.79 | 9333.79 | [9 empty] | OFT
CM341989 | Пов.верт.VERR 100/200 OFT GS | Пов.верт.VERR 100/200 OFT GS | Cablofil | 1503 | Металлические лотки для оптоволокна | PL7 | 1 | ШТ | Под заказ Т2 | не подлежит сертификации | 9207.53 | 10864.89 | 10864.89 | [9 empty] | OFT
CM341990 | Пов.верт.VERR 100/300 OFT GS | Пов.верт.VERR 100/300 OFT GS | Cablofil | 1503 | Металлические лотки для оптоволокна | PL7 | 1 | ШТ | Под заказ Т2 | не подлежит сертификации | 11509.15 | 13580.8 | 13580.8 | [9 empty] | OFT
CM341992 | Пов.верт.VERL 100/100 OFT GS | Пов.верт.VERL 100/100 OFT GS | Cablofil | 1503 | Металлические лотки для оптоволокна | PL7 | 1 | ШТ | Под заказ Т2 | не подлежит сертификации | 7909.99 | 9333.79 | 9333.79 | [9 empty] | OFT
CM341993 | Пов.верт.VERL 100/200 OFT GS | Пов.верт.VERL 100/200 OFT GS | Cablofil | 1503 | Металлические лотки для оптоволокна | PL7 | 1 | ШТ | Под заказ Т2 | не подлежит сертификации | 9207.53 | 10864.89 | 10864.89 | [9 empty] | OFT
CM341994 | Пов.верт.VERL 100/300 OFT GS | Пов.верт.VERL 100/300 OFT GS | Cablofil | 1503 | Металлические лотки для оптоволокна | PL7 | 1 | ШТ | Под заказ Т2 | не подлежит сертификации | 11509.15 | 13580.8 | 13580.8 | [9 empty] | OFT
CM341758 | Вывод каб.плавный 100 OFT GS | Вывод каб.плавный 100 OFT GS | Cablofil | 1503 | Металлические лотки для оптоволокна | PL7 | 2 | ШТ | Под заказ Т2 | не подлежит сертификации | 4528.91 | 5344.11 | 5344.11 | [9 empty] | OFT
CM341774 | Переходник R 200-100 OFT GS | Переходник R 200-100 OFT GS | Cablofil | 1503 | Металлические лотки для оптоволокна | PL7 | 2 | ШТ | Под заказ Т2 | не подлежит сертификации | 4191.9 | 4946.44 | 4946.44 | [9 empty] | OFT
CM341775 | Крышка RC 200-100 OFT GS | Крышка RC 200-100 OFT GS | Cablofil | 1503 | Металлические лотки для оптоволокна | PL7 | 2 | ШТ | Под заказ Т2 | не подлежит сертификации | 2626.63 | 3099.42 | 3099.42 | [9 empty] | OFT
CM341772 | Переходник R 300-200 OFT GS | Переходник R 300-200 OFT GS | Cablofil | 1503 | Металлические лотки для оптоволокна | PL7 | 2 | ШТ | Под заказ Т2 | не подлежит сертификации | 4839.79 | 5710.95 | 5710.95 | [9 empty] | OFT
CM341773 | Крышка RC 300-200 OFT GS | Крышка RC 300-200 OFT GS | Cablofil | 1503 | Металлические лотки для оптоволокна | PL7 | 2 | ШТ | Под заказ Т2 | не подлежит сертификации | 3039.41 | 3586.5 | 3586.5 | [9 empty] | OFT
CM341233 | Тройник бок.B 100/100 OFT GS | Тройник бок.B 100/100 OFT GS | Cablofil | 1503 | Металлические лотки для оптоволокна | PL7 | 2 | ШТ | Под заказ Т2 | не подлежит сертификации | 3767.38 | 4445.51 | 4445.51 | [9 empty] | OFT
CM341235 | Крышка BC 100/100 OFT GS | Крышка BC 100/100 OFT GS | Cablofil | 1503 | Металлические лотки для оптоволокна | PL7 | 2 | ШТ | Под заказ Т2 | не подлежит сертификации | 2238.16 | 2641.03 | 2641.03 | [9 empty] | OFT
CM341709 | Фиксатор крышки лотка P31 | Фиксатор крышки лотка P31 | Cablofil | 249 | Аксессуары для перф. лотков | PL7 | 50 | ШТ | Под заказ Т2 | не подлежит сертификации | 138.88 | 163.88 | 163.88 | [9 empty] | IN304L
CM349255 | Фиксатор лотка P31 | Фиксатор лотка P31 | Cablofil | 249 | Аксессуары для перф. лотков | PL7 | 20 | ШТ | Под заказ Т2 | не подлежит сертификации | 138.88 | 163.88 | 163.88 | [9 empty] | GS
CM585367 | Болт заземления BLT 6/35 | Болт заземления BLT 6/35 | Cablofil | 267 | Аксессуары для лотков универсальные | PL7 | 10 | ШТ | Под заказ Т2 | не подлежит сертификации | 1138.8 | 1343.78 | 1343.78 | [9 empty] | AT
CM585330 | Болт заземления алюм. BAT35 | Болт заземления алюм. BAT35 | Cablofil | 245 | Аксессуары для пров. лотков EZ/GS | PL7 | 25 | ШТ | Под заказ Т2 | информация по запросу | 351.83 | 415.16 | 415.16 | [9 empty] | AL
CM341708 | Набор эл. соед. M5 | Набор эл. соед. M5 | Cablofil | 249 | Аксессуары для перф. лотков | PL7 | 50 | ШТ | Под заказ Т2 | информация по запросу | 148.14 | 174.81 | 174.81 | [9 empty] | CU
CM341728 | Болты M5 для CM341708 (500шт) | Болты M5 для CM341708 (500шт) | Cablofil | 249 | Аксессуары для перф. лотков | PL7 | 1 | коробка | Под заказ Т2 | информация по запросу | 1092.51 | 1289.16 | 1289.16 | [9 empty] | CU
CM002700 | CS100GS CS кронштейн 100 GS | CS100GS CS кронштейн 100 GS | Cablofil | 267 | Аксессуары для лотков универсальные | PL7 | 40 | ШТ | Под заказ Т2 | не подлежит сертификации | 249.69 | 294.63 | 294.63 | [9 empty] | GS
CM002710 | CS200GS CS кронштейн 200 GS | CS200GS CS кронштейн 200 GS | Cablofil | 267 | Аксессуары для лотков универсальные | PL7 | 20 | ШТ | Под заказ Т2 | не подлежит сертификации | 304.37 | 359.16 | 359.16 | [9 empty] | GS
CM002720 | CS300GS CS кронштейн 300 GS | CS300GS CS кронштейн 300 GS | Cablofil | 267 | Аксессуары для лотков универсальные | PL7 | 10 | ШТ | Под заказ Т2 | не подлежит сертификации | 402.81 | 475.32 | 475.32 | [9 empty] | GS
CM341657 | Разделитель DIV100 3M | Разделитель DIV100 3M | Cablofil | 249 | Аксессуары для перф. лотков | PL7 | 1 | ШТ | Под заказ Т2 | не подлежит сертификации | 1296.2 | 1529.52 | 1529.52 | [9 empty] | GS
CM341216 | Соединитель лотков EP75-100 | Соединитель лотков EP75-100 | Cablofil | 249 | Аксессуары для перф. лотков | PL7 | 50 | ШТ | Под заказ Т2 | не подлежит сертификации | 120.36 | 142.02 | 142.02 | [9 empty] | GS
CM341622 | Быстр.соед.лотков EF75-100 | Быстр.соед.лотков EF75-100 | Cablofil | 249 | Аксессуары для перф. лотков | PL7 | 12 | ШТ | Под заказ Т2 | не подлежит сертификации | 92.59 | 109.26 | 109.26 | [9 empty] | GS
CM341226 | Унив.соед.лотков EDU H100 | Унив.соед.лотков EDU H100 | Cablofil | 249 | Аксессуары для перф. лотков | PL7 | 8 | ШТ | Под заказ Т2 | не подлежит сертификации | 222.21 | 262.21 | 262.21 | [9 empty] | GS
CM341217 | Угловой соед.лотков EC100 | Угловой соед.лотков EC100 | Cablofil | 249 | Аксессуары для перф. лотков | PL7 | 50 | ШТ | Под заказ Т2 | не подлежит сертификации | 157.4 | 185.73 | 185.73 | [9 empty] | GS
CM002940 | Профиль тип RCS3000GS | Профиль тип RCS3000GS | Cablofil | 267 | Аксессуары для лотков универсальные | PL7 | 1 | ШТ | Под заказ Т2 | не подлежит сертификации | 2004.37 | 2365.16 | 2365.16 | [9 empty] | GS
CM561020 | Профиль тип EDF3000 GS | Профиль тип EDF3000 GS | Cablofil | 267 | Аксессуары для лотков универсальные | PL7 | 1 | ШТ | Под заказ Т2 | не подлежит сертификации | 2148.2 | 2534.88 | 2534.88 | [9 empty] | GS
CM561090 | Профиль тип EDF1000 GS | Профиль тип EDF1000 GS | Cablofil | 267 | Аксессуары для лотков универсальные | PL7 | 1 | ШТ | Под заказ Т2 | не подлежит сертификации | 716.07 | 844.96 | 844.96 | [9 empty] | GS
CM341170 | Унив.кронштейн д/подвеса лотка | Унив.кронштейн для подвеса лотка | Cablofil | 249 | Аксессуары для перф. лотков | PL7 | 50 | ШТ | Под заказ Т2 | не подлежит сертификации | 129.62 | 152.95 | 152.95 | [9 empty] | GS
CM341164 | Кронштейн 2ст. L100 | Кронштейн 2ст. L100 | Cablofil | 249 | Аксессуары для перф. лотков | PL7 | 10 | ШТ | Под заказ Т2 | не подлежит сертификации | 277.76 | 327.76 | 327.76 | [9 empty] | GS
CM341166 | Кронштейн 2ст. L200 | Кронштейн 2ст. L200 | Cablofil | 249 | Аксессуары для перф. лотков | PL7 | 10 | ШТ | Под заказ Т2 | не подлежит сертификации | 416.64 | 491.64 | 491.64 | [9 empty] | GS
CM341167 | Кронштейн 2ст. L300 | Кронштейн 2ст. L300 | Cablofil | 249 | Аксессуары для перф. лотков | PL7 | 12 | ШТ | Под заказ Т2 | не подлежит сертификации | 624.95 | 737.44 | 737.44 | [9 empty] | GS
CM341504 | Пластина соед. д/лотка L200 | Пластина соед. д/лотка L200 | Cablofil | 249 | Аксессуары для перф. лотков | PL7 | 10 | ШТ | Под заказ Т2 | не подлежит сертификации | 388.86 | 458.85 | 458.85 | [9 empty] | GS
CM341505 | Пластина соед. д/лотка L300 | Пластина соед. д/лотка L300 | Cablofil | 249 | Аксессуары для перф. лотков | PL7 | 10 | ШТ | Под заказ Т2 | не подлежит сертификации | 416.64 | 491.64 | 491.64 | [9 empty] | GS
CM522354 | Защит.накладка на торец (5м) | Защит.накладка на торец (5м) | Cablofil | 267 | Аксессуары для лотков универсальные | PL7 | 1 | ШТ | Под заказ Т2 | информация по запросу | 1629.51 | 1922.82 | 1922.82 | [9 empty] | MP
CM801501 | Шайба RM6 EZ (100шт) | Шайба RM6 EZ (100шт) | Cablofil | 267 | Аксессуары для лотков универсальные | PL7 | 1 | коробка | Под заказ Т2 | информация по запросу | 333.31 | 393.31 | 393.31 | [9 empty] | EZ
CM801221 | Гайка M10 с юбкой EEC EZ 100шт | Гайка M10 с юбкой EEC EZ 100шт | Cablofil | 267 | Аксессуары для лотков универсальные | PL7 | 1 | коробка | Под заказ Т2 | информация по запросу | 1286.94 | 1518.59 | 1518.59 | [9 empty] | EZ
CM801061 | Гайка М6 HM6 EZ 100 шт. | Гайка М6 HM6 EZ 100 шт. | Cablofil | 267 | Аксессуары для лотков универсальные | PL7 | 1 | коробка | Под заказ Т2 | информация по запросу | 301.03 | 355.22 | 355.22 | [9 empty] | EZ
CM801621 | Гайка М10 HM10 EZ 100 шт. | Гайка М10 HM10 EZ 100 шт. | Cablofil | 267 | Аксессуары для лотков универсальные | PL7 | 1 | коробка | Под заказ Т2 | не подлежит сертификации | 1222.59 | 1442.66 | 1442.66 | [9 empty] | EZ
1300301 | Эластимод соединения 1 | Эластимод соединения 1 | Transformers | 4421 | Трансформаторы серии Zucchini | PL1 | 1 | ШТ | Под заказ Т2 | не подлежит сертификации | 153685.42 | 154146.48 | 154146.48
130031 | Эластимод соединения 2 | Эластимод соединения 2 | Transformers | 4421 | Трансформаторы серии Zucchini | PL1 | 1 | ШТ | Под заказ Т2 | не подлежит сертификации | 39977.25 | 40097.18 | 40097.18
130054D | Комплект ОПН 12 кВ | Комлпект ограничения перенапряжений 12 кВ | Transformers | 4421 | Трансформаторы серии Zucchini | PL1 | 1 | ШТ | Под заказ Т2 | информация по запросу | 137625.25 | 138038.13 | 138038.13 |  |  | 6.25
130055D | Комплект ОПН 18 кВ | Комлпект ограничения перенапряжений 17,5 кВ | Transformers | 4421 | Трансформаторы серии Zucchini | PL1 | 1 | ШТ | Под заказ Т2 | информация по запросу | 171608.78 | 172123.61 | 172123.61
130056D | Комплект ОПН 24 кВ | Комлпект ограничения перенапряжений 24 кВ | Transformers | 4421 | Трансформаторы серии Zucchini | PL1 | 1 | ШТ | Под заказ Т2 | информация по запросу | 197962.7 | 198556.59 | 198556.59
130075D | Комплект ОПН 9 кВ | Комплект Опн 9 Кв | Transformers | 4421 | Трансформаторы серии Zucchini | PL1 | 1 | ШТ | Под заказ Т2 | информация по запросу | 133302.22 | 133702.13 | 133702.13 |  |  |  | 32 | 400 | 160 | 500
170019 | Виброгаситель 100 - 1600 кВА | Резиновые виброизоляторы для трансформаторов от 100 до 1600 кВА | Transformers | 4421 | Трансформаторы серии Zucchini | PL1 | 4 | ШТ | На складе | не подлежит сертификации | 6124.43 | 6142.8 | 6142.8 |  |  | 0.306 | 0.35
170020 | Виброгаситель 2000 - 3150 кВА | Резиновые виброизоляторы для трансформаторов от 2000 до 3150 кВА | Transformers | 4421 | Трансформаторы серии Zucchini | PL1 | 4 | ШТ | На складе | не подлежит сертификации | 9194.12 | 9221.7 | 9221.7 |  |  | 0.614 | 0.64
200073 | Бокс IP66 + 3 Х PT-100 <=2000 | Набор из 3 датчиков PT100 для трансформаторов до 2000 кВА и соединительной коробки | Transformers | 4421 | Трансформаторы серии Zucchini | PL1 | 1 | ШТ | На складе | не подлежит сертификации | 16773.37 | 16823.69 | 16823.69 |  |  |  | 8 | 200 | 200 | 200
200074 | Бокс IP66 + 3 Х PT-100 >=2500 | Набор из 3 датчиков PT100 для трансформаторов до 2500 кВА и соединительной коробки | Transformers | 4421 | Трансформаторы серии Zucchini | PL1 | 1 | ШТ | На складе | не подлежит сертификации | 17444.78 | 17497.11 | 17497.11 |  |  | 0.98
200137 | Бокс IP66 + 4 Х PT-100 <=2000 | Набор из 4 датчиков PT100 для трансформаторов до 2000 кВА и соединительной коробки | Transformers | 4421 | Трансформаторы серии Zucchini | PL1 | 1 | ШТ | Под заказ Т2 | не подлежит сертификации | 19010.24 | 19067.27 | 19067.27
200138 | Бокс IP66 + 4 Х PT-100 >=2500 | Набор из 4 датчиков PT100 для трансформаторов до 2500 кВА и соединительной коробки | Transformers | 4421 | Трансформаторы серии Zucchini | PL1 | 1 | ШТ | Под заказ Т2 | не подлежит сертификации | 19259.77 | 19317.55 | 19317.55 |  |  | 0.98
220002 | Реле Т-154 (измер.темпер) | Блок контроля температуры T154 | Transformers | 4421 | Трансформаторы серии Zucchini | PL1 | 1 | ШТ | На складе | сертифицировано | 52343.54 | 52500.57 | 52500.57 |  |  |  | 1.27 | 127 | 100 | 100
220004 | Реле Т-119 (измер.темпер) | Блок контроля температуры T119 | Transformers | 4421 | Трансформаторы серии Zucchini | PL1 | 1 | ШТ | Под заказ Т2 | сертифицировано | 32450.72 | 32548.07 | 32548.07 |  |  |  | 0.52582 | 123 | 95 | 45
220010 | Реле Т-119 DIN (измер.темпер) | Блок контроля температуры T119 DIN | Transformers | 4421 | Трансформаторы серии Zucchini | PL1 | 1 | ШТ | Под заказ Т2 | сертифицировано | 31310.58 | 31404.51 | 31404.51 | [8 empty] | 3245062200105
220023 | Реле МТ-200 (измер.темпер) | Блок контроля температуры MT200 | Transformers | 4421 | Трансформаторы серии Zucchini | PL1 | 1 | ШТ | На складе | сертифицировано | 29074.41 | 29161.63 | 29161.63 |  |  |  | 1.0108 | 112 | 95 | 95
220035 | Реле ВРТ-200 (управ.вент-ми) | Реле контроля вентиляторов VRT200 | Transformers | 4421 | Трансформаторы серии Zucchini | PL1 | 1 | ШТ | На складе | сертифицировано | 46071.12 | 46209.33 | 46209.33 |  |  |  | 1.2446 | 127 | 98 | 100
220044 | Реле NT-935 Modbus RS485 | Реле Nt-935 Modbus Rs485 | Transformers | 4421 | Трансформаторы серии Zucchini | PL1 | 1 | ШТ | Под заказ Т2 | сертифицировано | 120769.96 | 121132.27 | 121132.27
230076 | Замок на кожух | Замок На Кожух | Transformers | 4421 | Трансформаторы серии Zucchini | PL1 | 1 | ШТ | Под заказ Т2 | не подлежит сертификации | 24776.1 | 24850.43 | 24850.43
230215 | Кожух IP23 400-500 кВА | Защитный кожух для трансформаторов на 400 и 500 кВА - IP 23/20 | Transformers | 4421 | Трансформаторы серии Zucchini | PL1 | 1 | ШТ | Под заказ Т2 | не подлежит сертификации | 241898.41 | 242624.11 | 242624.11 |  |  |  | 702 | 1800 | 1000 | 390
230215M | Кожух уст.IP23 400-500 кВА | Кожух уст.IP23 400-500 кВА | Transformers | 4421 | Трансформаторы серии Zucchini | PL1 | 1 | ШТ | Под заказ Т2 | не подлежит сертификации | 395313.17 | 396499.11 | 396499.11
230221 | Кожух IP23 1000-1250 кВА | Защитный кожух для трансформаторов на 1000 и 1250 кВА - IP 23/20 | Transformers | 4421 | Трансформаторы серии Zucchini | PL1 | 1 | ШТ | Под заказ Т2 | не подлежит сертификации | 299448.99 | 300347.34 | 300347.34 |  |  |  | 240 | 1200 | 800 | 250
230221M | Кожух уст.IP23 1000-1250 кВА | Кожух уст.IP23 1000-1250 кВА | Transformers | 4421 | Трансформаторы серии Zucchini | PL1 | 1 | ШТ | Под заказ Т2 | не подлежит сертификации | 625675.92 | 627552.95 | 627552.95
230222 | Кожух IP31 630-800 кВА | Защитный кожух для трансформаторов на 630 и 800 кВА - IP 31/20 | Transformers | 4421 | Трансформаторы серии Zucchini | PL1 | 1 | ШТ | На складе | не подлежит сертификации | 284944.5 | 285799.33 | 285799.33 |  |  | 180
230222M | Кожух уст.IP31 630-800 кВА | Кожух уст.IP31 630-800 кВА | Transformers | 4421 | Трансформаторы серии Zucchini | PL1 | 1 | ШТ | Под заказ Т2 | не подлежит сертификации | 521773.95 | 523339.27 | 523339.27
230223 | Кожух IP31 1000-1250 кВА | Защитный кожух для трансформаторов на 1000 и 1250 кВА - IP 31/20 | Transformers | 4421 | Трансформаторы серии Zucchini | PL1 | 1 | ШТ | На складе | не подлежит сертификации | 326586.82 | 327566.58 | 327566.58 |  |  |  | 1229.319 | 2370 | 1330 | 390
230223M | Кожух уст.IP31 1000-1250 кВА | Кожух уст.IP31 1000-1250 кВА | Transformers | 4421 | Трансформаторы серии Zucchini | PL1 | 1 | ШТ | Под заказ Т2 | не подлежит сертификации | 654268.91 | 656231.72 | 656231.72
230234 | Кожух IP31 400-500 кВА | Защитный кожух для трансформаторов на 400 и 500 кВА - IP 31/20 | Transformers | 4421 | Трансформаторы серии Zucchini | PL1 | 1 | ШТ | На складе | не подлежит сертификации | 253596.15 | 254356.94 | 254356.94 | [8 empty] | 3245062302342
230234M | Кожух уст.IP31 400-500 кВА | Кожух уст.IP31 400-500 кВА | Transformers | 4421 | Трансформаторы серии Zucchini | PL1 | 1 | ШТ | Под заказ Т2 | не подлежит сертификации | 422279.4 | 423546.24 | 423546.24
230249 | Кожух IP31 1600-2000 кВА | Защитный кожух для трансформаторов на 1600 и 2000 кВА - IP 31/20 | Transformers | 4421 | Трансформаторы серии Zucchini | PL1 | 1 | ШТ | На складе | не подлежит сертификации | 411742.59 | 412977.82 | 412977.82 |  |  |  | 1524.6 | 2310 | 1320 | 500
230249M | Кожух уст.IP31 1600-2000 кВА | КОЖУХ УСТ.IP31 1600-2000 КВА | Transformers | 4421 | Трансформаторы серии Zucchini | PL1 | 1 | ШТ | Под заказ Т2 | не подлежит сертификации | 743990.9 | 746222.87 | 746222.87
230263 | Кожух IP31 250-315 кВА | Защитный кожух для трансформаторов на 250 и 315 кВА - IP 31/20 | Transformers | 4421 | Трансформаторы серии Zucchini | PL1 | 1 | ШТ | Под заказ Т2 | не подлежит сертификации | 233944.69 | 234646.52 | 234646.52
230263M | Кожух уст.IP31 250-315 кВА | Кожух уст.IP31 250-315 кВА | Transformers | 4421 | Трансформаторы серии Zucchini | PL1 | 1 | ШТ | Под заказ Т2 | не подлежит сертификации | 401574.19 | 402778.91 | 402778.91
230267 | Кожух IP23 1600-2000 кВА | Защитный кожух для трансформаторов на 1600 и 2000 кВА - IP 23/20 | Transformers | 4421 | Трансформаторы серии Zucchini | PL1 | 1 | ШТ | Под заказ Т2 | не подлежит сертификации | 410995.46 | 412228.45 | 412228.45
230267M | Кожух уст.IP23 1600-2000 кВА | Кожух уст.IP23 1600-2000 кВА | Transformers | 4421 | Трансформаторы серии Zucchini | PL1 | 1 | ШТ | Под заказ Т2 | не подлежит сертификации | 705379.09 | 707495.23 | 707495.23
230273 | Кожух IP23 250-315 кВА | Защитный кожух для трансформаторов на 250 и 315 кВА - IP 23/20 | Transformers | 4421 | Трансформаторы серии Zucchini | PL1 | 1 | ШТ | Под заказ Т2 | не подлежит сертификации | 223650.74 | 224321.69 | 224321.69 |  |  |  | 705.888 | 1710 | 960 | 430
230273M | Кожух уст.IP23 250-315 кВА | Кожух уст.IP23 250-315 кВА | Transformers | 4421 | Трансформаторы серии Zucchini | PL1 | 1 | ШТ | Под заказ Т2 | не подлежит сертификации | 390728.26 | 391900.44 | 391900.44
230277 | Кожух IP23 630-800 кВА | Защитный кожух для трансформаторов на 630 и 800 кВА - IP 23/20 | Transformers | 4421 | Трансформаторы серии Zucchini | PL1 | 1 | ШТ | Под заказ Т2 | не подлежит сертификации | 288359.64 | 289224.72 | 289224.72 |  |  |  | 854.784 | 1920 | 1060 | 420
230277M | Кожух уст.IP23 630-800 кВА | Кожух уст.IP23 630-800 кВА | Transformers | 4421 | Трансформаторы серии Zucchini | PL1 | 1 | ШТ | Под заказ Т2 | не подлежит сертификации | 525371.31 | 526947.42 | 526947.42
230288 | Кожух IP23 100-200 кВА | Защитный кожух для трансформаторов на 100, 160 и 200 кВА - IP 23/20 | Transformers | 4421 | Трансформаторы серии Zucchini | PL1 | 1 | ШТ | Под заказ Т2 | не подлежит сертификации | 189963.01 | 190532.9 | 190532.9 |  |  |  | 600.691 | 1610 | 910 | 410
230288M | Кожух уст.IP23 100-200 кВА | Кожух уст.IP23 100-200 кВА | Transformers | 4421 | Трансформаторы серии Zucchini | PL1 | 1 | ШТ | Под заказ Т2 | не подлежит сертификации | 355234.13 | 356299.83 | 356299.83
230309 | Кожух IP23 2500-3150 кВА | Защитный кожух для трансформаторов на 2500 и 3150 кВА - IP 23/20 | Transformers | 4421 | Трансформаторы серии Zucchini | PL1 | 1 | ШТ | Под заказ Т2 | не подлежит сертификации | 474434.32 | 475857.62 | 475857.62 |  |  |  | 1277.64 | 2520 | 1300 | 390
230309M | Кожух уст.IP23 2500-3150 кВА | Кожух уст.IP23 2500-3150 кВА | Transformers | 4421 | Трансформаторы серии Zucchini | PL1 | 1 | ШТ | Под заказ Т2 | не подлежит сертификации | 898664 | 901359.99 | 901359.99
230353 | Кожух IP31 100-200 кВА | Защитный кожух для трансформаторов на 100, 160 и 200 кВА - IP 31/20 | Transformers | 4421 | Трансформаторы серии Zucchini | PL1 | 1 | ШТ | Под заказ Т2 | не подлежит сертификации | 207286.57 | 207908.43 | 207908.43
230353M | Кожух уст.IP31 100-200 кВА | Кожух уст.IP31 100-200 кВА | Transformers | 4421 | Трансформаторы серии Zucchini | PL1 | 1 | ШТ | Под заказ Т2 | не подлежит сертификации | 373486.62 | 374607.08 | 374607.08
230371 | Кожух IP31 2500-3150 кВА | Защитный кожух для трансформаторов на 2500 и 3150 кВА - IP 31/20 | Transformers | 4421 | Трансформаторы серии Zucchini | PL1 | 1 | ШТ | Под заказ Т2 | не подлежит сертификации | 459467.45 | 460845.85 | 460845.85 | [8 empty] | 3245062303714
230371M | Кожух уст.IP31 2500-3150 кВА | Кожух уст. IP31 2500-3150 кВА | Transformers | 4421 | Трансформаторы серии Zucchini | PL1 | 1 | ШТ | Под заказ Т2 | не подлежит сертификации | 882894.57 | 885543.25 | 885543.25 |  |  | 302
CB0012 | Бокс IP66 + 6 Х PTC (130-140) | Набор из 6 терморезисторов PTC - 130-140 °C | Transformers | 4421 | Трансформаторы серии Zucchini | PL1 | 1 | ШТ | На складе | не подлежит сертификации | 33110.05 | 33209.38 | 33209.38
CB00120 | Бокс IP66 + 6 Х PTC (130-140) | Бокс IP66 + 6 Х PTC (130-140) | Transformers | 4421 | Трансформаторы серии Zucchini | PL1 | 1 | ШТ | Под заказ Т2 | не подлежит сертификации | 34336.35 | 34439.36 | 34439.36 |  |  |  | 2.28 | 190 | 120 | 100
CB01411 | Вентил-ры 3150 кВА +15 % | Вентилятор для трансформатора 3150 кВА | Transformers | 4421 | Трансформаторы серии Zucchini | PL1 | 1 | ШТ | Под заказ Т2 | информация по запросу | 279675.02 | 280514.05 | 280514.05
CB01412 | Вентил-ры 3150 кВА +20 % | Вентилятор для трансформатора 3150 кВА | Transformers | 4421 | Трансформаторы серии Zucchini | PL1 | 1 | ШТ | На складе | сертифицировано | 279675.02 | 280514.05 | 280514.05 |  |  |  | 88.4754 | 1791 | 325 | 152
CB01413 | Вентил-ры 1600-2500 кВА +20 % | Вентилятор для трансформатора 1600 - 2500 кВА | Transformers | 4421 | Трансформаторы серии Zucchini | PL1 | 1 | ШТ | На складе | сертифицировано | 279675.02 | 280514.05 | 280514.05 |  |  |  | 52.4267 | 1641 | 326 | 98
CB01414 | Вентил-ры 1600-2500 кВА +30 % | Вентилятор для трансформатора 1600 - 2500 кВА | Transformers | 4421 | Трансформаторы серии Zucchini | PL1 | 1 | ШТ | На складе | сертифицировано | 279675.02 | 280514.05 | 280514.05 |  |  | 4
CB02400 | Бокс IP66 + 6 х PTC (110-120) | Бокс IP66 + 6 х PTC (110-120) | Transformers | 4421 | Трансформаторы серии Zucchini | PL1 | 1 | ШТ | Под заказ Т2 | не подлежит сертификации | 34566.87 | 34670.57 | 34670.57 |  |  |  | 3.9616 | 249 | 215 | 74
CB02443 | Вентил-ры 100-250 кВА +30 % | Вентилятор для трансформатора 100 - 250 кВА | Transformers | 4421 | Трансформаторы серии Zucchini | PL1 | 1 | ШТ | Под заказ Т2 | сертифицировано | 127375.46 | 127757.59 | 127757.59 |  |  |  | 36.1461 | 1383 | 264 | 99
CB02444 | Вентил-ры 100-250 кВА +40 % | Вентилятор для трансформатора 100 - 250 кВА | Transformers | 4421 | Трансформаторы серии Zucchini | PL1 | 1 | ШТ | Под заказ Т2 | сертифицировано | 127375.46 | 127757.59 | 127757.59 |  |  |  | 36.1461 | 1383 | 264 | 99
CB02453 | Вентил-ры 315-800 кВА +30 % | Вентилятор для трансформатора 315 - 800 кВА | Transformers | 4421 | Трансформаторы серии Zucchini | PL1 | 1 | ШТ | На складе | сертифицировано | 127375.46 | 127757.59 | 127757.59 |  |  |  | 23.7952 | 1280 | 110 | 169
CB02454 | Вентил-ры 315-800 кВА +40 % | Вентилятор для трансформатора 315 - 800 кВА | Transformers | 4421 | Трансформаторы серии Zucchini | PL1 | 1 | ШТ | На складе | сертифицировано | 127375.46 | 127757.59 | 127757.59 |  |  |  | 23.7952 | 1280 | 110 | 169
CB02463 | Вентил-ры 1000-1250 кВА +30 % | Вентилятор для трансформатора 1000 - 1250 кВА | Transformers | 4421 | Трансформаторы серии Zucchini | PL1 | 1 | ШТ | На складе | сертифицировано | 127375.46 | 127757.59 | 127757.59 |  |  |  | 36.57 | 1380 | 265 | 100
CB02464 | Вентил-ры 1000-1250 кВА +40 % | Вентилятор для трансформатора 1000 - 1250 кВА | Transformers | 4421 | Трансформаторы серии Zucchini | PL1 | 1 | ШТ | На складе | сертифицировано | 127375.46 | 127757.59 | 127757.59 |  |  |  | 36.1461 | 1383 | 264 | 99
CB0571 | Антиконд. нагревательный элементидля кожуха | Антиконд. нагревательный элемент для кожуха | Transformers | 4421 | Трансформаторы серии Zucchini | PL1 | 1 | ШТ | Под заказ Т2 | информация по запросу | 13255.19 | 13294.96 | 13294.96
ZU030008 | 200-400 кВА купал.пласт 50x50 | Биметаллическая пластина - CUPAL - для трансформаторов на 200 и 400 кВА | Transformers | 4421 | Трансформаторы серии Zucchini | PL1 | 1 | ШТ | На складе | сертифицировано | 1676.92 | 1681.95 | 1681.95 |  |  | 0.01
ZU030009 | 500-800 кВА купал.плас 60x60 | Биметаллическая пластина - CUPAL - для трансформаторов от 500 до 800 кВА | Transformers | 4421 | Трансформаторы серии Zucchini | PL1 | 1 | ШТ | На складе | сертифицировано | 1744.09 | 1749.32 | 1749.32 |  |  | 0.0125
ZU030010 | 1000 кВА купал.пласт 80x80 | Биметаллическая пластина - CUPAL - для трансформаторов на 1000 кВА | Transformers | 4421 | Трансформаторы серии Zucchini | PL1 | 1 | ШТ | На складе | сертифицировано | 2079.19 | 2085.43 | 2085.43 |  |  |  | 0.0064 | 80 | 80 | 1
ZU030011 | 1250 кВА купал.пласт 100x100 | Биметаллическая пластина - CUPAL - для трансформаторов на 1250 кВА | Transformers | 4421 | Трансформаторы серии Zucchini | PL1 | 1 | ШТ | На складе | сертифицировано | 2413.55 | 2420.79 | 2420.79 |  |  |  | 0.01 | 100 | 100 | 1
ZU030014 | 100-160кВА купал.пласт 40х40 | Биметаллическая пластина - CUPAL - для трансформаторов на 100 и 160 кВА | Transformers | 4421 | Трансформаторы серии Zucchini | PL1 | 1 | ШТ | На складе | сертифицировано | 1599.03 | 1603.83 | 1603.83
ZU030012 | 1600-3150 кВА куп.пласт120x120 | Биметаллическая пластина - CUPAL - для трансформаторов от 1600 до 3150 кВА | Transformers | 4421 | Трансформаторы серии Zucchini | PL1 | 1 | ШТ | На складе | сертифицировано | 2748.66 | 2756.91 | 2756.91 |  |  |  | 0.0144 | 120 | 120 | 1
220021 | УЗИП PT73-220 для реле Т-154 | Узип Pt73-220 Для Реле Т-154 | Transformers | 4421 | Трансформаторы серии Zucchini | PL1 | 1 | ШТ | Под заказ Т2 | сертифицировано | 41797.85 | 41923.24 | 41923.24
EB2NBBBA | Тр-р NL100 кВА Dyn11 6/0,4кВ Uk4% | Сухой трансформатор - Zucchini - серия NL - 6 кВ - 100 кВА | Transformers | 4421 | Трансформаторы серии Zucchini | PL1 | 1 | ШТ | Под заказ Т2 | сертифицировано | 1346471.52 | 1350510.93 | 1350510.93
EB2NBCBA | Тр-р NL100 кВА Dyn11 10/0,4кВ Uk4% | Сухой трансформатор - Zucchini - серия NL - 10 кВ - 100 кВА | Transformers | 4421 | Трансформаторы серии Zucchini | PL1 | 1 | ШТ | Под заказ Т2 | сертифицировано | 1629841.88 | 1634731.41 | 1634731.41
EB2NBCBB | Тр-р NL100 кВА Dyn5 10/0,4кВ Uk4% | Трансформатор NL 100 кВА Dyn5 10/0,4кВ Uk4% | Transformers | 4421 | Трансформаторы серии Zucchini | PL1 | 1 | ШТ | Под заказ Т2 | сертифицировано | 1629841.88 | 1634731.41 | 1634731.41
EB2RBCBA | Тр-р BoBk100 кВА Dyn11 10/0,4кВ Uk4% | Сухой трансформатор - Zucchini - серия BoBk - 10 кВ - 100 кВА | Transformers | 4421 | Трансформаторы серии Zucchini | PL1 | 1 | ШТ | Под заказ Т2 | сертифицировано | 1655102.75 | 1660068.06 | 1660068.06
EB2RBCBB | Тр-р BoBk100 кВА Dyn5 10/0,4кВ Uk4% | Трансформатор BoBk 100 кВА Dyn5 10/0,4кВ Uk4% | Transformers | 4421 | Трансформаторы серии Zucchini | PL1 | 1 | ШТ | Под заказ Т2 | сертифицировано | 1655102.75 | 1660068.06 | 1660068.06
EB4NAGBA | Тр-р NL100 кВА Dyn11 20/0,4кВ Uk6% | Трансформатор NL 100 кВА Dyn11 20/0,4кВ Uk6% | Transformers | 4421 | Трансформаторы серии Zucchini | PL1 | 1 | ШТ | Под заказ Т2 | сертифицировано | 1656700.03 | 1661670.13 | 1661670.13
EB4NAGBB | Тр-р NL100 кВА Dyn5 20/0,4кВ Uk6% | Трансформатор NL 100 кВА Dyn5 20/0,4кВ Uk6% | Transformers | 4421 | Трансформаторы серии Zucchini | PL1 | 1 | ШТ | Под заказ Т2 | сертифицировано | 1656700.03 | 1661670.13 | 1661670.13
EB4NBGBA | Тр-р NL100 кВА Dyn11 20/0,4кВ Uk4% | Трансформатор NL 100 кВА Dyn11 20/0,4кВ Uk4% | Transformers | 4421 | Трансформаторы серии Zucchini | PL1 | 1 | ШТ | Под заказ Т2 | сертифицировано | 1739358.37 | 1744576.45 | 1744576.45
EB4NBGBB | Тр-р NL100 кВА Dyn5 20/0,4кВ Uk4% | Трансформатор NL 100 кВА Dyn5 20/0,4кВ Uk4% | Transformers | 4421 | Трансформаторы серии Zucchini | PL1 | 1 | ШТ | Под заказ Т2 | сертифицировано | 1739358.37 | 1744576.45 | 1744576.45
EB4RAGBA | Тр-р BoBk100 кВА Dyn11 20/0,4кВ Uk6% | Трансформатор BoBk 100 кВА Dyn11 20/0,4кВ Uk6% | Transformers | 4421 | Трансформаторы серии Zucchini | PL1 | 1 | ШТ | Под заказ Т2 | сертифицировано | 1680166.96 | 1685207.46 | 1685207.46
EB4RAGBB | Тр-р BoBk100 кВА Dyn5 20/0,4кВ Uk6% | Трансформатор BoBk 100 кВА Dyn5 20/0,4кВ Uk6% | Transformers | 4421 | Трансформаторы серии Zucchini | PL1 | 1 | ШТ | Под заказ Т2 | сертифицировано | 1680166.96 | 1685207.46 | 1685207.46
EB4RBGBA | Тр-р BoBk100 кВА Dyn11 20/0,4кВ Uk4% | Трансформатор BoBk 100 кВА Dyn11 20/0,4кВ Uk4% | Transformers | 4421 | Трансформаторы серии Zucchini | PL1 | 1 | ШТ | Под заказ Т2 | сертифицировано | 1793766.14 | 1799147.44 | 1799147.44
EB4RBGBB | Тр-р BoBk100 кВА Dyn5 20/0,4кВ Uk4% | Трансформатор BoBk 100 кВА Dyn5 20/0,4кВ Uk4% | Transformers | 4421 | Трансформаторы серии Zucchini | PL1 | 1 | ШТ | Под заказ Т2 | сертифицировано | 1793766.14 | 1799147.44 | 1799147.44
EC2NBCBA | Тр-р NL160 кВА Dyn11 10/0,4кВ Uk4% | Сухой трансформатор - Zucchini - серия NL - 10 кВ - 160 кВА | Transformers | 4421 | Трансформаторы серии Zucchini | PL1 | 1 | ШТ | Под заказ Т2 | сертифицировано | 1419352.43 | 1423610.49 | 1423610.49
EC2NBCBB | Тр-р NL160 кВА Dyn5 10/0,4кВ Uk4% | Трансформатор NL 160 кВА Dyn5 10/0,4кВ Uk4% | Transformers | 4421 | Трансформаторы серии Zucchini | PL1 | 1 | ШТ | Под заказ Т2 | сертифицировано | 1419352.43 | 1423610.49 | 1423610.49
EC2RBCBA | Тр-р BoBk160 кВА Dyn11 10/0,4кВ Uk4% | Сухой трансформатор - Zucchini - серия BoBk - 10 кВ - 160 кВА | Transformers | 4421 | Трансформаторы серии Zucchini | PL1 | 1 | ШТ | Под заказ Т2 | сертифицировано | 1467104.07 | 1471505.38 | 1471505.38
EC2RBCBB | Тр-р BoBk160 кВА Dyn5 10/0,4кВ Uk4% | Трансформатор BoBk 160 кВА Dyn5 10/0,4кВ Uk4% | Transformers | 4421 | Трансформаторы серии Zucchini | PL1 | 1 | ШТ | Под заказ Т2 | сертифицировано | 1467104.07 | 1471505.38 | 1471505.38
EC4NAGBA | Тр-р NL160 кВА Dyn11 20/0,4кВ Uk6% | Трансформатор NL 160 кВА Dyn11 20/0,4кВ Uk6% | Transformers | 4421 | Трансформаторы серии Zucchini | PL1 | 1 | ШТ | Под заказ Т2 | сертифицировано | 1551909.61 | 1556565.34 | 1556565.34
EC4NAGBB | Тр-р NL160 кВА Dyn5 20/0,4кВ Uk6% | Трансформатор NL 160 кВА Dyn5 20/0,4кВ Uk6% | Transformers | 4421 | Трансформаторы серии Zucchini | PL1 | 1 | ШТ | Под заказ Т2 | сертифицировано | 1551909.61 | 1556565.34 | 1556565.34
EC4NBGBA | Тр-р NL160 кВА Dyn11 20/0,4кВ Uk4% | Трансформатор NL 160 кВА Dyn11 20/0,4кВ Uk4% | Transformers | 4421 | Трансформаторы серии Zucchini | PL1 | 1 | ШТ | Под заказ Т2 | сертифицировано | 1601560.32 | 1606365 | 1606365
EC4NBGBB | Тр-р NL160 кВА Dyn5 20/0,4кВ Uk4% | Трансформатор NL 160 кВА Dyn5 20/0,4кВ Uk4% | Transformers | 4421 | Трансформаторы серии Zucchini | PL1 | 1 | ШТ | Под заказ Т2 | сертифицировано | 1594199.35 | 1598981.95 | 1598981.95
EC4RAGBA | Тр-р BoBk160 кВА Dyn11 20/0,4кВ Uk6% | Трансформатор BoBk 160 кВА Dyn11 20/0,4кВ Uk6% | Transformers | 4421 | Трансформаторы серии Zucchini | PL1 | 1 | ШТ | Под заказ Т2 | сертифицировано | 1597567.54 | 1602360.24 | 1602360.24
EC4RAGBB | Тр-р BoBk160 кВА Dyn5 20/0,4кВ Uk6% | Трансформатор BoBk 160 кВА Dyn5 20/0,4кВ Uk6% | Transformers | 4421 | Трансформаторы серии Zucchini | PL1 | 1 | ШТ | Под заказ Т2 | сертифицировано | 1588169.77 | 1592934.28 | 1592934.28
EC4RBGBA | Тр-р BoBk160 кВА Dyn11 20/0,4кВ Uk4% | Трансформатор BoBk 160 кВА Dyn11 20/0,4кВ Uk4% | Transformers | 4421 | Трансформаторы серии Zucchini | PL1 | 1 | ШТ | Под заказ Т2 | сертифицировано | 1672801.36 | 1677819.76 | 1677819.76
EC4RBGBB | Тр-р BoBk160 кВА Dyn5 20/0,4кВ Uk4% | Трансформатор BoBk 160 кВА Dyn5 20/0,4кВ Uk4% | Transformers | 4421 | Трансформаторы серии Zucchini | PL1 | 1 | ШТ | Под заказ Т2 | сертифицировано | 1676681.05 | 1681711.09 | 1681711.09
ED2NBCBA | Тр-р NL200 кВА Dyn11 10/0,4кВ Uk4% | Сухой трансформатор - Zucchini - серия NL - 10 кВ - 200 кВА | Transformers | 4421 | Трансформаторы серии Zucchini | PL1 | 1 | ШТ | Под заказ Т2 | сертифицировано | 1505155.47 | 1509670.94 | 1509670.94 |  |  | 882.02 | 848.47
ED2NBCBB | Тр-р NL200 кВА Dyn5 10/0,4кВ Uk4% | Трансформатор NL 200 кВА Dyn5 10/0,4кВ Uk4% | Transformers | 4421 | Трансформаторы серии Zucchini | PL1 | 1 | ШТ | Под заказ Т2 | сертифицировано | 1505155.47 | 1509670.94 | 1509670.94
ED2RBBBA | Тр-р BoBk200 кВА Dyn11 6/0,4кВ Uk4% | Сухой трансформатор - Zucchini - серия BoBk - 6 кВ - 200 кВА | Transformers | 4421 | Трансформаторы серии Zucchini | PL1 | 1 | ШТ | Под заказ Т2 | сертифицировано | 1560310.61 | 1564991.54 | 1564991.54
ED2RBCBA | Тр-р BoBk200 кВА Dyn11 10/0,4кВ Uk4% | Сухой трансформатор - Zucchini - серия BoBk - 10 кВ - 200 кВА | Transformers | 4421 | Трансформаторы серии Zucchini | PL1 | 1 | ШТ | Под заказ Т2 | сертифицировано | 1574705.54 | 1579429.66 | 1579429.66
ED2RBCBB | Тр-р BoBk200 кВА Dyn5 10/0,4кВ Uk4% | Трансформатор BoBk 200 кВА Dyn5 10/0,4кВ Uk4% | Transformers | 4421 | Трансформаторы серии Zucchini | PL1 | 1 | ШТ | Под заказ Т2 | сертифицировано | 1574705.54 | 1579429.66 | 1579429.66
ED4NAGBA | Тр-р NL200 кВА Dyn11 20/0,4кВ Uk6% | Трансформатор NL 200 кВА Dyn11 20/0,4кВ Uk6% | Transformers | 4421 | Трансформаторы серии Zucchini | PL1 | 1 | ШТ | Под заказ Т2 | сертифицировано | 1618456.93 | 1623312.3 | 1623312.3
ED4NAGBB | Тр-р NL200 кВА Dyn5 20/0,4кВ Uk6% | Трансформатор NL 200 кВА Dyn5 20/0,4кВ Uk6% | Transformers | 4421 | Трансформаторы серии Zucchini | PL1 | 1 | ШТ | Под заказ Т2 | сертифицировано | 1611095.23 | 1615928.52 | 1615928.52
ED4RAGBA | Тр-р BoBk200 кВА Dyn11 20/0,4кВ Uk6% | Трансформатор BoBk 200 кВА Dyn11 20/0,4кВ Uk6% | Transformers | 4421 | Трансформаторы серии Zucchini | PL1 | 1 | ШТ | Под заказ Т2 | сертифицировано | 1663825.32 | 1668816.8 | 1668816.8
ED4RAGBB | Тр-р BoBk200 кВА Dyn5 20/0,4кВ Uk6% | Трансформатор BoBk 200 кВА Dyn5 20/0,4кВ Uk6% | Transformers | 4421 | Трансформаторы серии Zucchini | PL1 | 1 | ШТ | Под заказ Т2 | сертифицировано | 1663825.32 | 1668816.8 | 1668816.8
EE2NABBA | Тр-р NL250 кВА Dyn11 6/0,4кВ Uk6% | Сухой трансформатор - Zucchini - серия NL - 6 кВ - 250 кВА | Transformers | 4421 | Трансформаторы серии Zucchini | PL1 | 1 | ШТ | Под заказ Т2 | сертифицировано | 1578124.16 | 1582858.53 | 1582858.53
EE2NACBA | Тр-р NL250 кВА Dyn11 10/0,4кВ Uk6% | Сухой трансформатор - Zucchini - серия NL - 10 кВ - 250 кВА | Transformers | 4421 | Трансформаторы серии Zucchini | PL1 | 1 | ШТ | Под заказ Т2 | сертифицировано | 1592626.65 | 1597404.53 | 1597404.53 |  |  | 910 | 960.75 | 1250 | 630 | 1220
EE2NACBB | Тр-р NL250 кВА Dyn5 10/0,4кВ Uk6% | Трансформатор NL 250 кВА Dyn5 10/0,4кВ Uk6% | Transformers | 4421 | Трансформаторы серии Zucchini | PL1 | 1 | ШТ | Под заказ Т2 | сертифицировано | 1592626.65 | 1597404.53 | 1597404.53
EE2NBCBA | Тр-р NL250 кВА Dyn11 10/0,4кВ Uk4% | Сухой трансформатор - Zucchini - серия NL - 10 кВ - 250 кВА | Transformers | 4421 | Трансформаторы серии Zucchini | PL1 | 1 | ШТ | Под заказ Т2 | сертифицировано | 1575211.51 | 1579937.14 | 1579937.14 |  |  | 950 | 1000.13 | 1250 | 630 | 1270
EE2NBCBB | Тр-р NL250 кВА Dyn5 10/0,4кВ Uk4% | Трансформатор NL 250 кВА Dyn5 10/0,4кВ Uk4% | Transformers | 4421 | Трансформаторы серии Zucchini | PL1 | 1 | ШТ | Под заказ Т2 | сертифицировано | 1575211.51 | 1579937.14 | 1579937.14
EE2RACBA | Тр-р BoBk250 кВА Dyn11 10/0,4кВ Uk6% | Сухой трансформатор - Zucchini - серия BoBk - 10 кВ - 250 кВА | Transformers | 4421 | Трансформаторы серии Zucchini | PL1 | 1 | ШТ | Под заказ Т2 | сертифицировано | 1626387.79 | 1631266.95 | 1631266.95
EE2RACBB | Тр-р BoBk250 кВА Dyn5 10/0,4кВ Uk6% | Трансформатор BoBk 250 кВА Dyn5 10/0,4кВ Uk6% | Transformers | 4421 | Трансформаторы серии Zucchini | PL1 | 1 | ШТ | Под заказ Т2 | сертифицировано | 1635038.46 | 1639943.58 | 1639943.58
EE4NAGBA | Тр-р NL250 кВА Dyn11 20/0,4кВ Uk6% | Трансформатор NL 250 кВА Dyn11 20/0,4кВ Uk6% | Transformers | 4421 | Трансформаторы серии Zucchini | PL1 | 1 | ШТ | Под заказ Т2 | сертифицировано | 1688306.5 | 1693371.42 | 1693371.42
EE4NAGBB | Тр-р NL250 кВА Dyn5 20/0,4кВ Uk6% | Трансформатор NL 250 кВА Dyn5 20/0,4кВ Uk6% | Transformers | 4421 | Трансформаторы серии Zucchini | PL1 | 1 | ШТ | Под заказ Т2 | сертифицировано | 1688306.5 | 1693371.42 | 1693371.42
EE4NBGBA | Тр-р NL250 кВА Dyn11 20/0,4кВ Uk4% | Трансформатор NL 250 кВА Dyn11 20/0,4кВ Uk4% | Transformers | 4421 | Трансформаторы серии Zucchini | PL1 | 1 | ШТ | Под заказ Т2 | сертифицировано | 1767167.73 | 1772469.23 | 1772469.23
EE4NBGBB | Тр-р NL250 кВА Dyn5 20/0,4кВ Uk4% | Трансформатор NL 250 кВА Dyn5 20/0,4кВ Uk4% | Transformers | 4421 | Трансформаторы серии Zucchini | PL1 | 1 | ШТ | Под заказ Т2 | сертифицировано | 1767167.73 | 1772469.23 | 1772469.23
EE4RAGBA | Тр-р BoBk250 кВА Dyn11 20/0,4кВ Uk6% | Трансформатор BoBk 250 кВА Dyn11 20/0,4кВ Uk6% | Transformers | 4421 | Трансформаторы серии Zucchini | PL1 | 1 | ШТ | Под заказ Т2 | сертифицировано | 1790660.29 | 1796032.27 | 1796032.27
EE4RBGBA | Тр-р BoBk250 кВА Dyn11 20/0,4кВ Uk4% | Трансформатор BoBk 250 кВА Dyn11 20/0,4кВ Uk4% | Transformers | 4421 | Трансформаторы серии Zucchini | PL1 | 1 | ШТ | Под заказ Т2 | сертифицировано | 1851350.74 | 1856904.79 | 1856904.79
EE4RBGBB | Тр-р BoBk250 кВА Dyn5 20/0,4кВ Uk4% | Трансформатор BoBk 250 кВА Dyn5 20/0,4кВ Uk4% | Transformers | 4421 | Трансформаторы серии Zucchini | PL1 | 1 | ШТ | Под заказ Т2 | сертифицировано | 1851350.74 | 1856904.79 | 1856904.79
EF2NABBA | Тр-р NL315кВА Dyn11 6/0,4кВ Uk6% | Сухой трансформатор - Zucchini - серия NL - 6 кВ - 315 кВА | Transformers | 4421 | Трансформаторы серии Zucchini | PL1 | 1 | ШТ | Под заказ Т2 | сертифицировано | 1681143.44 | 1686186.87 | 1686186.87
EF2NACBA | Тр-р NL315кВА Dyn11 10/0,4кВ Uk6% | Сухой трансформатор - Zucchini - серия NL - 10 кВ - 315 кВА | Transformers | 4421 | Трансформаторы серии Zucchini | PL1 | 1 | ШТ | Под заказ Т2 | сертифицировано | 1700005.27 | 1705105.29 | 1705105.29
EF2NBCBA | Тр-р NL315кВА Dyn11 10/0,4кВ Uk4% | Сухой трансформатор - Zucchini - серия NL - 10 кВ - 315 кВА | Transformers | 4421 | Трансформаторы серии Zucchini | PL1 | 1 | ШТ | Под заказ Т2 | сертифицировано | 1725850.61 | 1731028.16 | 1731028.16
EF2NBCBB | Тр-р NL315кВА Dyn5 10/0,4кВ Uk4% | Трансформатор NL 315кВА Dyn5 10/0,4кВ Uk4% | Transformers | 4421 | Трансформаторы серии Zucchini | PL1 | 1 | ШТ | Под заказ Т2 | сертифицировано | 1725850.61 | 1731028.16 | 1731028.16
EF4NAGBA | Тр-р NL315 кВА Dyn11 20/0,4кВ Uk6% | Трансформатор NL 315 кВА Dyn11 20/0,4кВ Uk6% | Transformers | 4421 | Трансформаторы серии Zucchini | PL1 | 1 | ШТ | Под заказ Т2 | сертифицировано | 1885451.66 | 1891108.01 | 1891108.01
EF4NAGBB | Тр-р NL315 кВА Dyn5 20/0,4кВ Uk6% | Трансформатор NL 315 кВА Dyn5 20/0,4кВ Uk6% | Transformers | 4421 | Трансформаторы серии Zucchini | PL1 | 1 | ШТ | Под заказ Т2 | сертифицировано | 1885451.66 | 1891108.01 | 1891108.01
EF4NBGBA | Тр-р NL315 кВА Dyn11 20/0,4кВ Uk4% | Трансформатор NL 315 кВА Dyn11 20/0,4кВ Uk4% | Transformers | 4421 | Трансформаторы серии Zucchini | PL1 | 1 | ШТ | Под заказ Т2 | сертифицировано | 1973914.9 | 1979836.64 | 1979836.64
EF4NBGBB | Тр-р NL315 кВА Dyn5 20/0,4кВ Uk4% | Трансформатор NL 315 кВА Dyn5 20/0,4кВ Uk4% | Transformers | 4421 | Трансформаторы серии Zucchini | PL1 | 1 | ШТ | Под заказ Т2 | сертифицировано | 1975591.68 | 1981518.46 | 1981518.46
EF4RAGBA | Тр-р BoBk315 кВА Dyn11 20/0,4кВ Uk6% | Трансформатор BoBk 315 кВА Dyn11 20/0,4кВ Uk6% | Transformers | 4421 | Трансформаторы серии Zucchini | PL1 | 1 | ШТ | Под заказ Т2 | сертифицировано | 1967082.38 | 1972983.63 | 1972983.63
EF4RAGBB | Тр-р BoBk315 кВА Dyn5 20/0,4кВ Uk6% | Трансформатор BoBk 315 кВА Dyn5 20/0,4кВ Uk6% | Transformers | 4421 | Трансформаторы серии Zucchini | PL1 | 1 | ШТ | Под заказ Т2 | сертифицировано | 1967082.38 | 1972983.63 | 1972983.63
EF4RBGBA | Тр-р BoBk315 кВА Dyn11 20/0,4кВ Uk4% | Трансформатор BoBk 315 кВА Dyn11 20/0,4кВ Uk4% | Transformers | 4421 | Трансформаторы серии Zucchini | PL1 | 1 | ШТ | Под заказ Т2 | сертифицировано | 2051445.14 | 2057599.48 | 2057599.48
EF4RBGBB | Тр-р BoBk315 кВА Dyn5 20/0,4кВ Uk4% | Трансформатор BoBk 315 кВА Dyn5 20/0,4кВ Uk4% | Transformers | 4421 | Трансформаторы серии Zucchini | PL1 | 1 | ШТ | Под заказ Т2 | сертифицировано | 2053122.62 | 2059281.99 | 2059281.99
EG2NABBA | Тр-р NL400кВА Dyn11 6/0,4кВ Uk6% | Сухой трансформатор - Zucchini - серия NL - 6 кВ - 400 кВА | Transformers | 4421 | Трансформаторы серии Zucchini | PL1 | 1 | ШТ | На складе | сертифицировано | 1883781.52 | 1889432.86 | 1889432.86 |  |  | 1200 | 1287 | 1300 | 750 | 1320
EG2NACBA | Тр-р NL400кВА Dyn11 10/0,4кВ Uk6% | Сухой трансформатор - Zucchini - серия NL - 10 кВ - 400 кВА | Transformers | 4421 | Трансформаторы серии Zucchini | PL1 | 1 | ШТ | На складе | сертифицировано | 1903251.92 | 1908961.68 | 1908961.68 |  |  | 1200 | 1287 | 1300 | 750 | 1320
EG2NACBB | Тр-р NL400кВА Dyn5 10/0,4кВ Uk6% | Трансформатор NL 400кВА Dyn5 10/0,4кВ Uk6% | Transformers | 4421 | Трансформаторы серии Zucchini | PL1 | 1 | ШТ | Под заказ Т2 | сертифицировано | 1903251.92 | 1908961.68 | 1908961.68
EG2NBCBA | Тр-р NL400кВА Dyn11 10/0,4кВ Uk4% | Сухой трансформатор - Zucchini - серия NL - 10 кВ - 400 кВА | Transformers | 4421 | Трансформаторы серии Zucchini | PL1 | 1 | ШТ | Под заказ Т2 | сертифицировано | 1913261.31 | 1919001.09 | 1919001.09
EG2NBCBB | Тр-р NL400кВА Dyn5 10/0,4кВ Uk4% | Трансформатор NL 400кВА Dyn5 10/0,4кВ Uk4% | Transformers | 4421 | Трансформаторы серии Zucchini | PL1 | 1 | ШТ | Под заказ Т2 | сертифицировано | 1913261.31 | 1919001.09 | 1919001.09
EG2RACBA | Тр-р BoBk400кВА Dyn11 10/0,4кВ Uk6% | Сухой трансформатор - Zucchini - серия BoBk - 10 кВ - 400 кВА | Transformers | 4421 | Трансформаторы серии Zucchini | PL1 | 1 | ШТ | Под заказ Т2 | сертифицировано | 1984599.66 | 1990553.46 | 1990553.46
EG2RACBB | Тр-р BoBk400кВА Dyn5 10/0,4кВ Uk6% | Трансформатор BoBk 400кВА Dyn5 10/0,4кВ Uk6% | Transformers | 4421 | Трансформаторы серии Zucchini | PL1 | 1 | ШТ | Под заказ Т2 | сертифицировано | 1984599.66 | 1990553.46 | 1990553.46
EG2RBCBA | Тр-р BoBk400кВА Dyn11 10/0,4кВ Uk4% | Сухой трансформатор - Zucchini - серия BoBk - 10 кВ - 400 кВА | Transformers | 4421 | Трансформаторы серии Zucchini | PL1 | 1 | ШТ | Под заказ Т2 | сертифицировано | 1984285.02 | 1990237.88 | 1990237.88
EG2RBCBB | Тр-р BoBk400кВА Dyn5 10/0,4кВ Uk4% | Трансформатор BoBk 400кВА Dyn5 10/0,4кВ Uk4% | Transformers | 4421 | Трансформаторы серии Zucchini | PL1 | 1 | ШТ | Под заказ Т2 | сертифицировано | 1984285.02 | 1990237.88 | 1990237.88
EG4NAGBA | Тр-р NL400 кВА Dyn11 20/0,4кВ Uk6% | Трансформатор NL 400 кВА Dyn11 20/0,4кВ Uk6% | Transformers | 4421 | Трансформаторы серии Zucchini | PL1 | 1 | ШТ | Под заказ Т2 | сертифицировано | 2068152.29 | 2074356.75 | 2074356.75
EG4NAGBB | Тр-р NL400 кВА Dyn5 20/0,4кВ Uk6% | Трансформатор NL 400 кВА Dyn5 20/0,4кВ Uk6% | Transformers | 4421 | Трансформаторы серии Zucchini | PL1 | 1 | ШТ | Под заказ Т2 | сертифицировано | 2068152.29 | 2074356.75 | 2074356.75
EG4NBGBA | Тр-р NL400 кВА Dyn11 20/0,4кВ Uk4% | Трансформатор NL 400 кВА Dyn11 20/0,4кВ Uk4% | Transformers | 4421 | Трансформаторы серии Zucchini | PL1 | 1 | ШТ | Под заказ Т2 | сертифицировано | 2212903.68 | 2219542.39 | 2219542.39
EG4NBGBB | Тр-р NL400 кВА Dyn5 20/0,4кВ Uk4% | Трансформатор NL 400 кВА Dyn5 20/0,4кВ Uk4% | Transformers | 4421 | Трансформаторы серии Zucchini | PL1 | 1 | ШТ | Под заказ Т2 | сертифицировано | 2206038.82 | 2212656.94 | 2212656.94
EG4RAGBA | Тр-р BoBk400 кВА Dyn11 20/0,4кВ Uk6% | Трансформатор BoBk 400 кВА Dyn11 20/0,4кВ Uk6% | Transformers | 4421 | Трансформаторы серии Zucchini | PL1 | 1 | ШТ | Под заказ Т2 | сертифицировано | 2129080.81 | 2135468.05 | 2135468.05
EG4RAGBB | Тр-р BoBk400 кВА Dyn5 20/0,4кВ Uk6% | Трансформатор BoBk 400 кВА Dyn5 20/0,4кВ Uk6% | Transformers | 4421 | Трансформаторы серии Zucchini | PL1 | 1 | ШТ | Под заказ Т2 | сертифицировано | 2129080.81 | 2135468.05 | 2135468.05
EG4RBGBA | Тр-р BoBk400 кВА Dyn11 20/0,4кВ Uk4% | Трансформатор BoBk 400 кВА Dyn11 20/0,4кВ Uk4% | Transformers | 4421 | Трансформаторы серии Zucchini | PL1 | 1 | ШТ | Под заказ Т2 | сертифицировано | 2206014.38 | 2212632.42 | 2212632.42
EG4RBGBB | Тр-р BoBk400 кВА Dyn5 20/0,4кВ Uk4% | Трансформатор BoBk 400 кВА Dyn5 20/0,4кВ Uk4% | Transformers | 4421 | Трансформаторы серии Zucchini | PL1 | 1 | ШТ | Под заказ Т2 | сертифицировано | 2216888.69 | 2223539.36 | 2223539.36
EH2NACBA | Тр-р NL500кВА Dyn11 10/0,4кВ Uk6% | Сухой трансформатор - Zucchini - серия NL - 10 кВ - 500 кВА | Transformers | 4421 | Трансформаторы серии Zucchini | PL1 | 1 | ШТ | Под заказ Т2 | сертифицировано | 2036863.48 | 2042974.07 | 2042974.07
EH2NBCBA | Тр-р NL500кВА Dyn11 10/0,4кВ Uk4% | Сухой трансформатор - Zucchini - серия NL - 10 кВ - 500 кВА | Transformers | 4421 | Трансформаторы серии Zucchini | PL1 | 1 | ШТ | Под заказ Т2 | сертифицировано | 2116912.43 | 2123263.17 | 2123263.17
EH2NBCBB | Тр-р NL500кВА Dyn5 10/0,4кВ Uk4% | Трансформатор NL 500кВА Dyn5 10/0,4кВ Uk4% | Transformers | 4421 | Трансформаторы серии Zucchini | PL1 | 1 | ШТ | Под заказ Т2 | сертифицировано | 2107161.91 | 2113483.4 | 2113483.4
EH4NAGBA | Тр-р NL500 кВА Dyn11 20/0,4кВ Uk6% | Трансформатор NL 500 кВА Dyn11 20/0,4кВ Uk6% | Transformers | 4421 | Трансформаторы серии Zucchini | PL1 | 1 | ШТ | Под заказ Т2 | сертифицировано | 2219739.9 | 2226399.12 | 2226399.12
EH4NAGBB | Тр-р NL500 кВА Dyn5 20/0,4кВ Uk6% | Трансформатор NL 500 кВА Dyn5 20/0,4кВ Uk6% | Transformers | 4421 | Трансформаторы серии Zucchini | PL1 | 1 | ШТ | Под заказ Т2 | сертифицировано | 2219739.9 | 2226399.12 | 2226399.12
EH4NBGBA | Тр-р NL500 кВА Dyn11 20/0,4кВ Uk4% | Трансформатор NL 500 кВА Dyn11 20/0,4кВ Uk4% | Transformers | 4421 | Трансформаторы серии Zucchini | PL1 | 1 | ШТ | Под заказ Т2 | сертифицировано | 2270468.88 | 2277280.29 | 2277280.29
EH4NBGBB | Тр-р NL500 кВА Dyn5 20/0,4кВ Uk4% | Трансформатор NL 500 кВА Dyn5 20/0,4кВ Uk4% | Transformers | 4421 | Трансформаторы серии Zucchini | PL1 | 1 | ШТ | Под заказ Т2 | сертифицировано | 2270468.88 | 2277280.29 | 2277280.29
EH4RAGBA | Тр-р BoBk500 кВА Dyn11 20/0,4кВ Uk6% | Трансформатор BoBk 500 кВА Dyn11 20/0,4кВ Uk6% | Transformers | 4421 | Трансформаторы серии Zucchini | PL1 | 1 | ШТ | Под заказ Т2 | сертифицировано | 2302926.76 | 2309835.54 | 2309835.54
EH4RAGBB | Тр-р BoBk500 кВА Dyn5 20/0,4кВ Uk6% | Трансформатор BoBk 500 кВА Dyn5 20/0,4кВ Uk6% | Transformers | 4421 | Трансформаторы серии Zucchini | PL1 | 1 | ШТ | Под заказ Т2 | сертифицировано | 2292053.17 | 2298929.33 | 2298929.33
EH4RBGBA | Тр-р BoBk500 кВА Dyn11 20/0,4кВ Uk4% | Трансформатор BoBk 500 кВА Dyn11 20/0,4кВ Uk4% | Transformers | 4421 | Трансформаторы серии Zucchini | PL1 | 1 | ШТ | Под заказ Т2 | сертифицировано | 2357891.29 | 2364964.96 | 2364964.96
EI2NABBA | Тр-р NL630кВА Dyn11 6/0,4кВ Uk6% | Сухой трансформатор - Zucchini - серия NL - 6 кВ - 630 кВА | Transformers | 4421 | Трансформаторы серии Zucchini | PL1 | 1 | ШТ | На складе | сертифицировано | 2318716.69 | 2325672.84 | 2325672.84 |  |  | 1601.197 | 2027.25
EI2NACBA | Тр-р NL630кВА Dyn11 10/0,4кВ Uk6% | Сухой трансформатор - Zucchini - серия NL - 10 кВ - 630 кВА | Transformers | 4421 | Трансформаторы серии Zucchini | PL1 | 1 | ШТ | На складе | сертифицировано | 2356272.83 | 2363341.65 | 2363341.65 |  |  | 1600 | 2027.35 | 1500 | 850 | 1590
EI2NACBB | Тр-р NL630кВА Dyn5 10/0,4кВ Uk6% | Трансформатор NL 630кВА Dyn5 10/0,4кВ Uk6% | Transformers | 4421 | Трансформаторы серии Zucchini | PL1 | 1 | ШТ | Под заказ Т2 | сертифицировано | 2355140.62 | 2362206.04 | 2362206.04
EI2NBCBA | Тр-р NL630кВА Dyn11 10/0,4кВ Uk4% | Сухой трансформатор - Zucchini - серия NL - 10 кВ - 630 кВА | Transformers | 4421 | Трансформаторы серии Zucchini | PL1 | 1 | ШТ | Под заказ Т2 | сертифицировано | 2371705.28 | 2378820.4 | 2378820.4
EI2NBCBB | Тр-р NL630кВА Dyn5 10/0,4кВ Uk4% | Трансформатор NL 630кВА Dyn5 10/0,4кВ Uk4% | Transformers | 4421 | Трансформаторы серии Zucchini | PL1 | 1 | ШТ | Под заказ Т2 | сертифицировано | 2371705.28 | 2378820.4 | 2378820.4
EI2RACBA | Тр-р BoBk630кВА Dyn11 10/0,4кВ Uk6% | Сухой трансформатор - Zucchini - серия BoBk - 10 кВ - 630 кВА | Transformers | 4421 | Трансформаторы серии Zucchini | PL1 | 1 | ШТ | Под заказ Т2 | сертифицировано | 2447584.1 | 2454926.85 | 2454926.85
EI2RACBB | Тр-р BoBk630кВА Dyn5 10/0,4кВ Uk6% | Трансформатор BoBk 630кВА Dyn5 10/0,4кВ Uk6% | Transformers | 4421 | Трансформаторы серии Zucchini | PL1 | 1 | ШТ | Под заказ Т2 | сертифицировано | 2446451.19 | 2453790.54 | 2453790.54
EI2RBCBA | Тр-р BoBk630кВА Dyn11 10/0,4кВ Uk4% | Сухой трансформатор - Zucchini - серия BoBk - 10 кВ - 630 кВА | Transformers | 4421 | Трансформаторы серии Zucchini | PL1 | 1 | ШТ | Под заказ Т2 | сертифицировано | 2466173.66 | 2473572.18 | 2473572.18
EI2RBCBB | Тр-р BoBk630кВА Dyn11 10/0,4кВ Uk4% | Трансформатор BoBk 630кВА Dyn11 10/0,4кВ Uk4% | Transformers | 4421 | Трансформаторы серии Zucchini | PL1 | 1 | ШТ | Под заказ Т2 | сертифицировано | 2466173.66 | 2473572.18 | 2473572.18
EI4NAGBA | Тр-р NL630 кВА Dyn11 20/0,4кВ Uk6% | Трансформатор NL 630 кВА Dyn11 20/0,4кВ Uk6% | Transformers | 4421 | Трансформаторы серии Zucchini | PL1 | 1 | ШТ | Под заказ Т2 | сертифицировано | 2510696.45 | 2518228.54 | 2518228.54
EI4NAGBB | Тр-р NL630 кВА Dyn5 20/0,4кВ Uk6% | Трансформатор NL 630 кВА Dyn5 20/0,4кВ Uk6% | Transformers | 4421 | Трансформаторы серии Zucchini | PL1 | 1 | ШТ | Под заказ Т2 | сертифицировано | 2510696.45 | 2518228.54 | 2518228.54
EI4NBGBA | Тр-р NL630 кВА Dyn11 20/0,4кВ Uk4% | Трансформатор NL 630 кВА Dyn11 20/0,4кВ Uk4% | Transformers | 4421 | Трансформаторы серии Zucchini | PL1 | 1 | ШТ | Под заказ Т2 | сертифицировано | 2698596.78 | 2706692.57 | 2706692.57
EI4NBGBB | Тр-р NL630 кВА Dyn5 20/0,4кВ Uk4% | Трансформатор NL 630 кВА Dyn5 20/0,4кВ Uk4% | Transformers | 4421 | Трансформаторы серии Zucchini | PL1 | 1 | ШТ | Под заказ Т2 | сертифицировано | 2683727.92 | 2691779.1 | 2691779.1
EI4RAGBA | Тр-р BoBk630 кВА Dyn11 20/0,4кВ Uk6% | Трансформатор BoBk 630 кВА Dyn11 20/0,4кВ Uk6% | Transformers | 4421 | Трансформаторы серии Zucchini | PL1 | 1 | ШТ | Под заказ Т2 | сертифицировано | 2631095.99 | 2638989.28 | 2638989.28
EI4RAGBB | Тр-р BoBk630 кВА Dyn5 20/0,4кВ Uk6% | Трансформатор BoBk 630 кВА Dyn5 20/0,4кВ Uk6% | Transformers | 4421 | Трансформаторы серии Zucchini | PL1 | 1 | ШТ | Под заказ Т2 | сертифицировано | 2631095.99 | 2638989.28 | 2638989.28
EI4RBGBA | Тр-р BoBk630 кВА Dyn11 20/0,4кВ Uk4% | Трансформатор BoBk 630 кВА Dyn11 20/0,4кВ Uk4% | Transformers | 4421 | Трансформаторы серии Zucchini | PL1 | 1 | ШТ | Под заказ Т2 | сертифицировано | 2802832.57 | 2811241.07 | 2811241.07
EI4RBGBB | Тр-р BoBk630 кВА Dyn5 20/0,4кВ Uk4% | Трансформатор BoBk 630 кВА Dyn5 20/0,4кВ Uk4% | Transformers | 4421 | Трансформаторы серии Zucchini | PL1 | 1 | ШТ | Под заказ Т2 | сертифицировано | 2801155.1 | 2809558.57 | 2809558.57
EJ2NABBA | Тр-р NL800кВА Dyn11 6/0,4кВ Uk6% | Сухой трансформатор - Zucchini - серия NL - 6 кВ - 800 кВА | Transformers | 4421 | Трансформаторы серии Zucchini | PL1 | 1 | ШТ | Под заказ Т2 | сертифицировано | 2703343.4 | 2711453.43 | 2711453.43
EJ2NACBA | Тр-р NL800кВА Dyn11 10/0,4кВ Uk6% | Сухой трансформатор - Zucchini - серия NL - 10 кВ - 800 кВА | Transformers | 4421 | Трансформаторы серии Zucchini | PL1 | 1 | ШТ | Под заказ Т2 | сертифицировано | 2720968.63 | 2729131.54 | 2729131.54
EJ2NACBB | Тр-р NL800кВА Dyn5 10/0,4кВ Uk6% | Трансформатор NL 800кВА Dyn5 10/0,4кВ Uk6% | Transformers | 4421 | Трансформаторы серии Zucchini | PL1 | 1 | ШТ | Под заказ Т2 | сертифицировано | 2720968.63 | 2729131.54 | 2729131.54
EJ2RACBA | Тр-р BoBk800кВА Dyn11 10/0,4кВ Uk6% | Сухой трансформатор - Zucchini - серия BoBk - 10 кВ - 800 кВА | Transformers | 4421 | Трансформаторы серии Zucchini | PL1 | 1 | ШТ | Под заказ Т2 | сертифицировано | 2853664.28 | 2862225.27 | 2862225.27
EJ2RACBB | Тр-р BoBk800кВА Dyn5 10/0,4кВ Uk6% | Трансформатор BoBk 800кВА Dyn5 10/0,4кВ Uk6% | Transformers | 4421 | Трансформаторы серии Zucchini | PL1 | 1 | ШТ | Под заказ Т2 | сертифицировано | 2853664.28 | 2862225.27 | 2862225.27
EJ4NAGBA | Тр-р NL800 кВА Dyn11 20/0,4кВ Uk6% | Трансформатор NL 800 кВА Dyn11 20/0,4кВ Uk6% | Transformers | 4421 | Трансформаторы серии Zucchini | PL1 | 1 | ШТ | Под заказ Т2 | сертифицировано | 2892350.36 | 2901027.41 | 2901027.41
EJ4NAGBB | Тр-р NL800 кВА Dyn5 20/0,4кВ Uk6% | Трансформатор NL 800 кВА Dyn5 20/0,4кВ Uk6% | Transformers | 4421 | Трансформаторы серии Zucchini | PL1 | 1 | ШТ | Под заказ Т2 | сертифицировано | 2892350.36 | 2901027.41 | 2901027.41
EJ4RAGBA | Тр-р BoBk800 кВА Dyn11 20/0,4кВ Uk6% | Трансформатор BoBk 800 кВА Dyn11 20/0,4кВ Uk6% | Transformers | 4421 | Трансформаторы серии Zucchini | PL1 | 1 | ШТ | Под заказ Т2 | сертифицировано | 3039618.71 | 3048737.57 | 3048737.57
EJ4RAGBB | Тр-р BoBk800 кВА Dyn5 20/0,4кВ Uk6% | Трансформатор BoBk 800 кВА Dyn5 20/0,4кВ Uk6% | Transformers | 4421 | Трансформаторы серии Zucchini | PL1 | 1 | ШТ | Под заказ Т2 | сертифицировано | 3039618.71 | 3048737.57 | 3048737.57
EK2NABBA | Тр-р NL1000кВА Dyn11 6/0,4кВ Uk6% | Сухой трансформатор - Zucchini - серия NL - 6 кВ - 1000 кВА | Transformers | 4421 | Трансформаторы серии Zucchini | PL1 | 1 | ШТ | На складе | сертифицировано | 3116538.49 | 3125888.11 | 3125888.11 |  |  | 2300 | 2821 | 1550 | 1000 | 1820
EK2NACBA | Тр-р NL1000кВА Dyn11 10/0,4кВ Uk6% | Сухой трансформатор - Zucchini - серия NL - 10 кВ - 1000 кВА | Transformers | 4421 | Трансформаторы серии Zucchini | PL1 | 1 | ШТ | На складе | сертифицировано | 3124854.76 | 3134229.32 | 3134229.32 |  |  | 2302.02 | 2821
EK2NACBB | Тр-р NL1000кВА Dyn5 10/0,4кВ Uk6% | Трансформатор NL 1000кВА Dyn5 10/0,4кВ Uk6% | Transformers | 4421 | Трансформаторы серии Zucchini | PL1 | 1 | ШТ | Под заказ Т2 | сертифицировано | 3124854.76 | 3134229.32 | 3134229.32
EK2RACBA | Тр-р BoBk1000кВА Dyn11 10/0,4кВ Uk6% | Сухой трансформатор - Zucchini - серия BoBk - 10 кВ - 1000 кВА | Transformers | 4421 | Трансформаторы серии Zucchini | PL1 | 1 | ШТ | Под заказ Т2 | сертифицировано | 3297479.03 | 3307371.47 | 3307371.47 |  |  | 2300 | 2821 | 1550 | 1000 | 1820
EK2RACBB | Тр-р BoBk1000кВА Dyn5 10/0,4кВ Uk6% | Трансформатор BoBk 1000кВА Dyn5 10/0,4кВ Uk6% | Transformers | 4421 | Трансформаторы серии Zucchini | PL1 | 1 | ШТ | Под заказ Т2 | сертифицировано | 3297479.03 | 3307371.47 | 3307371.47
EK4NAGBA | Тр-р NL1000 кВА Dyn11 20/0,4кВ Uk6% | Трансформатор NL 1000 кВА Dyn11 20/0,4кВ Uk6% | Transformers | 4421 | Трансформаторы серии Zucchini | PL1 | 1 | ШТ | Под заказ Т2 | сертифицировано | 3326718.02 | 3336698.17 | 3336698.17
EK4NAGBB | Тр-р NL1000 кВА Dyn5 20/0,4кВ Uk6% | Трансформатор NL 1000 кВА Dyn5 20/0,4кВ Uk6% | Transformers | 4421 | Трансформаторы серии Zucchini | PL1 | 1 | ШТ | Под заказ Т2 | сертифицировано | 3326718.02 | 3336698.17 | 3336698.17
EK4RAGBA | Тр-р BoBk1000 кВА Dyn11 20/0,4кВ Uk6% | Трансформатор BoBk 1000 кВА Dyn11 20/0,4кВ Uk6% | Transformers | 4421 | Трансформаторы серии Zucchini | PL1 | 1 | ШТ | Под заказ Т2 | сертифицировано | 3462778.61 | 3473166.95 | 3473166.95
EK4RAGBB | Тр-р BoBk1000 кВА Dyn5 20/0,4кВ Uk6% | Трансформатор BoBk 1000 кВА Dyn5 20/0,4кВ Uk6% | Transformers | 4421 | Трансформаторы серии Zucchini | PL1 | 1 | ШТ | Под заказ Т2 | сертифицировано | 3462778.61 | 3473166.95 | 3473166.95
EL2NABBA | Тр-р NL1250кВА Dyn11 6/0,4кВ Uk6% | Сухой трансформатор - Zucchini - серия NL - 6 кВ - 1250 кВА | Transformers | 4421 | Трансформаторы серии Zucchini | PL1 | 1 | ШТ | На складе | сертифицировано | 3562717.21 | 3573405.36 | 3573405.36 |  |  | 2702.75 | 3100
EL2NACBA | Тр-р NL1250кВА Dyn11 10/0,4кВ Uk6% | Сухой трансформатор - Zucchini - серия NL - 10 кВ - 1250 кВА | Transformers | 4421 | Трансформаторы серии Zucchini | PL1 | 1 | ШТ | На складе | сертифицировано | 3564095.02 | 3574787.31 | 3574787.31 |  |  | 2700 | 3100 | 1550 | 1000 | 2000
EL2NACBB | Тр-р NL1250кВА Dyn5 10/0,4кВ Uk6% | Трансформатор NL 1250кВА Dyn5 10/0,4кВ Uk6% | Transformers | 4421 | Трансформаторы серии Zucchini | PL1 | 1 | ШТ | Под заказ Т2 | сертифицировано | 3555756.76 | 3566424.03 | 3566424.03
EL2RACBA | Тр-р BoBk1250кВА Dyn11 10/0,4кВ Uk6% | Сухой трансформатор - Zucchini - серия BoBk - 10 кВ - 1250 кВА | Transformers | 4421 | Трансформаторы серии Zucchini | PL1 | 1 | ШТ | Под заказ Т2 | сертифицировано | 3733096.11 | 3744295.4 | 3744295.4 |  |  | 2700 | 3100 | 1550 | 1000 | 2000
EL2RACBB | Тр-р BoBk1250кВА Dyn5 10/0,4кВ Uk6% | Трансформатор BoBk 1250кВА Dyn5 10/0,4кВ Uk6% | Transformers | 4421 | Трансформаторы серии Zucchini | PL1 | 1 | ШТ | Под заказ Т2 | сертифицировано | 3733096.11 | 3744295.4 | 3744295.4
EL4NAGBA | Тр-р NL1250 кВА Dyn11 20/0,4кВ Uk6% | Трансформатор NL 1250 кВА Dyn11 20/0,4кВ Uk6% | Transformers | 4421 | Трансформаторы серии Zucchini | PL1 | 1 | ШТ | Под заказ Т2 | сертифицировано | 3805253.06 | 3816668.82 | 3816668.82
EL4NAGBB | Тр-р NL1250 кВА Dyn5 20/0,4кВ Uk6% | Трансформатор NL 1250 кВА Dyn5 20/0,4кВ Uk6% | Transformers | 4421 | Трансформаторы серии Zucchini | PL1 | 1 | ШТ | Под заказ Т2 | сертифицировано | 3805253.06 | 3816668.82 | 3816668.82
EL4RAGBA | Тр-р BoBk1250 кВА Dyn11 20/0,4кВ Uk6% | Трансформатор BoBk 1250 кВА Dyn11 20/0,4кВ Uk6% | Transformers | 4421 | Трансформаторы серии Zucchini | PL1 | 1 | ШТ | Под заказ Т2 | сертифицировано | 3954266.78 | 3966129.58 | 3966129.58
EL4RAGBB | Тр-р BoBk1250 кВА Dyn5 20/0,4кВ Uk6% | Трансформатор BoBk 1250 кВА Dyn5 20/0,4кВ Uk6% | Transformers | 4421 | Трансформаторы серии Zucchini | PL1 | 1 | ШТ | Под заказ Т2 | сертифицировано | 3954266.78 | 3966129.58 | 3966129.58
EM2NABBA | Тр-р NL1600кВА Dyn11 6/0,4кВ Uk6% | Сухой трансформатор - Zucchini - серия NL - 6 кВ - 1600 кВА | Transformers | 4421 | Трансформаторы серии Zucchini | PL1 | 1 | ШТ | На складе | сертифицировано | 4300099.15 | 4312999.45 | 4312999.45 |  |  | 3302.02 | 3597
EM2NABBB | Тр-р NL1600кВА Dyn5 6/0,4кВ Uk6% | Трансформатор NL 1600кВА Dyn5 6/0,4кВ Uk6% | Transformers | 4421 | Трансформаторы серии Zucchini | PL1 | 1 | ШТ | Под заказ Т2 | сертифицировано | 4299731.06 | 4312630.25 | 4312630.25
EM2NACBA | Тр-р NL1600кВА Dyn11 10/0,4кВ Uk6% | Сухой трансформатор - Zucchini - серия NL - 10 кВ - 1600 кВА | Transformers | 4421 | Трансформаторы серии Zucchini | PL1 | 1 | ШТ | На складе | сертифицировано | 4345356.82 | 4358392.89 | 4358392.89 |  |  | 3302.02 | 3597
EM2NACBB | Тр-р NL1600кВА Dyn5 10/0,4кВ Uk6% | Трансформатор NL 1600кВА Dyn5 10/0,4кВ Uk6% | Transformers | 4421 | Трансформаторы серии Zucchini | PL1 | 1 | ШТ | Под заказ Т2 | сертифицировано | 4345356.82 | 4358392.89 | 4358392.89
EM2RACBA | Тр-р BoBk1600кВА Dyn11 10/0,4кВ Uk6% | Сухой трансформатор - Zucchini - серия BoBk - 10 кВ - 1600 кВА | Transformers | 4421 | Трансформаторы серии Zucchini | PL1 | 1 | ШТ | Под заказ Т2 | сертифицировано | 4593978.3 | 4607760.23 | 4607760.23
EM2RACBB | Тр-р BoBk1600кВА Dyn5 10/0,4кВ Uk6% | Трансформатор BoBk 1600кВА Dyn5 10/0,4кВ Uk6% | Transformers | 4421 | Трансформаторы серии Zucchini | PL1 | 1 | ШТ | Под заказ Т2 | сертифицировано | 4593978.3 | 4607760.23 | 4607760.23
EM4NAGBA | Тр-р NL1600 кВА Dyn11 20/0,4кВ Uk6% | Трансформатор NL 1600 кВА Dyn11 20/0,4кв | Transformers | 4421 | Трансформаторы серии Zucchini | PL1 | 1 | ШТ | Под заказ Т2 | сертифицировано | 4511472.8 | 4525007.22 | 4525007.22 |  |  | 3552.75 | 3850
EM4NAGBB | Тр-р NL1600 кВА Dyn5 20/0,4кВ Uk6% | Трансформатор NL 1600 кВА Dyn5 20/0,4кВ Uk6% | Transformers | 4421 | Трансформаторы серии Zucchini | PL1 | 1 | ШТ | Под заказ Т2 | сертифицировано | 4511472.8 | 4525007.22 | 4525007.22
EM4RAGBA | Тр-р BoBk1600 кВА Dyn11 20/0,4кВ Uk6% | Трансформатор BoBk 1600 кВА Dyn11 20/0,4кВ Uk6% | Transformers | 4421 | Трансформаторы серии Zucchini | PL1 | 1 | ШТ | Под заказ Т2 | сертифицировано | 4744896.6 | 4759131.29 | 4759131.29
EM4RAGBB | Тр-р BoBk1600 кВА Dyn5 20/0,4кВ Uk6% | Трансформатор BoBk 1600 кВА Dyn5 20/0,4кВ Uk6% | Transformers | 4421 | Трансформаторы серии Zucchini | PL1 | 1 | ШТ | Под заказ Т2 | сертифицировано | 4744896.6 | 4759131.29 | 4759131.29
EN2NABBA | Тр-р NL2000кВА Dyn11 6/0,4кВ Uk6% | Сухой трансформатор - Zucchini - серия NL - 6 кВ - 2000 кВА | Transformers | 4421 | Трансформаторы серии Zucchini | PL1 | 1 | ШТ | На складе | сертифицировано | 5153107.15 | 5168566.47 | 5168566.47 |  |  |  | 2112 | 1200 | 800 | 2200
EN2NABBB | Тр-р NL2000кВА Dyn5 6/0,4кВ Uk6% | Трансформатор NL 2000кВА Dyn5 6/0,4кВ Uk6% | Transformers | 4421 | Трансформаторы серии Zucchini | PL1 | 1 | ШТ | Под заказ Т2 | сертифицировано | 5153107.15 | 5168566.47 | 5168566.47
EN2NACBA | Тр-р NL2000кВА Dyn11 10/0,4кВ Uk6% | Сухой трансформатор - Zucchini - серия NL - 10 кВ - 2000 кВА | Transformers | 4421 | Трансформаторы серии Zucchini | PL1 | 1 | ШТ | На складе | сертифицировано | 5100399.82 | 5115701.02 | 5115701.02 |  |  | 4003.02 | 5329.08
EN2NACBB | Тр-р NL2000кВА Dyn5 10/0,4кВ Uk6% | Трансформатор NL 2000кВА Dyn5 10/0,4кВ Uk6% | Transformers | 4421 | Трансформаторы серии Zucchini | PL1 | 1 | ШТ | Под заказ Т2 | сертифицировано | 5089205.17 | 5104472.79 | 5104472.79
EN2RACBA | Тр-р BoBk2000кВА Dyn11 10/0,4кВ Uk6% | Сухой трансформатор - Zucchini - серия BoBk - 10 кВ - 2000 кВА | Transformers | 4421 | Трансформаторы серии Zucchini | PL1 | 1 | ШТ | Под заказ Т2 | сертифицировано | 5320411.15 | 5336372.38 | 5336372.38
EN2RACBB | Тр-р BoBk2000кВА Dyn5 10/0,4кВ Uk6% | Трансформатор BoBk 2000кВА Dyn5 10/0,4кВ Uk6% | Transformers | 4421 | Трансформаторы серии Zucchini | PL1 | 1 | ШТ | Под заказ Т2 | сертифицировано | 5320411.15 | 5336372.38 | 5336372.38
EN4NAGBA | Тр-р NL2000 кВА Dyn11 20/0,4кВ Uk6% | Трансформатор NL 2000 кВА Dyn11 20/0,4кВ Uk6% | Transformers | 4421 | Трансформаторы серии Zucchini | PL1 | 1 | ШТ | Под заказ Т2 | сертифицировано | 5431438.49 | 5447732.81 | 5447732.81
EN4NAGBB | Тр-р NL2000 кВА Dyn5 20/0,4кВ Uk6% | Трансформатор NL 2000 кВА Dyn5 20/0,4кВ Uk6% | Transformers | 4421 | Трансформаторы серии Zucchini | PL1 | 1 | ШТ | Под заказ Т2 | сертифицировано | 5431438.49 | 5447732.81 | 5447732.81
EN4RAGBA | Тр-р BoBk2000 кВА Dyn11 20/0,4кВ Uk6% | Трансформатор BoBk 2000 кВА Dyn11 20/0,4кВ Uk6% | Transformers | 4421 | Трансформаторы серии Zucchini | PL1 | 1 | ШТ | Под заказ Т2 | сертифицировано | 5655947.23 | 5672915.07 | 5672915.07
EN4RAGBB | Тр-р BoBk2000 кВА Dyn5 20/0,4кВ Uk6% | Трансформатор BoBk 2000 кВА Dyn5 20/0,4кВ Uk6% | Transformers | 4421 | Трансформаторы серии Zucchini | PL1 | 1 | ШТ | Под заказ Т2 | сертифицировано | 5656151.96 | 5673120.42 | 5673120.42
EO2NACBB | Тр-р NL2500кВА Dyn5 10/0,4кВ Uk7% | Трансформатор NL 2500кВА Dyn5 10/0,4кВ Uk7% | Transformers | 4421 | Трансформаторы серии Zucchini | PL1 | 1 | ШТ | Под заказ Т2 | сертифицировано | 6083479.42 | 6101729.86 | 6101729.86
EO2RACBA | Тр-р BoBk2500кВА Dyn11 10/0,4кВ Uk6% | Сухой трансформатор - Zucchini - серия BoBk - 10 кВ - 2500 кВА | Transformers | 4421 | Трансформаторы серии Zucchini | PL1 | 1 | ШТ | Под заказ Т2 | сертифицировано | 6316310.3 | 6335259.23 | 6335259.23
EO2RACBB | Тр-р BoBk2500кВА Dyn5 10/0,4кВ Uk6% | Трансформатор BoBk 2500кВА Dyn5 10/0,4кВ Uk6% | Transformers | 4421 | Трансформаторы серии Zucchini | PL1 | 1 | ШТ | Под заказ Т2 | сертифицировано | 6316310.3 | 6335259.23 | 6335259.23
EO4NAGBA | Тр-р NL2500 кВА Dyn11 20/0,4кВ Uk6% | Трансформатор NL 2500 кВА Dyn11 20/0,4кВ Uk6% | Transformers | 4421 | Трансформаторы серии Zucchini | PL1 | 1 | ШТ | Под заказ Т2 | сертифицировано | 6446648.64 | 6465988.59 | 6465988.59
EO4NAGBB | Тр-р NL2500 кВА Dyn5 20/0,4кВ Uk6% | Трансформатор NL 2500 кВА Dyn5 20/0,4кВ Uk6% | Transformers | 4421 | Трансформаторы серии Zucchini | PL1 | 1 | ШТ | Под заказ Т2 | сертифицировано | 6446648.64 | 6465988.59 | 6465988.59
EO4RAGBA | Тр-р BoBk2500 кВА Dyn11 20/0,4кВ Uk6% | Трансформатор BoBk 2500 кВА Dyn11 20/0,4кВ Uk6% | Transformers | 4421 | Трансформаторы серии Zucchini | PL1 | 1 | ШТ | Под заказ Т2 | сертифицировано | 6675302.22 | 6695328.13 | 6695328.13
EO4RAGBB | Тр-р BoBk2500 кВА Dyn5 20/0,4кВ Uk6% | Трансформатор BoBk 2500 кВА Dyn5 20/0,4кВ Uk6% | Transformers | 4421 | Трансформаторы серии Zucchini | PL1 | 1 | ШТ | Под заказ Т2 | сертифицировано | 6675302.22 | 6695328.13 | 6695328.13
EP2NABBA | Тр-р NL3150кВА Dyn11 6/0,4кВ Uk7% | Сухой трансформатор - Zucchini - серия NL - 6 кВ - 3150 кВА | Transformers | 4421 | Трансформаторы серии Zucchini | PL1 | 1 | ШТ | Под заказ Т2 | сертифицировано | 7517081.92 | 7539633.17 | 7539633.17 |  |  | 5250 | 6759.6 | 2150 | 1310 | 2400
EP2NACBA | Тр-р NL3150кВА Dyn11 10/0,4кВ Uk7% | Сухой трансформатор - Zucchini - серия NL - 10 кВ - 3150 кВА | Transformers | 4421 | Трансформаторы серии Zucchini | PL1 | 1 | ШТ | Под заказ Т2 | сертифицировано | 7153761.11 | 7175222.39 | 7175222.39 |  |  | 5402.626 | 6759.6
EP4NAGBA | Тр-р NL3150 кВА Dyn11 20/0,4кВ Uk7% | Трансформатор NL 3150 кВА Dyn11 20/0,4кВ Uk7% | Transformers | 4421 | Трансформаторы серии Zucchini | PL1 | 1 | ШТ | Под заказ Т2 | сертифицировано | 7691625.44 | 7714700.32 | 7714700.32
EP4RAGBA | Тр-р BoBk3150 кВА Dyn11 20/0,4кВ Uk7% | Трансформатор BoBk 3150 кВА Dyn11 20/0,4кВ Uk7% | Transformers | 4421 | Трансформаторы серии Zucchini | PL1 | 1 | ШТ | Под заказ Т2 | сертифицировано | 7995102.01 | 8019087.32 | 8019087.32
EP4RAGBB | Тр-р BoBk3150 кВА Dyn5 20/0,4кВ Uk7% | Трансформатор BoBk 3150 кВА Dyn5 20/0,4кВ Uk7% | Transformers | 4421 | Трансформаторы серии Zucchini | PL1 | 1 | ШТ | Под заказ Т2 | сертифицировано | 7995102.01 | 8019087.32 | 8019087.32
EO2NACBA | Тр-р NL2500кВА Dyn11 10/0,4кВ Uk6% | Сухой трансформатор - Zucchini - серия NL - 10 кВ - 2500 кВА | Transformers | 4421 | Трансформаторы серии Zucchini | PL1 | 1 | ШТ | Под заказ Т2 | сертифицировано | 6083479.42 | 6101729.86 | 6101729.86 |  |  | 4800 | 6418.345 | 2050 | 1310 | 2390
EO2NABBA | Тр-р NL2500кВА Dyn11 6/0,4кВ Uk6% | Сухой трансформатор - Zucchini - серия NL - 6 кВ - 2500 кВА | Transformers | 4421 | Трансформаторы серии Zucchini | PL1 | 1 | ШТ | Под заказ Т2 | сертифицировано | 6312459.79 | 6331397.17 | 6331397.17 |  |  | 4800 | 6418.345 | 2050 | 1310 | 2390
ED4RBGBA | Тр-р BoBk200 кВА Dyn11 20/0,4кВ | Трансформатор BoBk 200 кВА Dyn11 20/0,4кВ | Transformers | 4421 | Трансформаторы серии Zucchini | PL1 | 1 | ШТ | Под заказ Т2 | информация по запросу | 1677539.34 | 1979496.42 | 1979496.42 |  | Дата запуска - 05.05.2014
EB2RBBBA | Тр-р BoBk100 кВА Dyn11 6/0,4кВ Uk4% | Сухой трансформатор - Zucchini - серия BoBk - 6 кВ - 100 кВА | Transformers | 4421 | Трансформаторы серии Zucchini | PL1 | 1 | ШТ | Под заказ Т2 | информация по запросу | 1639716.22 | 1934865.14 | 1934865.14 |  | Дата запуска - 05.05.2014
EC2RBBBA | Тр-р BoBk160 кВА Dyn11 6/0,4кВ Uk4% | Сухой трансформатор - Zucchini - серия BoBk - 6 кВ - 160 кВА | Transformers | 4421 | Трансформаторы серии Zucchini | PL1 | 1 | ШТ | Под заказ Т2 | информация по запросу | 1414573.76 | 1669197.04 | 1669197.04 |  | Дата запуска - 05.05.2014
EC2NBBBA | Тр-р NL160 кВА Dyn11 6/0,4кВ Uk4% | Сухой трансформатор - Zucchini - серия NL - 6 кВ - 160 кВА | Transformers | 4421 | Трансформаторы серии Zucchini | PL1 | 1 | ШТ | Под заказ Т2 | информация по запросу | 1357943.04 | 1602372.79 | 1602372.79 |  | Дата запуска - 05.05.2014
ED2NBBBA | Тр-р NL200 кВА Dyn11 6/0,4кВ Uk4% | Сухой трансформатор - Zucchini - серия NL - 6 кВ - 200 кВА | Transformers | 4421 | Трансформаторы серии Zucchini | PL1 | 1 | ШТ | Под заказ Т2 | информация по запросу | 1431063.76 | 1688655.24 | 1688655.24 |  | Дата запуска - 05.05.2014
EE2RBBBA | Тр-р BoBk250 кВА Dyn11 6/0,4кВ Uk4% | Сухой трансформатор - Zucchini - серия BoBk - 6 кВ - 250 кВА | Transformers | 4421 | Трансформаторы серии Zucchini | PL1 | 1 | ШТ | Под заказ Т2 | информация по запросу | 1568250.42 | 1850535.5 | 1850535.5 |  | Дата запуска - 05.05.2014
EE2RABBA | Тр-р BoBk250 кВА Dyn11 6/0,4кВ Uk6% | Сухой трансформатор - Zucchini - серия BoBk - 6 кВ - 250 кВА | Transformers | 4421 | Трансформаторы серии Zucchini | PL1 | 1 | ШТ | Под заказ Т2 | информация по запросу | 1553885.03 | 1833584.34 | 1833584.34 |  | Дата запуска - 05.05.2014
EF2RBBBA | Тр-р BoBk315кВА Dyn11 6/0,4кВ Uk4% | Сухой трансформатор - Zucchini - серия BoBk - 6 кВ - 315 кВА | Transformers | 4421 | Трансформаторы серии Zucchini | PL1 | 1 | ШТ | Под заказ Т2 | информация по запросу | 1711749.4 | 2019864.29 | 2019864.29 |  | Дата запуска - 05.05.2014
EF2RABBA | Тр-р BoBk315кВА Dyn11 6/0,4кВ Uk6% | Сухой трансформатор - Zucchini - серия BoBk - 6 кВ - 315 кВА | Transformers | 4421 | Трансформаторы серии Zucchini | PL1 | 1 | ШТ | Под заказ Т2 | информация по запросу | 1688615.97 | 1992566.84 | 1992566.84 |  | Дата запуска - 05.05.2014
EG2RBBBA | Тр-р BoBk400кВА Dyn11 6/0,4кВ Uk4% | Сухой трансформатор - Zucchini - серия BoBk - 6 кВ - 400 кВА | Transformers | 4421 | Трансформаторы серии Zucchini | PL1 | 1 | ШТ | Под заказ Т2 | информация по запросу | 1881846.63 | 2220579.02 | 2220579.02 |  | Дата запуска - 05.05.2014
EG2RABBA | Тр-р BoBk400кВА Dyn11 6/0,4кВ Uk6% | Сухой трансформатор - Zucchini - серия BoBk - 6 кВ - 400 кВА | Transformers | 4421 | Трансформаторы серии Zucchini | PL1 | 1 | ШТ | Под заказ Т2 | информация по запросу | 1900621.36 | 2242733.2 | 2242733.2 |  | Дата запуска - 05.05.2014
EH2RBBBA | Тр-р BoBk500кВА Dyn11 6/0,4кВ Uk4% | Сухой трансформатор - Zucchini - серия BoBk - 6 кВ - 500 кВА | Transformers | 4421 | Трансформаторы серии Zucchini | PL1 | 1 | ШТ | Под заказ Т2 | информация по запросу | 2042259.47 | 2409866.17 | 2409866.17 |  | Дата запуска - 05.05.2014
EH2RABBA | Тр-р BoBk500кВА Dyn11 6/0,4кВ Uk6% | Сухой трансформатор - Zucchini - серия BoBk - 6 кВ - 500 кВА | Transformers | 4421 | Трансформаторы серии Zucchini | PL1 | 1 | ШТ | Под заказ Т2 | информация по запросу | 2019444.4 | 2382944.39 | 2382944.39 |  | Дата запуска - 05.05.2014
EH2NABBA | Тр-р NL500кВА Dyn11 6/0,4кВ Uk6% | Сухой трансформатор - Zucchini - серия NL - 6 кВ - 500 кВА | Transformers | 4421 | Трансформаторы серии Zucchini | PL1 | 1 | ШТ | Под заказ Т2 | информация по запросу | 1923280.37 | 2269470.84 | 2269470.84 |  | Дата запуска - 05.05.2014
EI2RBBBA | Тр-р BoBk630кВА Dyn11 6/0,4кВ Uk4% | Сухой трансформатор - Zucchini - серия BoBk - 6 кВ - 630 кВА | Transformers | 4421 | Трансформаторы серии Zucchini | PL1 | 1 | ШТ | Под заказ Т2 | информация по запросу | 2330342.9 | 2749804.62 | 2749804.62 |  | Дата запуска - 05.05.2014
EI2RABBA | Тр-р BoBk630кВА Dyn11 6/0,4кВ Uk6% | Сухой трансформатор - Zucchini - серия BoBk - 6 кВ - 630 кВА | Transformers | 4421 | Трансформаторы серии Zucchini | PL1 | 1 | ШТ | Под заказ Т2 | информация по запросу | 2339686.47 | 2760830.03 | 2760830.03 |  | Дата запуска - 05.05.2014
EJ2RABBA | Тр-р BoBk800кВА Dyn11 6/0,4кВ Uk6% | Сухой трансформатор - Zucchini - серия BoBk - 6 кВ - 800 кВА | Transformers | 4421 | Трансформаторы серии Zucchini | PL1 | 1 | ШТ | Под заказ Т2 | информация по запросу | 2699324.51 | 3185202.92 | 3185202.92 |  | Дата запуска - 05.05.2014
EK2RABBA | Тр-р BoBk1000кВА Dyn11 6/0,4кВ Uk6% | Сухой трансформатор - Zucchini - серия BoBk - 6 кВ - 1000 кВА | Transformers | 4421 | Трансформаторы серии Zucchini | PL1 | 1 | ШТ | Под заказ Т2 | информация по запросу | 3115344.31 | 3676106.29 | 3676106.29 |  | Дата запуска - 05.05.2014
EL2RABBA | Тр-р BoBk1250кВА Dyn11 6/0,4кВ Uk6% | Сухой трансформатор - Zucchini - серия BoBk - 6 кВ - 1250 кВА | Transformers | 4421 | Трансформаторы серии Zucchini | PL1 | 1 | ШТ | Под заказ Т2 | информация по запросу | 3546962.39 | 4185415.62 | 4185415.62 |  | Дата запуска - 05.05.2014
EM2RABBA | Тр-р BoBk1600кВА Dyn11 6/0,4кВ Uk6% | Сухой трансформатор - Zucchini - серия BoBk - 6 кВ - 1600 кВА | Transformers | 4421 | Трансформаторы серии Zucchini | PL1 | 1 | ШТ | Под заказ Т2 | информация по запросу | 4326874.92 | 5105712.41 | 5105712.41 |  | Дата запуска - 05.05.2014
EN2RABBA | Тр-р BoBk2000кВА Dyn11 6/0,4кВ Uk6% | Сухой трансформатор - Zucchini - серия BoBk - 6 кВ - 2000 кВА | Transformers | 4421 | Трансформаторы серии Zucchini | PL1 | 1 | ШТ | Под заказ Т2 | информация по запросу | 4986536.26 | 5884112.79 | 5884112.79 |  | Дата запуска - 05.05.2014
EO2RABBA | Тр-р BoBk2500кВА Dyn11 6/0,4кВ Uk6% | Сухой трансформатор - Zucchini - серия BoBk - 6 кВ - 2500 кВА | Transformers | 4421 | Трансформаторы серии Zucchini | PL1 | 1 | ШТ | Под заказ Т2 | информация по запросу | 6486700.09 | 7654306.11 | 7654306.11 |  | Дата запуска - 05.05.2014
EP2RABBA | Тр-р BoBk3150кВА Dyn11 6/0,4кВ Uk7% | Сухой трансформатор - Zucchini - серия BoBk - 6 кВ - 3150 кВА | Transformers | 4421 | Трансформаторы серии Zucchini | PL1 | 1 | ШТ | Под заказ Т2 | информация по запросу | 7635386.37 | 9009755.92 | 9009755.92 |  | Дата запуска - 05.05.2014
EE2RBCBA | Тр-р BoBk250 кВА Dyn11 10/0,4кВ Uk4% | Сухой трансформатор - Zucchini - серия BoBk - 10 кВ - 250 кВА | Transformers | 4421 | Трансформаторы серии Zucchini | PL1 | 1 | ШТ | Под заказ Т2 | информация по запросу | 1552723.2 | 1832213.38 | 1832213.38 |  | Дата запуска - 05.05.2014
EF2RACBA | Тр-р BoBk315кВА Dyn11 10/0,4кВ Uk6% | Сухой трансформатор - Zucchini - серия BoBk - 10 кВ - 315 кВА | Transformers | 4421 | Трансформаторы серии Zucchini | PL1 | 1 | ШТ | Под заказ Т2 | информация по запросу | 1671897.01 | 1972838.47 | 1972838.47 |  | Дата запуска - 05.05.2014
EH2RBCBA | Тр-р BoBk500кВА Dyn11 10/0,4кВ Uk4% | Сухой трансформатор - Zucchini - серия BoBk - 10 кВ - 500 кВА | Transformers | 4421 | Трансформаторы серии Zucchini | PL1 | 1 | ШТ | Под заказ Т2 | информация по запросу | 2022039.08 | 2386006.11 | 2386006.11 |  | Дата запуска - 05.05.2014
EH2RACBA | Тр-р BoBk500кВА Dyn11 10/0,4кВ Uk6% | Сухой трансформатор - Zucchini - серия BoBk - 10 кВ - 500 кВА | Transformers | 4421 | Трансформаторы серии Zucchini | PL1 | 1 | ШТ | Под заказ Т2 | информация по запросу | 1999449.89 | 2359350.87 | 2359350.87 |  | Дата запуска - 05.05.2014
EP2RACBA | Тр-р BoBk3150кВА Dyn11 10/0,4кВ Uk7% | Сухой трансформатор - Zucchini - серия BoBk - 10 кВ - 3150 кВА | Transformers | 4421 | Трансформаторы серии Zucchini | PL1 | 1 | ШТ | Под заказ Т2 | информация по запросу | 7559788.48 | 8920550.41 | 8920550.41 |  | Дата запуска - 05.05.2014
ED4NBGBA | Тр-р NL200 кВА Dyn11 20/0,4кВ Uk4% | Трансформатор NL 200 кВА Dyn11 20/0,4кВ Uk4% | Transformers | 4421 | Трансформаторы серии Zucchini | PL1 | 1 | ШТ | Под заказ Т2 | информация по запросу | 1542960.93 | 1820693.9 | 1820693.9 |  | Дата запуска - 05.05.2014
FB2AAABBA | Тр-р AoAk100 кВА Dyn11 6/0,4кВ Uk6% | Сухой трансформатор - Zucchini - серия AoAk - 6 кВ - 100 кВА | Transformers | 4421 | Трансформаторы серии Zucchini | PL1 | 1 | ШТ | Под заказ Т2 | сертифицировано | 1651920.06 | 1656875.82 | 1656875.82 |  | Дата запуска - 18.05.2015
FB2AAACBA | Тр-р AoAk100 кВА Dyn11 10/0,4кВ Uk6% | Сухой трансформатор - Zucchini - серия AoAk - 10 кВ - 100 кВА | Transformers | 4421 | Трансформаторы серии Zucchini | PL1 | 1 | ШТ | Под заказ Т2 | сертифицировано | 1683816.82 | 1688868.27 | 1688868.27 |  | Дата запуска - 18.05.2015
FB2ABABBA | Тр-р AoBk100 кВА Dyn11 6/0,4кВ Uk6% | Сухой трансформатор - Zucchini - серия AoBk - 6 кВ - 100 кВА | Transformers | 4421 | Трансформаторы серии Zucchini | PL1 | 1 | ШТ | Под заказ Т2 | сертифицировано | 1626545.12 | 1631424.76 | 1631424.76 |  | Дата запуска - 18.05.2015
FB2ABACBA | Тр-р AoBk100 кВА Dyn11 10/0,4кВ Uk6% | Сухой трансформатор - Zucchini - серия AoBk - 10 кВ - 100 кВА | Transformers | 4421 | Трансформаторы серии Zucchini | PL1 | 1 | ШТ | Под заказ Т2 | сертифицировано | 1674186.33 | 1679208.89 | 1679208.89 |  | Дата запуска - 18.05.2015
FC2AAABBA | Тр-р AoAk160 кВА Dyn11 6/0,4кВ Uk6% | Сухой трансформатор - Zucchini - серия AoAk - 6 кВ - 160 кВА | Transformers | 4421 | Трансформаторы серии Zucchini | PL1 | 1 | ШТ | Под заказ Т2 | сертифицировано | 1725503.62 | 1730680.13 | 1730680.13 |  | Дата запуска - 18.05.2015
FC2AAACBA | Тр-р AoAk160 кВА Dyn11 10/0,4кВ Uk6% | Сухой трансформатор - Zucchini - серия AoAk - 10 кВ - 160 кВА | Transformers | 4421 | Трансформаторы серии Zucchini | PL1 | 1 | ШТ | Под заказ Т2 | сертифицировано | 1708419.43 | 1713544.69 | 1713544.69 |  | Дата запуска - 18.05.2015
FC2ABABBA | Тр-р AoBk160 кВА Dyn11 6/0,4кВ Uk6% | Сухой трансформатор - Zucchini - серия AoBk - 6 кВ - 160 кВА | Transformers | 4421 | Трансформаторы серии Zucchini | PL1 | 1 | ШТ | Под заказ Т2 | сертифицировано | 1658382.73 | 1663357.88 | 1663357.88 |  | Дата запуска - 18.05.2015
FC2ABACBA | Тр-р AoBk160 кВА Dyn11 10/0,4кВ Uk6% | Сухой трансформатор - Zucchini - серия AoBk - 10 кВ - 160 кВА | Transformers | 4421 | Трансформаторы серии Zucchini | PL1 | 1 | ШТ | Под заказ Т2 | сертифицировано | 1641963.1 | 1646888.99 | 1646888.99 |  | Дата запуска - 18.05.2015
FD2AAABBA | Тр-р AoAk200 кВА Dyn11 6/0,4кВ Uk6% | Сухой трансформатор - Zucchini - серия AoAk - 6 кВ - 200 кВА | Transformers | 4421 | Трансформаторы серии Zucchini | PL1 | 1 | ШТ | Под заказ Т2 | сертифицировано | 1822891.33 | 1828360 | 1828360 |  | Дата запуска - 18.05.2015
FD2AAACBA | Тр-р AoAk200кВА Dyn11 10/0,4кВ Uk6% | Сухой трансформатор - Zucchini - серия AoAk - 10 кВ - 200 кВА | Transformers | 4421 | Трансформаторы серии Zucchini | PL1 | 1 | ШТ | Под заказ Т2 | сертифицировано | 1804842.9 | 1810257.43 | 1810257.43 |  | Дата запуска - 18.05.2015
FD2ABABBA | Тр-р AoBk200 кВА Dyn11 6/0,4кВ Uk6% | Сухой трансформатор - Zucchini - серия AoBk - 6 кВ - 200 кВА | Transformers | 4421 | Трансформаторы серии Zucchini | PL1 | 1 | ШТ | Под заказ Т2 | сертифицировано | 1792152.23 | 1797528.69 | 1797528.69 |  | Дата запуска - 18.05.2015
FD2ABACBA | Тр-р AoBk200 кВА Dyn11 10/0,4кВ Uk6% | Сухой трансформатор - Zucchini - серия AoBk - 10 кВ - 200 кВА | Transformers | 4421 | Трансформаторы серии Zucchini | PL1 | 1 | ШТ | Под заказ Т2 | сертифицировано | 1774408.16 | 1779731.38 | 1779731.38 |  | Дата запуска - 18.05.2015
FE2AAABBA | Тр-р AoAk250 кВА Dyn11 6/0,4кВ Uk6% | Сухой трансформатор - Zucchini - серия AoAk - 6 кВ - 250 кВА | Transformers | 4421 | Трансформаторы серии Zucchini | PL1 | 1 | ШТ | Под заказ Т2 | сертифицировано | 1920698.88 | 1926460.98 | 1926460.98 |  | Дата запуска - 18.05.2015
FE2AAACBA | Тр-р AoAk250кВА Dyn11 10/0,4кВ Uk6% | Сухой трансформатор - Zucchini - серия AoAk - 10 кВ - 250 кВА | Transformers | 4421 | Трансформаторы серии Zucchini | PL1 | 1 | ШТ | Под заказ Т2 | сертифицировано | 1901682.07 | 1907387.12 | 1907387.12 |  | Дата запуска - 18.05.2015
FE2ABABBA | Тр-р AoBk250 кВА Dyn11 6/0,4кВ Uk6% | Сухой трансформатор - Zucchini - серия AoBk - 6 кВ - 250 кВА | Transformers | 4421 | Трансформаторы серии Zucchini | PL1 | 1 | ШТ | Под заказ Т2 | сертифицировано | 1857733.23 | 1863306.43 | 1863306.43 |  | Дата запуска - 18.05.2015
FE2ABACBA | Тр-р AoBk250 кВА Dyn11 10/0,4кВ Uk6% | Сухой трансформатор - Zucchini - серия AoBk - 10 кВ - 250 кВА | Transformers | 4421 | Трансформаторы серии Zucchini | PL1 | 1 | ШТ | Под заказ Т2 | сертифицировано | 1839339.83 | 1844857.85 | 1844857.85 |  | Дата запуска - 18.05.2015
EE2XABBA | Тр-р XC250 кВА Dyn11 6/0,4кВ Uk6% | Сухой трансформатор - Zucchini - серия XC - 6 кВ - 250 кВА | Transformers | 4421 | Трансформаторы серии Zucchini | PL1 | 1 | ШТ | Под заказ Т2 | сертифицировано | 1423763.26 | 1428034.55 | 1428034.55 |  | Дата запуска - 18.05.2015
EE2XACBA | Тр-р XC250 кВА Dyn11 10/0,4кВ Uk6% | Сухой трансформатор - Zucchini - серия XC - 10 кВ - 250 кВА | Transformers | 4421 | Трансформаторы серии Zucchini | PL1 | 1 | ШТ | Под заказ Т2 | сертифицировано | 1441973.14 | 1446299.06 | 1446299.06 |  | Дата запуска - 18.05.2015
FF2AAABBA | Тр-р AoAk315 кВА Dyn11 6/0,4кВ Uk6% | Сухой трансформатор - Zucchini - серия AoAk - 6 кВ - 315 кВА | Transformers | 4421 | Трансформаторы серии Zucchini | PL1 | 1 | ШТ | Под заказ Т2 | сертифицировано | 1920698.88 | 1926460.98 | 1926460.98 |  | Дата запуска - 18.05.2015
FF2AAACBA | Тр-р AoAk315кВА Dyn11 10/0,4кВ Uk6% | Сухой трансформатор - Zucchini - серия AoAk - 10 кВ - 315 кВА | Transformers | 4421 | Трансформаторы серии Zucchini | PL1 | 1 | ШТ | Под заказ Т2 | сертифицировано | 1901682.07 | 1907387.12 | 1907387.12 |  | Дата запуска - 18.05.2015
FF2ABABBA | Тр-р AoBk315 кВА Dyn11 6/0,4кВ Uk6% | Сухой трансформатор - Zucchini - серия AoBk - 6 кВ - 315 кВА | Transformers | 4421 | Трансформаторы серии Zucchini | PL1 | 1 | ШТ | Под заказ Т2 | сертифицировано | 1857733.23 | 1863306.43 | 1863306.43 |  | Дата запуска - 18.05.2015
FF2ABACBA | Тр-р AoBk315 кВА Dyn11 10/0,4кВ Uk6% | Сухой трансформатор - Zucchini - серия AoBk - 10 кВ - 315 кВА | Transformers | 4421 | Трансформаторы серии Zucchini | PL1 | 1 | ШТ | Под заказ Т2 | сертифицировано | 1839339.83 | 1844857.85 | 1844857.85 |  | Дата запуска - 18.05.2015
EF2RBCBA | Тр-р BoBk315 кВА Dyn11 10/0,4кВ Uk4% | Сухой трансформатор - Zucchini - серия BoBk - 10 кВ - 315 кВА | Transformers | 4421 | Трансформаторы серии Zucchini | PL1 | 1 | ШТ | Под заказ Т2 | сертифицировано | 1805789.84 | 1811207.21 | 1811207.21 |  | Дата запуска - 18.05.2015
EF2XABBA | Тр-р XC315 кВА Dyn11 6/0,4кВ Uk6% | Сухой трансформатор - Zucchini - серия XC - 6 кВ - 315 кВА | Transformers | 4421 | Трансформаторы серии Zucchini | PL1 | 1 | ШТ | Под заказ Т2 | сертифицировано | 1544356.5 | 1548989.57 | 1548989.57 |  | Дата запуска - 18.05.2015
EF2XACBA | Тр-р XC315 кВА Dyn11 10/0,4кВ Uk6% | Сухой трансформатор - Zucchini - серия XC - 10 кВ - 315 кВА | Transformers | 4421 | Трансформаторы серии Zucchini | PL1 | 1 | ШТ | Под заказ Т2 | сертифицировано | 1570676.45 | 1575388.48 | 1575388.48 |  | Дата запуска - 18.05.2015
FG2AAABBA | Тр-р AoAk400кВА Dyn11 6/0,4кВ Uk6% | Сухой трансформатор - Zucchini - серия AoAk - 6 кВ - 400 кВА | Transformers | 4421 | Трансформаторы серии Zucchini | PL1 | 1 | ШТ | Под заказ Т2 | сертифицировано | 2310223.93 | 2317154.6 | 2317154.6 |  | Дата запуска - 18.05.2015
FG2AAACBA | Тр-р AoAk400кВА Dyn11 10/0,4кВ Uk6% | Сухой трансформатор - Zucchini - серия AoAk - 10 кВ - 400 кВА | Transformers | 4421 | Трансформаторы серии Zucchini | PL1 | 1 | ШТ | Под заказ Т2 | сертифицировано | 2287350.43 | 2294212.48 | 2294212.48 |  | Дата запуска - 18.05.2015
FG2ABABBA | Тр-р AoBk400кВА Dyn11 6/0,4кВ Uk6% | Сухой трансформатор - Zucchini - серия AoBk - 6 кВ - 400 кВА | Transformers | 4421 | Трансформаторы серии Zucchini | PL1 | 1 | ШТ | Под заказ Т2 | сертифицировано | 2116378.64 | 2122727.78 | 2122727.78 |  | Дата запуска - 18.05.2015
FG2ABACBA | Тр-р AoBk400 кВА Dyn11 10/0,4кВ Uk6% | Сухой трансформатор - Zucchini - серия AoBk - 10 кВ - 400 кВА | Transformers | 4421 | Трансформаторы серии Zucchini | PL1 | 1 | ШТ | Под заказ Т2 | сертифицировано | 2095424.4 | 2101710.67 | 2101710.67 |  | Дата запуска - 18.05.2015
EG2XABBA | Тр-р XC400кВА Dyn11 6/0,4кВ Uk6% | Сухой трансформатор - Zucchini - серия XC - 6 кВ - 400 кВА | Transformers | 4421 | Трансформаторы серии Zucchini | PL1 | 1 | ШТ | Под заказ Т2 | сертифицировано | 1748723.24 | 1753969.41 | 1753969.41 |  | Дата запуска - 18.05.2015
EG2XACBA | Тр-р XC400кВА Dyn11 10/0,4кВ Uk6% | Сухой трансформатор - Zucchini - серия XC - 10 кВ - 400 кВА | Transformers | 4421 | Трансформаторы серии Zucchini | PL1 | 1 | ШТ | Под заказ Т2 | сертифицировано | 1777608.35 | 1782941.18 | 1782941.18 |  | Дата запуска - 18.05.2015
FH2AAABBA | Тр-р AoAk500кВА Dyn11 6/0,4кВ Uk6% | Сухой трансформатор - Zucchini - серия AoAk - 6 кВ - 500 кВА | Transformers | 4421 | Трансформаторы серии Zucchini | PL1 | 1 | ШТ | Под заказ Т2 | сертифицировано | 2487866.65 | 2495330.25 | 2495330.25 |  | Дата запуска - 18.05.2015
FH2AAACBA | Тр-р AoAk500кВА Dyn11 10/0,4кВ Uk6% | Сухой трансформатор - Zucchini - серия AoAk - 10 кВ - 500 кВА | Transformers | 4421 | Трансформаторы серии Zucchini | PL1 | 1 | ШТ | Под заказ Т2 | сертифицировано | 2463234.31 | 2470624.01 | 2470624.01 |  | Дата запуска - 18.05.2015
FH2ABABBA | Тр-р AoBk500кВА Dyn11 6/0,4кВ Uk6% | Сухой трансформатор - Zucchini - серия AoBk - 6 кВ - 500 кВА | Transformers | 4421 | Трансформаторы серии Zucchini | PL1 | 1 | ШТ | Под заказ Т2 | сертифицировано | 2479751.11 | 2487190.36 | 2487190.36 |  | Дата запуска - 18.05.2015
FH2ABACBA | Тр-р AoBk500кВА Dyn11 10/0,4кВ Uk6% | Сухой трансформатор - Zucchini - серия AoBk - 10 кВ - 500 кВА | Transformers | 4421 | Трансформаторы серии Zucchini | PL1 | 1 | ШТ | Под заказ Т2 | сертифицировано | 2455199.11 | 2462564.71 | 2462564.71 |  | Дата запуска - 18.05.2015
EH2XABBA | Тр-р XC500кВА Dyn11 6/0,4кВ Uk6% | Сухой трансформатор - Zucchini - серия XC - 6 кВ - 500 кВА | Transformers | 4421 | Трансформаторы серии Zucchini | PL1 | 1 | ШТ | Под заказ Т2 | сертифицировано | 1908575.36 | 1914301.09 | 1914301.09 |  | Дата запуска - 18.05.2015
EH2XACBA | Тр-р XC500кВА Dyn11 10/0,4кВ Uk6% | Сухой трансформатор - Zucchini - серия XC - 10 кВ - 500 кВА | Transformers | 4421 | Трансформаторы серии Zucchini | PL1 | 1 | ШТ | Под заказ Т2 | сертифицировано | 1943905.63 | 1949737.35 | 1949737.35 |  | Дата запуска - 18.05.2015
FI2AAABBA | Тр-р AoAk630кВА Dyn11 6/0,4кВ Uk6% | Сухой трансформатор - Zucchini - серия AoAk - 6 кВ - 630 кВА | Transformers | 4421 | Трансформаторы серии Zucchini | PL1 | 1 | ШТ | Под заказ Т2 | сертифицировано | 2794057.21 | 2802439.38 | 2802439.38 |  | Дата запуска - 18.05.2015
FI2AAACBA | Тр-р AoAk630кВА Dyn11 10/0,4кВ Uk6% | Сухой трансформатор - Zucchini - серия AoAk - 10 кВ - 630 кВА | Transformers | 4421 | Трансформаторы серии Zucchini | PL1 | 1 | ШТ | Под заказ Т2 | сертифицировано | 2766393.28 | 2774692.46 | 2774692.46 |  | Дата запуска - 18.05.2015
FI2ABABBA | Тр-р AoBk630кВА Dyn11 6/0,4кВ Uk6% | Сухой трансформатор - Zucchini - серия AoBk - 6 кВ - 630 кВА | Transformers | 4421 | Трансформаторы серии Zucchini | PL1 | 1 | ШТ | Под заказ Т2 | сертифицировано | 2762303.62 | 2770590.53 | 2770590.53 |  | Дата запуска - 18.05.2015
FI2ABACBA | Тр-р AoBk630кВА Dyn11 10/0,4кВ Uk6% | Сухой трансформатор - Zucchini - серия AoBk - 10 кВ - 630 кВА | Transformers | 4421 | Трансформаторы серии Zucchini | PL1 | 1 | ШТ | Под заказ Т2 | сертифицировано | 2734954.08 | 2743158.94 | 2743158.94 |  | Дата запуска - 18.05.2015
EI2XABBA | Тр-р XC630кВА Dyn11 6/0,4кВ Uk6% | Сухой трансформатор - Zucchini - серия XC - 6 кВ - 630 кВА | Transformers | 4421 | Трансформаторы серии Zucchini | PL1 | 1 | ШТ | Под заказ Т2 | сертифицировано | 2138247.25 | 2144661.99 | 2144661.99 |  | Дата запуска - 18.05.2015
EI2XACBA | Тр-р XC630кВА Dyn11 10/0,4кВ Uk6% | Сухой трансформатор - Zucchini - серия XC - 10 кВ - 630 кВА | Transformers | 4421 | Трансформаторы серии Zucchini | PL1 | 1 | ШТ | Под заказ Т2 | сертифицировано | 2160673.26 | 2167155.28 | 2167155.28 |  | Дата запуска - 18.05.2015
FJ2AAABBA | Тр-р AoAk800кВА Dyn11 6/0,4кВ Uk6% | Сухой трансформатор - Zucchini - серия AoAk - 6 кВ - 800 кВА | Transformers | 4421 | Трансформаторы серии Zucchini | PL1 | 1 | ШТ | Под заказ Т2 | сертифицировано | 3169895.79 | 3179405.48 | 3179405.48 |  | Дата запуска - 18.05.2015
FJ2AAACBA | Тр-р AoAk800кВА Dyn11 10/0,4кВ Uk6% | Сухой трансформатор - Zucchini - серия AoAk - 10 кВ - 800 кВА | Transformers | 4421 | Трансформаторы серии Zucchini | PL1 | 1 | ШТ | Под заказ Т2 | сертифицировано | 3138510.69 | 3147926.22 | 3147926.22 |  | Дата запуска - 18.05.2015
EJ2XABBA | Тр-р XC800кВА Dyn11 6/0,4кВ Uk6% | Сухой трансформатор - Zucchini - серия XC - 6 кВ - 800 кВА | Transformers | 4421 | Трансформаторы серии Zucchini | PL1 | 1 | ШТ | Под заказ Т2 | сертифицировано | 2512304.47 | 2519841.38 | 2519841.38 |  | Дата запуска - 18.05.2015
EJ2XACBA | Тр-р XC800кВА Dyn11 10/0,4кВ Uk6% | Сухой трансформатор - Zucchini - серия XC - 10 кВ - 800 кВА | Transformers | 4421 | Трансформаторы серии Zucchini | PL1 | 1 | ШТ | Под заказ Т2 | сертифицировано | 2562550.56 | 2570238.21 | 2570238.21 |  | Дата запуска - 18.05.2015
FK2AAABBA | Тр-р AoAk1000кВА Dyn11 6/0,4кВ Uk6% | Сухой трансформатор - Zucchini - серия AoAk - 6 кВ - 1000 кВА | Transformers | 4421 | Трансформаторы серии Zucchini | PL1 | 1 | ШТ | Под заказ Т2 | сертифицировано | 3645285.28 | 3656221.14 | 3656221.14 |  | Дата запуска - 18.05.2015
FK2AAACBA | Тр-р AoAk1000кВА Dyn11 10/0,4кВ Uk6% | Сухой трансформатор - Zucchini - серия AoAk - 10 кВ - 1000 кВА | Transformers | 4421 | Трансформаторы серии Zucchini | PL1 | 1 | ШТ | Под заказ Т2 | сертифицировано | 3609193.34 | 3620020.92 | 3620020.92 |  | Дата запуска - 18.05.2015
EK2XABBA | Тр-р XC1000кВА Dyn11 6/0,4кВ Uk6% | Сухой трансформатор - Zucchini - серия XC - 6 кВ - 1000 кВА | Transformers | 4421 | Трансформаторы серии Zucchini | PL1 | 1 | ШТ | Под заказ Т2 | сертифицировано | 2899897.36 | 2908597.05 | 2908597.05 |  | Дата запуска - 18.05.2015
EK2XACBA | Тр-р XC1000кВА Dyn11 10/0,4кВ Uk6% | Сухой трансформатор - Zucchini - серия XC - 10 кВ - 1000 кВА | Transformers | 4421 | Трансформаторы серии Zucchini | PL1 | 1 | ШТ | Под заказ Т2 | сертифицировано | 2949435.23 | 2958283.54 | 2958283.54 |  | Дата запуска - 18.05.2015 | 2250
FL2AAABBA | Тр-р AoAk1250кВА Dyn11 6/0,4кВ Uk6% | Сухой трансформатор - Zucchini - серия AoAk - 6 кВ - 1250 кВА | Transformers | 4421 | Трансформаторы серии Zucchini | PL1 | 1 | ШТ | Под заказ Т2 | сертифицировано | 4352758.88 | 4365817.16 | 4365817.16 |  | Дата запуска - 18.05.2015
FL2AAACBA | Тр-р AoAk1250кВА Dyn11 10/0,4кВ Uk6% | Сухой трансформатор - Zucchini - серия AoAk - 10 кВ - 1250 кВА | Transformers | 4421 | Трансформаторы серии Zucchini | PL1 | 1 | ШТ | Под заказ Т2 | сертифицировано | 4309662.25 | 4322591.24 | 4322591.24 |  | Дата запуска - 18.05.2015
EL2XABBA | Тр-р XC1250кВА Dyn11 6/0,4кВ Uk6% | Сухой трансформатор - Zucchini - серия XC - 6 кВ - 1250 кВА | Transformers | 4421 | Трансформаторы серии Zucchini | PL1 | 1 | ШТ | Под заказ Т2 | сертифицировано | 3244206.59 | 3253939.21 | 3253939.21 |  | Дата запуска - 18.05.2015
EL2XACBA | Тр-р XC1250кВА Dyn11 10/0,4кВ Uk6% | Сухой трансформатор - Zucchini - серия XC - 10 кВ - 1250 кВА | Transformers | 4421 | Трансформаторы серии Zucchini | PL1 | 1 | ШТ | Под заказ Т2 | сертифицировано | 3309090.72 | 3319017.99 | 3319017.99 |  | Дата запуска - 18.05.2015
FM2AAABBA | Тр-р AoAk1600кВА Dyn11 6/0,4кВ Uk6% | Сухой трансформатор - Zucchini - серия AoAk - 6 кВ - 1600 кВА | Transformers | 4421 | Трансформаторы серии Zucchini | PL1 | 1 | ШТ | Под заказ Т2 | сертифицировано | 5026945.83 | 5042026.67 | 5042026.67 |  | Дата запуска - 18.05.2015
FM2AAACBA | Тр-р AoAk1600кВА Dyn11 10/0,4кВ Uk6% | Сухой трансформатор - Zucchini - серия AoAk - 10 кВ - 1600 кВА | Transformers | 4421 | Трансформаторы серии Zucchini | PL1 | 1 | ШТ | Под заказ Т2 | сертифицировано | 4977174.09 | 4992105.61 | 4992105.61 |  | Дата запуска - 18.05.2015
EM2XABBA | Тр-р XC1600кВА Dyn11 6/0,4кВ Uk6% | Сухой трансформатор - Zucchini - серия XC - 6 кВ - 1600 кВА | Transformers | 4421 | Трансформаторы серии Zucchini | PL1 | 1 | ШТ | Под заказ Т2 | сертифицировано | 3944894.24 | 3956728.92 | 3956728.92 |  | Дата запуска - 18.05.2015
EM2XACBA | Тр-р XC1600кВА Dyn11 10/0,4кВ Uk6% | Тр-р XC1000кВА Dyn11 10/0,4кВ Uk6% | Transformers | 4421 | Трансформаторы серии Zucchini | PL1 | 1 | ШТ | Под заказ Т1 | сертифицировано | 3944894.24 | 3956728.92 | 3956728.92 |  | Дата запуска - 07.06.2016 | 3150
FN2AAABBA | Тр-р AoAk2000кВА Dyn11 6/0,4кВ Uk6% | Сухой трансформатор - Zucchini - серия AoAk - 6 кВ - 2000 кВА | Transformers | 4421 | Трансформаторы серии Zucchini | PL1 | 1 | ШТ | Под заказ Т2 | сертифицировано | 5945195.78 | 5963031.37 | 5963031.37 |  | Дата запуска - 18.05.2015
FN2AAACBA | Тр-р AoAk2000кВА Dyn11 10/0,4кВ Uk6% | Сухой трансформатор - Zucchini - серия AoAk - 10 кВ - 2000 кВА | Transformers | 4421 | Трансформаторы серии Zucchini | PL1 | 1 | ШТ | Под заказ Т2 | сертифицировано | 5886332.45 | 5903991.45 | 5903991.45 |  | Дата запуска - 18.05.2015
EN2XABBA | Тр-р XC2000кВА Dyn11 6/0,4кВ Uk6,5% | Сухой трансформатор - Zucchini - серия XC - 6 кВ - 2000 кВА | Transformers | 4421 | Трансформаторы серии Zucchini | PL1 | 1 | ШТ | Под заказ Т2 | сертифицировано | 4660736.94 | 4674719.15 | 4674719.15 |  | Дата запуска - 18.05.2015
EN2XACBA | Тр-р XC2000кВА Dyn11 10/0,4кВ Uk6,5% | Сухой трансформатор - Zucchini - серия XC - 10 кВ - 2000 кВА | Transformers | 4421 | Трансформаторы серии Zucchini | PL1 | 1 | ШТ | Под заказ Т2 | сертифицировано | 4728892.25 | 4743078.93 | 4743078.93 |  | Дата запуска - 18.05.2015 | 3850 | 5226.9
FO2AAABBA | Тр-р AoAk2500кВА Dyn11 6/0,4кВ Uk6% | Сухой трансформатор - Zucchini - серия AoAk - 6 кВ - 2500 кВА | Transformers | 4421 | Трансформаторы серии Zucchini | PL1 | 1 | ШТ | Под заказ Т2 | сертифицировано | 6931686.18 | 6952481.24 | 6952481.24 |  | Дата запуска - 18.05.2015
FO2AAACBA | Тр-р AoAk2500кВА Dyn11 10/0,4кВ Uk6% | Сухой трансформатор - Zucchini - серия AoAk - 10 кВ - 2500 кВА | Transformers | 4421 | Трансформаторы серии Zucchini | PL1 | 1 | ШТ | Под заказ Т2 | сертифицировано | 6863055.62 | 6883644.79 | 6883644.79 |  | Дата запуска - 18.05.2015
EO2XABBA | Тр-р XC2500кВА Dyn11 6/0,4кВ Uk6,5% | Сухой трансформатор - Zucchini - серия XC - 6 кВ - 2500 кВА | Transformers | 4421 | Трансформаторы серии Zucchini | PL1 | 1 | ШТ | Под заказ Т2 | сертифицировано | 5518978.56 | 5535535.5 | 5535535.5 |  | Дата запуска - 18.05.2015
EO2XACBA | Тр-р XC2500кВА Dyn11 10/0,4кВ Uk6,5% | Сухой трансформатор - Zucchini - серия XC - 10 кВ - 2500 кВА | Transformers | 4421 | Трансформаторы серии Zucchini | PL1 | 1 | ШТ | Под заказ Т2 | сертифицировано | 5739108.56 | 5756325.89 | 5756325.89 |  | Дата запуска - 18.05.2015 | 4600 |  | 1900 | 1310 | 2250
FP2AAABBA | Тр-р AoAk3150кВА Dyn11 6/0,4кВ Uk6% | Сухой трансформатор - Zucchini - серия AoAk - 6 кВ - 3150 кВА | Transformers | 4421 | Трансформаторы серии Zucchini | PL1 | 1 | ШТ | Под заказ Т2 | сертифицировано | 8920972.71 | 8947735.63 | 8947735.63 |  | Дата запуска - 18.05.2015
FP2AAACBA | Тр-р AoAk3150кВА Dyn11 10/0,4кВ Uk6% | Сухой трансформатор - Zucchini - серия AoAk - 10 кВ - 3150 кВА | Transformers | 4421 | Трансформаторы серии Zucchini | PL1 | 1 | ШТ | Под заказ Т2 | сертифицировано | 8832646.25 | 8859144.19 | 8859144.19 |  | Дата запуска - 18.05.2015
EP2XABBA | Тр-р XC3150кВА Dyn11 6/0,4кВ Uk7% | Сухой трансформатор - Zucchini - серия XC - 6 кВ - 3150 кВА | Transformers | 4421 | Трансформаторы серии Zucchini | PL1 | 1 | ШТ | Под заказ Т2 | сертифицировано | 6782898.76 | 6803247.46 | 6803247.46 |  | Дата запуска - 18.05.2015
EP2XACBA | Тр-р XC3150кВА Dyn11 10/0,4кВ Uk7% | Сухой трансформатор - Zucchini - серия XC - 10 кВ - 3150 кВА | Transformers | 4421 | Трансформаторы серии Zucchini | PL1 | 1 | ШТ | Под заказ Т2 | сертифицировано | 6855328.4 | 6875894.39 | 6875894.39 |  | Дата запуска - 18.05.2015
FB4AAAGBA | Тр-р AoAk100 кВА Dyn11 20/0,4кВ Uk6% | Трансформатор AoAk 100 кВА Dyn11 20/0,4кВ Uk6% | Transformers | 4421 | Трансформаторы серии Zucchini | PL1 | 1 | ШТ | Под заказ Т2 | сертифицировано | 1823630.54 | 1829101.43 | 1829101.43 |  | Дата запуска - 18.05.2015
FB4ABAGBA | Тр-р AoBk100 кВА Dyn11 20/0,4кВ Uk6% | Трансформатор AoBk 100 кВА Dyn11 20/0,4кВ Uk6% | Transformers | 4421 | Трансформаторы серии Zucchini | PL1 | 1 | ШТ | Под заказ Т2 | сертифицировано | 1751334.31 | 1756588.31 | 1756588.31 |  | Дата запуска - 18.05.2015
FC4AAAGBA | Тр-р AoAk160 кВА Dyn11 20/0,4кВ Uk6% | Трансформатор AoAk 160 кВА Dyn11 20/0,4кВ Uk6% | Transformers | 4421 | Трансформаторы серии Zucchini | PL1 | 1 | ШТ | Под заказ Т2 | сертифицировано | 1852921.25 | 1858480.01 | 1858480.01 |  | Дата запуска - 18.05.2015
FC4ABAGBA | Тр-р AoBk160 кВА Dyn11 20/0,4кВ Uk6% | Трансформатор AoBk 160 кВА Dyn11 20/0,4кВ Uk6% | Transformers | 4421 | Трансформаторы серии Zucchini | PL1 | 1 | ШТ | Под заказ Т2 | сертифицировано | 1738033.04 | 1743247.14 | 1743247.14 |  | Дата запуска - 18.05.2015
FD4AAAGBA | Тр-р AoAk200 кВА Dyn11 20/0,4кВ Uk6% | Трансформатор AoAk 200 кВА Dyn11 20/0,4кВ Uk6% | Transformers | 4421 | Трансформаторы серии Zucchini | PL1 | 1 | ШТ | Под заказ Т2 | сертифицировано | 2042854.16 | 2048982.72 | 2048982.72 |  | Дата запуска - 18.05.2015
FD4ABAGBA | Тр-р AoBk200 кВА Dyn11 20/0,4кВ Uk6% | Трансформатор AoBk 200 кВА Dyn11 20/0,4кВ Uk6% | Transformers | 4421 | Трансформаторы серии Zucchini | PL1 | 1 | ШТ | Под заказ Т2 | сертифицировано | 1871422.63 | 1877036.9 | 1877036.9 |  | Дата запуска - 18.05.2015
FE4AAAGBA | Тр-р AoAk250 кВА Dyn11 20/0,4кВ Uk6% | Трансформатор AoAk 250 кВА Dyn11 20/0,4кВ Uk6% | Transformers | 4421 | Трансформаторы серии Zucchini | PL1 | 1 | ШТ | Под заказ Т2 | сертифицировано | 2139806.08 | 2146225.5 | 2146225.5 |  | Дата запуска - 18.05.2015
FE4ABAGBA | Тр-р AoBk250 кВА Dyn11 20/0,4кВ Uk6% | Трансформатор AoBk 250 кВА Dyn11 20/0,4кВ Uk6% | Transformers | 4421 | Трансформаторы серии Zucchini | PL1 | 1 | ШТ | Под заказ Т2 | сертифицировано | 2034250.28 | 2040353.03 | 2040353.03 |  | Дата запуска - 18.05.2015
EE4XAGBA | Тр-р XC250 кВА Dyn11 20/0,4кВ Uk6% | Трансформатор XC 250 кВА Dyn11 20/0,4кВ Uk6% | Transformers | 4421 | Трансформаторы серии Zucchini | PL1 | 1 | ШТ | Под заказ Т2 | сертифицировано | 1581472.66 | 1586217.08 | 1586217.08 |  | Дата запуска - 18.05.2015
FF4AAAGBA | Тр-р AoAk315 кВА Dyn11 20/0,4кВ Uk6% | Трансформатор AoAk 315 кВА Dyn11 20/0,4кВ Uk6% | Transformers | 4421 | Трансформаторы серии Zucchini | PL1 | 1 | ШТ | Под заказ Т2 | сертифицировано | 2139806.08 | 2146225.5 | 2146225.5 |  | Дата запуска - 18.05.2015
FF4ABAGBA | Тр-р AoBk315 кВА Dyn11 20/0,4кВ Uk6% | Трансформатор AoBk 315 кВА Dyn11 20/0,4кВ Uk6% | Transformers | 4421 | Трансформаторы серии Zucchini | PL1 | 1 | ШТ | Под заказ Т2 | сертифицировано | 2034250.28 | 2040353.03 | 2040353.03 |  | Дата запуска - 18.05.2015
EF4XAGBA | Тр-р XC315 кВА Dyn11 20/0,4кВ Uk6% | Трансформатор XC 315 кВА Dyn11 20/0,4кВ Uk6% | Transformers | 4421 | Трансформаторы серии Zucchini | PL1 | 1 | ШТ | Под заказ Т2 | сертифицировано | 1730919.27 | 1736112.03 | 1736112.03 |  | Дата запуска - 18.05.2015
FG4AAAGBA | Тр-р AoAk400 кВА Dyn11 20/0,4кВ Uk6% | Трансформатор AoAk 400 кВА Dyn11 20/0,4кВ Uk6% | Transformers | 4421 | Трансформаторы серии Zucchini | PL1 | 1 | ШТ | Под заказ Т2 | сертифицировано | 2395312.93 | 2402498.87 | 2402498.87 |  | Дата запуска - 18.05.2015
FG4ABAGBA | Тр-р AoBk400 кВА Dyn11 20/0,4кВ Uk6% | Трансформатор AoBk 400 кВА Dyn11 20/0,4кВ Uk6% | Transformers | 4421 | Трансформаторы серии Zucchini | PL1 | 1 | ШТ | Под заказ Т2 | сертифицировано | 2344064.39 | 2351096.58 | 2351096.58 |  | Дата запуска - 18.05.2015
EG4XAGBA | Тр-р XC400 кВА Dyn11 20/0,4кВ Uk6% | Трансформатор XC 400 кВА Dyn11 20/0,4кВ Uk6% | Transformers | 4421 | Трансформаторы серии Zucchini | PL1 | 1 | ШТ | Под заказ Т2 | сертифицировано | 1841782.87 | 1847308.22 | 1847308.22 |  | Дата запуска - 18.05.2015
FH4AAAGBA | Тр-р AoAk500 кВА Dyn11 20/0,4кВ Uk6% | Трансформатор AoAk 500 кВА Dyn11 20/0,4кВ Uk6% | Transformers | 4421 | Трансформаторы серии Zucchini | PL1 | 1 | ШТ | Под заказ Т2 | сертифицировано | 2639378.83 | 2647296.97 | 2647296.97 |  | Дата запуска - 18.05.2015
FH4ABAGBA | Тр-р AoBk500 кВА Dyn11 20/0,4кВ Uk6% | Трансформатор AoBk 500 кВА Dyn11 20/0,4кВ Uk6% | Transformers | 4421 | Трансформаторы серии Zucchini | PL1 | 1 | ШТ | Под заказ Т2 | сертифицировано | 2457441.9 | 2464814.23 | 2464814.23 |  | Дата запуска - 18.05.2015
EH4XAGBA | Тр-р XC500 кВА Dyn11 20/0,4кВ Uk6% | Трансформатор XC 500 кВА Dyn11 20/0,4кВ Uk6% | Transformers | 4421 | Трансформаторы серии Zucchini | PL1 | 1 | ШТ | Под заказ Т2 | сертифицировано | 2031178.18 | 2037271.71 | 2037271.71 |  | Дата запуска - 18.05.2015
FI4AAAGBA | Тр-р AoAk630 кВА Dyn11 20/0,4кВ Uk6% | Трансформатор AoAk 630 кВА Dyn11 20/0,4кВ Uk6% | Transformers | 4421 | Трансформаторы серии Zucchini | PL1 | 1 | ШТ | Под заказ Т2 | сертифицировано | 2993026.83 | 3002005.91 | 3002005.91 |  | Дата запуска - 18.05.2015
FI4ABAGBA | Тр-р AoBk630 кВА Dyn11 20/0,4кВ Uk6% | Трансформатор AoBk 630 кВА Dyn11 20/0,4кВ Uk6% | Transformers | 4421 | Трансформаторы серии Zucchini | PL1 | 1 | ШТ | Под заказ Т2 | сертифицировано | 2862180.65 | 2870767.19 | 2870767.19 |  | Дата запуска - 18.05.2015
EI4XAGBA | Тр-р XC630 кВА Dyn11 20/0,4кВ Uk6% | Трансформатор XC 630 кВА Dyn11 20/0,4кВ Uk6% | Transformers | 4421 | Трансформаторы серии Zucchini | PL1 | 1 | ШТ | Под заказ Т2 | сертифицировано | 2297927.68 | 2304821.46 | 2304821.46 |  | Дата запуска - 18.05.2015
FJ4AAAGBA | Тр-р AoAk800 кВА Dyn11 20/0,4кВ Uk6% | Трансформатор AoAk 800 кВА Dyn11 20/0,4кВ Uk6% | Transformers | 4421 | Трансформаторы серии Zucchini | PL1 | 1 | ШТ | Под заказ Т2 | сертифицировано | 3611174.1 | 3622007.62 | 3622007.62 |  | Дата запуска - 18.05.2015
EJ4XAGBA | Тр-р XC800 кВА Dyn11 20/0,4кВ Uk6% | Трансформатор XC 800 кВА Dyn11 20/0,4кВ Uk6% | Transformers | 4421 | Трансформаторы серии Zucchini | PL1 | 1 | ШТ | Под заказ Т2 | сертифицировано | 2683661.47 | 2691712.45 | 2691712.45 |  | Дата запуска - 18.05.2015
FK4AAAGBA | Тр-р AoAk1000 кВА Dyn11 20/0,4кВ Uk6% | Трансформатор AoAk 1000 кВА Dyn11 20/0,4кВ Uk6% | Transformers | 4421 | Трансформаторы серии Zucchini | PL1 | 1 | ШТ | Под заказ Т2 | сертифицировано | 3898206.4 | 3909901.02 | 3909901.02 |  | Дата запуска - 18.05.2015
EK4XAGBA | Тр-р XC1000 кВА Dyn11 20/0,4кВ Uk6% | Трансформатор XC 1000 кВА Dyn11 20/0,4кВ Uk6% | Transformers | 4421 | Трансформаторы серии Zucchini | PL1 | 1 | ШТ | Под заказ Т2 | сертифицировано | 2997247.14 | 3006238.88 | 3006238.88 |  | Дата запуска - 18.05.2015
FL4AAAGBA | Тр-р AoAk1250 кВА Dyn11 20/0,4кВ Uk6% | Трансформатор AoAk 1250 кВА Dyn11 20/0,4кВ Uk6% | Transformers | 4421 | Трансформаторы серии Zucchini | PL1 | 1 | ШТ | Под заказ Т2 | сертифицировано | 4576482.85 | 4590212.3 | 4590212.3 |  | Дата запуска - 18.05.2015
EL4XAGBA | Тр-р XC1250 кВА Dyn11 20/0,4кВ Uk6% | Трансформатор XC 1250 кВА Dyn11 20/0,4кВ Uk6% | Transformers | 4421 | Трансформаторы серии Zucchini | PL1 | 1 | ШТ | Под заказ Т2 | сертифицировано | 3450627 | 3460978.88 | 3460978.88 |  | Дата запуска - 18.05.2015
FM4AAAGBA | Тр-р AoAk1600 кВА Dyn11 20/0,4кВ Uk6% | Трансформатор AoAk 1600 кВА Dyn11 20/0,4кВ Uk6% | Transformers | 4421 | Трансформаторы серии Zucchini | PL1 | 1 | ШТ | Под заказ Т2 | сертифицировано | 5305277.32 | 5321193.15 | 5321193.15 |  | Дата запуска - 18.05.2015
EM4XAGBA | Тр-р XC1600 кВА Dyn11 20/0,4кВ Uk6% | Трансформатор XC 1600 кВА Dyn11 20/0,4кВ Uk6% | Transformers | 4421 | Трансформаторы серии Zucchini | PL1 | 1 | ШТ | Под заказ Т2 | сертифицировано | 4170830.5 | 4183342.99 | 4183342.99 |  | Дата запуска - 18.05.2015
FN4AAAGBA | Тр-р AoAk2000 кВА Dyn11 20/0,4кВ Uk6% | Трансформатор AoAk 2000 кВА Dyn11 20/0,4кВ Uk6% | Transformers | 4421 | Трансформаторы серии Zucchini | PL1 | 1 | ШТ | Под заказ Т2 | сертифицировано | 6239593.13 | 6258311.91 | 6258311.91 |  | Дата запуска - 18.05.2015
EN4XAGBA | Тр-р XC2000 кВА Dyn11 20/0,4кВ Uk6,5% | Трансформатор XC 2000 кВА Dyn11 20/0,4кВ Uk6,5% | Transformers | 4421 | Трансформаторы серии Zucchini | PL1 | 1 | ШТ | Под заказ Т2 | сертифицировано | 4896714.43 | 4911404.57 | 4911404.57 |  | Дата запуска - 18.05.2015
FO4AAAGBA | Тр-р AoAk2500 кВА Dyn11 20/0,4кВ Uk6% | Трансформатор AoAk 2500 кВА Dyn11 20/0,4кВ Uk6% | Transformers | 4421 | Трансформаторы серии Zucchini | PL1 | 1 | ШТ | Под заказ Т2 | сертифицировано | 7389606.52 | 7411775.34 | 7411775.34 |  | Дата запуска - 18.05.2015
EO4XAGBA | Тр-р XC2500 кВА Dyn11 20/0,4кВ Uk6,5% | Трансформатор XC 2500 кВА Dyn11 20/0,4кВ Uk6,5% | Transformers | 4421 | Трансформаторы серии Zucchini | PL1 | 1 | ШТ | Под заказ Т2 | сертифицировано | 5993919.5 | 6011901.26 | 6011901.26 |  | Дата запуска - 18.05.2015
FP4AAAGBA | Тр-р AoAk3150 кВА Dyn11 20/0,4кВ Uk6% | Трансформатор AoAk 3150 кВА Dyn11 20/0,4кВ Uk6% | Transformers | 4421 | Трансформаторы серии Zucchini | PL1 | 1 | ШТ | Под заказ Т2 | сертифицировано | 8680496.55 | 8706538.04 | 8706538.04 |  | Дата запуска - 18.05.2015
EP4XAGBA | Тр-р XC3150 кВА Dyn11 20/0,4кВ Uk7% | Трансформатор XC 3150 кВА Dyn11 20/0,4кВ Uk7% | Transformers | 4421 | Трансформаторы серии Zucchini | PL1 | 1 | ШТ | Под заказ Т2 | сертифицировано | 7241296.21 | 7263020.1 | 7263020.1 |  | Дата запуска - 18.05.2015
220197 | Реле NT-935 AD | Реле NT-935 AD | Transformers | 4421 | Трансформаторы серии Zucchini | PL1 | 1 | ШТ | Под заказ Т1 | информация по запросу | 156837 | 157307.51 | 157307.51 |  | Дата запуска - 15.08.2016

## Valena Life-Allure
Тариф (Прайс-лист): "Tariff Legrand Russia 2016 October Local - версия A"
Вступает в действие с 21.10.2016
Valena Life/Allure
Артикул | Наименование | Расширенное наименование | Товарная группа | Серия | Наименование серии | Продуктовая линейка | Минимальная упаковка | Единица измерения | Статус: на складе / под заказ Т1 / под заказ Т2 | Сертификат | Тариф для дистрибьюторов без НДС, РУБ. | Рекомендованная цена для розницы с НДС, РУБ. | Рекомендованная цена для сметных отделов проектных институтов с НДС, РУБ. | Новые / удаленные артикулы | Комментарий | Вес минимальной упаковки, кг | Обьем минимальной упаковки, dm3 | Длина, мм | Ширина, мм | Высота, мм | Артикул замены (артикул замены / нет замены) | Код EAN13 | Группа товара
752001 | VLN Выкл | Valena IN'MATIC.Выключатель 10АХ 250В.Безвинтовые зажимы | Valena Life/Allure | 596 | VALENA LIFE/ALLURE | PL2 | 10 | ШТ | На складе | сертифицировано | 163.35 | 192.75 | 192.75 |  | Дата запуска - 19.02.2016 | 0.661 | 3.8019 | 395 | 175 | 55 |  | 3414970462817
752002 | VLN Выкл 2-полюсный 16АХ | Valena IN'MATIC.Выключатель двухполюсный 16АХ 250В.Винтовые зажимы | Valena Life/Allure | 596 | VALENA LIFE/ALLURE | PL2 | 5 | ШТ | Под заказ Т1 | сертифицировано | 571.72 | 674.63 | 674.63 |  | Дата запуска - 19.02.2016 | 0.418 | 1.9118 | 395 | 88 | 55 |  | 3414970463180
752003 | VLN Выкл 3-Клв | Valena IN'MATIC.Выключатель трехклавишный 10АХ 250В.Винтовые зажимы | Valena Life/Allure | 596 | VALENA LIFE/ALLURE | PL2 | 5 | ШТ | На складе | сертифицировано | 796.32 | 939.66 | 939.66 |  | Дата запуска - 19.02.2016 | 0.48 | 1.9118 | 395 | 88 | 55 |  | 3414970459176
752005 | VLN Выкл 2-Клв | Valena IN'MATIC.Выключатель двухклавишный 10А 250В.Безвинтовые зажимы | Valena Life/Allure | 596 | VALENA LIFE/ALLURE | PL2 | 10 | ШТ | На складе | сертифицировано | 255.23 | 301.17 | 301.17 |  | Дата запуска - 19.02.2016 | 0.727 | 3.8019 | 395 | 175 | 55 |  | 3414970459411
752007 | VLN Перекл промеж | Valena IN'MATIC.Переключатель промежуточный 10АХ 250В.Винтовые зажимы | Valena Life/Allure | 596 | VALENA LIFE/ALLURE | PL2 | 5 | ШТ | На складе | сертифицировано | 377.74 | 445.73 | 445.73 |  | Дата запуска - 19.02.2016 | 0.423 | 1.9118 | 395 | 88 | 55 |  | 3414970463951
752010 | VLN Перекл с клеммой N | Valena IN'MATIC.Переключатель 10АХ 250В c зажимом нейтрали.Безвинтовые зажимы | Valena Life/Allure | 596 | VALENA LIFE/ALLURE | PL2 | 5 | ШТ | Под заказ Т1 | сертифицировано | 289.46 | 341.56 | 341.56 |  | Дата запуска - 19.02.2016 | 0.387 | 1.9118 | 395 | 88 | 55 |  | 3414970465290
752011 | VLN Выкл кноп | Valena IN'MATIC.Выключатель кнопочный 6А 250В.Безвинтовые зажимы | Valena Life/Allure | 596 | VALENA LIFE/ALLURE | PL2 | 10 | ШТ | На складе | сертифицировано | 183.77 | 216.85 | 216.85 |  | Дата запуска - 19.02.2016 | 0.722 | 3.8019 | 395 | 175 | 55 |  | 3414970464309
752016 | VLN Перекл.10АХ | Valena IN'MATIC.Переключатель 10АХ 250В.Безвинтовые зажимы | Valena Life/Allure | 596 | VALENA LIFE/ALLURE | PL2 | 10 | ШТ | На складе | сертифицировано | 236.86 | 279.49 | 279.49 |  | Дата запуска - 19.02.2016 | 0.719 | 3.8019 | 395 | 175 | 55 |  | 3414970537164
752018 | VLN Выкл кноп 2-клав. | Valena IN'MATIC.Выключатель двухклавишный кнопочный 6А 250В.Безвинтовые зажимы | Valena Life/Allure | 596 | VALENA LIFE/ALLURE | PL2 | 1 | ШТ | На складе | сертифицировано | 459.42 | 542.12 | 542.12 |  | Дата запуска - 19.02.2016 | 0.094 | 0.53631 | 97 | 97 | 57 |  | 3414970458810
752023 | VLN Перекл со шнуром | Valena IN'MATIC.Переключатель 10АХ 250В со шнуром.Безвинтовые зажимы | Valena Life/Allure | 596 | VALENA LIFE/ALLURE | PL2 | 1 | ШТ | Под заказ Т1 | сертифицировано | 408.33 | 481.83 | 481.83 |  | Дата запуска - Январь 2017 | 0.075 | 0.6768 | 100 | 94 | 72 |  | 3414970463586
752024 | VLN Выкл кноп с/шнуром | Valena IN'MATIC.Выключатель кнопочный 6А 250В со шнуром.Безвинтовые зажимы | Valena Life/Allure | 596 | VALENA LIFE/ALLURE | PL2 | 1 | ШТ | Под заказ Т1 | сертифицировано | 490.05 | 578.26 | 578.26 |  | Дата запуска - Январь 2017 | 0.075 | 0.6768 | 100 | 94 | 72 |  | 3414970464422
752025 | VLN Выкл карточный | Valena IN'MATIC.Выключатель электронный с ключом-картой,для отелей.Винтовые зажимы. | Valena Life/Allure | 596 | VALENA LIFE/ALLURE | PL2 | 1 | ШТ | На складе | сертифицировано | 3179.51 | 3751.82 | 3751.82 |  | Дата запуска - 19.02.2016 | 0.109 | 0.53631 | 97 | 97 | 57 |  | 3414970453761
752027 | VLN Переключатель 16АХ | Valena IN'MATIC.Переключатель 16АХ 250В.Безвинтовые зажимы | Valena Life/Allure | 596 | VALENA LIFE/ALLURE | PL2 | 1 | ШТ | Под заказ Т1 | сертифицировано | 315.78 | 372.62 | 372.62 |  | Дата запуска - 19.02.2016 | 0.085 | 0.53631 | 97 | 97 | 57 |  | 3414970575364
752028 | VLN Перекл 2-Клв | Valena IN'MATIC.Переключатель двухклавишный 10А 250В.Безвинтовые зажимы | Valena Life/Allure | 596 | VALENA LIFE/ALLURE | PL2 | 10 | ШТ | На складе | сертифицировано | 387.95 | 457.78 | 457.78 |  | Дата запуска - 19.02.2016 | 0.794 | 3.8019 | 395 | 175 | 55 |  | 3414970537133
752029 | VLN Выкл для жалюзи | Valena IN'MATIC.Выключатель управления для жалюзи и рольставней 6АХ 250В.Безвинтовые зажимы | Valena Life/Allure | 596 | VALENA LIFE/ALLURE | PL2 | 1 | ШТ | На складе | сертифицировано | 796.32 | 939.66 | 939.66 |  | Дата запуска - 19.02.2016 | 0.098 | 0.53631 | 97 | 97 | 57 |  | 3414970463722
752030 | VLN Выкл жалюзи кноп | Valena IN'MATIC.Выключатель кнопочный управления для жалюзи и рольставней 6А 250В.Безвинтовые зажимы | Valena Life/Allure | 596 | VALENA LIFE/ALLURE | PL2 | 1 | ШТ | На складе | сертифицировано | 796.32 | 939.66 | 939.66 |  | Дата запуска - 19.02.2016 | 0.098 | 0.53631 | 97 | 97 | 57 |  | 3414970464705
752032 | VLN Выкл освещ/вент | Valena IN'MATIC.Выключатель с выдержкой времени 2-канальный освещение 250Вт/вентиляция 250ВА, с нейтралью.Винтовые зажимы | Valena Life/Allure | 596 | VALENA LIFE/ALLURE | PL2 | 1 | ШТ | На складе | сертифицировано | 5920.46 | 6986.14 | 6986.14 |  | Дата запуска - 19.02.2016 | 0.111 | 0.53631 | 97 | 97 | 57 |  | 3414970540942
752033 | VLN Термостат комнатный | Valena IN'MATIC.Комнатный электронный термостат 5-30 °С 8А 230В.Винтовые зажимы | Valena Life/Allure | 596 | VALENA LIFE/ALLURE | PL2 | 1 | ШТ | Под заказ Т1 | сертифицировано | 5084.73 | 5999.98 | 5999.98 |  | Дата запуска - 19.02.2016 | 0.115 | 0.53631 | 97 | 97 | 57 |  | 3414970540904
752034 | VLN Термостат теплого пола | Valena IN'MATIC.Термостат для теплых полов с датчиком.16А 250В.Винтовые зажимы | Valena Life/Allure | 596 | VALENA LIFE/ALLURE | PL2 | 1 | ШТ | На складе | сертифицировано | 5649.69 | 6666.63 | 6666.63 |  | Дата запуска - 19.02.2016 | 0.284 | 1.08 | 120 | 100 | 90 |  | 3414970540928
752036 | VLN Модуль Bluetooth | Valena IN'MATIC.Модуль Bluetooth 2x1Вт,с дополнительным НЧ входом. | Valena Life/Allure | 596 | VALENA LIFE/ALLURE | PL2 | 1 | ШТ | Под заказ Т1 | информация по запросу | 9867.43 | 11643.57 | 11643.57 |  | Дата запуска - 19.02.2016 | 0.106 | 0.53631 | 97 | 97 | 57 |  | 3414970476616
752037 | VLN Модуль контрл зв.трансляц | Valena IN'MATIC.Локальный модуль управления звуковой трансляции с ЖК-дисплеем | Valena Life/Allure | 596 | VALENA LIFE/ALLURE | PL2 | 1 | ШТ | Под заказ Т1 | информация по запросу | 25746.26 | 30380.59 | 30380.59 |  | Дата запуска - 19.02.2016 | 0.122 | 0.53631 | 97 | 97 | 57 |  | 3414970459251
752038 | VLN Вход ист.зв/блок пит. | Valena IN'MATIC.Аудио-вход с блоком питания | Valena Life/Allure | 596 | VALENA LIFE/ALLURE | PL2 | 1 | ШТ | Под заказ Т1 | информация по запросу | 26964.7 | 31818.35 | 31818.35 |  | Дата запуска - 19.02.2016 | 0.475 | 2.6676 | 190 | 120 | 117 |  | 3414970462466
752039 | VLN Модуль расш тюнера/и-ком | Valena IN'MATIC.Модуль расширения FM-тюнера с функцией интерком | Valena Life/Allure | 596 | VALENA LIFE/ALLURE | PL2 | 1 | ШТ | Под заказ Т1 | информация по запросу | 15583.69 | 18388.75 | 18388.75 |  | Дата запуска - 19.02.2016 | 0.107 | 0.53631 | 97 | 97 | 57 |  | 3414970462480
752044 | VLN Суппорт MyHome | Valena IN'MATIC.Суппорт для радиоустройств управления и механизмов MyHome.Для двухмодульных механизмов. | My Home Legrand | 596 | VALENA LIFE/ALLURE | PL2 | 5 | ШТ | На складе | не подлежит сертификации | 142.53 | 168.19 | 168.19 |  | Дата запуска - 19.02.2016 | 0.233 | 1.08 | 120 | 100 | 90 |  | 3414970635099
752045 | VLN-a БЕЛ Накл диммера повор | Valena ALLURE.Лицевая панель для светорегулятора с поворотной ручкой.Белая | Valena Life/Allure | 596 | VALENA LIFE/ALLURE | PL2 | 1 | ШТ | На складе | не подлежит сертификации | 204.19 | 240.94 | 240.94 |  | Дата запуска - 19.02.2016 | 0.017 | 0.1421 | 70 | 58 | 35 |  | 3414970476630
752046 | VLN-a СЛК Накл диммера повор | Valena ALLURE.Лицевая панель для светорегулятора с поворотной ручкой.Слоновая кость | Valena Life/Allure | 596 | VALENA LIFE/ALLURE | PL2 | 1 | ШТ | На складе | не подлежит сертификации | 204.19 | 240.94 | 240.94 |  | Дата запуска - 19.02.2016 | 0.017 | 0.1421 | 70 | 58 | 35 |  | 3414970476654
752047 | VLN-a АЛЮ Накл диммера повор | Valena ALLURE.Лицевая панель для светорегулятора с поворотной ручкой.Алюминий | Valena Life/Allure | 596 | VALENA LIFE/ALLURE | PL2 | 1 | ШТ | На складе | не подлежит сертификации | 510.46 | 602.34 | 602.34 |  | Дата запуска - 19.02.2016 | 0.018 | 0.1421 | 70 | 58 | 35 |  | 3414970476678
752048 | VLN-a АНТ Накл диммера повор | Valena ALLURE.Лицевая панель для светорегулятора с поворотной ручкой.Антрацит | Valena Life/Allure | 596 | VALENA LIFE/ALLURE | PL2 | 1 | ШТ | На складе | не подлежит сертификации | 510.46 | 602.34 | 602.34 |  | Дата запуска - 19.02.2016 | 0.017 | 0.1421 | 70 | 58 | 35 |  | 3414970476692
752049 | VLN-a ЖЕМ Накл диммера повор | Valena ALLURE.Лицевая панель для светорегулятора с поворотной ручкой.Жемчуг | Valena Life/Allure | 596 | VALENA LIFE/ALLURE | PL2 | 1 | ШТ | На складе | не подлежит сертификации | 510.46 | 602.34 | 602.34 |  | Дата запуска - 19.02.2016 | 0.017 | 0.1421 | 70 | 58 | 35 |  | 3414970476715
752057 | VLN-a ГЛБ Лампа д/подсветки | Valena ALLURE.Лампа светодиодная втычная для контурной подсветки,для переключателя.0.15 мА 230В. | Valena Life/Allure | 596 | VALENA LIFE/ALLURE | PL2 | 5 | ШТ | На складе | сертифицировано | 394.74 | 465.79 | 465.79 |  | Дата запуска - Июнь 2016 | 0.00852 | 0.073 |  |  |  |  | 3414970476838
752058 | VLN-a ГЛБ Лампа д/индикации | Valena ALLURE.Лампа светодиодная втычная для контурной индикации,для переключателя с зажимом нейтрали.3 мА 230В. | Valena Life/Allure | 596 | VALENA LIFE/ALLURE | PL2 | 5 | ШТ | Под заказ Т1 | сертифицировано | 394.74 | 465.79 | 465.79 |  | Дата запуска - Июнь 2016 | 0.007 | 0.073 |  |  |  |  | 3414970476869
752060 | VLN диммер поворотный | Valena IN'MATIC.Светорегулятор с поворотной ручкой универсальный 300Вт без нейтрали | Valena Life/Allure | 596 | VALENA LIFE/ALLURE | PL2 | 1 | ШТ | На складе | сертифицировано | 2599.51 | 3067.42 | 3067.42 |  | Дата запуска - 19.02.2016 | 0.145 | 0.6768 | 100 | 94 | 72 |  | 3414970465139
752061 | VLN Выкл с таймером | Valena IN'MATIC.Выключатель без нейтрали,с задержкой отключения.10АХ 250В.Винтовые зажимы | Valena Life/Allure | 596 | VALENA LIFE/ALLURE | PL2 | 1 | ШТ | Под заказ Т1 | сертифицировано | 8990.33 | 10608.59 | 10608.59 |  | Дата запуска - 19.02.2016 | 0.111 | 0.53631 | 97 | 97 | 57 |  | 3414970463562
752062 | VLN Диммер клав. RL,CFL,LED | Valena IN'MATIC.Светорегулятор кнопочный универсальный 400Вт без нейтрали | Valena Life/Allure | 596 | VALENA LIFE/ALLURE | PL2 | 1 | ШТ | На складе | сертифицировано | 4083.04 | 4817.99 | 4817.99 |  | Дата запуска - 19.02.2016 | 0.137 | 0.53631 | 97 | 97 | 57 |  | 3414970465214
752065 | VLN Выкл энергосберегающий | Valena IN'MATIC.Переключатель со встроенным датчиком движения 160°.Безвинтовые зажимы. | Valena Life/Allure | 596 | VALENA LIFE/ALLURE | PL2 | 1 | ШТ | На складе | сертифицировано | 4451.5 | 5252.77 | 5252.77 |  | Дата запуска - 19.02.2016 | 0.122 | 0.53631 | 97 | 97 | 57 |  | 3414970459589
752067 | VLN Диммер кнопочный 0-10В | Valena IN'MATIC.Светорегулятор кнопочный для балластов 1-10В с нейтралью.Безвинтовые зажимы | Valena Life/Allure | 596 | VALENA LIFE/ALLURE | PL2 | 1 | ШТ | На складе | сертифицировано | 7455.39 | 8797.36 | 8797.36 |  | Дата запуска - 19.02.2016 | 0.116 | 0.53631 | 97 | 97 | 57 |  | 3414970465016
752069 | VLN-l БЕЛ Лампа портативная | Valena LIFE.Сьемная лампа аварийного освещения.С лицевой панелью.Белая | Valena Life/Allure | 596 | VALENA LIFE/ALLURE | PL2 | 1 | ШТ | Под заказ Т1 | сертифицировано | 7782.76 | 9183.66 | 9183.66 |  | Дата запуска - 19.02.2016 | 0.117 | 0.53631 | 97 | 97 | 57 |  | 3414970453723
752070 | VLN Датчик движ 250Вт б/N | Valena IN'MATIC.Датчик движения 180° 250Вт без нейтрали. | Valena Life/Allure | 335 | Управление освещением - автономное электроустановочное оборудование (LEGRAND) | PL4 | 1 | ШТ | На складе | сертифицировано | 8780.49 | 10360.98 | 10360.98 |  | Дата запуска - 19.02.2016 | 0.138 | 0.6768 | 100 | 94 | 72 |  | 3414970620934
752073 | VLN Датчик движ c N 400W | Valena IN'MATIC.Датчик движения 180° 400Вт с нейтралью. | Valena Life/Allure | 335 | Управление освещением - автономное электроустановочное оборудование (LEGRAND) | PL4 | 1 | ШТ | На складе | сертифицировано | 6207.61 | 7324.98 | 7324.98 |  | Дата запуска - 19.02.2016 | 0.117 | 0.6768 | 100 | 94 | 72 |  | 3414970620972
752075 | VLN-a БЕЛ Накл выкл.энергосб. | Valena ALLURE.Лицевая панель для переключателя со встроенным датчиком движения.Белая | Valena Life/Allure | 596 | VALENA LIFE/ALLURE | PL2 | 1 | ШТ | Под заказ Т1 | не подлежит сертификации | 142.93 | 168.66 | 168.66 |  | Дата запуска - 19.02.2016 | 0.018 | 0.1421 | 70 | 58 | 35 |  | 3414970476944
752076 | VLN-a СЛК Накл выкл.энергосб | Valena ALLURE.Лицевая панель для переключателя со встроенным датчиком движения.Слоновая кость | Valena Life/Allure | 596 | VALENA LIFE/ALLURE | PL2 | 1 | ШТ | Под заказ Т1 | не подлежит сертификации | 142.93 | 168.66 | 168.66 |  | Дата запуска - 19.02.2016 | 0.019 | 0.1421 | 70 | 58 | 35 |  | 3414970476968
752077 | VLN-a АЛЮ Накл выкл.энергосб. | Valena ALLURE.Лицевая панель для переключателя со встроенным датчиком движения.Алюминий | Valena Life/Allure | 596 | VALENA LIFE/ALLURE | PL2 | 1 | ШТ | Под заказ Т1 | не подлежит сертификации | 357.32 | 421.64 | 421.64 |  | Дата запуска - 19.02.2016 | 0.019 | 0.1421 | 70 | 58 | 35 |  | 3414970476982
752078 | VLN-a АНТ Накл выкл.энергосб | Valena ALLURE.Лицевая панель для переключателя со встроенным датчиком движения.Антрацит | Valena Life/Allure | 596 | VALENA LIFE/ALLURE | PL2 | 1 | ШТ | Под заказ Т1 | не подлежит сертификации | 357.32 | 421.64 | 421.64 |  | Дата запуска - 19.02.2016 | 0.024 | 0.1421 | 70 | 58 | 35 |  | 3414970477002
752079 | VLN-a ЖЕМ Накл выкл.энергосб | Valena ALLURE.Лицевая панель для переключателя со встроенным датчиком движения.Жемчуг | Valena Life/Allure | 596 | VALENA LIFE/ALLURE | PL2 | 1 | ШТ | Под заказ Т1 | не подлежит сертификации | 357.32 | 421.64 | 421.64 |  | Дата запуска - 19.02.2016 | 0.019 | 0.1421 | 70 | 58 | 35 |  | 3414970734198
752080 | VLN Диммер беспров. | Valena IN'MATIC MyHome Play Zigbee. Радиоуправляющее устройство для светорегуляторов. | Valena Life/Allure | 596 | VALENA LIFE/ALLURE | PL2 | 1 | ШТ | На складе | сертифицировано | 2322.17 | 2740.16 | 2740.16 |  | Дата запуска - 19.02.2016 | 0.066 | 0.52136 | 101 | 58 | 89 |  | 3414970567772
752081 | VLN Выкл беспров. | Valena IN'MATIC MyHome Play Zigbee. Радиоуправляющее устройство одноклавишное для управления освещением On/Off. | Valena Life/Allure | 596 | VALENA LIFE/ALLURE | PL2 | 1 | ШТ | На складе | сертифицировано | 2368.62 | 2794.97 | 2794.97 |  | Дата запуска - 19.02.2016 | 0.066 | 0.52136 | 101 | 58 | 89 |  | 3414970567796
752082 | VLN Выкл беспров. 2к | Valena IN'MATIC MyHome Play Zigbee. Радиоуправляющее устройство двухклавишное для управления освещением On/Off. | Valena Life/Allure | 596 | VALENA LIFE/ALLURE | PL2 | 1 | ШТ | На складе | сертифицировано | 2786.61 | 3288.2 | 3288.2 |  | Дата запуска - 19.02.2016 | 0.067 | 0.52136 | 101 | 58 | 89 |  | 3414970567819
752083 | VLN Выкл сцен беспров.4х | Valena IN'MATIC MyHome Play Zigbee. Радиоуправляющее устройство - 4-сценарный выключатель. | Valena Life/Allure | 596 | VALENA LIFE/ALLURE | PL2 | 1 | ШТ | На складе | сертифицировано | 5573.21 | 6576.39 | 6576.39 |  | Дата запуска - 19.02.2016 | 0.066 | 0.52136 | 101 | 58 | 89 |  | 3414970567833
752084 | VLN Выкл жалюзи беспров. | Valena IN'MATIC MyHome Play Zigbee. Радиоуправляющее устройство для управления жалюзи/рольставнями. | Valena Life/Allure | 596 | VALENA LIFE/ALLURE | PL2 | 1 | ШТ | На складе | сертифицировано | 2322.17 | 2740.16 | 2740.16 |  | Дата запуска - 19.02.2016 | 0.066 | 0.52136 | 101 | 58 | 89 |  | 3414970567857
752085 | VLN-a БЕЛ Накл диммера кноп | Valena ALLURE.Лицевая панель для кнопочного светорегулятора.Белая | Valena Life/Allure | 596 | VALENA LIFE/ALLURE | PL2 | 1 | ШТ | На складе | не подлежит сертификации | 122.51 | 144.56 | 144.56 |  | Дата запуска - 19.02.2016 | 0.019 | 0.1421 | 70 | 58 | 35 |  | 3414970477026
752086 | VLN-a СЛК Накл диммера кноп | Valena ALLURE.Лицевая панель для кнопочного светорегулятора.Слоновая кость | Valena Life/Allure | 596 | VALENA LIFE/ALLURE | PL2 | 1 | ШТ | На складе | не подлежит сертификации | 122.51 | 144.56 | 144.56 |  | Дата запуска - 19.02.2016 | 0.025 | 0.1421 | 70 | 58 | 35 |  | 3414970477040
752087 | VLN-a АЛЮ Накл диммера кноп | Valena ALLURE.Лицевая панель для кнопочного светорегулятора.Алюминий | Valena Life/Allure | 596 | VALENA LIFE/ALLURE | PL2 | 1 | ШТ | На складе | не подлежит сертификации | 306.28 | 361.41 | 361.41 |  | Дата запуска - 19.02.2016 | 0.018 | 0.1421 | 70 | 58 | 35 |  | 3414970477064
752088 | VLN-a АНТ Накл диммера кноп | Valena ALLURE.Лицевая панель для кнопочного светорегулятора.Антрацит | Valena Life/Allure | 596 | VALENA LIFE/ALLURE | PL2 | 1 | ШТ | На складе | не подлежит сертификации | 306.28 | 361.41 | 361.41 |  | Дата запуска - 19.02.2016 | 0.025 | 0.1421 | 70 | 58 | 35 |  | 3414970477088
752089 | VLN-a ЖЕМ Накл диммера кноп | Valena ALLURE.Лицевая панель для кнопочного светорегулятора.Жемчуг | Valena Life/Allure | 596 | VALENA LIFE/ALLURE | PL2 | 1 | ШТ | На складе | не подлежит сертификации | 306.28 | 361.41 | 361.41 |  | Дата запуска - 19.02.2016 | 0.025 | 0.1421 | 70 | 58 | 35 |  | 3414970477101
752104 | VLN-l БЕЛ Выкл с индикацией | Valena LIFE.Выключатель 10АХ 250В с индикацией, с лицевой панелью.Безвинтовые зажимы.Белый | Valena Life/Allure | 596 | VALENA LIFE/ALLURE | PL2 | 5 | ШТ | Под заказ Т1 | сертифицировано | 289.58 | 341.7 | 341.7 |  | Дата запуска - 19.02.2016 | 0.414 | 2.6676 | 190 | 120 | 117 |  | 3414970463524
752116 | VLN-l БЕЛ Вкл кн пдсв "звонок" | Valena LIFE.Выключатель кнопочный 6А 250В.Безвинтовые зажимы.С лицевой панелью с символом "звонок",с подсветкой.Белый | Valena Life/Allure | 596 | VALENA LIFE/ALLURE | PL2 | 5 | ШТ | Под заказ Т1 | сертифицировано | 651.49 | 768.76 | 768.76 |  | Дата запуска - 19.02.2016 | 0.6 | 2.6676 | 190 | 120 | 117 |  | 3414970464248
752119 | VLN-l БЕЛ Выкл с ключ 3 поз. | Valena LIFE.Переключатель кнопочный с ключом,3 положения,с самовозвратом.10А 230В.С лицевой панелью.Белый | Valena Life/Allure | 596 | VALENA LIFE/ALLURE | PL2 | 1 | ШТ | Под заказ Т1 | сертифицировано | 2850.59 | 3363.7 | 3363.7 |  | Дата запуска - 19.02.2016 | 0.112 | 0.6768 | 100 | 94 | 72 |  | 3414970464521
752124 | VLN-l БЕЛ Выкл.кноп. со шнуром | Valena LIFE.Выключатель кнопочный 6А 250В со шнуром, с лицевой панелью.Безвинтовые зажимы.Белый | Valena Life/Allure | 596 | VALENA LIFE/ALLURE | PL2 | 1 | ШТ | Под заказ Т1 | сертифицировано | 612.56 | 722.82 | 722.82 |  | Дата запуска - 19.02.2016 | 0.092 | 0.6768 | 100 | 94 | 72 |  | 3414970464460
752125 | VLN-l БЕЛ Выкл ключом 2 поз | Valena LIFE.Выключатель с ключом,2 положения.10А 230В.С лицевой панелью.Белый | Valena Life/Allure | 596 | VALENA LIFE/ALLURE | PL2 | 1 | ШТ | Под заказ Т1 | сертифицировано | 2850.59 | 3363.7 | 3363.7 |  | Дата запуска - 19.02.2016 | 0.112 | 0.6768 | 100 | 94 | 72 |  | 3414970463241
752131 | VLN-l Термостат с/дисп.2М BUS | Valena LIFE MyHome.Термостат с дисплеем 1,6".2 модуля | My Home Legrand | 646 | Управление климатом MYHOME (LEGRAND) | PL3 | 1 | ШТ | Под заказ Т1 | не подлежит сертификации | 16031 | 18916.58 | 18916.58 |  | Дата запуска - 19.02.2016 | 0.131 | 0.53631 | 97 | 97 | 57 |  | 3414970567871
752132 | VLN-l БЕЛ Перекл скор.вент | Valena LIFE.Выключатель вентилятора 4-позиционный.С лицевой панелью.Винтовые зажимы.Белый | Valena Life/Allure | 596 | VALENA LIFE/ALLURE | PL2 | 1 | ШТ | Под заказ Т1 | сертифицировано | 2824.85 | 3333.32 | 3333.32 |  | Дата запуска - 19.02.2016 | 0.133 | 0.6768 | 100 | 94 | 72 |  | 3414970463623
752133 | VLN-l БЕЛ Комн термостат | Valena LIFE.Комнатный электронный термостат 5-30 °С 8А 230В.С лицевой панелью.Винтовые зажимы.Белый | Valena Life/Allure | 596 | VALENA LIFE/ALLURE | PL2 | 1 | ШТ | Под заказ Т1 | сертифицировано | 6355.91 | 7499.97 | 7499.97 |  | Дата запуска - 19.02.2016 | 0.118 | 0.53631 | 97 | 97 | 57 |  | 3414970540966
752134 | VLN-l БЕЛ Термост тепл.пол | Valena LIFE.Термостат для теплых полов с датчиком.16А 250В.С лицевой панелью.Винтовые зажимы.Белый | Valena Life/Allure | 596 | VALENA LIFE/ALLURE | PL2 | 1 | ШТ | На складе | сертифицировано | 7062.12 | 8333.3 | 8333.3 |  | Дата запуска - 19.02.2016 | 0.289 | 1.08 | 120 | 100 | 90 |  | 3414970541048
752135 | VLN-l БЕЛ термостат программир | Valena LIFE/ALLURE.Термостат комнатный программируемый.С лицевой панелью.Белый | Valena Life/Allure | 596 | VALENA LIFE/ALLURE | PL2 | 1 | ШТ | Под заказ Т1 | сертифицировано | 15536.66 | 18333.26 | 18333.26 |  | Дата запуска - 19.02.2016 | 0.165 | 0.88704 | 160 | 72 | 77 |  | 3414970453600
752136 | VLN-l БЕЛ Датчик утечк прп/бут | Valena LIFE.Детектор газа (пропан,бутан) со звуковым сигналом.С лицевой панелью.Белый | Valena Life/Allure | 596 | VALENA LIFE/ALLURE | PL2 | 1 | ШТ | Под заказ Т1 | информация по запросу | 12980.15 | 15316.58 | 15316.58 |  | Дата запуска - 19.02.2016 | 0.151 | 0.6768 | 100 | 94 | 72 |  | 3414970454027
752137 | VLN-l БЕЛ Датчик утечки метана | Valena LIFE.Детектор газа (метан) со звуковым сигналом.С лицевой панелью.Белый | Valena Life/Allure | 596 | VALENA LIFE/ALLURE | PL2 | 1 | ШТ | Под заказ Т1 | информация по запросу | 12980.15 | 15316.58 | 15316.58 |  | Дата запуска - 19.02.2016 | 0.151 | 0.6768 | 100 | 94 | 72 |  | 3414970454089
752139 | VLN-l БЕЛ Блок пит тех.сигнал | Valena LIFE.Блок питания технической сигнализации 230В/12В 4ВА.С лицевой панелью.Белый | Valena Life/Allure | 596 | VALENA LIFE/ALLURE | PL2 | 1 | ШТ | Под заказ Т1 | сертифицировано | 3531.45 | 4167.11 | 4167.11 |  | Дата запуска - 19.02.2016 | 0.282 | 0.6768 | 100 | 94 | 72 |  | 3414970453969
752140 | VLN-l БЕЛ Выкл тех. Сигнализ | Valena LIFE.Релейный повторитель технической сигнализации 6А.С лицевой панелью.Белый | Valena Life/Allure | 596 | VALENA LIFE/ALLURE | PL2 | 1 | ШТ | Под заказ Т1 | сертифицировано | 8748.58 | 10323.32 | 10323.32 |  | Дата запуска - 19.02.2016 | 0.144 | 0.6768 | 100 | 94 | 72 |  | 3414970462862
752141 | VLN-l БЕЛ Датчик протечки воды | Valena LIFE.Датчик протечки воды.С лицевой панелью.Белый | Valena Life/Allure | 596 | VALENA LIFE/ALLURE | PL2 | 1 | ШТ | Под заказ Т1 | не подлежит сертификации | 12980.15 | 15316.58 | 15316.58 |  | Дата запуска - 19.02.2016 | 0.141 | 0.6768 | 100 | 94 | 72 |  | 3414970454140
752142 | VLN-l БЕЛ Тюнер RDS c ЖК-экран | Valena LIFE/ALLURE.Тюнер FM с RDS,ЖК-дисплеем и блоком питания.С лицевой панелью.Белый | Valena Life/Allure | 596 | VALENA LIFE/ALLURE | PL2 | 1 | ШТ | Под заказ Т1 | сертифицировано | 39098.45 | 46136.17 | 46136.17 |  | Дата запуска - 19.02.2016 | 0.244 | 0.88704 | 160 | 72 | 77 |  | 3414970461650
752143 | VLN-l БЕЛ Адаптер 50х50 | Valena LIFE.Адаптер для механизмов 50х50мм DIN49075.Белый | Valena Life/Allure | 596 | VALENA LIFE/ALLURE | PL2 | 5 | ШТ | Под заказ Т1 | не подлежит сертификации | 296.05 | 349.34 | 349.34 |  | Дата запуска - 19.02.2016 | 0.027 | 0.32155 | 72 | 58 | 77 |  | 3414970455604
752144 | VLN-l БЕЛ Адаптер для Mosaic | Valena LIFE.Адаптер для механизмов Mosaic 2-модульных.Белый | Valena Life/Allure | 596 | VALENA LIFE/ALLURE | PL2 | 1 | ШТ | На складе | не подлежит сертификации | 296.05 | 349.34 | 349.34 |  | Дата запуска - 19.02.2016 | 0.071 | 0.53631 | 97 | 97 | 57 |  | 3414970455567
752145 | VLN-l БЕЛ Рамка 4х2м Mosaic | Valena LIFE.Рамка для модульных устройств Mosaic 4x2 модуля.Белая | Valena Life/Allure | 596 | VALENA LIFE/ALLURE | PL2 | 1 | ШТ | Под заказ Т1 | не подлежит сертификации | 651.32 | 768.56 | 768.56 |  | Дата запуска - 19.02.2016 | 0.087 | 0.5926 | 236 | 93 | 27 |  | 3414970455529
752146 | VLN-l БЕЛ Рамка 2х4х2м Mosaic | Valena LIFE.Рамка для модульных устройств Mosaic 2x4x2 модуля.Белая | Valena Life/Allure | 596 | VALENA LIFE/ALLURE | PL2 | 1 | ШТ | Под заказ Т1 | не подлежит сертификации | 1432.9 | 1690.82 | 1690.82 |  | Дата запуска - 19.02.2016 | 0.358 | 0.87465 | 245 | 170 | 21 |  | 3414970455543
752151 | VLN-l БЕЛ Выкл IP44 | Valena LIFE IP44.Выключатель 10АХ 250В с лицевой панелью.Безвинтовые зажимы.Белый | Valena Life/Allure | 596 | VALENA LIFE/ALLURE | PL2 | 5 | ШТ | На складе | сертифицировано | 265.44 | 313.22 | 313.22 |  | Дата запуска - 19.02.2016 | 0.426 | 2.6676 | 190 | 120 | 117 |  | 3414970462619
752155 | VLN-l БЕЛ Выкл 2-Клв IP44 | Valena LIFE IP44.Выключатель двухклавишный 10А 250В IP44 с лицевой панелью.Безвинтовые зажимы.Белый | Valena Life/Allure | 596 | VALENA LIFE/ALLURE | PL2 | 5 | ШТ | На складе | сертифицировано | 437.98 | 516.82 | 516.82 |  | Дата запуска - 19.02.2016 | 0.468 | 2.6676 | 190 | 120 | 117 |  | 3414970459503
752156 | VLN-l БЕЛ Перекл IP44 | Valena LIFE IP44.Переключатель 10АХ 250В с лицевой панелью.Безвинтовые зажимы.Белый | Valena Life/Allure | 596 | VALENA LIFE/ALLURE | PL2 | 5 | ШТ | На складе | сертифицировано | 361 | 425.98 | 425.98 |  | Дата запуска - 19.02.2016 | 0.435 | 2.6676 | 190 | 120 | 117 |  | 3414970465382
752158 | VLN-l БЕЛ Перекл 2-Клв IP44 | Valena LIFE IP44.Переключатель двухклавишный 10А 250В IP44 с лицевой панелью.Безвинтовые зажимы.Белый | Valena Life/Allure | 596 | VALENA LIFE/ALLURE | PL2 | 5 | ШТ | На складе | сертифицировано | 610.51 | 720.4 | 720.4 |  | Дата запуска - 19.02.2016 | 0.477 | 2.6676 | 190 | 120 | 117 |  | 3414970459275
752159 | VLN-l БЕЛ Пркл 2кл с пдсв IP44 | Valena LIFE IP44.Переключатель двухклавишный 10АХ 250В с подсветкой.С лицевой панелью.Белый | Valena Life/Allure | 596 | VALENA LIFE/ALLURE | PL2 | 1 | ШТ | Под заказ Т1 | сертифицировано | 1526.74 | 1801.55 | 1801.55 |  | Дата запуска - 19.02.2016 | 0.12 | 0.82351 | 93 | 77 | 115 |  | 3414970459091
752161 | VLN-l БЕЛ Выкл с подсв IP44 | Valena LIFE IP44.Выключатель 10АХ 250В с подсветкой.С лицевой панелью.Белый | Valena Life/Allure | 596 | VALENA LIFE/ALLURE | PL2 | 5 | ШТ | На складе | сертифицировано | 708.52 | 836.05 | 836.05 |  | Дата запуска - 19.02.2016 | 0.5 | 2.6676 | 190 | 120 | 117 |  | 3414970462763
752164 | VLN-l БЕЛ Выкл 2-пол 16АХ IP44 | Valena LIFE IP44.Выключатель двухполюсный 16АХ 250В с лицевой панелью.Винтовые зажимы.Белый | Valena Life/Allure | 596 | VALENA LIFE/ALLURE | PL2 | 5 | ШТ | Под заказ Т1 | сертифицировано | 796.32 | 939.66 | 939.66 |  | Дата запуска - 19.02.2016 | 0.537 | 2.6676 | 190 | 120 | 117 |  | 3414970463142
752165 | VLN-l БЕЛ выкл.энергосбер | Valena LIFE.Переключатель со встроенным датчиком движения 160°.С лицевой панелью.Безвинтовые зажимы.Белый | Valena Life/Allure | 596 | VALENA LIFE/ALLURE | PL2 | 1 | ШТ | На складе | сертифицировано | 4594.43 | 5421.43 | 5421.43 |  | Дата запуска - 19.02.2016 | 0.133 | 0.82351 | 93 | 77 | 115 |  | 3414970459541
752167 | VLN-l БЕЛ Перекл с подсв IP44 | Valena LIFE IP 44.Переключатель 10АХ 250В с подсветкой,с лицевой панелью.Безвинтовые зажимы.Белый | Valena Life/Allure | 596 | VALENA LIFE/ALLURE | PL2 | 5 | ШТ | Под заказ Т1 | сертифицировано | 814.68 | 961.32 | 961.32 |  | Дата запуска - 19.02.2016 | 0.435 | 2.6676 | 190 | 120 | 117 |  | 3414970465498
752169 | VLN-l СЛК Лампа портативная | Valena LIFE.Сьемная лампа аварийного освещения.С лицевой панелью.Слоновая кость | Valena Life/Allure | 596 | VALENA LIFE/ALLURE | PL2 | 1 | ШТ | Под заказ Т1 | сертифицировано | 7782.76 | 9183.66 | 9183.66 |  | Дата запуска - 19.02.2016 | 0.125 | 0.53631 | 97 | 97 | 57 |  | 3414970453747
752170 | VLN-l БЕЛ Д.движ 250ВТ б/N | Valena LIFE..Датчик движения 180° 250Вт без нейтрали.С лицевой панелью.Белый | Valena Life/Allure | 335 | Управление освещением - автономное электроустановочное оборудование (LEGRAND) | PL4 | 1 | ШТ | Под заказ Т1 | сертифицировано | 9188.87 | 10842.87 | 10842.87 |  | Дата запуска - 19.02.2016 | 0.146 | 0.82351 | 93 | 77 | 115 |  | 3414970463043
752171 | VLN-l БЕЛ Выкл кноп IP44 | Valena LIFE IP44.Выключатель кнопочный 6А 250В с лицевой панелью.Безвинтовые зажимы.Белый | Valena Life/Allure | 596 | VALENA LIFE/ALLURE | PL2 | 5 | ШТ | На складе | сертифицировано | 291.99 | 344.55 | 344.55 |  | Дата запуска - 19.02.2016 | 0.436 | 2.6676 | 190 | 120 | 117 |  | 3414970464088
752172 | VLN-l БЕЛ Датчик дв б/N c р.уп | Valena LIFE..Датчик движения 180° 250Вт без нейтрали.C ручным управлением.С лицевой панелью.Белый | Valena Life/Allure | 335 | Управление освещением - автономное электроустановочное оборудование (LEGRAND) | PL4 | 1 | ШТ | Под заказ Т1 | сертифицировано | 10005.61 | 11806.62 | 11806.62 |  | Дата запуска - 19.02.2016 | 0.15 | 0.82351 | 93 | 77 | 115 |  | 3414970462923
752173 | VLN-l БЕЛ Датчик движ c N 400W | Valena LIFE.Датчик движения 180° 400Вт с нейтралью.С лицевой панелью.Белый | Valena Life/Allure | 335 | Управление освещением - автономное электроустановочное оборудование (LEGRAND) | PL4 | 1 | ШТ | На складе | сертифицировано | 6615.98 | 7806.86 | 7806.86 |  | Дата запуска - 19.02.2016 | 0.123 | 0.82351 | 93 | 77 | 115 |  | 3414970462985
752174 | VLN-l БЕЛ Свет-к c датчик движ | Valena LIFE.Указатель световой с датчиком движения 180°.С лицевой панелью.Винтовые зажимы.Белый | Valena Life/Allure | 596 | VALENA LIFE/ALLURE | PL2 | 1 | ШТ | Под заказ Т1 | сертифицировано | 9188.87 | 10842.87 | 10842.87 |  | Дата запуска - 19.02.2016 | 0.115 | 0.6768 | 100 | 94 | 72 |  | 3414970465252
752177 | VLN-l БЕЛ Датчик движ б/N IP44 | Valena LIFE IP44.Датчик движения 250Вт без нейтрали.С лицевой панелью.Белый | Valena Life/Allure | 335 | Управление освещением - автономное электроустановочное оборудование (LEGRAND) | PL4 | 1 | ШТ | Под заказ Т1 | сертифицировано | 10752.05 | 12687.42 | 12687.42 |  | Дата запуска - 19.02.2016 | 0.149 | 0.6768 | 100 | 94 | 72 |  | 3414970463753
752178 | VLN-a БЕЛ Свет-к c датчик движ | Valena ALLURE.Указатель световой с датчиком движения 180°.С лицевой панелью.Винтовые зажимы.Белый | Valena Life/Allure | 596 | VALENA LIFE/ALLURE | PL2 | 1 | ШТ | Под заказ Т1 | сертифицировано | 9188.87 | 10842.87 | 10842.87 |  | Дата запуска - 19.02.2016 | 0.107 | 0.6768 | 100 | 94 | 72 |  | 3414970477262
752179 | VLN-a БЕЛ Накл д.движ | Valena ALLURE.Лицевая панель датчика движения,без ручного управления.Белая | Valena Life/Allure | 335 | Управление освещением - автономное электроустановочное оборудование (LEGRAND) | PL4 | 1 | ШТ | На складе | не подлежит сертификации | 408.37 | 481.88 | 481.88 |  | Дата запуска - 19.02.2016 | 0.013 | 0.1421 | 70 | 58 | 35 |  | 3414970477286
752180 | VLN-a БЕЛ Нкл ДД б/N c руч.уп. | Valena ALLURE.Лицевая панель датчика движения,с ручным управлением.Белая | Valena Life/Allure | 596 | VALENA LIFE/ALLURE | PL2 | 1 | ШТ | На складе | не подлежит сертификации | 1225.11 | 1445.63 | 1445.63 |  | Дата запуска - 19.02.2016 | 0.014 | 0.1421 | 70 | 58 | 35 |  | 3414970477309
752181 | VLN-a АНТ Нкл ДД б/N c руч.уп. | Valena ALLURE.Лицевая панель датчика движения,с ручным управлением.Антрацит | Valena Life/Allure | 596 | VALENA LIFE/ALLURE | PL2 | 1 | ШТ | На складе | не подлежит сертификации | 2041.86 | 2409.39 | 2409.39 |  | Дата запуска - 19.02.2016 | 0.021 | 0.1421 | 70 | 58 | 35 |  | 3414970463081
752182 | VLN-l БЕЛ Пульт сценариев BUS | Valena LIFE MyHome.Сценарный выключатель для 4 сценариев.С лицевой панелью.Белый | My Home Legrand | 217 | Управляющие устройства для освещения и жалюзи MYHOME (LEGRAND) | PL3 | 1 | ШТ | Под заказ Т1 | не подлежит сертификации | 7256.99 | 8563.25 | 8563.25 |  | Дата запуска - 19.02.2016 | 0.112 | 0.53631 | 97 | 97 | 57 |  | 3414970567895
752197 | VLN-l Индикатор DND-MUR BUS | Valena LIFE MyHome.Индикатор "Не беспокоить/Убрать номер" | My Home Legrand | 217 | Управляющие устройства для освещения и жалюзи MYHOME (LEGRAND) | PL3 | 1 | ШТ | Под заказ Т1 | сертифицировано | 9529.47 | 11244.77 | 11244.77 |  | Дата запуска - 19.02.2016 | 0.112 | 0.53631 | 97 | 97 | 57 |  | 3414970567918
752198 | VLN-l Ридер DND-MUR BUS | Valena LIFE MyHome.Индикатор "Не беспокоить/Убрать номер" с бесконтактным считывателем ключей-карт | My Home Legrand | 217 | Управляющие устройства для освещения и жалюзи MYHOME (LEGRAND) | PL3 | 1 | ШТ | Под заказ Т1 | информация по запросу | 12864.78 | 15180.44 | 15180.44 |  | Дата запуска - 19.02.2016 | 0.095 | 0.53631 | 97 | 97 | 57 |  | 3414970567932
752199 | VLN-l Пульт hotel 8 сцен BUS | Valena LIFE MyHome.Управляющее устройство 8-кнопочное | My Home Legrand | 217 | Управляющие устройства для освещения и жалюзи MYHOME (LEGRAND) | PL3 | 1 | ШТ | Под заказ Т1 | не подлежит сертификации | 12845.39 | 15157.56 | 15157.56 |  | Дата запуска - 19.02.2016 | 0.103 | 0.53631 | 97 | 97 | 57 |  | 3414970567956
752204 | VLN-l СЛК Выкл с индикацией | Valena LIFE.Выключатель 10АХ 250В с индикацией, с лицевой панелью.Безвинтовые зажимы.Слоновая кость | Valena Life/Allure | 596 | VALENA LIFE/ALLURE | PL2 | 5 | ШТ | Под заказ Т1 | сертифицировано | 289.58 | 341.7 | 341.7 |  | Дата запуска - 19.02.2016 | 0.475 | 2.6676 | 190 | 120 | 117 |  | 3414970463548
752212 | VLN-l СЛК Выкл кноп с подсв. | Valena LIFE.Выключатель кнопочный 6А 250В c подсветкой,с лицевой панелью.Безвинтовые зажимы.Слоновая кость | Valena Life/Allure | 596 | VALENA LIFE/ALLURE | PL2 | 5 | ШТ | Под заказ Т1 | сертифицировано | 541.23 | 638.65 | 638.65 |  | Дата запуска - 19.02.2016 | 0.408 | 2.6676 | 190 | 120 | 117 |  | 3414970464200
752216 | VLN-l СЛК Вкл кн пдсв "звонок" | Valena LIFE.Выключатель кнопочный 6А 250В.Безвинтовые зажимы.С лицевой панелью с символом "звонок",с подсветкой.Слоновая кость | Valena Life/Allure | 596 | VALENA LIFE/ALLURE | PL2 | 5 | ШТ | Под заказ Т1 | сертифицировано | 651.49 | 768.76 | 768.76 |  | Дата запуска - 19.02.2016 | 0.41 | 2.6676 | 190 | 120 | 117 |  | 3414970464262
752219 | VLN-l СЛК Выкл с ключ 3 поз. | Valena LIFE.Переключатель кнопочный с ключом,3 положения,с самовозвратом.10А 230В.С лицевой панелью.Слоновая кость | Valena Life/Allure | 596 | VALENA LIFE/ALLURE | PL2 | 1 | ШТ | Под заказ Т1 | сертифицировано | 2850.59 | 3363.7 | 3363.7 |  | Дата запуска - 19.02.2016 | 0.112 | 0.6768 | 100 | 94 | 72 |  | 3414970464545
752224 | VLN-l СЛК Выкл.кноп. со шнуром | Valena LIFE.Выключатель кнопочный 6А 250В со шнуром, с лицевой панелью.Безвинтовые зажимы.Слоновая кость | Valena Life/Allure | 596 | VALENA LIFE/ALLURE | PL2 | 1 | ШТ | Под заказ Т1 | сертифицировано | 612.56 | 722.82 | 722.82 |  | Дата запуска - 19.02.2016 | 0.092 | 0.6768 | 100 | 94 | 72 |  | 3414970464484
752225 | VLN-l СЛК Выкл ключом 2 поз | Valena LIFE.Выключатель с ключом,2 положения.10А 230В.С лицевой панелью.Слоновая кость | Valena Life/Allure | 596 | VALENA LIFE/ALLURE | PL2 | 1 | ШТ | Под заказ Т1 | сертифицировано | 2850.59 | 3363.7 | 3363.7 |  | Дата запуска - 19.02.2016 | 0.112 | 0.6768 | 100 | 94 | 72 |  | 3414970463265
752232 | VLN-l СЛК Перекл скор.вент | Valena LIFE.Выключатель вентилятора 4-позиционный.С лицевой панелью.Винтовые зажимы.Слоновая кость | Valena Life/Allure | 596 | VALENA LIFE/ALLURE | PL2 | 1 | ШТ | Под заказ Т1 | сертифицировано | 2824.85 | 3333.32 | 3333.32 |  | Дата запуска - 19.02.2016 | 0.133 | 0.6768 | 100 | 94 | 72 |  | 3414970463647
752233 | VLN-l СЛК Комн термостат | Valena LIFE.Комнатный электронный термостат 5-30 °С 8А 230В.С лицевой панелью.Винтовые зажимы.Слоновая кость | Valena Life/Allure | 596 | VALENA LIFE/ALLURE | PL2 | 1 | ШТ | Под заказ Т1 | сертифицировано | 6355.91 | 7499.97 | 7499.97 |  | Дата запуска - 19.02.2016 | 0.118 | 0.53631 | 97 | 97 | 57 |  | 3414970540980
752234 | VLN-l СЛК Термостат тепл.пол | Valena LIFE.Термостат для теплых полов с датчиком.16А 250В.С лицевой панелью.Винтовые зажимы.Слоновая кость | Valena Life/Allure | 596 | VALENA LIFE/ALLURE | PL2 | 1 | ШТ | На складе | сертифицировано | 7062.12 | 8333.3 | 8333.3 |  | Дата запуска - 19.02.2016 | 0.289 | 1.08 | 120 | 100 | 90 |  | 3414970541062
752235 | VLN-l СЛК термостат программир | Valena LIFE/ALLURE.Термостат комнатный программируемый.С лицевой панелью.Слоновая кость | Valena Life/Allure | 596 | VALENA LIFE/ALLURE | PL2 | 1 | ШТ | Под заказ Т1 | сертифицировано | 15536.66 | 18333.26 | 18333.26 |  | Дата запуска - 19.02.2016 | 0.165 | 0.88704 | 160 | 72 | 77 |  | 3414970453624
752236 | VLN-l СЛК Датчик утечк прп/бут | Valena LIFE.Детектор газа (пропан,бутан) со звуковым сигналом.С лицевой панелью.Слоновая кость | Valena Life/Allure | 596 | VALENA LIFE/ALLURE | PL2 | 1 | ШТ | Под заказ Т1 | информация по запросу | 12980.15 | 15316.58 | 15316.58 |  | Дата запуска - 19.02.2016 | 0.151 | 0.6768 | 100 | 94 | 72 |  | 3414970454041
752237 | VLN-l СЛК Датчик утечки метана | Valena LIFE.Детектор газа (метан) со звуковым сигналом.С лицевой панелью.Слоновая кость | Valena Life/Allure | 596 | VALENA LIFE/ALLURE | PL2 | 1 | ШТ | Под заказ Т1 | информация по запросу | 12980.15 | 15316.58 | 15316.58 |  | Дата запуска - 19.02.2016 | 0.151 | 0.6768 | 100 | 94 | 72 |  | 3414970454102
752239 | VLN-l СЛК Блок пит тех.сигнал | Valena LIFE.Блок питания технической сигнализации 230В/12В 4ВА.С лицевой панелью.Слоновая кость | Valena Life/Allure | 596 | VALENA LIFE/ALLURE | PL2 | 1 | ШТ | Под заказ Т1 | сертифицировано | 3531.45 | 4167.11 | 4167.11 |  | Дата запуска - 19.02.2016 | 0.282 | 0.6768 | 100 | 94 | 72 |  | 3414970453983
752240 | VLN-l СЛК Выкл тех. Сигнализ | Valena LIFE.Релейный повторитель технической сигнализации 6А.С лицевой панелью.Слоновая кость | Valena Life/Allure | 596 | VALENA LIFE/ALLURE | PL2 | 1 | ШТ | Под заказ Т1 | сертифицировано | 8748.58 | 10323.32 | 10323.32 |  | Дата запуска - 19.02.2016 | 0.128 | 0.6768 | 100 | 94 | 72 |  | 3414970462886
752241 | VLN-l СЛК Датчик протечки воды | Valena LIFE.Датчик протечки воды.С лицевой панелью.Слоновая кость | Valena Life/Allure | 596 | VALENA LIFE/ALLURE | PL2 | 1 | ШТ | Под заказ Т1 | не подлежит сертификации | 12980.15 | 15316.58 | 15316.58 |  | Дата запуска - 19.02.2016 | 0.141 | 0.6768 | 100 | 94 | 72 |  | 3414970454164
752242 | VLN-l СЛК Тюнер RDS c ЖК-экран | Valena LIFE/ALLURE.Тюнер FM с RDS,ЖК-дисплеем и блоком питания.С лицевой панелью.Слоновая кость | Valena Life/Allure | 596 | VALENA LIFE/ALLURE | PL2 | 1 | ШТ | Под заказ Т1 | сертифицировано | 39098.45 | 46136.17 | 46136.17 |  | Дата запуска - 19.02.2016 | 0.166 | 0.88704 | 160 | 72 | 77 |  | 3414970461674
752243 | VLN-l СЛК Адаптер 50х50 | Valena LIFE.Адаптер для механизмов 50х50мм DIN49075.Слоновая кость | Valena Life/Allure | 596 | VALENA LIFE/ALLURE | PL2 | 1 | ШТ | Под заказ Т1 | не подлежит сертификации | 296.05 | 349.34 | 349.34 |  | Дата запуска - 19.02.2016 | 0.012 | 0.1421 | 70 | 58 | 35 |  | 3414970455635
752265 | VLN-l СЛК выкл.энергосб. | Valena LIFE.Переключатель со встроенным датчиком движения 160°.С лицевой панелью.Безвинтовые зажимы.Слоновая кость | Valena Life/Allure | 596 | VALENA LIFE/ALLURE | PL2 | 1 | ШТ | На складе | сертифицировано | 4594.43 | 5421.43 | 5421.43 |  | Дата запуска - 19.02.2016 | 0.133 | 0.82351 | 93 | 77 | 115 |  | 3414970459565
752269 | VLN-l АЛЮ Лампа портативная | Valena LIFE.Сьемная лампа аварийного освещения.С лицевой панелью.Алюминий | Valena Life/Allure | 596 | VALENA LIFE/ALLURE | PL2 | 1 | ШТ | Под заказ Т1 | сертифицировано | 10117.59 | 11938.76 | 11938.76 |  | Дата запуска - 19.02.2016 | 0.117 | 0.53631 | 97 | 97 | 57 |  | 3414970524867
752270 | VLN-l СЛК Д.движ 250Вт б/N | Valena LIFE..Датчик движения 180° 250Вт без нейтрали.С лицевой панелью.Слоновая кость | Valena Life/Allure | 335 | Управление освещением - автономное электроустановочное оборудование (LEGRAND) | PL4 | 1 | ШТ | Под заказ Т1 | сертифицировано | 9188.87 | 10842.87 | 10842.87 |  | Дата запуска - 19.02.2016 | 0.148 | 0.82351 | 93 | 77 | 115 |  | 3414970463067
752272 | VLN-l СЛК Датчик дв б/N c р.уп | Valena LIFE..Датчик движения 180° 250Вт без нейтрали.C ручным управлением.С лицевой панелью.Слоновая кость | Valena Life/Allure | 335 | Управление освещением - автономное электроустановочное оборудование (LEGRAND) | PL4 | 1 | ШТ | Под заказ Т1 | сертифицировано | 10005.61 | 11806.62 | 11806.62 |  | Дата запуска - 19.02.2016 | 0.149 | 0.82351 | 93 | 77 | 115 |  | 3414970462947
752273 | VLN-l СЛК Датчик движ c N 400W | Valena LIFE.Датчик движения 180° 400Вт с нейтралью.С лицевой панелью.Слоновая кость | Valena Life/Allure | 335 | Управление освещением - автономное электроустановочное оборудование (LEGRAND) | PL4 | 1 | ШТ | На складе | сертифицировано | 6615.98 | 7806.86 | 7806.86 |  | Дата запуска - 19.02.2016 | 0.124 | 0.82351 | 93 | 77 | 115 |  | 3414970463005
752274 | VLN-l СЛК Свет-к c датчик движ | Valena LIFE.Указатель световой с датчиком движения 180°.С лицевой панелью.Винтовые зажимы.Слоновая кость | Valena Life/Allure | 596 | VALENA LIFE/ALLURE | PL2 | 1 | ШТ | Под заказ Т1 | сертифицировано | 9188.87 | 10842.87 | 10842.87 |  | Дата запуска - 19.02.2016 | 0.115 | 0.6768 | 100 | 94 | 72 |  | 3414970465276
752278 | VLN-a CЛК Свет-к c датчик движ | Valena ALLURE.Указатель световой с датчиком движения 180°.С лицевой панелью.Винтовые зажимы.Слоновая кость | Valena Life/Allure | 596 | VALENA LIFE/ALLURE | PL2 | 1 | ШТ | Под заказ Т1 | сертифицировано | 9188.87 | 10842.87 | 10842.87 |  | Дата запуска - 19.02.2016 | 0.107 | 0.6768 | 100 | 94 | 72 |  | 3414970477361
752279 | VLN-a СЛК Накл д.движ | Valena ALLURE.Лицевая панель датчика движения,без ручного управления.Слоновая кость | Valena Life/Allure | 335 | Управление освещением - автономное электроустановочное оборудование (LEGRAND) | PL4 | 1 | ШТ | На складе | не подлежит сертификации | 408.37 | 481.88 | 481.88 |  | Дата запуска - 19.02.2016 | 0.014 | 0.1421 | 70 | 58 | 35 |  | 3414970477385
752280 | VLN-a СЛК Нкл ДД б/N c руч.уп. | Valena ALLURE.Лицевая панель датчика движения,с ручным управлением.Слоновая кость | Valena Life/Allure | 596 | VALENA LIFE/ALLURE | PL2 | 1 | ШТ | На складе | не подлежит сертификации | 1225.11 | 1445.63 | 1445.63 |  | Дата запуска - 19.02.2016 | 0.021 | 0.1421 | 70 | 58 | 35 |  | 3414970477408
752281 | VLN-a ЖЕМ Нкл ДД б/N c руч.уп. | Valena ALLURE.Лицевая панель датчика движения,с ручным управлением.Жемчуг | Valena Life/Allure | 596 | VALENA LIFE/ALLURE | PL2 | 1 | ШТ | На складе | не подлежит сертификации | 2041.86 | 2409.39 | 2409.39 |  | Дата запуска - 19.02.2016 | 0.021 | 0.1421 | 70 | 58 | 35 |  | 3414970477422
752282 | VLN-l СЛК Пульт сценариев BUS | Valena LIFE MyHome.Сценарный выключатель для 4 сценариев.С лицевой панелью.Слоновая кость | My Home Legrand | 217 | Управляющие устройства для освещения и жалюзи MYHOME (LEGRAND) | PL3 | 1 | ШТ | Под заказ Т1 | не подлежит сертификации | 7256.99 | 8563.25 | 8563.25 |  | Дата запуска - 19.02.2016 | 0.112 | 0.53631 | 97 | 97 | 57 |  | 3414970567970
752304 | VLN-l АЛЮ Выкл с индикацией | Valena LIFE.Выключатель 10АХ 250В с индикацией, с лицевой панелью.Безвинтовые зажимы.Алюминий | Valena Life/Allure | 596 | VALENA LIFE/ALLURE | PL2 | 5 | ШТ | Под заказ Т1 | сертифицировано | 369.21 | 435.67 | 435.67 |  | Дата запуска - 19.02.2016 | 0.475 | 2.6676 | 190 | 120 | 117 |  | 3414970463500
752312 | VLN-l АЛЮ Выкл кноп с подсв. | Valena LIFE.Выключатель кнопочный 6А 250В c подсветкой,с лицевой панелью.Безвинтовые зажимы.Алюминий | Valena Life/Allure | 596 | VALENA LIFE/ALLURE | PL2 | 5 | ШТ | Под заказ Т1 | сертифицировано | 620.86 | 732.61 | 732.61 |  | Дата запуска - 19.02.2016 | 0.6 | 2.6676 | 190 | 120 | 117 |  | 3414970464163
752316 | VLN-l АЛЮ Вкл кн пдсв "звонок" | Valena LIFE.Выключатель кнопочный 6А 250В.Безвинтовые зажимы.С лицевой панелью с символом "звонок",с подсветкой.Алюминий | Valena Life/Allure | 596 | VALENA LIFE/ALLURE | PL2 | 5 | ШТ | Под заказ Т1 | сертифицировано | 896.51 | 1057.88 | 1057.88 |  | Дата запуска - 19.02.2016 | 0.6 | 2.6676 | 190 | 120 | 117 |  | 3414970464224
752319 | VLN-l АЛЮ Выкл с ключ 3 поз. | Valena LIFE.Переключатель кнопочный с ключом,3 положения,с самовозвратом.10А 230В.С лицевой панелью.Алюминий | Valena Life/Allure | 596 | VALENA LIFE/ALLURE | PL2 | 1 | ШТ | Под заказ Т1 | сертифицировано | 3705.77 | 4372.81 | 4372.81 |  | Дата запуска - 19.02.2016 | 0.112 | 0.6768 | 100 | 94 | 72 |  | 3414970464507
752324 | VLN-l АЛЮ Выкл.кноп. со шнуром | Valena LIFE.Выключатель кнопочный 6А 250В со шнуром, с лицевой панелью.Безвинтовые зажимы.Алюминий | Valena Life/Allure | 596 | VALENA LIFE/ALLURE | PL2 | 1 | ШТ | Под заказ Т1 | сертифицировано | 796.32 | 939.66 | 939.66 |  | Дата запуска - 19.02.2016 | 0.092 | 0.6768 | 100 | 94 | 72 |  | 3414970464446
752325 | VLN-l АЛЮ Выкл ключом 2 поз | Valena LIFE.Выключатель с ключом,2 положения.10А 230В.С лицевой панелью.Алюминий | Valena Life/Allure | 596 | VALENA LIFE/ALLURE | PL2 | 1 | ШТ | Под заказ Т1 | сертифицировано | 3705.77 | 4372.81 | 4372.81 |  | Дата запуска - 19.02.2016 | 0.112 | 0.6768 | 100 | 94 | 72 |  | 3414970463227
752332 | VLN-l АЛЮ Перекл скор.вент | Valena LIFE.Выключатель вентилятора 4-позиционный.С лицевой панелью.Винтовые зажимы.Алюминий | Valena Life/Allure | 596 | VALENA LIFE/ALLURE | PL2 | 1 | ШТ | Под заказ Т1 | сертифицировано | 3672.3 | 4333.31 | 4333.31 |  | Дата запуска - 19.02.2016 | 0.133 | 0.6768 | 100 | 94 | 72 |  | 3414970463609
752333 | VLN-l АЛЮ Комн термостат | Valena LIFE.Комнатный электронный термостат 5-30 °С 8А 230В.С лицевой панелью.Винтовые зажимы.Алюминий | Valena Life/Allure | 596 | VALENA LIFE/ALLURE | PL2 | 1 | ШТ | Под заказ Т1 | сертифицировано | 8262.68 | 9749.96 | 9749.96 |  | Дата запуска - 19.02.2016 | 0.124 | 0.53631 | 97 | 97 | 57 |  | 3414970541000
752334 | VLN-l АЛЮ Термостат тепл.пол | Valena LIFE.Термостат для теплых полов с датчиком.16А 250В.С лицевой панелью.Винтовые зажимы.Алюминий | Valena Life/Allure | 596 | VALENA LIFE/ALLURE | PL2 | 1 | ШТ | На складе | сертифицировано | 9180.75 | 10833.29 | 10833.29 |  | Дата запуска - 19.02.2016 | 0.266 | 1.08 | 120 | 100 | 90 |  | 3414970541086
752335 | VLN-l АЛЮ термостат программир | Valena LIFE/ALLURE.Термостат комнатный программируемый.С лицевой панелью.Алюминий | Valena Life/Allure | 596 | VALENA LIFE/ALLURE | PL2 | 1 | ШТ | Под заказ Т1 | сертифицировано | 20197.66 | 23833.24 | 23833.24 |  | Дата запуска - 19.02.2016 | 0.165 | 0.88704 | 160 | 72 | 77 |  | 3414970453648
752336 | VLN-l АЛЮ Датчик утечк прп/бут | Valena LIFE.Детектор газа (пропан,бутан) со звуковым сигналом.С лицевой панелью.Алюминий | Valena Life/Allure | 596 | VALENA LIFE/ALLURE | PL2 | 1 | ШТ | Под заказ Т1 | информация по запросу | 16874.2 | 19911.56 | 19911.56 |  | Дата запуска - 19.02.2016 | 0.151 | 0.6768 | 100 | 94 | 72 |  | 3414970454065
752337 | VLN-l АЛЮ Датчик утечки метана | Valena LIFE.Детектор газа (метан) со звуковым сигналом.С лицевой панелью.Алюминий | Valena Life/Allure | 596 | VALENA LIFE/ALLURE | PL2 | 1 | ШТ | Под заказ Т1 | информация по запросу | 16874.2 | 19911.56 | 19911.56 |  | Дата запуска - 19.02.2016 | 0.151 | 0.6768 | 100 | 94 | 72 |  | 3414970454126
752339 | VLN-l АЛЮ Блок пит тех.сигнал | Valena LIFE.Блок питания технической сигнализации 230В/12В 4ВА.С лицевой панелью.Алюминий | Valena Life/Allure | 596 | VALENA LIFE/ALLURE | PL2 | 1 | ШТ | Под заказ Т1 | сертифицировано | 4590.89 | 5417.25 | 5417.25 |  | Дата запуска - 19.02.2016 | 0.282 | 0.6768 | 100 | 94 | 72 |  | 3414970454003
752340 | VLN-l АЛЮ Выкл тех. Сигнализ | Valena LIFE.Релейный повторитель технической сигнализации 6А.С лицевой панелью.Алюминий | Valena Life/Allure | 596 | VALENA LIFE/ALLURE | PL2 | 1 | ШТ | Под заказ Т1 | сертифицировано | 11373.16 | 13420.33 | 13420.33 |  | Дата запуска - 19.02.2016 | 0.144 | 0.6768 | 100 | 94 | 72 |  | 3414970462848
752341 | VLN-l АЛЮ Датчик протечки воды | Valena LIFE.Датчик протечки воды.С лицевой панелью.Алюминий | Valena Life/Allure | 596 | VALENA LIFE/ALLURE | PL2 | 1 | ШТ | Под заказ Т1 | не подлежит сертификации | 16874.2 | 19911.56 | 19911.56 |  | Дата запуска - 19.02.2016 | 0.141 | 0.6768 | 100 | 94 | 72 |  | 3414970454188
752342 | VLN-l АЛЮ Тюнер RDS c ЖК-экран | Valena LIFE/ALLURE.Тюнер FM с RDS,ЖК-дисплеем и блоком питания.С лицевой панелью.Алюминий | Valena Life/Allure | 596 | VALENA LIFE/ALLURE | PL2 | 1 | ШТ | Под заказ Т1 | сертифицировано | 39098.45 | 46136.17 | 46136.17 |  | Дата запуска - 19.02.2016 | 0.166 | 0.88704 | 160 | 72 | 77 |  | 3414970461636
752343 | VLN-l АЛЮ Адаптер 50х50 | Valena LIFE.Адаптер для механизмов 50х50мм DIN49075.Алюминий | Valena Life/Allure | 596 | VALENA LIFE/ALLURE | PL2 | 1 | ШТ | Под заказ Т1 | не подлежит сертификации | 384.87 | 454.15 | 454.15 |  | Дата запуска - 19.02.2016 | 0.011 | 0.1421 | 70 | 58 | 35 |  | 3414970455659
752344 | VLN-l АЛЮ Адаптер для Mosaic | Valena LIFE.Адаптер для механизмов Mosaic 2-модульных.Алюминий | Valena Life/Allure | 596 | VALENA LIFE/ALLURE | PL2 | 1 | ШТ | На складе | не подлежит сертификации | 384.87 | 454.15 | 454.15 |  | Дата запуска - 19.02.2016 | 0.071 | 0.53631 | 97 | 97 | 57 |  | 3414970455581
752345 | VLN-l АЛЮ Рамка 4х2м Mosaic | Valena LIFE.Рамка для модульных устройств Mosaic 4x2 модуля.Алюминий | Valena Life/Allure | 596 | VALENA LIFE/ALLURE | PL2 | 1 | ШТ | Под заказ Т1 | не подлежит сертификации | 940.7 | 1110.03 | 1110.03 |  | Дата запуска - 19.02.2016 | 0.078 | 0.5926 | 236 | 93 | 27 |  | 3414970456106
752346 | VLN-l АЛЮ Рамка 2х4х2м Mosaic | Valena LIFE.Рамка для модульных устройств Mosaic 2x4x2 модуля.Алюминий | Valena Life/Allure | 596 | VALENA LIFE/ALLURE | PL2 | 1 | ШТ | Под заказ Т1 | не подлежит сертификации | 2069.54 | 2442.06 | 2442.06 |  | Дата запуска - 19.02.2016 | 0.368 | 0.87465 | 245 | 170 | 21 |  | 3414970456120
752365 | VLN-l АЛЮ выкл.энергосбер | Valena LIFE.Переключатель со встроенным датчиком движения 160°.С лицевой панелью.Безвинтовые зажимы.Алюминий | Valena Life/Allure | 596 | VALENA LIFE/ALLURE | PL2 | 1 | ШТ | На складе | сертифицировано | 4808.83 | 5674.42 | 5674.42 |  | Дата запуска - 19.02.2016 | 0.133 | 0.82351 | 93 | 77 | 115 |  | 3414970459527
752370 | VLN-l АЛЮ Д.движ 250Вт б/N | Valena LIFE..Датчик движения 180° 250Вт без нейтрали.С лицевой панелью.Алюминий | Valena Life/Allure | 335 | Управление освещением - автономное электроустановочное оборудование (LEGRAND) | PL4 | 1 | ШТ | Под заказ Т1 | сертифицировано | 9801.42 | 11565.68 | 11565.68 |  | Дата запуска - 19.02.2016 | 0.148 | 0.82351 | 93 | 77 | 115 |  | 3414970463029
752372 | VLN-l АЛЮ Датчик дв б/N c р.уп | Valena LIFE..Датчик движения 180° 250Вт без нейтрали.C ручным управлением.С лицевой панелью.Алюминий | Valena Life/Allure | 335 | Управление освещением - автономное электроустановочное оборудование (LEGRAND) | PL4 | 1 | ШТ | Под заказ Т1 | сертифицировано | 10822.35 | 12770.37 | 12770.37 |  | Дата запуска - 19.02.2016 | 0.149 | 0.82351 | 93 | 77 | 115 |  | 3414970462909
752373 | VLN-l АЛЮ Датчик движ c N 400W | Valena LIFE.Датчик движения 180° 400Вт с нейтралью.С лицевой панелью.Алюминий | Valena Life/Allure | 335 | Управление освещением - автономное электроустановочное оборудование (LEGRAND) | PL4 | 1 | ШТ | На складе | сертифицировано | 7228.54 | 8529.68 | 8529.68 |  | Дата запуска - 19.02.2016 | 0.124 | 0.82351 | 93 | 77 | 115 |  | 3414970462961
752374 | VLN-l АЛЮ Свет-к c датчик движ | Valena LIFE.Указатель световой с датчиком движения 180°.С лицевой панелью.Винтовые зажимы.Алюминий | Valena Life/Allure | 596 | VALENA LIFE/ALLURE | PL2 | 1 | ШТ | Под заказ Т1 | сертифицировано | 11945.53 | 14095.73 | 14095.73 |  | Дата запуска - 19.02.2016 | 0.127 | 0.6768 | 100 | 94 | 72 |  | 3414970465238
752378 | VLN-a АЛЮ Свет-к c датчик движ | Valena ALLURE.Указатель световой с датчиком движения 180°.С лицевой панелью.Винтовые зажимы.Алюминий | Valena Life/Allure | 596 | VALENA LIFE/ALLURE | PL2 | 1 | ШТ | Под заказ Т1 | сертифицировано | 11945.53 | 14095.73 | 14095.73 |  | Дата запуска - 19.02.2016 | 0.107 | 0.6768 | 100 | 94 | 72 |  | 3414970477484
752379 | VLN-a АЛЮ Накл д.движ | Valena ALLURE.Лицевая панель датчика движения,без ручного управления.Алюминий | Valena Life/Allure | 335 | Управление освещением - автономное электроустановочное оборудование (LEGRAND) | PL4 | 1 | ШТ | На складе | не подлежит сертификации | 1020.93 | 1204.7 | 1204.7 |  | Дата запуска - 19.02.2016 | 0.021 | 0.1421 | 70 | 58 | 35 |  | 3414970477507
752380 | VLN-a АЛЮ Нкл ДД б/N c руч.уп. | Valena ALLURE.Лицевая панель датчика движения,с ручным управлением.Алюминий | Valena Life/Allure | 596 | VALENA LIFE/ALLURE | PL2 | 1 | ШТ | На складе | не подлежит сертификации | 2041.86 | 2409.39 | 2409.39 |  | Дата запуска - 19.02.2016 | 0.021 | 0.1421 | 70 | 58 | 35 |  | 3414970477521
752382 | VLN-l АЛЮ Пульт сценариев BUS | Valena LIFE MyHome.Сценарный выключатель для 4 сценариев.С лицевой панелью.Алюминий | My Home Legrand | 217 | Управляющие устройства для освещения и жалюзи MYHOME (LEGRAND) | PL3 | 1 | ШТ | Под заказ Т1 | не подлежит сертификации | 7475.35 | 8820.91 | 8820.91 |  | Дата запуска - 19.02.2016 | 0.112 | 0.53631 | 97 | 97 | 57 |  | 3414970567994
752401 | VLN-l БЕЛ Выкл | Valena LIFE.Выключатель 10АХ 250В с лицевой панелью.Безвинтовые зажимы.Белый | Valena Life/Allure | 596 | VALENA LIFE/ALLURE | PL2 | 15 | ШТ | На складе | сертифицировано | 204.19 | 240.94 | 240.94 |  | Дата запуска - 19.02.2016 | 1.915 | 8.2565 | 386 | 186 | 115 |  | 3414970537379
752402 | VLN-l БЕЛ Выкл 2-полюсный 16АХ | Valena LIFE.Выключатель двухполюсный 16АХ 250В с лицевой панелью.Винтовые зажимы.Белый | Valena Life/Allure | 596 | VALENA LIFE/ALLURE | PL2 | 5 | ШТ | Под заказ Т1 | сертифицировано | 612.56 | 722.82 | 722.82 |  | Дата запуска - 19.02.2016 | 0.551 | 2.6676 | 190 | 120 | 117 |  | 3414970538116
752403 | VLN-l БЕЛ Выкл 3-Клв | Valena LIFE.Выключатель трехклавишный 10АХ 250В с лицевой панелью.Винтовые зажимы.Белый | Valena Life/Allure | 596 | VALENA LIFE/ALLURE | PL2 | 5 | ШТ | На складе | сертифицировано | 918.83 | 1084.22 | 1084.22 |  | Дата запуска - 19.02.2016 | 0.606 | 2.6676 | 190 | 120 | 117 |  | 3414970537553
752405 | VLN-l БЕЛ Выкл 2-Клв | Valena LIFE.Выключатель двухклавишный 10А 250В с лицевой панелью.Безвинтовые зажимы.Белый | Valena Life/Allure | 596 | VALENA LIFE/ALLURE | PL2 | 15 | ШТ | На складе | сертифицировано | 336.91 | 397.55 | 397.55 |  | Дата запуска - 19.02.2016 | 1.772 | 8.2565 | 386 | 186 | 115 |  | 3414970537195
752406 | VLN-l БЕЛ Перекл | Valena LIFE.Переключатель 10АХ 250В с лицевой панелью.Безвинтовые зажимы.Белый | Valena Life/Allure | 596 | VALENA LIFE/ALLURE | PL2 | 15 | ШТ | На складе | сертифицировано | 277.69 | 327.67 | 327.67 |  | Дата запуска - 19.02.2016 | 1.744 | 8.2565 | 386 | 186 | 115 |  | 3414970538260
752407 | VLN-l БЕЛ Перекл промеж | Valena LIFE.Переключатель промежуточный 10АХ 250В.С лицевой панелью.Винтовые зажимы.Белый | Valena Life/Allure | 596 | VALENA LIFE/ALLURE | PL2 | 5 | ШТ | На складе | сертифицировано | 418.58 | 493.92 | 493.92 |  | Дата запуска - 19.02.2016 | 0.575 | 2.6676 | 190 | 120 | 117 |  | 3414970537676
752408 | VLN-l БЕЛ Перекл 2-Клв | Valena LIFE.Переключатель двухклавишный 10А 250В с лицевой панелью.Безвинтовые зажимы.Белый | Valena Life/Allure | 596 | VALENA LIFE/ALLURE | PL2 | 15 | ШТ | На складе | сертифицировано | 469.63 | 554.16 | 554.16 |  | Дата запуска - 19.02.2016 | 1.943 | 8.2565 | 386 | 186 | 115 |  | 3414970538352
752409 | VLN-l БЕЛ Перекл 2кл с подсвет | Valena LIFE.Переключатель двухклавишный 10АХ 250В с подсветкой.С лицевой панелью.Белый | Valena Life/Allure | 596 | VALENA LIFE/ALLURE | PL2 | 5 | ШТ | На складе | сертифицировано | 1119.21 | 1320.67 | 1320.67 |  | Дата запуска - 19.02.2016 | 0.475 | 2.6676 | 190 | 120 | 117 |  | 3414970537799
752410 | VLN-l БЕЛ Выкл с подсветкой | Valena LIFE.Выключатель 10АХ 250В с подсветкой.С лицевой панелью.Белый | Valena Life/Allure | 596 | VALENA LIFE/ALLURE | PL2 | 5 | ШТ | На складе | сертифицировано | 520.81 | 614.56 | 614.56 |  | Дата запуска - 19.02.2016 | 0.75 | 2.6676 | 190 | 120 | 117 |  | 3414970537461
752411 | VLN-l БЕЛ Выкл кноп | Valena LIFE.Выключатель кнопочный 6А 250В с лицевой панелью.Безвинтовые зажимы.Белый | Valena Life/Allure | 596 | VALENA LIFE/ALLURE | PL2 | 15 | ШТ | На складе | сертифицировано | 224.6 | 265.03 | 265.03 |  | Дата запуска - 19.02.2016 | 1.65 | 8.2565 | 386 | 186 | 115 |  | 3414970537881
752412 | VLN-l БЕЛ Выкл кноп с подсв. | Valena LIFE.Выключатель кнопочный 6А 250В c подсветкой,с лицевой панелью.Безвинтовые зажимы.Белый | Valena Life/Allure | 596 | VALENA LIFE/ALLURE | PL2 | 5 | ШТ | Под заказ Т1 | сертифицировано | 541.23 | 638.65 | 638.65 |  | Дата запуска - 19.02.2016 | 0.514 | 2.6676 | 190 | 120 | 117 |  | 3414970537973
752426 | VLN-l БЕЛ Перекл с подсветкой | Valena LIFE.Переключатель 10АХ 250В с подсветкой,с лицевой панелью.Безвинтовые зажимы.Белый | Valena Life/Allure | 596 | VALENA LIFE/ALLURE | PL2 | 5 | ШТ | На складе | сертифицировано | 594.32 | 701.3 | 701.3 |  | Дата запуска - 19.02.2016 | 0.55 | 2.6676 | 190 | 120 | 117 |  | 3414970538055
752428 | VLN-l БЕЛ Выкл 2-кл с подсвкой | Valena LIFE.Выключатель двухклавишный 10АХ 250В с подсветкой.С лицевой панелью.Белый | Valena Life/Allure | 596 | VALENA LIFE/ALLURE | PL2 | 5 | ШТ | На складе | сертифицировано | 986.49 | 1164.06 | 1164.06 |  | Дата запуска - 19.02.2016 | 0.693 | 2.6676 | 190 | 120 | 117 |  | 3414970537287
752429 | VLN-l БЕЛ Выкл для жалюзи | Valena LIFE.Выключатель управления для жалюзи и рольставней 6АХ 250В.С лицевой панелью.Безвинтовые зажимы.Белый | Valena Life/Allure | 596 | VALENA LIFE/ALLURE | PL2 | 5 | ШТ | На складе | сертифицировано | 918.83 | 1084.22 | 1084.22 |  | Дата запуска - 19.02.2016 | 0.556 | 2.6676 | 190 | 120 | 117 |  | 3414970537614
752430 | VLN-l БЕЛ Выкл жалюзи кноп | Valena LIFE.Выключатель кнопочный управления для жалюзи и рольставней 6А 250В.С лицевой панелью.Безвинтовые зажимы.Белый | Valena Life/Allure | 596 | VALENA LIFE/ALLURE | PL2 | 5 | ШТ | На складе | сертифицировано | 918.83 | 1084.22 | 1084.22 |  | Дата запуска - 19.02.2016 | 0.556 | 2.6676 | 190 | 120 | 117 |  | 3414970537997
752448 | VLN-l БЕЛ Перекл пром.c подсв | Valena LIFE.Переключатель промежуточный 10АХ 250В с подсветкой, с лицевой панелью.Винтовые зажимы.Белый | Valena Life/Allure | 596 | VALENA LIFE/ALLURE | PL2 | 5 | ШТ | Под заказ Т1 | сертифицировано | 794.5 | 937.51 | 937.51 |  | Дата запуска - 19.02.2016 | 0.566 | 2.6676 | 190 | 120 | 117 |  | 3414970537737
752460 | VLN-l БЕЛ диммер повор | Valena LIFE.Светорегулятор с поворотной ручкой универсальный 300Вт без нейтрали.С лицевой панелью.Белый | Valena Life/Allure | 596 | VALENA LIFE/ALLURE | PL2 | 1 | ШТ | На складе | сертифицировано | 2803.7 | 3308.37 | 3308.37 |  | Дата запуска - 19.02.2016 | 0.19 | 0.82351 | 93 | 77 | 115 |  | 3414970538383
752462 | VLN-l БЕЛ Диммер к. RL,CFL,LED | Valena LIFE.Светорегулятор кнопочный универсальный 400Вт без нейтрали.С лицевой панелью.Белый | Valena Life/Allure | 596 | VALENA LIFE/ALLURE | PL2 | 1 | ШТ | На складе | сертифицировано | 4205.55 | 4962.55 | 4962.55 |  | Дата запуска - 19.02.2016 | 0.148 | 0.82351 | 93 | 77 | 115 |  | 3414970538482
752501 | VLN-l СЛК Выкл | Valena LIFE.Выключатель 10АХ 250В с лицевой панелью.Безвинтовые зажимы.Слоновая кость | Valena Life/Allure | 596 | VALENA LIFE/ALLURE | PL2 | 15 | ШТ | На складе | сертифицировано | 204.19 | 240.94 | 240.94 |  | Дата запуска - 19.02.2016 | 1.915 | 8.2565 | 386 | 186 | 115 |  | 3414970537409
752502 | VLN-l СЛК Выкл 2-полюсный 16АХ | Valena LIFE.Выключатель двухполюсный 16АХ 250В с лицевой панелью.Винтовые зажимы.Слоновая кость | Valena Life/Allure | 596 | VALENA LIFE/ALLURE | PL2 | 5 | ШТ | Под заказ Т1 | сертифицировано | 612.56 | 722.82 | 722.82 |  | Дата запуска - 19.02.2016 | 0.55 | 2.6676 | 190 | 120 | 117 |  | 3414970538130
752503 | VLN-l СЛК Выкл 3-Клв | Valena LIFE.Выключатель трехклавишный 10АХ 250В с лицевой панелью.Винтовые зажимы.Слоновая кость | Valena Life/Allure | 596 | VALENA LIFE/ALLURE | PL2 | 5 | ШТ | На складе | сертифицировано | 918.83 | 1084.22 | 1084.22 |  | Дата запуска - 19.02.2016 | 0.619 | 2.6676 | 190 | 120 | 117 |  | 3414970537577
752505 | VLN-l СЛК Выкл 2-Клв | Valena LIFE.Выключатель двухклавишный 10А 250В с лицевой панелью.Безвинтовые зажимы.Слоновая кость | Valena Life/Allure | 596 | VALENA LIFE/ALLURE | PL2 | 15 | ШТ | На складе | сертифицировано | 336.91 | 397.55 | 397.55 |  | Дата запуска - 19.02.2016 | 1.772 | 8.2565 | 386 | 186 | 115 |  | 3414970537225
752506 | VLN-l СЛК Перекл | Valena LIFE.Переключатель 10АХ 250В с лицевой панелью.Безвинтовые зажимы.Слоновая кость | Valena Life/Allure | 596 | VALENA LIFE/ALLURE | PL2 | 15 | ШТ | На складе | сертифицировано | 277.69 | 327.67 | 327.67 |  | Дата запуска - 19.02.2016 | 1.744 | 8.2565 | 386 | 186 | 115 |  | 3414970538291
752507 | VLN-l СЛК Перекл промеж | Valena LIFE.Переключатель промежуточный 10АХ 250В.С лицевой панелью.Винтовые зажимы.Слоновая кость | Valena Life/Allure | 596 | VALENA LIFE/ALLURE | PL2 | 5 | ШТ | На складе | сертифицировано | 418.58 | 493.92 | 493.92 |  | Дата запуска - 19.02.2016 | 0.575 | 2.6676 | 190 | 120 | 117 |  | 3414970537690
752508 | VLN-l СЛК Перекл 2-Клв | Valena LIFE.Переключатель двухклавишный 10А 250В с лицевой панелью.Безвинтовые зажимы.Слоновая кость | Valena Life/Allure | 596 | VALENA LIFE/ALLURE | PL2 | 15 | ШТ | На складе | сертифицировано | 469.63 | 554.16 | 554.16 |  | Дата запуска - 19.02.2016 | 1.943 | 8.2565 | 386 | 186 | 115 |  | 3414970538208
752509 | VLN-l СЛК Перекл 2кл с подсвет | Valena LIFE.Переключатель двухклавишный 10АХ 250В с подсветкой.С лицевой панелью.Слоновая кость | Valena Life/Allure | 596 | VALENA LIFE/ALLURE | PL2 | 5 | ШТ | На складе | сертифицировано | 1119.21 | 1320.67 | 1320.67 |  | Дата запуска - 19.02.2016 | 0.475 | 2.6676 | 190 | 120 | 117 |  | 3414970537829
752510 | VLN-l СЛК Выкл с подсветкой | Valena LIFE.Выключатель 10АХ 250В с подсветкой.С лицевой панелью.Слоновая кость | Valena Life/Allure | 596 | VALENA LIFE/ALLURE | PL2 | 5 | ШТ | На складе | сертифицировано | 520.81 | 614.56 | 614.56 |  | Дата запуска - 19.02.2016 | 0.75 | 2.6676 | 190 | 120 | 117 |  | 3414970537492
752511 | VLN-l СЛК Выкл кноп | Valena LIFE.Выключатель кнопочный 6А 250В с лицевой панелью.Безвинтовые зажимы.Слоновая кость | Valena Life/Allure | 596 | VALENA LIFE/ALLURE | PL2 | 15 | ШТ | На складе | сертифицировано | 224.6 | 265.03 | 265.03 |  | Дата запуска - 19.02.2016 | 1.65 | 8.2565 | 386 | 186 | 115 |  | 3414970537911
752526 | VLN-l СЛК Перекл с подсветкой | Valena LIFE.Переключатель 10АХ 250В с подсветкой,с лицевой панелью.Безвинтовые зажимы.Слоновая кость | Valena Life/Allure | 596 | VALENA LIFE/ALLURE | PL2 | 5 | ШТ | На складе | сертифицировано | 594.32 | 701.3 | 701.3 |  | Дата запуска - 19.02.2016 | 0.7 | 2.6676 | 190 | 120 | 117 |  | 3414970538086
752528 | VLN-l СЛК Выкл 2-кл с подсвкой | Valena LIFE.Выключатель двухклавишный 10АХ 250В с подсветкой.С лицевой панелью.Слоновая кость | Valena Life/Allure | 596 | VALENA LIFE/ALLURE | PL2 | 5 | ШТ | На складе | сертифицировано | 986.49 | 1164.06 | 1164.06 |  | Дата запуска - 19.02.2016 | 0.693 | 2.6676 | 190 | 120 | 117 |  | 3414970537317
752529 | VLN-l СЛК Выкл для жалюзи | Valena LIFE.Выключатель управления для жалюзи и рольставней 6АХ 250В.С лицевой панелью.Безвинтовые зажимы.Слоновая кость | Valena Life/Allure | 596 | VALENA LIFE/ALLURE | PL2 | 5 | ШТ | На складе | сертифицировано | 918.83 | 1084.22 | 1084.22 |  | Дата запуска - 19.02.2016 | 0.557 | 2.6676 | 190 | 120 | 117 |  | 3414970537638
752530 | VLN-l СЛК Выкл жалюзи кноп | Valena LIFE.Выключатель кнопочный управления для жалюзи и рольставней 6А 250В.С лицевой панелью.Безвинтовые зажимы.Слоновая кость | Valena Life/Allure | 596 | VALENA LIFE/ALLURE | PL2 | 5 | ШТ | На складе | сертифицировано | 918.83 | 1084.22 | 1084.22 |  | Дата запуска - 19.02.2016 | 0.556 | 2.6676 | 190 | 120 | 117 |  | 3414970538017
752548 | VLN-l СЛК Перекл пром.c подсв | Valena LIFE.Переключатель промежуточный 10АХ 250В с подсветкой, с лицевой панелью.Винтовые зажимы.Слоновая кость | Valena Life/Allure | 596 | VALENA LIFE/ALLURE | PL2 | 5 | ШТ | Под заказ Т1 | сертифицировано | 794.5 | 937.51 | 937.51 |  | Дата запуска - 19.02.2016 | 0.566 | 2.6676 | 190 | 120 | 117 |  | 3414970537751
752560 | VLN-l СЛК диммер повор | Valena LIFE.Светорегулятор с поворотной ручкой универсальный 300Вт без нейтрали.С лицевой панелью.Слоновая кость | Valena Life/Allure | 596 | VALENA LIFE/ALLURE | PL2 | 1 | ШТ | На складе | сертифицировано | 2803.7 | 3308.37 | 3308.37 |  | Дата запуска - 19.02.2016 | 0.19 | 0.82351 | 93 | 77 | 115 |  | 3414970538420
752562 | VLN-l СЛК Диммер к. RL,CFL,LED | Valena LIFE.Светорегулятор кнопочный универсальный 400Вт без нейтрали.С лицевой панелью.Слоновая кость | Valena Life/Allure | 596 | VALENA LIFE/ALLURE | PL2 | 1 | ШТ | На складе | сертифицировано | 4205.55 | 4962.55 | 4962.55 |  | Дата запуска - 19.02.2016 | 0.148 | 0.82351 | 93 | 77 | 115 |  | 3414970538406
752601 | VLN-l АЛЮ Выкл | Valena LIFE.Выключатель 10АХ 250В с лицевой панелью.Безвинтовые зажимы.Алюминий | Valena Life/Allure | 596 | VALENA LIFE/ALLURE | PL2 | 15 | ШТ | На складе | сертифицировано | 265.44 | 313.22 | 313.22 |  | Дата запуска - 19.02.2016 | 1.915 | 8.2565 | 386 | 186 | 115 |  | 3414970537430
752602 | VLN-l АЛЮ Выкл 2-полюсный 16АХ | Valena LIFE.Выключатель двухполюсный 16АХ 250В с лицевой панелью.Винтовые зажимы.Алюминий | Valena Life/Allure | 596 | VALENA LIFE/ALLURE | PL2 | 5 | ШТ | Под заказ Т1 | сертифицировано | 673.81 | 795.1 | 795.1 |  | Дата запуска - 19.02.2016 | 0.55 | 2.6676 | 190 | 120 | 117 |  | 3414970538154
752603 | VLN-l АЛЮ Выкл 3-Клв | Valena LIFE.Выключатель трехклавишный 10АХ 250В с лицевой панелью.Винтовые зажимы.Алюминий | Valena Life/Allure | 596 | VALENA LIFE/ALLURE | PL2 | 5 | ШТ | На складе | сертифицировано | 1102.6 | 1301.07 | 1301.07 |  | Дата запуска - 19.02.2016 | 0.606 | 2.6676 | 190 | 120 | 117 |  | 3414970537591
752605 | VLN-l АЛЮ Выкл 2-Клв | Valena LIFE.Выключатель двухклавишный 10А 250В с лицевой панелью.Безвинтовые зажимы.Алюминий | Valena Life/Allure | 596 | VALENA LIFE/ALLURE | PL2 | 15 | ШТ | На складе | сертифицировано | 459.42 | 542.12 | 542.12 |  | Дата запуска - 19.02.2016 | 1.772 | 8.2565 | 386 | 186 | 115 |  | 3414970537256
752606 | VLN-l АЛЮ Перекл | Valena LIFE.Переключатель 10АХ 250В с лицевой панелью.Безвинтовые зажимы.Алюминий | Valena Life/Allure | 596 | VALENA LIFE/ALLURE | PL2 | 15 | ШТ | На складе | сертифицировано | 338.95 | 399.96 | 399.96 |  | Дата запуска - 19.02.2016 | 1.744 | 8.2565 | 386 | 186 | 115 |  | 3414970538321
752607 | VLN-l АЛЮ Перекл промеж | Valena LIFE.Переключатель промежуточный 10АХ 250В.С лицевой панелью.Винтовые зажимы.Алюминий | Valena Life/Allure | 596 | VALENA LIFE/ALLURE | PL2 | 5 | ШТ | На складе | сертифицировано | 479.84 | 566.21 | 566.21 |  | Дата запуска - 19.02.2016 | 0.543 | 2.6676 | 190 | 120 | 117 |  | 3414970537713
752608 | VLN-l АЛЮ Перекл 2-Клв | Valena LIFE.Переключатель двухклавишный 10А 250В с лицевой панелью.Безвинтовые зажимы.Алюминий | Valena Life/Allure | 596 | VALENA LIFE/ALLURE | PL2 | 15 | ШТ | На складе | сертифицировано | 592.14 | 698.73 | 698.73 |  | Дата запуска - 19.02.2016 | 1.451 | 8.2565 | 386 | 186 | 115 |  | 3414970538239
752609 | VLN-l АЛЮ Перекл 2кл с подсвет | Valena LIFE.Переключатель двухклавишный 10АХ 250В с подсветкой.С лицевой панелью.Алюминий | Valena Life/Allure | 596 | VALENA LIFE/ALLURE | PL2 | 5 | ШТ | На складе | сертифицировано | 1302.97 | 1537.5 | 1537.5 |  | Дата запуска - 19.02.2016 | 0.575 | 2.6676 | 190 | 120 | 117 |  | 3414970537850
752610 | VLN-l АЛЮ Выкл с подсветкой | Valena LIFE.Выключатель 10АХ 250В с подсветкой.С лицевой панелью.Алюминий | Valena Life/Allure | 596 | VALENA LIFE/ALLURE | PL2 | 5 | ШТ | На складе | сертифицировано | 600.44 | 708.52 | 708.52 |  | Дата запуска - 19.02.2016 | 0.6 | 2.6676 | 190 | 120 | 117 |  | 3414970537522
752611 | VLN-l АЛЮ Выкл кноп | Valena LIFE.Выключатель кнопочный 6А 250В с лицевой панелью.Безвинтовые зажимы.Алюминий | Valena Life/Allure | 596 | VALENA LIFE/ALLURE | PL2 | 15 | ШТ | На складе | сертифицировано | 285.86 | 337.31 | 337.31 |  | Дата запуска - 19.02.2016 | 1.65 | 8.2565 | 386 | 186 | 115 |  | 3414970537942
752626 | VLN-l АЛЮ Перекл с подсветкой | Valena LIFE.Переключатель 10АХ 250В с подсветкой,с лицевой панелью.Безвинтовые зажимы.Алюминий | Valena Life/Allure | 596 | VALENA LIFE/ALLURE | PL2 | 5 | ШТ | На складе | сертифицировано | 673.95 | 795.26 | 795.26 |  | Дата запуска - 19.02.2016 | 0.5 | 2.6676 | 190 | 120 | 117 |  | 3414970538178
752628 | VLN-l АЛЮ Выкл 2-кл с подсвкой | Valena LIFE.Выключатель двухклавишный 10АХ 250В с подсветкой.С лицевой панелью.Алюминий | Valena Life/Allure | 596 | VALENA LIFE/ALLURE | PL2 | 5 | ШТ | На складе | сертифицировано | 1170.25 | 1380.9 | 1380.9 |  | Дата запуска - 19.02.2016 | 0.65 | 2.6676 | 190 | 120 | 117 |  | 3414970537348
752629 | VLN-l АЛЮ Выкл для жалюзи | Valena LIFE.Выключатель управления для жалюзи и рольставней 6АХ 250В.С лицевой панелью.Безвинтовые зажимы.Алюминий | Valena Life/Allure | 596 | VALENA LIFE/ALLURE | PL2 | 5 | ШТ | На складе | сертифицировано | 1102.6 | 1301.07 | 1301.07 |  | Дата запуска - 19.02.2016 | 0.529 | 2.6676 | 190 | 120 | 117 |  | 3414970537652
752630 | VLN-l АЛЮ Выкл жалюзи кноп | Valena LIFE.Выключатель кнопочный управления для жалюзи и рольставней 6А 250В.С лицевой панелью.Безвинтовые зажимы.Алюминий | Valena Life/Allure | 596 | VALENA LIFE/ALLURE | PL2 | 5 | ШТ | На складе | сертифицировано | 1102.6 | 1301.07 | 1301.07 |  | Дата запуска - 19.02.2016 | 0.529 | 2.6676 | 190 | 120 | 117 |  | 3414970538031
752648 | VLN-l АЛЮ Перекл пром.c подсв | Valena LIFE.Переключатель промежуточный 10АХ 250В с подсветкой, с лицевой панелью.Винтовые зажимы.Алюминий | Valena Life/Allure | 596 | VALENA LIFE/ALLURE | PL2 | 5 | ШТ | Под заказ Т1 | сертифицировано | 1345.8 | 1588.04 | 1588.04 |  | Дата запуска - 19.02.2016 | 0.566 | 2.6676 | 190 | 120 | 117 |  | 3414970537775
752660 | VLN-l АЛЮ Диммер поворотн. | Valena LIFE.Светорегулятор с поворотной ручкой универсальный 300Вт без нейтрали.С лицевой панелью.Алюминий | Valena Life/Allure | 596 | VALENA LIFE/ALLURE | PL2 | 1 | ШТ | На складе | сертифицировано | 3109.98 | 3669.78 | 3669.78 |  | Дата запуска - 19.02.2016 | 0.19 | 0.82351 | 93 | 77 | 115 |  | 3414970538468
752662 | VLN-l АЛЮ Диммер к. RL,CFL,LED | Valena LIFE.Светорегулятор кнопочный универсальный 400Вт без нейтрали.С лицевой панелью.Алюминий | Valena Life/Allure | 596 | VALENA LIFE/ALLURE | PL2 | 1 | ШТ | На складе | сертифицировано | 4389.32 | 5179.4 | 5179.4 |  | Дата запуска - 19.02.2016 | 0.148 | 0.82351 | 93 | 77 | 115 |  | 3414970538444
752701 | VLN-a БЕЛ Выкл | Valena ALLURE.Выключатель 10АХ 250В с лицевой панелью.Безвинтовые зажимы.Белый | Valena Life/Allure | 596 | VALENA LIFE/ALLURE | PL2 | 15 | ШТ | На складе | сертифицировано | 204.19 | 240.94 | 240.94 |  | Дата запуска - 19.02.2016 | 1.915 | 8.2565 | 386 | 186 | 115 |  | 3414970536518
752705 | VLN-a БЕЛ Выкл 2-Клв | Valena ALLURE.Выключатель двухклавишный 10А 250В с лицевой панелью.Безвинтовые зажимы.Белый | Valena Life/Allure | 596 | VALENA LIFE/ALLURE | PL2 | 15 | ШТ | На складе | сертифицировано | 336.91 | 397.55 | 397.55 |  | Дата запуска - 19.02.2016 | 1.922 | 8.2565 | 386 | 186 | 115 |  | 3414970536631
752706 | VLN-a БЕЛ Перекл | Valena ALLURE.Переключатель 10АХ 250В с лицевой панелью.Безвинтовые зажимы.Белый | Valena Life/Allure | 596 | VALENA LIFE/ALLURE | PL2 | 15 | ШТ | На складе | сертифицировано | 277.69 | 327.67 | 327.67 |  | Дата запуска - 19.02.2016 | 1.894 | 8.2565 | 386 | 186 | 115 |  | 3414970535832
752708 | VLN-a БЕЛ Перекл 2-Клв | Valena ALLURE.Переключатель двухклавишный 10А 250В с лицевой панелью.Безвинтовые зажимы.Белый | Valena Life/Allure | 596 | VALENA LIFE/ALLURE | PL2 | 5 | ШТ | На складе | сертифицировано | 469.63 | 554.16 | 554.16 |  | Дата запуска - 19.02.2016 | 0.538 | 2.6676 | 190 | 120 | 117 |  | 3414970535658
752709 | VLN-a БЕЛ Перекл 2кл с подсвет | Valena ALLURE.Переключатель двухклавишный 10АХ 250В с подсветкой.С лицевой панелью.Белый | Valena Life/Allure | 596 | VALENA LIFE/ALLURE | PL2 | 5 | ШТ | На складе | сертифицировано | 1119.21 | 1320.67 | 1320.67 |  | Дата запуска - 19.02.2016 | 0.675 | 2.6676 | 190 | 120 | 117 |  | 3414970535689
752726 | VLN-a БЕЛ Перекл с подсветкой | Valena ALLURE.Переключатель 10АХ 250В с подсветкой,с лицевой панелью.Безвинтовые зажимы.Белый | Valena Life/Allure | 596 | VALENA LIFE/ALLURE | PL2 | 5 | ШТ | На складе | сертифицировано | 594.32 | 701.3 | 701.3 |  | Дата запуска - 19.02.2016 | 0.511 | 2.6676 | 190 | 120 | 117 |  | 3414970537102
752731 | VLN-a Термостат с/дисп.2М BUS | Valena ALLURE MyHome.Термостат с дисплеем 1,6".2 модуля | My Home Legrand | 646 | Управление климатом MYHOME (LEGRAND) | PL3 | 1 | ШТ | Под заказ Т1 | не подлежит сертификации | 16031 | 18916.58 | 18916.58 |  | Дата запуска - 19.02.2016 | 0.114 | 0.53631 | 97 | 97 | 57 |  | 3414970568014
752760 | VLN-a БЕЛ диммер поворот | Valena ALLURE.Светорегулятор с поворотной ручкой универсальный 300Вт без нейтрали.С лицевой панелью.Белый | Valena Life/Allure | 596 | VALENA LIFE/ALLURE | PL2 | 1 | ШТ | На складе | сертифицировано | 2803.7 | 3308.37 | 3308.37 |  | Дата запуска - 19.02.2016 | 0.152 | 0.82351 | 93 | 77 | 115 |  | 3414970537027
752762 | VLN-a БЕЛ Диммер к. RL,CFL,LED | Valena ALLURE.Светорегулятор кнопочный универсальный 400Вт без нейтрали.С лицевой панелью.Белый | Valena Life/Allure | 596 | VALENA LIFE/ALLURE | PL2 | 1 | ШТ | На складе | сертифицировано | 4205.55 | 4962.55 | 4962.55 |  | Дата запуска - 19.02.2016 | 0.147 | 0.82351 | 93 | 77 | 115 |  | 3414970536341
752770 | VLN-a БЕЛ Д.движ 250Вт б/N | Valena ALLURE..Датчик движения 180° 250Вт без нейтрали.С лицевой панелью.Белый | Valena Life/Allure | 335 | Управление освещением - автономное электроустановочное оборудование (LEGRAND) | PL4 | 1 | ШТ | Под заказ Т1 | сертифицировано | 9188.87 | 10842.87 | 10842.87 |  | Дата запуска - 19.02.2016 | 0.131 | 0.82351 | 93 | 77 | 115 |  | 3414970536372
752782 | VLN-а БЕЛ Пульт сценариев BUS | Valena ALLURE MyHome.Сценарный выключатель для 4 сценариев.С лицевой панелью.Белый | My Home Legrand | 217 | Управляющие устройства для освещения и жалюзи MYHOME (LEGRAND) | PL3 | 1 | ШТ | Под заказ Т1 | не подлежит сертификации | 7256.99 | 8563.25 | 8563.25 |  | Дата запуска - Июль 2016 | 0.09 | 0.53631 | 97 | 97 | 57 |  | 3414970568038
752797 | VLN-а Индикатор DND-MUR BUS | Valena ALLURE MyHome.Индикатор "Не беспокоить/Убрать номер" | My Home Legrand | 217 | Управляющие устройства для освещения и жалюзи MYHOME (LEGRAND) | PL3 | 1 | ШТ | Под заказ Т1 | сертифицировано | 9529.47 | 11244.77 | 11244.77 |  | Дата запуска - Июль 2016 | 0.074 | 0.53631 | 97 | 97 | 57 |  | 3414970568052
752798 | VLN-a Ридер DND-MUR BUS | Valena ALLURE MyHome.Индикатор "Не беспокоить/Убрать номер" с бесконтактным считывателем ключей-карт | My Home Legrand | 217 | Управляющие устройства для освещения и жалюзи MYHOME (LEGRAND) | PL3 | 1 | ШТ | Под заказ Т1 | информация по запросу | 12864.78 | 15180.44 | 15180.44 |  | Дата запуска - Июль 2016 | 0.074 | 0.53631 | 97 | 97 | 57 |  | 3414970568076
752799 | VLN-a Пульт hotel 8 сцен BUS | Valena ALLURE MyHome.Управляющее устройство 8-кнопочное | My Home Legrand | 217 | Управляющие устройства для освещения и жалюзи MYHOME (LEGRAND) | PL3 | 1 | ШТ | Под заказ Т1 | не подлежит сертификации | 12845.39 | 15157.56 | 15157.56 |  | Дата запуска - Июль 2016 | 0.102 | 0.53631 | 97 | 97 | 57 |  | 3414970568090
752801 | VLN-a СЛК Выкл | Valena ALLURE.Выключатель 10АХ 250В с лицевой панелью.Безвинтовые зажимы.Слоновая кость | Valena Life/Allure | 596 | VALENA LIFE/ALLURE | PL2 | 15 | ШТ | На складе | сертифицировано | 204.19 | 240.94 | 240.94 |  | Дата запуска - 19.02.2016 | 2.065 | 8.2565 | 386 | 186 | 115 |  | 3414970536549
752805 | VLN-a СЛК Выкл 2-Клв | Valena ALLURE.Выключатель двухклавишный 10А 250В с лицевой панелью.Безвинтовые зажимы.Слоновая кость | Valena Life/Allure | 596 | VALENA LIFE/ALLURE | PL2 | 15 | ШТ | На складе | сертифицировано | 336.91 | 397.55 | 397.55 |  | Дата запуска - 19.02.2016 | 1.412 | 8.2565 | 386 | 186 | 115 |  | 3414970536662
752806 | VLN-a СЛК Перекл | Valena ALLURE.Переключатель 10АХ 250В с лицевой панелью.Безвинтовые зажимы.Слоновая кость | Valena Life/Allure | 596 | VALENA LIFE/ALLURE | PL2 | 15 | ШТ | На складе | сертифицировано | 277.69 | 327.67 | 327.67 |  | Дата запуска - 19.02.2016 | 1.894 | 8.2565 | 386 | 186 | 115 |  | 3414970535771
752808 | VLN-a СЛК Перекл 2-Клв | Valena ALLURE.Переключатель двухклавишный 10А 250В с лицевой панелью.Безвинтовые зажимы.Слоновая кость | Valena Life/Allure | 596 | VALENA LIFE/ALLURE | PL2 | 5 | ШТ | На складе | сертифицировано | 469.63 | 554.16 | 554.16 |  | Дата запуска - 19.02.2016 | 0.538 | 2.6676 | 190 | 120 | 117 |  | 3414970535597
752809 | VLN-a СЛК Перекл 2кл с подсвет | Valena ALLURE.Переключатель двухклавишный 10АХ 250В с подсветкой.С лицевой панелью.Слоновая кость | Valena Life/Allure | 596 | VALENA LIFE/ALLURE | PL2 | 5 | ШТ | На складе | сертифицировано | 1119.21 | 1320.67 | 1320.67 |  | Дата запуска - 19.02.2016 | 0.675 | 2.6676 | 190 | 120 | 117 |  | 3414970535719
752826 | VLN-a СЛК Перекл с подсветкой | Valena ALLURE.Переключатель 10АХ 250В с подсветкой,с лицевой панелью.Безвинтовые зажимы.Слоновая кость | Valena Life/Allure | 596 | VALENA LIFE/ALLURE | PL2 | 5 | ШТ | На складе | сертифицировано | 594.32 | 701.3 | 701.3 |  | Дата запуска - 19.02.2016 | 0.511 | 2.6676 | 190 | 120 | 117 |  | 3414970534835
752860 | VLN-a СЛК диммер повор | Valena ALLURE.Светорегулятор с поворотной ручкой универсальный 300Вт без нейтрали.С лицевой панелью.Слоновая кость | Valena Life/Allure | 596 | VALENA LIFE/ALLURE | PL2 | 1 | ШТ | На складе | сертифицировано | 2803.7 | 3308.37 | 3308.37 |  | Дата запуска - 19.02.2016 | 0.152 | 0.82351 | 93 | 77 | 115 |  | 3414970537041
752862 | VLN-a СЛК Диммер к. RL,CFL,LED | Valena ALLURE.Светорегулятор кнопочный универсальный 400Вт без нейтрали.С лицевой панелью.Слоновая кость | Valena Life/Allure | 596 | VALENA LIFE/ALLURE | PL2 | 1 | ШТ | На складе | сертифицировано | 4205.55 | 4962.55 | 4962.55 |  | Дата запуска - 19.02.2016 | 0.147 | 0.82351 | 93 | 77 | 115 |  | 3414970536310
752870 | VLN-a СЛК Д.движ 250Вт б/N | Valena ALLURE..Датчик движения 180° 250Вт без нейтрали.С лицевой панелью.Слоновая кость | Valena Life/Allure | 335 | Управление освещением - автономное электроустановочное оборудование (LEGRAND) | PL4 | 1 | ШТ | Под заказ Т1 | сертифицировано | 9188.87 | 10842.87 | 10842.87 |  | Дата запуска - 19.02.2016 | 0.131 | 0.82351 | 93 | 77 | 115 |  | 3414970620996
752882 | VLN-а СЛК Пульт сценариев BUS | Valena ALLURE MyHome.Сценарный выключатель для 4 сценариев.С лицевой панелью.Слоновая кость | My Home Legrand | 217 | Управляющие устройства для освещения и жалюзи MYHOME (LEGRAND) | PL3 | 1 | ШТ | Под заказ Т1 | не подлежит сертификации | 7256.99 | 8563.25 | 8563.25 |  | Дата запуска - Июль 2016 | 0.09 | 0.53631 | 97 | 97 | 57 |  | 3414970568113
752901 | VLN-a АЛЮ Выкл | Valena ALLURE.Выключатель 10АХ 250В с лицевой панелью.Безвинтовые зажимы.Алюминий | Valena Life/Allure | 596 | VALENA LIFE/ALLURE | PL2 | 15 | ШТ | На складе | сертифицировано | 265.44 | 313.22 | 313.22 |  | Дата запуска - 19.02.2016 | 2.065 | 8.2565 | 386 | 186 | 115 |  | 3414970536570
752905 | VLN-a АЛЮ Выкл 2-Клв | Valena ALLURE.Выключатель двухклавишный 10А 250В с лицевой панелью.Безвинтовые зажимы.Алюминий | Valena Life/Allure | 596 | VALENA LIFE/ALLURE | PL2 | 15 | ШТ | На складе | сертифицировано | 459.42 | 542.12 | 542.12 |  | Дата запуска - 19.02.2016 | 1.412 | 8.2565 | 386 | 186 | 115 |  | 3414970536693
752906 | VLN-a АЛЮ Перекл | Valena ALLURE.Переключатель 10АХ 250В с лицевой панелью.Безвинтовые зажимы.Алюминий | Valena Life/Allure | 596 | VALENA LIFE/ALLURE | PL2 | 15 | ШТ | На складе | сертифицировано | 338.95 | 399.96 | 399.96 |  | Дата запуска - 19.02.2016 | 1.894 | 8.2565 | 386 | 186 | 115 |  | 3414970535801
752908 | VLN-a АЛЮ Перекл 2-Клв | Valena ALLURE.Переключатель двухклавишный 10А 250В с лицевой панелью.Безвинтовые зажимы.Алюминий | Valena Life/Allure | 596 | VALENA LIFE/ALLURE | PL2 | 5 | ШТ | На складе | сертифицировано | 592.14 | 698.73 | 698.73 |  | Дата запуска - 19.02.2016 | 0.538 | 2.6676 | 190 | 120 | 117 |  | 3414970535627
752909 | VLN-a АЛЮ Перекл 2кл с подсвет | Valena ALLURE.Переключатель двухклавишный 10АХ 250В с подсветкой.С лицевой панелью.Алюминий | Valena Life/Allure | 596 | VALENA LIFE/ALLURE | PL2 | 5 | ШТ | На складе | сертифицировано | 1302.97 | 1537.5 | 1537.5 |  | Дата запуска - 19.02.2016 | 0.675 | 2.6676 | 190 | 120 | 117 |  | 3414970535740
752911 | VLN-a АНТ Выкл | Valena ALLURE.Выключатель 10АХ 250В с лицевой панелью.Безвинтовые зажимы.Антрацит | Valena Life/Allure | 596 | VALENA LIFE/ALLURE | PL2 | 15 | ШТ | На складе | сертифицировано | 265.44 | 313.22 | 313.22 |  | Дата запуска - 19.02.2016 | 2.065 | 8.2565 | 386 | 186 | 115 |  | 3414970536600
752915 | VLN-a АНТ Выкл 2-Клв | Valena ALLURE.Выключатель двухклавишный 10А 250В с лицевой панелью.Безвинтовые зажимы.Антрацит | Valena Life/Allure | 596 | VALENA LIFE/ALLURE | PL2 | 15 | ШТ | На складе | сертифицировано | 459.42 | 542.12 | 542.12 |  | Дата запуска - 19.02.2016 | 1.412 | 8.2565 | 386 | 186 | 115 |  | 3414970536723
752916 | VLN-a АНТ Перекл | Valena ALLURE.Переключатель 10АХ 250В с лицевой панелью.Безвинтовые зажимы.Антрацит | Valena Life/Allure | 596 | VALENA LIFE/ALLURE | PL2 | 15 | ШТ | На складе | сертифицировано | 338.95 | 399.96 | 399.96 |  | Дата запуска - 19.02.2016 | 1.894 | 8.2565 | 386 | 186 | 115 |  | 3414970534958
752918 | VLN-a АНТ Перекл 2-Клв | Valena ALLURE.Переключатель двухклавишный 10А 250В с лицевой панелью.Безвинтовые зажимы.Антрацит | Valena Life/Allure | 596 | VALENA LIFE/ALLURE | PL2 | 5 | ШТ | На складе | сертифицировано | 592.14 | 698.73 | 698.73 |  | Дата запуска - 19.02.2016 | 0.538 | 2.6676 | 190 | 120 | 117 |  | 3414970534897
752919 | VLN-a АНТ Перекл 2кл с подсв | Valena ALLURE.Переключатель двухклавишный 10АХ 250В с подсветкой.С лицевой панелью.Антрацит | Valena Life/Allure | 596 | VALENA LIFE/ALLURE | PL2 | 5 | ШТ | На складе | сертифицировано | 1302.97 | 1537.5 | 1537.5 |  | Дата запуска - 19.02.2016 | 0.675 | 2.6676 | 190 | 120 | 117 |  | 3414970534927
752926 | VLN-a АЛЮ Перекл с подсветкой | Valena ALLURE.Переключатель 10АХ 250В с подсветкой,с лицевой панелью.Безвинтовые зажимы.Алюминий | Valena Life/Allure | 596 | VALENA LIFE/ALLURE | PL2 | 5 | ШТ | На складе | сертифицировано | 673.95 | 795.26 | 795.26 |  | Дата запуска - 19.02.2016 | 0.511 | 2.6676 | 190 | 120 | 117 |  | 3414970534866
752936 | VLN-a АНТ Перекл с подсветкой | Valena ALLURE.Переключатель 10АХ 250В с подсветкой,с лицевой панелью.Безвинтовые зажимы.Антрацит | Valena Life/Allure | 596 | VALENA LIFE/ALLURE | PL2 | 5 | ШТ | На складе | сертифицировано | 673.95 | 795.26 | 795.26 |  | Дата запуска - 19.02.2016 | 0.511 | 2.6676 | 190 | 120 | 117 |  | 3414970534989
752960 | VLN-a АЛЮ Диммер повор | Valena ALLURE.Светорегулятор с поворотной ручкой универсальный 300Вт без нейтрали.С лицевой панелью.Алюминий | Valena Life/Allure | 596 | VALENA LIFE/ALLURE | PL2 | 1 | ШТ | На складе | сертифицировано | 3109.98 | 3669.78 | 3669.78 |  | Дата запуска - 19.02.2016 | 0.152 | 0.82351 | 93 | 77 | 115 |  | 3414970537065
752962 | VLN-a АЛЮ Диммер к. RL,CFL,LED | Valena ALLURE.Светорегулятор кнопочный универсальный 400Вт без нейтрали.С лицевой панелью.Алюминий | Valena Life/Allure | 596 | VALENA LIFE/ALLURE | PL2 | 1 | ШТ | На складе | сертифицировано | 4389.32 | 5179.4 | 5179.4 |  | Дата запуска - 19.02.2016 | 0.147 | 0.82351 | 93 | 77 | 115 |  | 3414970536396
752970 | VLN-a АЛЮ Д.движ 250Вт б/N | Valena ALLURE..Датчик движения 180° 250Вт без нейтрали.С лицевой панелью.Алюминий | Valena Life/Allure | 335 | Управление освещением - автономное электроустановочное оборудование (LEGRAND) | PL4 | 1 | ШТ | Под заказ Т1 | сертифицировано | 9801.42 | 11565.68 | 11565.68 |  | Дата запуска - 19.02.2016 | 0.131 | 0.82351 | 93 | 77 | 115 |  | 3414970621016
752980 | VLN-a АНТ Диммер повор | Valena ALLURE.Светорегулятор с поворотной ручкой универсальный 300Вт без нейтрали.С лицевой панелью.Антрацит | Valena Life/Allure | 596 | VALENA LIFE/ALLURE | PL2 | 1 | ШТ | На складе | сертифицировано | 3109.98 | 3669.78 | 3669.78 |  | Дата запуска - 19.02.2016 | 0.152 | 0.82351 | 93 | 77 | 115 |  | 3414970698766
752982 | VLN-а АЛЮ Пульт сценариев BUS | Valena ALLURE MyHome.Сценарный выключатель для 4 сценариев.С лицевой панелью.Алюминий | My Home Legrand | 217 | Управляющие устройства для освещения и жалюзи MYHOME (LEGRAND) | PL3 | 1 | ШТ | Под заказ Т1 | не подлежит сертификации | 7475.35 | 8820.91 | 8820.91 |  | Дата запуска - Июль 2016 | 0.09 | 0.53631 | 97 | 97 | 57 |  | 3414970568137
753011 | VLN-l БЕЛ крэдл mUSB заряд | Valena LIFE.Зарядная станция MicroUSB 240В/5В 1500мА.С лицевой панелью.Белая | Valena Life/Allure | 596 | VALENA LIFE/ALLURE | PL2 | 1 | ШТ | Под заказ Т1 | информация по запросу | 3069.87 | 3622.45 | 3622.45 |  | Дата запуска - Сентябрь 2016 | 0.163 | 0.6768 | 100 | 94 | 72 |  | 3414970509598
753012 | VLN-l СЛК крэдл mUSB заряд | Valena LIFE.Зарядная станция MicroUSB 240В/5В 1500мА.С лицевой панелью.Слоновая кость | Valena Life/Allure | 596 | VALENA LIFE/ALLURE | PL2 | 1 | ШТ | Под заказ Т1 | информация по запросу | 3069.87 | 3622.45 | 3622.45 |  | Дата запуска - Сентябрь 2016 | 0.163 | 0.6768 | 100 | 94 | 72 |  | 3414970617422
753016 | VLN Розетка 2К с/штор | Valena IN'MATIC.Силовая розетка 2К 16А 250В. C защитными шторками. Безвинтовые зажимы | Valena Life/Allure | 596 | VALENA LIFE/ALLURE | PL2 | 10 | ШТ | На складе | сертифицировано | 140.81 | 166.16 | 166.16 |  | Дата запуска - 19.02.2016 | 0.702 | 3.8019 | 395 | 175 | 55 |  | 3414970508324
753021 | VLN Розетка 2К+З | Valena IN'MATIC.Силовая розетка 2К+З 16А 250В.Безвинтовые зажимы. | Valena Life/Allure | 596 | VALENA LIFE/ALLURE | PL2 | 10 | ШТ | На складе | сертифицировано | 150.68 | 177.8 | 177.8 |  | Дата запуска - 19.02.2016 | 0.737 | 3.8019 | 395 | 175 | 55 |  | 3414970508508
753025 | VLN Розетка 2К+З, винт | Valena IN'MATIC.Силовая розетка 2К+З 16А 250В.Винтовые зажимы. | Valena Life/Allure | 596 | VALENA LIFE/ALLURE | PL2 | 10 | ШТ | На складе | сертифицировано | 156.61 | 184.8 | 184.8 |  | Дата запуска - 19.02.2016 | 0.743 | 3.8019 | 395 | 175 | 55 |  | 3414970508560
753027 | VLN Розетка 2х2К+З | Valena IN'MATIC.Силовая розетка двойная 2х2К+З 16А 250В.Безвинтовые зажимы | Valena Life/Allure | 596 | VALENA LIFE/ALLURE | PL2 | 5 | ШТ | На складе | сертифицировано | 382.32 | 451.14 | 451.14 |  | Дата запуска - 19.02.2016 | 0.364 | 1.9118 | 395 | 88 | 55 |  | 3414970509567
753028 | VLN Розет 2К+З винт штор 6мм² | Valena IN'MATIC.Силовая розетка 2К+З 16А 250В со увеличенными винтовыми зажимами 6кв.мм. С защитными шторками. | Valena Life/Allure | 596 | VALENA LIFE/ALLURE | PL2 | 5 | ШТ | На складе | сертифицировано | 452.77 | 534.27 | 534.27 |  | Дата запуска - 19.02.2016 | 0.428 | 1.9118 | 395 | 88 | 55 |  | 3414970509970
753029 | VLN Розетка 2К+З с/шт,винт. | Valena IN'MATIC.Силовая розетка 2К+З 16А 250В с защитными шторками.Винтовые зажимы. | Valena Life/Allure | 596 | VALENA LIFE/ALLURE | PL2 | 10 | ШТ | На складе | сертифицировано | 190.17 | 224.4 | 224.4 |  | Дата запуска - 19.02.2016 | 0.818 | 3.8019 | 395 | 175 | 55 |  | 3414970539809
753030 | VLN Розетка 2К+З с/штор | Valena IN'MATIC.Силовая розетка 2К+З 16А 250В с защитными шторками.Безвинтовые зажимы. | Valena Life/Allure | 596 | VALENA LIFE/ALLURE | PL2 | 10 | ШТ | На складе | сертифицировано | 183.24 | 216.22 | 216.22 |  | Дата запуска - 19.02.2016 | 0.818 | 3.8019 | 395 | 175 | 55 |  | 3414970539779
753031 | VLN Розетка 2-я 2К+З с/штор | Valena IN'MATIC.Силовая розетка двойная 2х2К+З 16А 250В.С защитными шторками.Безвинтовые зажимы | Valena Life/Allure | 596 | VALENA LIFE/ALLURE | PL2 | 5 | ШТ | На складе | сертифицировано | 471.17 | 555.98 | 555.98 |  | Дата запуска - 19.02.2016 | 0.438 | 1.9118 | 395 | 88 | 55 |  | 3414970539830
753032 | VLN Роз 2х RJ11-RJ45 Cat6 UTP | Valena IN'MATIC.Информационная розетка комбинированная RJ11/RJ45 Кат.6 UTP | Valena Life/Allure | 442 | Розетки RJ 45 Legrand | PL8 | 5 | ШТ | На складе | не подлежит сертификации | 1217.74 | 1436.93 | 1436.93 |  | Дата запуска - 19.02.2016 | 0.381 | 1.9118 | 395 | 88 | 55 |  | 3414970474803
753034 | VLN Вывод кабеля | Valena IN'MATIC.Вывод кабеля.Без клемм. | Valena Life/Allure | 596 | VALENA LIFE/ALLURE | PL2 | 5 | ШТ | На складе | не подлежит сертификации | 452.77 | 534.27 | 534.27 |  | Дата запуска - 19.02.2016 | 0.211 | 1.9118 | 395 | 88 | 55 |  | 3414970508591
753039 | VLN Розетка 2х RJ11 | Valena IN'MATIC.Телефонная розетка RJ11 двойная | Valena Life/Allure | 596 | VALENA LIFE/ALLURE | PL2 | 5 | ШТ | На складе | не подлежит сертификации | 627.68 | 740.66 | 740.66 |  | Дата запуска - 19.02.2016 | 0.361 | 1.9118 | 395 | 88 | 55 |  | 3414970458919
753041 | VLN Розетка 2х RJ45 Cat5е UTP | Valena IN'MATIC.Информационная розетка двойная RJ45 Кат.5е UTP | Valena Life/Allure | 442 | Розетки RJ 45 Legrand | PL8 | 10 | ШТ | На складе | не подлежит сертификации | 784.12 | 925.26 | 925.26 |  | Дата запуска - 19.02.2016 | 0.754 | 3.8019 | 395 | 175 | 55 |  | 3414970474858
753042 | VLN Розетка RJ45 Cat6 UTP | Valena IN'MATIC.Информационная розетка одиночная RJ45 Кат.6 UTP | Valena Life/Allure | 442 | Розетки RJ 45 Legrand | PL8 | 10 | ШТ | На складе | не подлежит сертификации | 946.7 | 1117.11 | 1117.11 |  | Дата запуска - 19.02.2016 | 0.631 | 3.8019 | 395 | 175 | 55 |  | 3414970474889
753043 | VLN Розетка 2х RJ45 Cat6 UTP | Valena IN'MATIC.Информационная розетка двойная RJ45 Кат.6 UTP | Valena Life/Allure | 442 | Розетки RJ 45 Legrand | PL8 | 10 | ШТ | На складе | не подлежит сертификации | 1564.48 | 1846.09 | 1846.09 |  | Дата запуска - 19.02.2016 | 0.752 | 3.8019 | 395 | 175 | 55 |  | 3414970474919
753044 | VLN Розетка RJ45 Cat6a UTP | Valena IN'MATIC.Информационная розетка одиночная RJ45 Кат.6А UTP | Valena Life/Allure | 442 | Розетки RJ 45 Legrand | PL8 | 5 | ШТ | На складе | не подлежит сертификации | 1435.03 | 1693.34 | 1693.34 |  | Дата запуска - 19.02.2016 | 0.418 | 1.9118 | 395 | 88 | 55 |  | 3414970474940
753045 | VLN Розетка 2х RJ45 Cat6a UTP | Valena IN'MATIC.Информационная розетка двойная RJ45 Кат.6А UTP | Valena Life/Allure | 442 | Розетки RJ 45 Legrand | PL8 | 5 | ШТ | На складе | не подлежит сертификации | 2207.74 | 2605.13 | 2605.13 |  | Дата запуска - 19.02.2016 | 0.538 | 1.9118 | 395 | 88 | 55 |  | 3414970474971
753046 | VLN Розетка RJ45 Cat6 STP | Valena IN'MATIC.Информационная розетка одиночная RJ45 Кат.6 STP | Valena Life/Allure | 442 | Розетки RJ 45 Legrand | PL8 | 5 | ШТ | Под заказ Т1 | не подлежит сертификации | 1109.27 | 1308.94 | 1308.94 |  | Дата запуска - 19.02.2016 | 0.476 | 1.9118 | 395 | 88 | 55 |  | 3414970475008
753047 | VLN Розетка 2х RJ45 Cat6 STP | Valena IN'MATIC.Информационная розетка двойная RJ45 Кат.6 STP | Valena Life/Allure | 442 | Розетки RJ 45 Legrand | PL8 | 5 | ШТ | Под заказ Т1 | не подлежит сертификации | 1694.53 | 1999.55 | 1999.55 |  | Дата запуска - 19.02.2016 | 0.654 | 1.9118 | 395 | 88 | 55 |  | 3414970475039
753048 | VLN Розетка RJ45 Cat6a STP | Valena IN'MATIC.Информационная розетка одиночная RJ45 Кат.6A STP | Valena Life/Allure | 442 | Розетки RJ 45 Legrand | PL8 | 5 | ШТ | Под заказ Т1 | не подлежит сертификации | 1499.45 | 1769.35 | 1769.35 |  | Дата запуска - 19.02.2016 | 0.476 | 1.9118 | 395 | 88 | 55 |  | 3414970475060
753049 | VLN Розетка 2х RJ45 Cat6a STP | Valena IN'MATIC.Информационная розетка двойная RJ45 Кат.6A STP | Valena Life/Allure | 442 | Розетки RJ 45 Legrand | PL8 | 5 | ШТ | Под заказ Т1 | не подлежит сертификации | 2279.8 | 2690.16 | 2690.16 |  | Дата запуска - 19.02.2016 | 0.651 | 1.9118 | 395 | 88 | 55 |  | 3414970475091
753051 | VLN Розетка TV "звезда" | Valena IN'MATIC.Розетка ТВ c топологией "звезда" 0-2400 МГц. | Valena Life/Allure | 596 | VALENA LIFE/ALLURE | PL2 | 10 | ШТ | На складе | не подлежит сертификации | 391.65 | 462.15 | 462.15 |  | Дата запуска - 19.02.2016 | 0.88 | 3.8019 | 395 | 175 | 55 |  | 3414970451583
753053 | VLN Розетка TV-R б/ч.ф. | Valena IN'MATIC.Розетка TV-R без фильтра. Диапазон 5-862 МГц. | Valena Life/Allure | 596 | VALENA LIFE/ALLURE | PL2 | 5 | ШТ | Под заказ Т1 | не подлежит сертификации | 718.16 | 847.43 | 847.43 |  | Дата запуска - Декабрь 2016 | 0.618 | 1.9118 | 395 | 88 | 55 |  | 3414970617446
753055 | VLN Розетка TV+RJ45 Cat6 UTP | Valena IN'MATIC.Розетка TV "звезда"/RJ45 Кат.6 UTP | Valena Life/Allure | 596 | VALENA LIFE/ALLURE | PL2 | 1 | ШТ | На складе | не подлежит сертификации | 933.61 | 1101.66 | 1101.66 |  | Дата запуска - 19.02.2016 | 0.11 | 0.53631 | 97 | 97 | 57 |  | 3414970451453
753057 | VLN Розет TV-SAT звезда 1-каб | Valena IN'MATIC.Розетка TV-SAT "звезда" 5-862МГц/950-2400 МГц | Valena Life/Allure | 596 | VALENA LIFE/ALLURE | PL2 | 1 | ШТ | На складе | не подлежит сертификации | 1071.01 | 1263.79 | 1263.79 |  | Дата запуска - 19.02.2016 | 0.132 | 0.53631 | 97 | 97 | 57 |  | 3414970452146
753059 | VLN Розетка TV-SATоконечная | Valena IN'MATIC.Розетка оконечная TV-SAT 10дБ, диапазоны 5-862МГц/950-2400 МГц. | Valena Life/Allure | 596 | VALENA LIFE/ALLURE | PL2 | 5 | ШТ | На складе | не подлежит сертификации | 1000.24 | 1180.28 | 1180.28 |  | Дата запуска - Декабрь 2016 | 0.122 | 1.9118 | 395 | 88 | 55 |  | 3414970617477
753066 | VLN Розетка TV окон."шлейф" | Valena IN'MATIC.Розетка ТВ оконечная 10дБ 0-862 МГц. | Valena Life/Allure | 596 | VALENA LIFE/ALLURE | PL2 | 5 | ШТ | На складе | не подлежит сертификации | 646.41 | 762.76 | 762.76 |  | Дата запуска - 19.02.2016 | 0.5 | 1.9118 | 395 | 88 | 55 |  | 3414970538635
753067 | VLN Розетка TV прох "шлейф" | Valena IN'MATIC.Розетка ТВ проходная 1,5дБ/14дБ 0-2400 МГц. | Valena Life/Allure | 596 | VALENA LIFE/ALLURE | PL2 | 5 | ШТ | На складе | не подлежит сертификации | 646.41 | 762.76 | 762.76 |  | Дата запуска - 19.02.2016 | 0.5 | 1.9118 | 395 | 88 | 55 |  | 3414970538666
753068 | VLN Розетка RJ11 | Valena IN'MATIC.Телефонная розетка RJ11 одиночная | Valena Life/Allure | 596 | VALENA LIFE/ALLURE | PL2 | 10 | ШТ | На складе | не подлежит сертификации | 301.34 | 355.58 | 355.58 |  | Дата запуска - 19.02.2016 | 0.623 | 3.8019 | 395 | 175 | 55 |  | 3414970538604
753070 | VLN Розетка RJ45 Cat5e UTP | Valena IN'MATIC.Информационная розетка одиночная RJ45 Кат.5е UTP | Valena Life/Allure | 442 | Розетки RJ 45 Legrand | PL8 | 10 | ШТ | На складе | не подлежит сертификации | 589.04 | 695.07 | 695.07 |  | Дата запуска - 19.02.2016 | 0.716 | 3.8019 | 395 | 175 | 55 |  | 3414970538574
753071 | VLN Розетка TV-SAT проходная | Valena IN'MATIC.Розетка проходная TV-SAT 1,5дБ/14дБ, диапазоны 5-862МГц/950-2400 МГц. | Valena Life/Allure | 596 | VALENA LIFE/ALLURE | PL2 | 5 | ШТ | На складе | не подлежит сертификации | 1000.24 | 1180.28 | 1180.28 |  | Дата запуска - Декабрь 2016 | 0.599 | 1.9118 | 395 | 88 | 55 |  | 3414970617507
753072 | VLN Розетка аудио | Valena IN'MATIC. Аудиорозетка с пружинными зажимами.Одиночная. | Valena Life/Allure | 596 | VALENA LIFE/ALLURE | PL2 | 5 | ШТ | На складе | не подлежит сертификации | 678.73 | 800.9 | 800.9 |  | Дата запуска - 19.02.2016 | 0.349 | 1.9118 | 395 | 88 | 55 |  | 3414970464736
753075 | VLN Розетка RCA тройная | Valena IN'MATIC.Розетка для аудио/видео устройства с тремя разьемами RCA | Valena Life/Allure | 479 | Коннекторы аудио-видео Legrand | PL8 | 1 | ШТ | Под заказ Т1 | не подлежит сертификации | 2890.06 | 3410.27 | 3410.27 |  | Дата запуска - 19.02.2016 | 0.081 | 0.53631 | 97 | 97 | 57 |  | 3414970475121
753076 | VLN Розетка аудио Banana | Valena IN'MATIC. Аудиорозетка с винтовыми зажимами "банан".Одиночная. | Valena Life/Allure | 596 | VALENA LIFE/ALLURE | PL2 | 1 | ШТ | На складе | не подлежит сертификации | 4856.97 | 5731.22 | 5731.22 |  | Дата запуска - 19.02.2016 | 0.114 | 0.6768 | 100 | 94 | 72 |  | 3414970462527
753077 | VLN Розетка аудио Banana 2х | Valena IN'MATIC. Аудиорозетка с винтовыми зажимами "банан".Двойная. | Valena Life/Allure | 596 | VALENA LIFE/ALLURE | PL2 | 1 | ШТ | Под заказ Т1 | не подлежит сертификации | 8742.55 | 10316.21 | 10316.21 |  | Дата запуска - 19.02.2016 | 0.135 | 0.6768 | 100 | 94 | 72 |  | 3414970458711
753078 | VLN Розетка аудио 2х | Valena IN'MATIC. Аудиорозетка с пружинными зажимами.Двойная. | Valena Life/Allure | 596 | VALENA LIFE/ALLURE | PL2 | 5 | ШТ | На складе | не подлежит сертификации | 1196.71 | 1412.12 | 1412.12 |  | Дата запуска - 19.02.2016 | 0.402 | 1.9118 | 395 | 88 | 55 |  | 3414970458834
753082 | VLN Розетка USB разьем | Valena IN'MATIC.Розетка USB 3.0 с подключенным кабелем 15см и разьемом. | Valena Life/Allure | 479 | Коннекторы аудио-видео Legrand | PL8 | 1 | ШТ | Под заказ Т1 | не подлежит сертификации | 1556.86 | 1837.09 | 1837.09 |  | Дата запуска - 19.02.2016 | 0.09 | 0.6768 | 100 | 94 | 72 |  | 3414970464996
753090 | VLN Розет TV "звезда" F-type | Valena IN'MATIC.Розетка ТВ с разьемом "F"-типа, c топологией "звезда" 0-2400 МГц. | Valena Life/Allure | 596 | VALENA LIFE/ALLURE | PL2 | 1 | ШТ | На складе | не подлежит сертификации | 435.12 | 513.44 | 513.44 |  | Дата запуска - 19.02.2016 | 0.108 | 0.53631 | 97 | 97 | 57 |  | 3414970538697
753110 | VLN БЕЛ Роз 2К+З/USB | Valena IN'MATIC.Комбинированная розетка 2К+З 16А 250В/USB 1000мА.С лицевой панелью LIFE/ALLURE. Белая | Valena Life/Allure | 596 | VALENA LIFE/ALLURE | PL2 | 1 | ШТ | Под заказ Т1 | сертифицировано | 2150.26 | 2537.31 | 2537.31 |  | Дата запуска - Декабрь 2016 | 0.169 | 0.88704 | 160 | 72 | 77 |  | 3414970458179
753119 | VLN-l БЕЛ Роз 2К+З с/штор IP44 | Valena LIFE IP44.Розетка силовая 2К+З, с защитными шторками и откидной крышкой.Белая | Valena Life/Allure | 596 | VALENA LIFE/ALLURE | PL2 | 5 | ШТ | На складе | сертифицировано | 291.3 | 343.73 | 343.73 |  | Дата запуска - 19.02.2016 | 0.498 | 2.6676 | 190 | 120 | 117 |  | 3414970508652
753127 | VLN-l БЕЛ Розетка 2х2К+З | Valena LIFE.Силовая розетка двойная 2х2К+З 16А 250В с лицевой панелью.Безвинтовые зажимы.Белая | Valena Life/Allure | 596 | VALENA LIFE/ALLURE | PL2 | 5 | ШТ | На складе | сертифицировано | 463.99 | 547.51 | 547.51 |  | Дата запуска - 19.02.2016 | 0.492 | 3.762 | 380 | 90 | 110 |  | 3414970617590
753129 | VLN-l КРСН Розетка 2К+З с/штор | Valena LIFE.Силовая розетка 2К+З 16А 250В с защитными шторками.Безвинтовые зажимы.С лицевой панелью.Красная | Valena Life/Allure | 596 | VALENA LIFE/ALLURE | PL2 | 5 | ШТ | На складе | сертифицировано | 296.17 | 349.48 | 349.48 |  | Дата запуска - 19.02.2016 | 0.439 | 1.9118 | 395 | 88 | 55 |  | 3414970508690
753130 | VLN-l БЕЛ Роз оптволок 2SC APC | Valena LIFE.Оптическая розетка для подключения оптоволоконных кабелей SC/APC.С лицевой панелью.Белая | Valena Life/Allure | 444 | Розетки волоконно-оптические Legrand | PL8 | 1 | ШТ | Под заказ Т1 | не подлежит сертификации | 3251.46 | 3836.72 | 3836.72 |  | Дата запуска - 19.02.2016 | 0.089 | 0.6768 | 100 | 94 | 72 |  | 3414970475145
753131 | VLN-l КРСН Роз 2К+З c/шт,блок | Valena LIFE.Силовая розетка 2К+З 16А 250В с механической блокировкой и лицевой панелью.С защитными шторками.Безвинтовые зажимы.Красная | Valena Life/Allure | 596 | VALENA LIFE/ALLURE | PL2 | 5 | ШТ | Под заказ Т1 | сертифицировано | 493.61 | 582.46 | 582.46 |  | Дата запуска - 19.02.2016 | 0.48 | 1.9118 | 395 | 88 | 55 |  | 3414970508737
753132 | VLN-a КРСН Роз 2К+З c/шт,блок | Valena ALLURE.Силовая розетка 2К+З 16А 250В с механической блокировкой и лицевой панелью.С защитными шторками.Безвинтовые зажимы.Красная | Valena Life/Allure | 596 | VALENA LIFE/ALLURE | PL2 | 5 | ШТ | Под заказ Т1 | сертифицировано | 493.61 | 582.46 | 582.46 |  | Дата запуска - 19.02.2016 | 0.55 | 1.9118 | 395 | 88 | 55 |  | 3414970510624
753139 | VLN-l БЕЛ Розетка 2х RJ11 | Valena LIFE.Телефонная розетка RJ11 двойная.С лицевой панелью.Белая | Valena Life/Allure | 596 | VALENA LIFE/ALLURE | PL2 | 5 | ШТ | На складе | не подлежит сертификации | 688.94 | 812.95 | 812.95 |  | Дата запуска - 19.02.2016 | 0.381 | 2.6676 | 190 | 120 | 117 |  | 3414970458872
753170 | VLN-l БЕЛ Роз HD15-Jack 3,5мм | Valena LIFE.Розетка для аудио/видео устройств с разьемами HD15/гнездо Jack 3,5мм.С лицевой панелью.Белая | Valena Life/Allure | 479 | Коннекторы аудио-видео Legrand | PL8 | 1 | ШТ | Под заказ Т1 | не подлежит сертификации | 5595.79 | 6603.03 | 6603.03 |  | Дата запуска - 19.02.2016 | 0.107 | 0.53631 | 97 | 97 | 57 |  | 3414970475282
753171 | VLN-l БЕЛ Розетка HDMI | Valena LIFE.Розетка для аудио/видео устройств HDMI Тип А.С лицевой панелью.Белая | Valena Life/Allure | 479 | Коннекторы аудио-видео Legrand | PL8 | 1 | ШТ | На складе | не подлежит сертификации | 3805.14 | 4490.07 | 4490.07 |  | Дата запуска - 19.02.2016 | 0.102 | 0.53631 | 97 | 97 | 57 |  | 3414970475305
753173 | VLN-l БЕЛ Роз XLR 3-п гнездо | Valena LIFE.Аудиорозетка с 3-контактным гнездом XLR.С лицевой панелью.Белая | Valena Life/Allure | 479 | Коннекторы аудио-видео Legrand | PL8 | 1 | ШТ | Под заказ Т1 | не подлежит сертификации | 5595.79 | 6603.03 | 6603.03 |  | Дата запуска - 19.02.2016 | 0.108 | 0.53631 | 97 | 97 | 57 |  | 3414970475329
753174 | VLN-l БЕЛ Розетка XLR 3-полюс | Valena LIFE.Аудиорозетка с 3-контактной вилкой XLR.С лицевой панелью.Белая | Valena Life/Allure | 479 | Коннекторы аудио-видео Legrand | PL8 | 1 | ШТ | Под заказ Т1 | не подлежит сертификации | 5595.79 | 6603.03 | 6603.03 |  | Дата запуска - 19.02.2016 | 0.105 | 0.53631 | 97 | 97 | 57 |  | 3414970465603
753210 | VLN СЛК Роз 2К+З/USB | Valena IN'MATIC.Комбинированная розетка 2К+З 16А 250В/USB 1000мА.С лицевой панелью LIFE/ALLURE. Слоновая кость | Valena Life/Allure | 596 | VALENA LIFE/ALLURE | PL2 | 1 | ШТ | Под заказ Т1 | сертифицировано | 2150.26 | 2537.31 | 2537.31 |  | Дата запуска - Декабрь 2016 | 0.169 | 0.88704 | 160 | 72 | 77 |  | 3414970617682
753227 | VLN-l СЛК Розетка 2х2К+З | Valena LIFE.Силовая розетка двойная 2х2К+З 16А 250В с лицевой панелью.Безвинтовые зажимы.Слоновая кость | Valena Life/Allure | 596 | VALENA LIFE/ALLURE | PL2 | 5 | ШТ | На складе | сертифицировано | 463.99 | 547.51 | 547.51 |  | Дата запуска - 19.02.2016 | 0.492 | 3.762 | 380 | 90 | 110 |  | 3414970617750
753229 | VLN-l ОРНЖ Розетка 2К+З с/штор | Valena LIFE.Силовая розетка 2К+З 16А 250В с защитными шторками.Безвинтовые зажимы.С лицевой панелью.Оранжевая | Valena Life/Allure | 596 | VALENA LIFE/ALLURE | PL2 | 1 | ШТ | На складе | сертифицировано | 296.17 | 349.48 | 349.48 |  | Дата запуска - 19.02.2016 | 0.099 | 0.53631 | 97 | 97 | 57 |  | 3414970508676
753230 | VLN-l СЛК Роз оптволок 2SC APC | Valena LIFE.Оптическая розетка для подключения оптоволоконных кабелей SC/APC.С лицевой панелью.Слоновая кость | Valena Life/Allure | 444 | Розетки волоконно-оптические Legrand | PL8 | 1 | ШТ | Под заказ Т1 | не подлежит сертификации | 3251.46 | 3836.72 | 3836.72 |  | Дата запуска - 19.02.2016 | 0.089 | 0.6768 | 100 | 94 | 72 |  | 3414970475343
753239 | VLN-l СЛК Розетка 2х RJ11 | Valena LIFE.Телефонная розетка RJ11 двойная.С лицевой панелью.Слоновая кость | Valena Life/Allure | 596 | VALENA LIFE/ALLURE | PL2 | 5 | ШТ | На складе | не подлежит сертификации | 688.94 | 812.95 | 812.95 |  | Дата запуска - 19.02.2016 | 0.382 | 2.6676 | 190 | 120 | 117 |  | 3414970458896
753270 | VLN-l СЛК Роз HD15-Jack 3,5мм | Valena LIFE.Розетка для аудио/видео устройств с разьемами HD15/гнездо Jack 3,5мм.С лицевой панелью.Слоновая кость | Valena Life/Allure | 479 | Коннекторы аудио-видео Legrand | PL8 | 1 | ШТ | Под заказ Т1 | не подлежит сертификации | 5595.79 | 6603.03 | 6603.03 |  | Дата запуска - 19.02.2016 | 0.102 | 0.53631 | 97 | 97 | 57 |  | 3414970475480
753271 | VLN-l СЛК Розетка HDMI | Valena LIFE.Розетка для аудио/видео устройств HDMI Тип А.С лицевой панелью.Слоновая кость | Valena Life/Allure | 479 | Коннекторы аудио-видео Legrand | PL8 | 1 | ШТ | На складе | не подлежит сертификации | 3805.14 | 4490.07 | 4490.07 |  | Дата запуска - 19.02.2016 | 0.102 | 0.53631 | 97 | 97 | 57 |  | 3414970475503
753273 | VLN-l СЛК Роз XLR 3-п гнездо | Valena LIFE.Аудиорозетка с 3-контактным гнездом XLR.С лицевой панелью.Слоновая кость | Valena Life/Allure | 479 | Коннекторы аудио-видео Legrand | PL8 | 1 | ШТ | Под заказ Т1 | не подлежит сертификации | 5595.79 | 6603.03 | 6603.03 |  | Дата запуска - 19.02.2016 | 0.108 | 0.53631 | 97 | 97 | 57 |  | 3414970475527
753274 | VLN-l СЛК Розетка XLR 3-полюс | Valena LIFE.Аудиорозетка с 3-контактной вилкой XLR.С лицевой панелью.Слоновая кость | Valena Life/Allure | 479 | Коннекторы аудио-видео Legrand | PL8 | 1 | ШТ | Под заказ Т1 | не подлежит сертификации | 5595.79 | 6603.03 | 6603.03 |  | Дата запуска - 19.02.2016 | 0.105 | 0.53631 | 97 | 97 | 57 |  | 3414970475541
753327 | VLN-l АЛЮ Розетка 2х2К+З | Valena LIFE.Силовая розетка двойная 2х2К+З 16А 250В с лицевой панелью.Безвинтовые зажимы.Алюминий | Valena Life/Allure | 596 | VALENA LIFE/ALLURE | PL2 | 5 | ШТ | На складе | сертифицировано | 586.5 | 692.07 | 692.07 |  | Дата запуска - 19.02.2016 | 0.551 | 3.762 | 380 | 90 | 110 |  | 3414970617873
753329 | VLN-l ЗЕЛ Розетка 2К+З с/штор | Valena LIFE.Силовая розетка 2К+З 16А 250В с защитными шторками.Безвинтовые зажимы.С лицевой панелью.Зеленая. | Valena Life/Allure | 596 | VALENA LIFE/ALLURE | PL2 | 1 | ШТ | На складе | сертифицировано | 385.02 | 454.32 | 454.32 |  | Дата запуска - 19.02.2016 | 0.099 | 0.53631 | 97 | 97 | 57 |  | 3414970508713
753330 | VLN-l АЛЮ Роз оптволок 2SC APC | Valena LIFE.Оптическая розетка для подключения оптоволоконных кабелей SC/APC.С лицевой панелью.Алюминий | Valena Life/Allure | 444 | Розетки волоконно-оптические Legrand | PL8 | 1 | ШТ | Под заказ Т1 | не подлежит сертификации | 4226.9 | 4987.74 | 4987.74 |  | Дата запуска - 19.02.2016 | 0.091 | 0.6768 | 100 | 94 | 72 |  | 3414970475565
753334 | VLN-l АЛЮ Вывод кабеля | Valena LIFE.Вывод кабеля с лицевой панелью.Без клемм.Алюминий | Valena Life/Allure | 596 | VALENA LIFE/ALLURE | PL2 | 5 | ШТ | На складе | не подлежит сертификации | 554.86 | 654.73 | 654.73 |  | Дата запуска - 19.02.2016 | 0.23 | 2.6676 | 190 | 120 | 117 |  | 3414970458216
753339 | VLN-l АЛЮ Розетка 2х RJ11 | Valena LIFE.Телефонная розетка RJ11 двойная.С лицевой панелью.Алюминий | Valena Life/Allure | 596 | VALENA LIFE/ALLURE | PL2 | 5 | ШТ | На складе | не подлежит сертификации | 780.82 | 921.37 | 921.37 |  | Дата запуска - 19.02.2016 | 0.385 | 2.6676 | 190 | 120 | 117 |  | 3414970458858
753370 | VLN-l АЛЮ Роз HD15-Jack 3,5мм | Valena LIFE.Розетка для аудио/видео устройств с разьемами HD15/гнездо Jack 3,5мм.С лицевой панелью.Алюминий | Valena Life/Allure | 479 | Коннекторы аудио-видео Legrand | PL8 | 1 | ШТ | Под заказ Т1 | не подлежит сертификации | 7274.52 | 8583.93 | 8583.93 |  | Дата запуска - 19.02.2016 | 0.102 | 0.53631 | 97 | 97 | 57 |  | 3414970475701
753371 | VLN-l АЛЮ Розетка HDMI | Valena LIFE.Розетка для аудио/видео устройств HDMI Тип А.С лицевой панелью.Алюминий | Valena Life/Allure | 479 | Коннекторы аудио-видео Legrand | PL8 | 1 | ШТ | На складе | не подлежит сертификации | 4946.68 | 5837.08 | 5837.08 |  | Дата запуска - 19.02.2016 | 0.098 | 0.53631 | 97 | 97 | 57 |  | 3414970475725
753373 | VLN-l АЛЮ Роз XLR 3-п гнездо | Valena LIFE.Аудиорозетка с 3-контактным гнездом XLR.С лицевой панелью.Алюминий | Valena Life/Allure | 479 | Коннекторы аудио-видео Legrand | PL8 | 1 | ШТ | Под заказ Т1 | не подлежит сертификации | 7274.52 | 8583.93 | 8583.93 |  | Дата запуска - 19.02.2016 | 0.108 | 0.53631 | 97 | 97 | 57 |  | 3414970475749
753374 | VLN-l АЛЮ Розетка XLR 3-полюс | Valena LIFE.Аудиорозетка с 3-контактной вилкой XLR.С лицевой панелью.Алюминий | Valena Life/Allure | 479 | Коннекторы аудио-видео Legrand | PL8 | 1 | ШТ | Под заказ Т1 | не подлежит сертификации | 7274.52 | 8583.93 | 8583.93 |  | Дата запуска - 19.02.2016 | 0.105 | 0.53631 | 97 | 97 | 57 |  | 3414970465627
753412 | VLN-l БЕЛ Роз 2хUSB зарядка | Valena LIFE.Зарядное устройство с двумя USB-разьемами 240В/5В 1500мА.С лицевой панелью.Белое | Valena Life/Allure | 596 | VALENA LIFE/ALLURE | PL2 | 5 | ШТ | На складе | сертифицировано | 1678.27 | 1980.36 | 1980.36 |  | Дата запуска - 19.02.2016 | 0.667 | 2.6676 | 190 | 120 | 117 |  | 3414970540195
753416 | VLN-l БЕЛ Розетка 2К с/штор | Valena LIFE.Силовая розетка 2К 16А 250В c лицевой панелью. C защитными шторками. Безвинтовые зажимы.Белая | Valena Life/Allure | 596 | VALENA LIFE/ALLURE | PL2 | 15 | ШТ | На складе | сертифицировано | 181.65 | 214.35 | 214.35 |  | Дата запуска - 19.02.2016 | 1.308 | 8.2565 | 386 | 186 | 115 |  | 3414970540003
753420 | VLN-l БЕЛ Розетка 2К+З с/штор | Valena LIFE.Силовая розетка 2К+З 16А 250В с защитными шторками.Безвинтовые зажимы.С лицевой панелью.Белая | Valena Life/Allure | 596 | VALENA LIFE/ALLURE | PL2 | 15 | ШТ | На складе | сертифицировано | 224.08 | 264.41 | 264.41 |  | Дата запуска - 19.02.2016 | 1.38 | 8.2565 | 386 | 186 | 115 |  | 3414970539861
753421 | VLN-l БЕЛ Розетка 2К+З | Valena LIFE.Силовая розетка 2К+З 16А 250В с лицевой панелью.Безвинтовые зажимы.Белая | Valena Life/Allure | 596 | VALENA LIFE/ALLURE | PL2 | 15 | ШТ | На складе | сертифицировано | 191.52 | 225.99 | 225.99 |  | Дата запуска - 19.02.2016 | 0.001 | 8.2565 | 386 | 186 | 115 |  | 3414970777188
753424 | VLN-l БЕЛ Роз 2К+З с/шт,винт. | Valena LIFE.Силовая розетка 2К+З 16А 250В с лицевой панелью.Винтовые зажимы.Белая | Valena Life/Allure | 596 | VALENA LIFE/ALLURE | PL2 | 15 | ШТ | На складе | сертифицировано | 231.01 | 272.59 | 272.59 |  | Дата запуска - 19.02.2016 | 1.432 | 8.2565 | 386 | 186 | 115 |  | 3414970540362
753425 | VLN-l БЕЛ Розетка 2К+З, винт | Valena LIFE.Силовая розетка 2К+З 16А 250В.Винтовые зажимы.Белая | Valena Life/Allure | 596 | VALENA LIFE/ALLURE | PL2 | 15 | ШТ | На складе | сертифицировано | 197.44 | 232.98 | 232.98 |  | Дата запуска - 19.02.2016 | 1.423 | 8.2565 | 386 | 186 | 115 |  | 3414970540256
753426 | VLN-l БЕЛ Роз 2-я 2К+З с/шт | Valena LIFE.Силовая розетка двойная 2х2К+З 16А 250В с лицевой панелью.С защитными шторками.Безвинтовые зажимы.Белая | Valena Life/Allure | 596 | VALENA LIFE/ALLURE | PL2 | 5 | ШТ | На складе | сертифицировано | 552.84 | 652.35 | 652.35 |  | Дата запуска - 19.02.2016 | 0.738 | 3.762 | 380 | 90 | 110 |  | 3414970539977
753434 | VLN-l БЕЛ Вывод кабеля | Valena LIFE.Вывод кабеля с лицевой панелью.Без клемм.Белый | Valena Life/Allure | 596 | VALENA LIFE/ALLURE | PL2 | 5 | ШТ | На складе | не подлежит сертификации | 493.61 | 582.46 | 582.46 |  | Дата запуска - 19.02.2016 | 0.314 | 2.6676 | 190 | 120 | 117 |  | 3414970540454
753438 | VLN-l БЕЛ Розетка RJ11 | Valena LIFE.Телефонная розетка RJ11 одиночная.С лицевой панелью.Белая | Valena Life/Allure | 596 | VALENA LIFE/ALLURE | PL2 | 5 | ШТ | На складе | не подлежит сертификации | 362.6 | 427.87 | 427.87 |  | Дата запуска - 19.02.2016 | 0.42 | 2.6676 | 190 | 120 | 117 |  | 3414970539090
753440 | VLN-l БЕЛ Розет RJ45 Cat5e UTP | Valena LIFE.Информационная розетка одиночная RJ45 Кат.5е UTP.С лицевой панелью.Белая | Valena Life/Allure | 442 | Розетки RJ 45 Legrand | PL8 | 5 | ШТ | На складе | не подлежит сертификации | 650.29 | 767.34 | 767.34 |  | Дата запуска - 19.02.2016 | 0.456 | 2.6676 | 190 | 120 | 117 |  | 3414970538734
753441 | VLN-l БЕЛ Роз2х RJ45 Cat5е UTP | Valena LIFE.Информационная розетка двойная RJ45 Кат.5е UTP.С лицевой панелью.Белая | Valena Life/Allure | 442 | Розетки RJ 45 Legrand | PL8 | 5 | ШТ | На складе | не подлежит сертификации | 845.38 | 997.55 | 997.55 |  | Дата запуска - 19.02.2016 | 0.483 | 2.6676 | 190 | 120 | 117 |  | 3414970538826
753442 | VLN-l БЕЛ Розет RJ45 Cat6 UTP | Valena LIFE.Информационная розетка одиночная RJ45 Кат.6 UTP.С лицевой панелью.Белая | Valena Life/Allure | 442 | Розетки RJ 45 Legrand | PL8 | 5 | ШТ | На складе | не подлежит сертификации | 1007.95 | 1189.38 | 1189.38 |  | Дата запуска - 19.02.2016 | 0.456 | 2.6676 | 190 | 120 | 117 |  | 3414970538918
753443 | VLN-l БЕЛ Роз 2х RJ45 Cat6 UTP | Valena LIFE.Информационная розетка двойная RJ45 Кат.6 UTP.С лицевой панелью.Белая | Valena Life/Allure | 442 | Розетки RJ 45 Legrand | PL8 | 5 | ШТ | На складе | не подлежит сертификации | 1625.73 | 1918.36 | 1918.36 |  | Дата запуска - 19.02.2016 | 0.483 | 2.6676 | 190 | 120 | 117 |  | 3414970539007
753451 | VLN-l БЕЛ Розетка TV "звезда" | Valena LIFE.Розетка ТВ c топологией "звезда" 0-2400 МГц.С лицевой панелью.Белая | Valena Life/Allure | 596 | VALENA LIFE/ALLURE | PL2 | 5 | ШТ | На складе | не подлежит сертификации | 452.91 | 534.43 | 534.43 |  | Дата запуска - 19.02.2016 | 0.621 | 2.6676 | 190 | 120 | 117 |  | 3414970539304
753458 | VLN-l БЕЛ Роз TV-SAT звезда 2к | Valena LIFE.Розетка TV-SAT двухкабельная.С лицевой панелью.Белая | Valena Life/Allure | 596 | VALENA LIFE/ALLURE | PL2 | 5 | ШТ | На складе | не подлежит сертификации | 1132.26 | 1336.07 | 1336.07 |  | Дата запуска - Декабрь 2016 | 0.664 | 2.6676 | 190 | 120 | 117 |  | 3414970539694
753460 | VLN-l БЕЛ Розет TV окон.шлейф | Valena LIFE.Розетка ТВ оконечная 10дБ 0-862 МГц.С лицевой панелью.Белая | Valena Life/Allure | 596 | VALENA LIFE/ALLURE | PL2 | 5 | ШТ | На складе | не подлежит сертификации | 707.67 | 835.05 | 835.05 |  | Дата запуска - 19.02.2016 | 0.62 | 2.6676 | 190 | 120 | 117 |  | 3414970539434
753461 | VLN-l БЕЛ Розет TV прох шлейф | Valena LIFE.Розетка ТВ проходная 1,5дБ/14дБ 0-2400 МГц.С лицевой панелью.Белая | Valena Life/Allure | 596 | VALENA LIFE/ALLURE | PL2 | 5 | ШТ | На складе | не подлежит сертификации | 707.67 | 835.05 | 835.05 |  | Дата запуска - 19.02.2016 | 0.671 | 2.6676 | 190 | 120 | 117 |  | 3414970539397
753462 | VLN-l БЕЛ Розетка TV-SAT конеч | Valena LIFE.Розетка оконечная TV-SAT 10дБ, диапазоны 5-862МГц/950-2400 МГц.С лицевой панелью.Белая | Valena Life/Allure | 596 | VALENA LIFE/ALLURE | PL2 | 5 | ШТ | На складе | не подлежит сертификации | 1061.5 | 1252.57 | 1252.57 |  | Дата запуска - Декабрь 2016 | 0.664 | 2.6676 | 190 | 120 | 117 |  | 3414970539632
753463 | VLN-l БЕЛ Розетка TV-SAT прох | Valena LIFE.Розетка проходная TV-SAT 1,5дБ/14дБ, диапазоны 5-862МГц/950-2400 МГц.С лицевой панелью.Белая | Valena Life/Allure | 596 | VALENA LIFE/ALLURE | PL2 | 5 | ШТ | На складе | не подлежит сертификации | 1061.5 | 1252.57 | 1252.57 |  | Дата запуска - Декабрь 2016 | 0.664 | 2.6676 | 190 | 120 | 117 |  | 3414970539571
753464 | VLN-l БЕЛ Роз TV-SAT звезда 1к | Valena LIFE.Розетка TV-SAT "звезда" 5-862МГц/950-2400 МГц.С лицевой панелью.Белая | Valena Life/Allure | 596 | VALENA LIFE/ALLURE | PL2 | 5 | ШТ | На складе | не подлежит сертификации | 1132.26 | 1336.07 | 1336.07 |  | Дата запуска - 19.02.2016 | 0.685 | 2.6676 | 190 | 120 | 117 |  | 3414970539496
753472 | VLN-l БЕЛ Розетка аудио | Valena LIFE. Аудиорозетка с пружинными зажимами,с лицевой панелью.одиночная.Белая | Valena Life/Allure | 596 | VALENA LIFE/ALLURE | PL2 | 5 | ШТ | На складе | не подлежит сертификации | 739.98 | 873.18 | 873.18 |  | Дата запуска - 19.02.2016 | 0.444 | 2.6676 | 190 | 120 | 117 |  | 3414970539182
753478 | VLN-l БЕЛ Розетка аудио 2х | Valena LIFE. Аудиорозетка с пружинными зажимами,с лицевой панелью.Двойная.Белая | Valena Life/Allure | 596 | VALENA LIFE/ALLURE | PL2 | 5 | ШТ | На складе | не подлежит сертификации | 1257.97 | 1484.4 | 1484.4 |  | Дата запуска - 19.02.2016 | 0.494 | 2.6676 | 190 | 120 | 117 |  | 3414970539243
753512 | VLN-l СЛК Розет 2хUSB зарядка | Valena LIFE.Зарядное устройство с двумя USB-разьемами 240В/5В 1500мА.С лицевой панелью.Слоновая кость | Valena Life/Allure | 596 | VALENA LIFE/ALLURE | PL2 | 5 | ШТ | На складе | сертифицировано | 1678.27 | 1980.36 | 1980.36 |  | Дата запуска - 19.02.2016 | 0.625 | 2.6676 | 190 | 120 | 117 |  | 3414970540218
753516 | VLN-l СЛК Розетка 2К с/штор | Valena LIFE.Силовая розетка 2К 16А 250В c лицевой панелью. Слоновая кость. C защитными шторками. Безвинтовые зажимы | Valena Life/Allure | 596 | VALENA LIFE/ALLURE | PL2 | 15 | ШТ | На складе | сертифицировано | 181.65 | 214.35 | 214.35 |  | Дата запуска - 19.02.2016 | 1.308 | 8.2565 | 386 | 186 | 115 |  | 3414970540089
753520 | VLN-l СЛК Розетка 2К+З с/штор | Valena LIFE.Силовая розетка 2К+З 16А 250В с защитными шторками.Безвинтовые зажимы.С лицевой панелью.Слоновая кость | Valena Life/Allure | 596 | VALENA LIFE/ALLURE | PL2 | 15 | ШТ | На складе | сертифицировано | 224.08 | 264.41 | 264.41 |  | Дата запуска - 19.02.2016 | 1.38 | 8.2565 | 386 | 186 | 115 |  | 3414970539892
753521 | VLN-l СЛК Розетка 2К+З | Valena LIFE.Силовая розетка 2К+З 16А 250В с лицевой панелью.Безвинтовые зажимы.Слоновая кость | Valena Life/Allure | 596 | VALENA LIFE/ALLURE | PL2 | 15 | ШТ | На складе | сертифицировано | 191.52 | 225.99 | 225.99 |  | Дата запуска - 19.02.2016 | 0.001 | 8.2565 | 386 | 186 | 115 |  | 3414970777218
753524 | VLN-l СЛК Роз 2К+З с/шт,винт. | Valena LIFE.Силовая розетка 2К+З 16А 250В с лицевой панелью.Винтовые зажимы.Слоновая кость | Valena Life/Allure | 596 | VALENA LIFE/ALLURE | PL2 | 15 | ШТ | На складе | сертифицировано | 231.01 | 272.59 | 272.59 |  | Дата запуска - 19.02.2016 | 1.432 | 8.2565 | 386 | 186 | 115 |  | 3414970540393
753525 | VLN-l СЛК Розетка 2К+З, винт | Valena LIFE.Силовая розетка 2К+З 16А 250В.Винтовые зажимы.Слоновая кость | Valena Life/Allure | 596 | VALENA LIFE/ALLURE | PL2 | 15 | ШТ | На складе | сертифицировано | 197.44 | 232.98 | 232.98 |  | Дата запуска - 19.02.2016 | 1.423 | 8.2565 | 386 | 186 | 115 |  | 3414970540287
753526 | VLN-l СЛК Роз 2-я 2К+З с/шт | Valena LIFE.Силовая розетка двойная 2х2К+З 16А 250В с лицевой панелью.С защитными шторками.Безвинтовые зажимы.Слоновая кость | Valena Life/Allure | 596 | VALENA LIFE/ALLURE | PL2 | 5 | ШТ | На складе | сертифицировано | 552.84 | 652.35 | 652.35 |  | Дата запуска - 19.02.2016 | 0.738 | 3.762 | 380 | 90 | 110 |  | 3414970540058
753534 | VLN-l СЛК Вывод кабеля | Valena LIFE.Вывод кабеля с лицевой панелью.Без клемм.Слоновая кость | Valena Life/Allure | 596 | VALENA LIFE/ALLURE | PL2 | 5 | ШТ | На складе | не подлежит сертификации | 493.61 | 582.46 | 582.46 |  | Дата запуска - 19.02.2016 | 0.314 | 2.6676 | 190 | 120 | 117 |  | 3414970540348
753538 | VLN-l СЛК Розетка RJ11 | Valena LIFE.Телефонная розетка RJ11 одиночная.С лицевой панелью.Слоновая кость | Valena Life/Allure | 596 | VALENA LIFE/ALLURE | PL2 | 5 | ШТ | На складе | не подлежит сертификации | 362.6 | 427.87 | 427.87 |  | Дата запуска - 19.02.2016 | 0.42 | 2.6676 | 190 | 120 | 117 |  | 3414970539120
753540 | VLN-l СЛК Розет RJ45 Cat5e UTP | Valena LIFE.Информационная розетка одиночная RJ45 Кат.5е UTP.С лицевой панелью.Слоновая кость | Valena Life/Allure | 442 | Розетки RJ 45 Legrand | PL8 | 5 | ШТ | На складе | не подлежит сертификации | 650.29 | 767.34 | 767.34 |  | Дата запуска - 19.02.2016 | 0.456 | 2.6676 | 190 | 120 | 117 |  | 3414970538765
753541 | VLN-l СЛК Роз2х RJ45 Cat5е UTP | Valena LIFE.Информационная розетка двойная RJ45 Кат.5е UTP.С лицевой панелью.Слоновая кость | Valena Life/Allure | 442 | Розетки RJ 45 Legrand | PL8 | 5 | ШТ | На складе | не подлежит сертификации | 845.38 | 997.55 | 997.55 |  | Дата запуска - 19.02.2016 | 0.482 | 2.6676 | 190 | 120 | 117 |  | 3414970538857
753542 | VLN-l СЛК Розет RJ45 Cat6 UTP | Valena LIFE.Информационная розетка одиночная RJ45 Кат.6 UTP.С лицевой панелью.Слоновая кость | Valena Life/Allure | 442 | Розетки RJ 45 Legrand | PL8 | 5 | ШТ | На складе | не подлежит сертификации | 1007.95 | 1189.38 | 1189.38 |  | Дата запуска - 19.02.2016 | 0.456 | 2.6676 | 190 | 120 | 117 |  | 3414970538949
753543 | VLN-l СЛК Роз 2х RJ45 Cat6 UTP | Valena LIFE.Информационная розетка двойная RJ45 Кат.6 UTP.С лицевой панелью.Слоновая кость | Valena Life/Allure | 442 | Розетки RJ 45 Legrand | PL8 | 5 | ШТ | На складе | не подлежит сертификации | 1625.73 | 1918.36 | 1918.36 |  | Дата запуска - 19.02.2016 | 0.531 | 2.6676 | 190 | 120 | 117 |  | 3414970539038
753551 | VLN-l СЛК Розет TV "звезда" | Valena LIFE.Розетка ТВ c топологией "звезда" 0-2400 МГц.С лицевой панелью.Слоновая кость | Valena Life/Allure | 596 | VALENA LIFE/ALLURE | PL2 | 5 | ШТ | На складе | не подлежит сертификации | 452.91 | 534.43 | 534.43 |  | Дата запуска - 19.02.2016 | 0.552 | 2.6676 | 190 | 120 | 117 |  | 3414970539335
753558 | VLN-l СЛК Роз TV-SAT звезда 2к | Valena LIFE.Розетка TV-SAT двухкабельная.С лицевой панелью.Слоновая кость | Valena Life/Allure | 596 | VALENA LIFE/ALLURE | PL2 | 5 | ШТ | На складе | не подлежит сертификации | 1132.26 | 1336.07 | 1336.07 |  | Дата запуска - Декабрь 2016 | 0.664 | 2.6676 | 190 | 120 | 117 |  | 3414970539748
753560 | VLN-l СЛК Розет TV окон.шлейф | Valena LIFE.Розетка ТВ оконечная 10дБ 0-862 МГц.С лицевой панелью.Слоновая кость | Valena Life/Allure | 596 | VALENA LIFE/ALLURE | PL2 | 5 | ШТ | На складе | не подлежит сертификации | 707.67 | 835.05 | 835.05 |  | Дата запуска - 19.02.2016 | 0.62 | 2.6676 | 190 | 120 | 117 |  | 3414970539458
753561 | VLN-l СЛК Розет TV прох шлейф | Valena LIFE.Розетка ТВ проходная 1,5дБ/14дБ 0-2400 МГц.С лицевой панелью.Слоновая кость | Valena Life/Allure | 596 | VALENA LIFE/ALLURE | PL2 | 5 | ШТ | На складе | не подлежит сертификации | 707.67 | 835.05 | 835.05 |  | Дата запуска - 19.02.2016 | 0.621 | 2.6676 | 190 | 120 | 117 |  | 3414970538710
753562 | VLN-l СЛК Розетка TV-SAT конеч | Valena LIFE.Розетка оконечная TV-SAT 10дБ, диапазоны 5-862МГц/950-2400 МГц.С лицевой панелью.Слоновая кость | Valena Life/Allure | 596 | VALENA LIFE/ALLURE | PL2 | 5 | ШТ | На складе | не подлежит сертификации | 1061.5 | 1252.57 | 1252.57 |  | Дата запуска - Декабрь 2016 | 0.664 | 2.6676 | 190 | 120 | 117 |  | 3414970539656
753563 | VLN-l СЛК Розетка TV-SAT прох | Valena LIFE.Розетка проходная TV-SAT 1,5дБ/14дБ, диапазоны 5-862МГц/950-2400 МГц.С лицевой панелью.Слоновая кость | Valena Life/Allure | 596 | VALENA LIFE/ALLURE | PL2 | 5 | ШТ | На складе | не подлежит сертификации | 1061.5 | 1252.57 | 1252.57 |  | Дата запуска - Декабрь 2016 | 0.664 | 2.6676 | 190 | 120 | 117 |  | 3414970539595
753564 | VLN-l СЛК Роз TV-SAT звезда 1к | Valena LIFE.Розетка TV-SAT "звезда" 5-862МГц/950-2400 МГц.С лицевой панелью.Слоновая кость | Valena Life/Allure | 596 | VALENA LIFE/ALLURE | PL2 | 5 | ШТ | На складе | не подлежит сертификации | 1132.26 | 1336.07 | 1336.07 |  | Дата запуска - 19.02.2016 | 0.685 | 2.6676 | 190 | 120 | 117 |  | 3414970539526
753572 | VLN-l СЛК Розетка аудио | Valena LIFE. Аудиорозетка с пружинными зажимами,с лицевой панелью.одиночная.Слоновая кость | Valena Life/Allure | 596 | VALENA LIFE/ALLURE | PL2 | 5 | ШТ | На складе | не подлежит сертификации | 739.98 | 873.18 | 873.18 |  | Дата запуска - 19.02.2016 | 0.444 | 2.6676 | 190 | 120 | 117 |  | 3414970539205
753578 | VLN-l СЛК Розетка аудио 2х | Valena LIFE. Аудиорозетка с пружинными зажимами,с лицевой панелью.Двойная.Слоновая кость | Valena Life/Allure | 596 | VALENA LIFE/ALLURE | PL2 | 5 | ШТ | На складе | не подлежит сертификации | 1257.97 | 1484.4 | 1484.4 |  | Дата запуска - 19.02.2016 | 0.494 | 2.6676 | 190 | 120 | 117 |  | 3414970539267
753612 | VLN-l АЛЮ Роз 2хUSB зарядка | Valena LIFE.Зарядное устройство с двумя USB-разьемами 240В/5В 1500мА.С лицевой панелью.Алюминий | Valena Life/Allure | 596 | VALENA LIFE/ALLURE | PL2 | 5 | ШТ | На складе | сертифицировано | 2181.75 | 2574.47 | 2574.47 |  | Дата запуска - 19.02.2016 | 0.625 | 2.6676 | 190 | 120 | 117 |  | 3414970540232
753616 | VLN-l АЛЮ Розетка 2К с/штор | Valena LIFE.Силовая розетка 2К 16А 250В c лицевой панелью. Алюминий. C защитными шторками. Безвинтовые зажимы | Valena Life/Allure | 596 | VALENA LIFE/ALLURE | PL2 | 15 | ШТ | На складе | сертифицировано | 242.9 | 286.62 | 286.62 |  | Дата запуска - 19.02.2016 | 1.308 | 8.2565 | 386 | 186 | 115 |  | 3414970540164
753620 | VLN-l АЛЮ Розетка 2К+З с/штор | Valena LIFE.Силовая розетка 2К+З 16А 250В с защитными шторками.Безвинтовые зажимы.С лицевой панелью.Алюминий | Valena Life/Allure | 596 | VALENA LIFE/ALLURE | PL2 | 15 | ШТ | На складе | сертифицировано | 285.33 | 336.69 | 336.69 |  | Дата запуска - 19.02.2016 | 1.38 | 8.2565 | 386 | 186 | 115 |  | 3414970539922
753621 | VLN-l АЛЮ Розетка 2К+З | Valena LIFE.Силовая розетка 2К+З 16А 250В с лицевой панелью.Безвинтовые зажимы.Алюминий | Valena Life/Allure | 596 | VALENA LIFE/ALLURE | PL2 | 15 | ШТ | На складе | сертифицировано | 252.78 | 298.28 | 298.28 |  | Дата запуска - 19.02.2016 | 0.001 | 8.2565 | 386 | 186 | 115 |  | 3414970777249
753624 | VLN-l АЛЮ Роз 2К+З с/шт,винт. | Valena LIFE.Силовая розетка 2К+З 16А 250В с лицевой панелью.Винтовые зажимы.Алюминий | Valena Life/Allure | 596 | VALENA LIFE/ALLURE | PL2 | 15 | ШТ | На складе | сертифицировано | 292.26 | 344.87 | 344.87 |  | Дата запуска - 19.02.2016 | 1.432 | 8.2565 | 386 | 186 | 115 |  | 3414970540423
753625 | VLN-l АЛЮ Розетка 2К+З, винт | Valena LIFE.Силовая розетка 2К+З 16А 250В.Винтовые зажимы.Алюминий | Valena Life/Allure | 596 | VALENA LIFE/ALLURE | PL2 | 15 | ШТ | На складе | сертифицировано | 258.7 | 305.27 | 305.27 |  | Дата запуска - 19.02.2016 | 1.427 | 8.2565 | 386 | 186 | 115 |  | 3414970540317
753626 | VLN-l АЛЮ Роз 2-я 2К+З с/шт | Valena LIFE.Силовая розетка двойная 2х2К+З 16А 250В с лицевой панелью.С защитными шторками.Безвинтовые зажимы.Алюминий | Valena Life/Allure | 596 | VALENA LIFE/ALLURE | PL2 | 5 | ШТ | На складе | сертифицировано | 675.35 | 796.91 | 796.91 |  | Дата запуска - 19.02.2016 | 0.738 | 3.762 | 380 | 90 | 110 |  | 3414970540133
753638 | VLN-l АЛЮ Розетка RJ11 | Valena LIFE.Телефонная розетка RJ11 одиночная.С лицевой панелью.Алюминий | Valena Life/Allure | 596 | VALENA LIFE/ALLURE | PL2 | 5 | ШТ | На складе | не подлежит сертификации | 454.48 | 536.29 | 536.29 |  | Дата запуска - 19.02.2016 | 0.42 | 2.6676 | 190 | 120 | 117 |  | 3414970539151
753640 | VLN-l АЛЮ Розет RJ45 Cat5e UTP | Valena LIFE.Информационная розетка одиночная RJ45 Кат.5е UTP.С лицевой панелью.Алюминий | Valena Life/Allure | 442 | Розетки RJ 45 Legrand | PL8 | 5 | ШТ | На складе | не подлежит сертификации | 742.18 | 875.77 | 875.77 |  | Дата запуска - 19.02.2016 | 0.456 | 2.6676 | 190 | 120 | 117 |  | 3414970538796
753641 | VLN-l АЛЮ Роз2х RJ45 Cat5е UTP | Valena LIFE.Информационная розетка двойная RJ45 Кат.5е UTP.С лицевой панелью.Алюминий | Valena Life/Allure | 442 | Розетки RJ 45 Legrand | PL8 | 5 | ШТ | На складе | не подлежит сертификации | 937.26 | 1105.97 | 1105.97 |  | Дата запуска - 19.02.2016 | 0.483 | 2.6676 | 190 | 120 | 117 |  | 3414970538888
753642 | VLN-l АЛЮ Розет RJ45 Cat6 UTP | Valena LIFE.Информационная розетка одиночная RJ45 Кат.6 UTP.С лицевой панелью.Алюминий | Valena Life/Allure | 442 | Розетки RJ 45 Legrand | PL8 | 5 | ШТ | На складе | не подлежит сертификации | 1099.84 | 1297.81 | 1297.81 |  | Дата запуска - 19.02.2016 | 0.456 | 2.6676 | 190 | 120 | 117 |  | 3414970538970
753643 | VLN-l АЛЮ Роз 2х RJ45 Cat6 UTP | Valena LIFE.Информационная розетка двойная RJ45 Кат.6 UTP.С лицевой панелью.Алюминий | Valena Life/Allure | 442 | Розетки RJ 45 Legrand | PL8 | 5 | ШТ | На складе | не подлежит сертификации | 1717.62 | 2026.79 | 2026.79 |  | Дата запуска - 19.02.2016 | 0.483 | 2.6676 | 190 | 120 | 117 |  | 3414970539069
753651 | VLN-l АЛЮ Розетка TV "звезда" | Valena LIFE.Розетка ТВ c топологией "звезда" 0-2400 МГц.С лицевой панелью.Алюминий | Valena Life/Allure | 596 | VALENA LIFE/ALLURE | PL2 | 5 | ШТ | На складе | не подлежит сертификации | 544.79 | 642.85 | 642.85 |  | Дата запуска - 19.02.2016 | 0.552 | 2.6676 | 190 | 120 | 117 |  | 3414970539366
753658 | VLN-l АЛЮ Роз TV-SAT звезда 2к | Valena LIFE.Розетка TV-SAT двухкабельная.С лицевой панелью.Алюминий | Valena Life/Allure | 596 | VALENA LIFE/ALLURE | PL2 | 5 | ШТ | На складе | не подлежит сертификации | 1224.15 | 1444.5 | 1444.5 |  | Дата запуска - Декабрь 2016 | 0.664 | 2.6676 | 190 | 120 | 117 |  | 3414970539724
753660 | VLN-l АЛЮ Розет TV окон.шлейф | Valena LIFE.Розетка ТВ оконечная 10дБ 0-862 МГц.С лицевой панелью.Алюминий | Valena Life/Allure | 596 | VALENA LIFE/ALLURE | PL2 | 5 | ШТ | На складе | не подлежит сертификации | 799.55 | 943.47 | 943.47 |  | Дата запуска - 19.02.2016 | 0.62 | 2.6676 | 190 | 120 | 117 |  | 3414970539472
753661 | VLN-l АЛЮ Розет TV прох шлейф | Valena LIFE.Розетка ТВ проходная 1,5дБ/14дБ 0-2400 МГц.С лицевой панелью.Алюминий | Valena Life/Allure | 596 | VALENA LIFE/ALLURE | PL2 | 5 | ШТ | На складе | не подлежит сертификации | 799.55 | 943.47 | 943.47 |  | Дата запуска - 19.02.2016 | 0.621 | 2.6676 | 190 | 120 | 117 |  | 3414970539410
753662 | VLN-l АЛЮ Розетка TV-SAT конеч | Valena LIFE.Розетка оконечная TV-SAT 10дБ, диапазоны 5-862МГц/950-2400 МГц.С лицевой панелью.Алюминий | Valena Life/Allure | 596 | VALENA LIFE/ALLURE | PL2 | 5 | ШТ | На складе | не подлежит сертификации | 1153.38 | 1360.99 | 1360.99 |  | Дата запуска - Декабрь 2016 | 0.664 | 2.6676 | 190 | 120 | 117 |  | 3414970539670
753663 | VLN-l АЛЮ Розетка TV-SAT прох | Valena LIFE.Розетка проходная TV-SAT 1,5дБ/14дБ, диапазоны 5-862МГц/950-2400 МГц.С лицевой панелью.Алюминий | Valena Life/Allure | 596 | VALENA LIFE/ALLURE | PL2 | 5 | ШТ | На складе | не подлежит сертификации | 1153.38 | 1360.99 | 1360.99 |  | Дата запуска - Декабрь 2016 | 0.664 | 2.6676 | 190 | 120 | 117 |  | 3414970539618
753664 | VLN-l АЛЮ Роз TV-SAT звезда 1к | Valena LIFE.Розетка TV-SAT "звезда" 5-862МГц/950-2400 МГц.С лицевой панелью.Алюминий | Valena Life/Allure | 596 | VALENA LIFE/ALLURE | PL2 | 5 | ШТ | На складе | не подлежит сертификации | 1224.15 | 1444.5 | 1444.5 |  | Дата запуска - 19.02.2016 | 0.685 | 2.6676 | 190 | 120 | 117 |  | 3414970539557
753672 | VLN-l АЛЮ Розетка аудио | Valena LIFE. Аудиорозетка с пружинными зажимами,с лицевой панелью.одиночная.Алюминий | Valena Life/Allure | 596 | VALENA LIFE/ALLURE | PL2 | 5 | ШТ | На складе | не подлежит сертификации | 831.87 | 981.61 | 981.61 |  | Дата запуска - 19.02.2016 | 0.444 | 2.6676 | 190 | 120 | 117 |  | 3414970539229
753678 | VLN-l АЛЮ Розетка аудио 2х | Valena LIFE. Аудиорозетка с пружинными зажимами,с лицевой панелью.Двойная.Алюминий | Valena Life/Allure | 596 | VALENA LIFE/ALLURE | PL2 | 5 | ШТ | На складе | не подлежит сертификации | 1349.85 | 1592.82 | 1592.82 |  | Дата запуска - 19.02.2016 | 0.476 | 2.6676 | 190 | 120 | 117 |  | 3414970539281
753720 | VLN-a БЕЛ Розетка 2К+З с/штор | Valena ALLURE.Силовая розетка 2К+З 16А 250В с защитными шторками.Безвинтовые зажимы.С лицевой панелью.Белая | Valena Life/Allure | 596 | VALENA LIFE/ALLURE | PL2 | 15 | ШТ | На складе | сертифицировано | 224.08 | 264.41 | 264.41 |  | Дата запуска - 19.02.2016 | 1.362 | 8.2565 | 386 | 186 | 115 |  | 3414970535399
753721 | VLN-a БЕЛ Розетка 2К+З | Valena ALLURE.Силовая розетка 2К+З 16А 250В с лицевой панелью.Безвинтовые зажимы.Белая | Valena Life/Allure | 596 | VALENA LIFE/ALLURE | PL2 | 15 | ШТ | На складе | сертифицировано | 191.52 | 225.99 | 225.99 |  | Дата запуска - 19.02.2016 | 0.001 | 8.2565 | 386 | 186 | 115 |  | 3414970777270
753724 | VLN-a БЕЛ Роз 2К+З с/шт,винт. | Valena ALLURE.Силовая розетка 2К+З 16А 250В с лицевой панелью.Винтовые зажимы.Белая | Valena Life/Allure | 596 | VALENA LIFE/ALLURE | PL2 | 15 | ШТ | На складе | сертифицировано | 231.01 | 272.59 | 272.59 |  | Дата запуска - 19.02.2016 | 1.414 | 8.2565 | 386 | 186 | 115 |  | 3414970535481
753725 | VLN-a БЕЛ Розетка 2К+З, винт | Valena ALLURE.Силовая розетка 2К+З 16А 250В.Винтовые зажимы.Белая | Valena Life/Allure | 596 | VALENA LIFE/ALLURE | PL2 | 15 | ШТ | На складе | сертифицировано | 197.44 | 232.98 | 232.98 |  | Дата запуска - 19.02.2016 | 0.001 | 8.2565 | 386 | 186 | 115 |  | 3414970777393
753726 | VLN-a БЕЛ Роз 2-я 2К+З с/штот | Valena ALLURE.Силовая розетка двойная 2х2К+З 16А 250В с лицевой панелью.С защитными шторками.Безвинтовые зажимы.Белая | Valena Life/Allure | 596 | VALENA LIFE/ALLURE | PL2 | 5 | ШТ | На складе | сертифицировано | 552.84 | 652.35 | 652.35 |  | Дата запуска - 19.02.2016 | 0.738 | 3.762 | 380 | 90 | 110 |  | 3414970535573
753738 | VLN-a БЕЛ Розетка RJ11 | Valena ALLURE.Телефонная розетка RJ11 одиночная.С лицевой панелью.Белая | Valena Life/Allure | 596 | VALENA LIFE/ALLURE | PL2 | 5 | ШТ | На складе | не подлежит сертификации | 362.6 | 427.87 | 427.87 |  | Дата запуска - 19.02.2016 | 0.42 | 2.6676 | 190 | 120 | 117 |  | 3414970535955
753740 | VLN-a БЕЛ Розет RJ45 Cat5e UTP | Valena ALLURE.Информационная розетка одиночная RJ45 Кат.5е UTP.С лицевой панелью.Белая | Valena Life/Allure | 442 | Розетки RJ 45 Legrand | PL8 | 5 | ШТ | На складе | не подлежит сертификации | 650.29 | 767.34 | 767.34 |  | Дата запуска - 19.02.2016 | 0.435 | 2.6676 | 190 | 120 | 117 |  | 3414970535863
753742 | VLN-a БЕЛ Розет RJ45 Cat6 UTP | Valena ALLURE.Информационная розетка одиночная RJ45 Кат.6 UTP.С лицевой панелью.Белая | Valena Life/Allure | 442 | Розетки RJ 45 Legrand | PL8 | 5 | ШТ | Под заказ Т1 | не подлежит сертификации | 1007.95 | 1189.38 | 1189.38 |  | Дата запуска - 19.02.2016 | 0.434 | 2.6676 | 190 | 120 | 117 |  | 3414970536754
753743 | VLN-a БЕЛ Роз 2х RJ45 Cat6 UTP | Valena ALLURE.Информационная розетка двойная RJ45 Кат.6 UTP.С лицевой панелью.Белая | Valena Life/Allure | 442 | Розетки RJ 45 Legrand | PL8 | 5 | ШТ | Под заказ Т1 | не подлежит сертификации | 1625.73 | 1918.36 | 1918.36 |  | Дата запуска - 19.02.2016 | 0.485 | 2.6676 | 190 | 120 | 117 |  | 3414970536877
753751 | VLN-a БЕЛ Розетка TV "звезда" | Valena ALLURE.Розетка ТВ c топологией "звезда" 0-2400 МГц.С лицевой панелью.Белая | Valena Life/Allure | 596 | VALENA LIFE/ALLURE | PL2 | 5 | ШТ | На складе | не подлежит сертификации | 452.91 | 534.43 | 534.43 |  | Дата запуска - 19.02.2016 | 0.552 | 2.6676 | 190 | 120 | 117 |  | 3414970536426
753758 | VLN-a БЕЛ Роз TV-SAT звезда 2к | Valena ALLURE.Розетка TV-SAT двухкабельная.С лицевой панелью.Белая | Valena Life/Allure | 596 | VALENA LIFE/ALLURE | PL2 | 5 | ШТ | На складе | не подлежит сертификации | 1132.26 | 1336.07 | 1336.07 |  | Дата запуска - Декабрь 2016 | 0.664 | 2.6676 | 190 | 120 | 117 |  | 3414970536228
753760 | VLN-a БЕЛ Розет TV окон.шлейф | Valena ALLURE.Розетка ТВ оконечная 10дБ 0-862 МГц.С лицевой панелью.Белая | Valena Life/Allure | 596 | VALENA LIFE/ALLURE | PL2 | 5 | ШТ | На складе | не подлежит сертификации | 707.67 | 835.05 | 835.05 |  | Дата запуска - 19.02.2016 | 0.62 | 2.6676 | 190 | 120 | 117 |  | 3414970536136
753761 | VLN-a БЕЛ Розет TV прох шлейф | Valena ALLURE.Розетка ТВ проходная 1,5дБ/14дБ 0-2400 МГц.С лицевой панелью.Белая | Valena Life/Allure | 596 | VALENA LIFE/ALLURE | PL2 | 5 | ШТ | На складе | не подлежит сертификации | 707.67 | 835.05 | 835.05 |  | Дата запуска - 19.02.2016 | 0.621 | 2.6676 | 190 | 120 | 117 |  | 3414970536044
753820 | VLN-a СЛК Розетка 2К+З с/штор | Valena ALLURE.Силовая розетка 2К+З 16А 250В с защитными шторками.Безвинтовые зажимы.С лицевой панелью.Слоновая кость | Valena Life/Allure | 596 | VALENA LIFE/ALLURE | PL2 | 15 | ШТ | На складе | сертифицировано | 224.08 | 264.41 | 264.41 |  | Дата запуска - 19.02.2016 | 1.362 | 8.2565 | 386 | 186 | 115 |  | 3414970535429
753821 | VLN-a СЛК Розетка 2К+З | Valena ALLURE.Силовая розетка 2К+З 16А 250В с лицевой панелью.Безвинтовые зажимы.Слоновая кость | Valena Life/Allure | 596 | VALENA LIFE/ALLURE | PL2 | 15 | ШТ | На складе | сертифицировано | 191.52 | 225.99 | 225.99 |  | Дата запуска - 19.02.2016 | 0.001 | 8.2565 | 386 | 186 | 115 |  | 3414970777300
753824 | VLN-a СЛК Роз 2К+З с/шт,винт. | Valena ALLURE.Силовая розетка 2К+З 16А 250В с лицевой панелью.Винтовые зажимы.Слоновая кость | Valena Life/Allure | 596 | VALENA LIFE/ALLURE | PL2 | 15 | ШТ | На складе | сертифицировано | 231.01 | 272.59 | 272.59 |  | Дата запуска - 19.02.2016 | 1.414 | 8.2565 | 386 | 186 | 115 |  | 3414970535511
753825 | VLN-a СЛК Розетка 2К+З, винт | Valena ALLURE.Силовая розетка 2К+З 16А 250В.Винтовые зажимы.Слоновая кость | Valena Life/Allure | 596 | VALENA LIFE/ALLURE | PL2 | 15 | ШТ | На складе | сертифицировано | 197.44 | 232.98 | 232.98 |  | Дата запуска - 19.02.2016 | 0.001 | 8.2565 | 386 | 186 | 115 |  | 3414970777423
753826 | VLN-a СЛК Роз 2-я 2К+З с/шт | Valena ALLURE.Силовая розетка двойная 2х2К+З 16А 250В с лицевой панелью.С защитными шторками.Безвинтовые зажимы.Слоновая кость | Valena Life/Allure | 596 | VALENA LIFE/ALLURE | PL2 | 5 | ШТ | На складе | сертифицировано | 552.84 | 652.35 | 652.35 |  | Дата запуска - 19.02.2016 | 0.738 | 3.762 | 380 | 90 | 110 |  | 3414970535351
753838 | VLN-a СЛК Розетка RJ11 | Valena ALLURE.Телефонная розетка RJ11 одиночная.С лицевой панелью.Слоновая кость | Valena Life/Allure | 596 | VALENA LIFE/ALLURE | PL2 | 5 | ШТ | На складе | не подлежит сертификации | 362.6 | 427.87 | 427.87 |  | Дата запуска - 19.02.2016 | 0.42 | 2.6676 | 190 | 120 | 117 |  | 3414970535986
753840 | VLN-a СЛК Розет RJ45 Cat5e UTP | Valena ALLURE.Информационная розетка одиночная RJ45 Кат.5е UTP.С лицевой панелью.Слоновая кость | Valena Life/Allure | 442 | Розетки RJ 45 Legrand | PL8 | 5 | ШТ | На складе | не подлежит сертификации | 650.29 | 767.34 | 767.34 |  | Дата запуска - 19.02.2016 | 0.435 | 2.6676 | 190 | 120 | 117 |  | 3414970535894
753842 | VLN-a СЛК Розет RJ45 Cat6 UTP | Valena ALLURE.Информационная розетка одиночная RJ45 Кат.6 UTP.С лицевой панелью.Слоновая кость | Valena Life/Allure | 442 | Розетки RJ 45 Legrand | PL8 | 5 | ШТ | Под заказ Т1 | не подлежит сертификации | 1007.95 | 1189.38 | 1189.38 |  | Дата запуска - 19.02.2016 | 0.434 | 2.6676 | 190 | 120 | 117 |  | 3414970536785
753843 | VLN-a СЛК Роз 2х RJ45 Cat6 UTP | Valena ALLURE.Информационная розетка двойная RJ45 Кат.6 UTP.С лицевой панелью.Слоновая кость | Valena Life/Allure | 442 | Розетки RJ 45 Legrand | PL8 | 5 | ШТ | Под заказ Т1 | не подлежит сертификации | 1625.73 | 1918.36 | 1918.36 |  | Дата запуска - 19.02.2016 | 0.485 | 2.6676 | 190 | 120 | 117 |  | 3414970536907
753851 | VLN-a СЛК Розетка TV "звезда" | Valena ALLURE.Розетка ТВ c топологией "звезда" 0-2400 МГц.С лицевой панелью.Слоновая кость | Valena Life/Allure | 596 | VALENA LIFE/ALLURE | PL2 | 5 | ШТ | На складе | не подлежит сертификации | 452.91 | 534.43 | 534.43 |  | Дата запуска - 19.02.2016 | 0.552 | 2.6676 | 190 | 120 | 117 |  | 3414970536457
753858 | VLN-a СЛК Роз TV-SAT звезда 2к | Valena ALLURE.Розетка TV-SAT двухкабельная.С лицевой панелью.Слоновая кость | Valena Life/Allure | 596 | VALENA LIFE/ALLURE | PL2 | 5 | ШТ | На складе | не подлежит сертификации | 1132.26 | 1336.07 | 1336.07 |  | Дата запуска - Декабрь 2016 | 0.664 | 2.6676 | 190 | 120 | 117 |  | 3414970536259
753860 | VLN-a СЛК Розет TV окон.шлейф | Valena ALLURE.Розетка ТВ оконечная 10дБ 0-862 МГц.С лицевой панелью.Слоновая кость | Valena Life/Allure | 596 | VALENA LIFE/ALLURE | PL2 | 5 | ШТ | На складе | не подлежит сертификации | 707.67 | 835.05 | 835.05 |  | Дата запуска - 19.02.2016 | 0.62 | 2.6676 | 190 | 120 | 117 |  | 3414970536167
753861 | VLN-a СЛК Розет TV прох шлейф | Valena ALLURE.Розетка ТВ проходная 1,5дБ/14дБ 0-2400 МГц.С лицевой панелью.Слоновая кость | Valena Life/Allure | 596 | VALENA LIFE/ALLURE | PL2 | 5 | ШТ | На складе | не подлежит сертификации | 707.67 | 835.05 | 835.05 |  | Дата запуска - 19.02.2016 | 0.621 | 2.6676 | 190 | 120 | 117 |  | 3414970536075
753920 | VLN-a АЛЮ Розетка 2К+З с/штор | Valena ALLURE.Силовая розетка 2К+З 16А 250В с защитными шторками.Безвинтовые зажимы.С лицевой панелью.Алюминий | Valena Life/Allure | 596 | VALENA LIFE/ALLURE | PL2 | 15 | ШТ | На складе | сертифицировано | 285.33 | 336.69 | 336.69 |  | Дата запуска - 19.02.2016 | 1.362 | 8.2565 | 386 | 186 | 115 |  | 3414970535450
753921 | VLN-a АЛЮ Розетка 2К+З | Valena ALLURE.Силовая розетка 2К+З 16А 250В с лицевой панелью.Безвинтовые зажимы.Алюминий | Valena Life/Allure | 596 | VALENA LIFE/ALLURE | PL2 | 15 | ШТ | На складе | сертифицировано | 252.78 | 298.28 | 298.28 |  | Дата запуска - 19.02.2016 | 0.001 | 8.2565 | 386 | 186 | 115 |  | 3414970777331
753924 | VLN-a АЛЮ Роз 2К+З с/шт,винт. | Valena ALLURE.Силовая розетка 2К+З 16А 250В с лицевой панелью.Винтовые зажимы.Алюминий | Valena Life/Allure | 596 | VALENA LIFE/ALLURE | PL2 | 15 | ШТ | На складе | сертифицировано | 292.26 | 344.87 | 344.87 |  | Дата запуска - 19.02.2016 | 1.414 | 8.2565 | 386 | 186 | 115 |  | 3414970535542
753926 | VLN-a АЛЮ Роз 2-я 2К+З с/штор | Valena ALLURE.Силовая розетка двойная 2х2К+З 16А 250В с лицевой панелью.С защитными шторками.Безвинтовые зажимы.Алюминий | Valena Life/Allure | 596 | VALENA LIFE/ALLURE | PL2 | 5 | ШТ | На складе | сертифицировано | 675.35 | 796.91 | 796.91 |  | Дата запуска - 19.02.2016 | 0.738 | 3.762 | 380 | 90 | 110 |  | 3414970535375
753930 | VLN-a АНТ Розетка 2К+З с/штор | Valena ALLURE.Силовая розетка 2К+З 16А 250В с защитными шторками.Безвинтовые зажимы.С лицевой панелью.Антрацит | Valena Life/Allure | 596 | VALENA LIFE/ALLURE | PL2 | 15 | ШТ | На складе | сертифицировано | 285.33 | 336.69 | 336.69 |  | Дата запуска - 19.02.2016 | 1.362 | 8.2565 | 386 | 186 | 115 |  | 3414970535146
753931 | VLN-a АНТ Розетка 2К+З | Valena ALLURE.Силовая розетка 2К+З 16А 250В с лицевой панелью.Безвинтовые зажимы.Антрацит | Valena Life/Allure | 596 | VALENA LIFE/ALLURE | PL2 | 15 | ШТ | На складе | сертифицировано | 252.78 | 298.28 | 298.28 |  | Дата запуска - 19.02.2016 | 0.001 | 8.2565 | 386 | 186 | 115 |  | 3414970777362
753934 | VLN-a АНТ Роз 2К+З с/шт,винт. | Valena ALLURE.Силовая розетка 2К+З 16А 250В с лицевой панелью.Винтовые зажимы.Антрацит | Valena Life/Allure | 596 | VALENA LIFE/ALLURE | PL2 | 15 | ШТ | На складе | сертифицировано | 292.26 | 344.87 | 344.87 |  | Дата запуска - 19.02.2016 | 1.414 | 8.2565 | 386 | 186 | 115 |  | 3414970535177
753935 | VLN-a АЛЮ Розетка 2К+З, винт | Valena ALLURE.Силовая розетка 2К+З 16А 250В.Винтовые зажимы.Алюминий | Valena Life/Allure | 596 | VALENA LIFE/ALLURE | PL2 | 15 | ШТ | На складе | сертифицировано | 258.7 | 305.27 | 305.27 |  | Дата запуска - 19.02.2016 | 0.001 | 8.2565 | 386 | 186 | 115 |  | 3414970777454
753936 | VLN-a АНТ Роз 2-я 2К+З с/шт | Valena ALLURE.Силовая розетка двойная 2х2К+З 16А 250В с лицевой панелью.С защитными шторками.Безвинтовые зажимы.Антрацит | Valena Life/Allure | 596 | VALENA LIFE/ALLURE | PL2 | 5 | ШТ | На складе | сертифицировано | 675.35 | 796.91 | 796.91 |  | Дата запуска - 19.02.2016 | 0.738 | 3.762 | 380 | 90 | 110 |  | 3414970535122
753938 | VLN-a АЛЮ Розетка RJ11 | Valena ALLURE.Телефонная розетка RJ11 одиночная.С лицевой панелью.Алюминий | Valena Life/Allure | 596 | VALENA LIFE/ALLURE | PL2 | 5 | ШТ | На складе | не подлежит сертификации | 454.48 | 536.29 | 536.29 |  | Дата запуска - 19.02.2016 | 0.42 | 2.6676 | 190 | 120 | 117 |  | 3414970536013
753940 | VLN-a АЛЮ Розет RJ45 Cat5e UTP | Valena ALLURE.Информационная розетка одиночная RJ45 Кат.5е UTP.С лицевой панелью.Алюминий | Valena Life/Allure | 442 | Розетки RJ 45 Legrand | PL8 | 5 | ШТ | На складе | не подлежит сертификации | 742.18 | 875.77 | 875.77 |  | Дата запуска - 19.02.2016 | 0.435 | 2.6676 | 190 | 120 | 117 |  | 3414970535924
753942 | VLN-a АЛЮ Розет RJ45 Cat6 UTP | Valena ALLURE.Информационная розетка одиночная RJ45 Кат.6 UTP.С лицевой панелью.Алюминий | Valena Life/Allure | 442 | Розетки RJ 45 Legrand | PL8 | 5 | ШТ | Под заказ Т1 | не подлежит сертификации | 1099.84 | 1297.81 | 1297.81 |  | Дата запуска - 19.02.2016 | 0.434 | 2.6676 | 190 | 120 | 117 |  | 3414970536815
753943 | VLN-a АЛЮ Роз 2х RJ45 Cat6 UTP | Valena ALLURE.Информационная розетка двойная RJ45 Кат.6 UTP.С лицевой панелью.Алюминий | Valena Life/Allure | 442 | Розетки RJ 45 Legrand | PL8 | 5 | ШТ | Под заказ Т1 | не подлежит сертификации | 1717.62 | 2026.79 | 2026.79 |  | Дата запуска - 19.02.2016 | 0.485 | 2.6676 | 190 | 120 | 117 |  | 3414970536938
753945 | VLN-a АНТ Розетка 2К+З, винт | Valena ALLURE.Силовая розетка 2К+З 16А 250В.Винтовые зажимы.Антрацит | Valena Life/Allure | 596 | VALENA LIFE/ALLURE | PL2 | 15 | ШТ | На складе | сертифицировано | 258.7 | 305.27 | 305.27 |  | Дата запуска - 19.02.2016 | 0.001 | 8.2565 | 386 | 186 | 115 |  | 3414970777485
753948 | VLN-a АНТ Розетка RJ11 | Valena ALLURE.Телефонная розетка RJ11 одиночная.С лицевой панелью.Антрацит | Valena Life/Allure | 596 | VALENA LIFE/ALLURE | PL2 | 5 | ШТ | На складе | не подлежит сертификации | 454.48 | 536.29 | 536.29 |  | Дата запуска - 19.02.2016 | 0.42 | 2.6676 | 190 | 120 | 117 |  | 3414970535290
753950 | VLN-a АНТ Роз RJ45 Cat5e UTP | Valena ALLURE.Информационная розетка одиночная RJ45 Кат.5е UTP.С лицевой панелью.Антрацит | Valena Life/Allure | 442 | Розетки RJ 45 Legrand | PL8 | 5 | ШТ | На складе | не подлежит сертификации | 742.18 | 875.77 | 875.77 |  | Дата запуска - 19.02.2016 | 0.435 | 2.6676 | 190 | 120 | 117 |  | 3414970535320
753951 | VLN-a АЛЮ Розет TV "звезда" | Valena ALLURE.Розетка ТВ c топологией "звезда" 0-2400 МГц.С лицевой панелью.Алюминий | Valena Life/Allure | 596 | VALENA LIFE/ALLURE | PL2 | 5 | ШТ | На складе | не подлежит сертификации | 544.79 | 642.85 | 642.85 |  | Дата запуска - 19.02.2016 | 0.552 | 2.6676 | 190 | 120 | 117 |  | 3414970536488
753952 | VLN-a АНТ Розет RJ45 Cat6 UTP | Valena ALLURE.Информационная розетка одиночная RJ45 Кат.6 UTP.С лицевой панелью.Антрацит | Valena Life/Allure | 442 | Розетки RJ 45 Legrand | PL8 | 5 | ШТ | Под заказ Т1 | не подлежит сертификации | 1099.84 | 1297.81 | 1297.81 |  | Дата запуска - 19.02.2016 | 0.434 | 2.6676 | 190 | 120 | 117 |  | 3414970536846
753953 | VLN-a АНТ Роз2х RJ45 Cat6 UTP | Valena ALLURE.Информационная розетка двойная RJ45 Кат.6 UTP.С лицевой панелью.Антрацит | Valena Life/Allure | 442 | Розетки RJ 45 Legrand | PL8 | 5 | ШТ | Под заказ Т1 | не подлежит сертификации | 1717.62 | 2026.79 | 2026.79 |  | Дата запуска - 19.02.2016 | 0.485 | 2.6676 | 190 | 120 | 117 |  | 3414970536969
753958 | VLN-a АЛЮ Роз TV-SAT звезда 2к | Valena ALLURE.Розетка TV-SAT двухкабельная.С лицевой панелью.Алюминий | Valena Life/Allure | 596 | VALENA LIFE/ALLURE | PL2 | 5 | ШТ | На складе | не подлежит сертификации | 1224.15 | 1444.5 | 1444.5 |  | Дата запуска - Декабрь 2016 | 0.664 | 2.6676 | 190 | 120 | 117 |  | 3414970536280
753960 | VLN-a АЛЮ Розет TV окон.шлейф | Valena ALLURE.Розетка ТВ оконечная 10дБ 0-862 МГц.С лицевой панелью.Алюминий | Valena Life/Allure | 596 | VALENA LIFE/ALLURE | PL2 | 5 | ШТ | На складе | не подлежит сертификации | 799.55 | 943.47 | 943.47 |  | Дата запуска - 19.02.2016 | 0.62 | 2.6676 | 190 | 120 | 117 |  | 3414970536198
753961 | VLN-a АЛЮ Розет TV прох шлейф | Valena ALLURE.Розетка ТВ проходная 1,5дБ/14дБ 0-2400 МГц.С лицевой панелью.Алюминий | Valena Life/Allure | 596 | VALENA LIFE/ALLURE | PL2 | 5 | ШТ | На складе | не подлежит сертификации | 799.55 | 943.47 | 943.47 |  | Дата запуска - 19.02.2016 | 0.621 | 2.6676 | 190 | 120 | 117 |  | 3414970536105
753968 | VLN-a АНТ Роз TV-SAT звезда2к | Valena ALLURE.Розетка TV-SAT двухкабельная.С лицевой панелью.Антрацит | Valena Life/Allure | 596 | VALENA LIFE/ALLURE | PL2 | 5 | ШТ | На складе | не подлежит сертификации | 1224.15 | 1444.5 | 1444.5 |  | Дата запуска - Декабрь 2016 | 0.664 | 2.6676 | 190 | 120 | 117 |  | 3414970535207
753970 | VLN-a АНТ Роз TV окон.шлейф | Valena ALLURE.Розетка ТВ оконечная 10дБ 0-862 МГц.С лицевой панелью.Антрацит | Valena Life/Allure | 596 | VALENA LIFE/ALLURE | PL2 | 5 | ШТ | На складе | не подлежит сертификации | 799.55 | 943.47 | 943.47 |  | Дата запуска - 19.02.2016 | 0.62 | 2.6676 | 190 | 120 | 117 |  | 3414970535269
753971 | VLN-a АНТ Розет TV "звезда" | Valena ALLURE.Розетка ТВ c топологией "звезда" 0-2400 МГц.С лицевой панелью.Антрацит | Valena Life/Allure | 596 | VALENA LIFE/ALLURE | PL2 | 5 | ШТ | На складе | не подлежит сертификации | 544.79 | 642.85 | 642.85 |  | Дата запуска - 19.02.2016 | 0.552 | 2.6676 | 190 | 120 | 117 |  | 3414970536990
753981 | VLN-a АНТ Роз TV прох шлейф | Valena ALLURE.Розетка ТВ проходная 1,5дБ/14дБ 0-2400 МГц.С лицевой панелью.Антрацит | Valena Life/Allure | 596 | VALENA LIFE/ALLURE | PL2 | 5 | ШТ | На складе | не подлежит сертификации | 799.55 | 943.47 | 943.47 |  | Дата запуска - 19.02.2016 | 0.621 | 2.6676 | 190 | 120 | 117 |  | 3414970535238
754002 | VLN-l БЕЛ Рамка 2-пост | Valena LIFE.Рамка "Белая".2-постовая универсальная | Valena Life/Allure | 596 | VALENA LIFE/ALLURE | PL2 | 10 | ШТ | На складе | не подлежит сертификации | 103.49 | 122.12 | 122.12 |  | Дата запуска - 19.02.2016 | 0.369 | 2.1176 | 198 | 93 | 115 |  | 3414970454232
754003 | VLN-l БЕЛ Рамка 3-пост | Valena LIFE.Рамка "Белая".3-постовая универсальная | Valena Life/Allure | 596 | VALENA LIFE/ALLURE | PL2 | 10 | ШТ | На складе | не подлежит сертификации | 160.69 | 189.61 | 189.61 |  | Дата запуска - 19.02.2016 | 0.538 | 3.762 | 380 | 90 | 110 |  | 3414970454263
754004 | VLN-l БЕЛ Рамка 4-пост | Valena LIFE.Рамка "Белая".4-постовая универсальная | Valena Life/Allure | 596 | VALENA LIFE/ALLURE | PL2 | 10 | ШТ | На складе | не подлежит сертификации | 283.24 | 334.22 | 334.22 |  | Дата запуска - 19.02.2016 | 0.648 | 3.762 | 380 | 90 | 110 |  | 3414970454287
754005 | VLN-l БЕЛ Рамка 5-пост | Valena LIFE.Рамка "Белая".5-постовая универсальная | Valena Life/Allure | 596 | VALENA LIFE/ALLURE | PL2 | 10 | ШТ | На складе | не подлежит сертификации | 490.23 | 578.47 | 578.47 |  | Дата запуска - 19.02.2016 | 0.784 | 3.762 | 380 | 90 | 110 |  | 3414970454300
754006 | VLN-l БЕЛ Рамка 5м | Valena LIFE.Рамка "Белая" 5 модулей | Valena Life/Allure | 596 | VALENA LIFE/ALLURE | PL2 | 1 | ШТ | Под заказ Т1 | не подлежит сертификации | 155.24 | 183.18 | 183.18 |  | Дата запуска - 19.02.2016 | 0.052 | 0.42687 | 170 | 93 | 27 |  | 3414970456144
754007 | VLN-l БЕЛ Рамка 1-пост | Valena LIFE.Рамка "Белая".1-постовая универсальная | Valena Life/Allure | 596 | VALENA LIFE/ALLURE | PL2 | 20 | ШТ | На складе | не подлежит сертификации | 54.47 | 64.27 | 64.27 |  | Дата запуска - 19.02.2016 | 0.48 | 3.762 | 380 | 90 | 110 |  | 3414970540485
754011 | VLN-l БЕЛ Рамка 1П д/текста | Valena LIFE.Рамка "Белая".С держателем для маркировки.1-постовая | Valena Life/Allure | 596 | VALENA LIFE/ALLURE | PL2 | 5 | ШТ | Под заказ Т1 | не подлежит сертификации | 108.94 | 128.55 | 128.55 |  | Дата запуска - 19.02.2016 | 0.12 | 0.82351 | 93 | 77 | 115 |  | 3414970455673
754012 | VLN-l БЕЛ Рамка 2П д/текста | Valena LIFE.Рамка "Белая".С держателем для маркировки.2-постовая горизонтальная | Valena Life/Allure | 596 | VALENA LIFE/ALLURE | PL2 | 1 | ШТ | Под заказ Т1 | не подлежит сертификации | 206.98 | 244.24 | 244.24 |  | Дата запуска - Сентябрь 2016 | 0.052 | 0.42687 | 170 | 93 | 27 |  | 3414970455703
754013 | VLN-l БЕЛ Рамка 3П д/текста | Valena LIFE.Рамка "Белая".С держателем для маркировки.3-постовая горизонтальная | Valena Life/Allure | 596 | VALENA LIFE/ALLURE | PL2 | 1 | ШТ | Под заказ Т1 | не подлежит сертификации | 321.37 | 379.22 | 379.22 |  | Дата запуска - Сентябрь 2016 | 0.064 | 0.5926 | 236 | 93 | 27 |  | 3414970455727
754021 | VLN-l БЕЛ Рамка 1-пост IP44 | Valena LIFE IP.Рамка влагозащитная,с откидной крышкой.Белая.1-постовая | Valena Life/Allure | 596 | VALENA LIFE/ALLURE | PL2 | 5 | ШТ | На складе | не подлежит сертификации | 366.72 | 432.73 | 432.73 |  | Дата запуска - 19.02.2016 | 0.25 | 2.1176 | 198 | 93 | 115 |  | 3414970455741
754042 | VLN-l СЛК Рамка 2-пост | Valena LIFE.Рамка "Слоновая кость".2-постовая универсальная | Valena Life/Allure | 596 | VALENA LIFE/ALLURE | PL2 | 10 | ШТ | На складе | не подлежит сертификации | 103.49 | 122.12 | 122.12 |  | Дата запуска - 19.02.2016 | 0.367 | 2.1176 | 198 | 93 | 115 |  | 3414970454355
754043 | VLN-l СЛК Рамка 3-пост | Valena LIFE.Рамка "Слоновая кость".3-постовая универсальная | Valena Life/Allure | 596 | VALENA LIFE/ALLURE | PL2 | 10 | ШТ | На складе | не подлежит сертификации | 160.69 | 189.61 | 189.61 |  | Дата запуска - 19.02.2016 | 0.533 | 3.762 | 380 | 90 | 110 |  | 3414970454386
754044 | VLN-l СЛК Рамка 4-пост | Valena LIFE.Рамка "Слоновая кость".4-постовая универсальная | Valena Life/Allure | 596 | VALENA LIFE/ALLURE | PL2 | 10 | ШТ | На складе | не подлежит сертификации | 283.24 | 334.22 | 334.22 |  | Дата запуска - 19.02.2016 | 0.665 | 3.762 | 380 | 90 | 110 |  | 3414970454409
754045 | VLN-l СЛК Рамка 5-пост | Valena LIFE.Рамка "Слоновая кость".5-постовая универсальная | Valena Life/Allure | 596 | VALENA LIFE/ALLURE | PL2 | 10 | ШТ | На складе | не подлежит сертификации | 490.23 | 578.47 | 578.47 |  | Дата запуска - 19.02.2016 | 0.769 | 3.762 | 380 | 90 | 110 |  | 3414970454423
754046 | VLN-l СЛК Рамка 5м | Valena LIFE.Рамка "Слоновая кость" 5 модулей | Valena Life/Allure | 596 | VALENA LIFE/ALLURE | PL2 | 1 | ШТ | Под заказ Т1 | не подлежит сертификации | 155.24 | 183.18 | 183.18 |  | Дата запуска - 19.02.2016 | 0.053 | 0.42687 | 170 | 93 | 27 |  | 3414970456168
754047 | VLN-l СЛК Рамка 1-пост | Valena LIFE.Рамка "Слоновая кость".1-постовая универсальная | Valena Life/Allure | 596 | VALENA LIFE/ALLURE | PL2 | 20 | ШТ | На складе | не подлежит сертификации | 54.47 | 64.27 | 64.27 |  | Дата запуска - 19.02.2016 | 0.411 | 3.762 | 380 | 90 | 110 |  | 3414970540515
754051 | VLN-l СЛК Рамка 1п д/текста | Valena LIFE.Рамка "Слоновая кость".С держателем для маркировки.1-постовая | Valena Life/Allure | 596 | VALENA LIFE/ALLURE | PL2 | 5 | ШТ | Под заказ Т1 | не подлежит сертификации | 108.94 | 128.55 | 128.55 |  | Дата запуска - 19.02.2016 | 0.121 | 0.82351 | 93 | 77 | 115 |  | 3414970456625
754052 | VLN-l СЛК Рамка 2П д/текста | Valena LIFE.Рамка "Слоновая кость".С держателем для маркировки.2-постовая горизонтальная | Valena Life/Allure | 596 | VALENA LIFE/ALLURE | PL2 | 1 | ШТ | Под заказ Т1 | не подлежит сертификации | 206.98 | 244.24 | 244.24 |  | Дата запуска - 19.02.2016 | 0.052 | 0.42687 | 170 | 93 | 27 |  | 3414970456656
754053 | VLN-l СЛК Рамка 3П д/текста | Valena LIFE.Рамка "Слоновая кость".С держателем для маркировки.3-постовая горизонтальная | Valena Life/Allure | 596 | VALENA LIFE/ALLURE | PL2 | 1 | ШТ | Под заказ Т1 | не подлежит сертификации | 321.37 | 379.22 | 379.22 |  | Дата запуска - 19.02.2016 | 0.066 | 0.5926 | 236 | 93 | 27 |  | 3414970456670
754071 | VLN-l Терракота Рамка 1-пост | Valena LIFE.Рамка "Терракота".1-постовая универсальная | Valena Life/Allure | 596 | VALENA LIFE/ALLURE | PL2 | 10 | ШТ | На складе | не подлежит сертификации | 108.94 | 128.55 | 128.55 |  | Дата запуска - 19.02.2016 | 0.236 | 2.1176 | 198 | 93 | 115 |  | 3414970455772
754072 | VLN-l Терракота Рамка 2-пост | Valena LIFE.Рамка "Терракота".2-постовая универсальная | Valena Life/Allure | 596 | VALENA LIFE/ALLURE | PL2 | 10 | ШТ | На складе | не подлежит сертификации | 206.98 | 244.24 | 244.24 |  | Дата запуска - 19.02.2016 | 0.367 | 2.1176 | 198 | 93 | 115 |  | 3414970455802
754073 | VLN-l Терракота Рамка 3-пост | Valena LIFE.Рамка "Терракота".3-постовая универсальная | Valena Life/Allure | 596 | VALENA LIFE/ALLURE | PL2 | 5 | ШТ | На складе | не подлежит сертификации | 321.37 | 379.22 | 379.22 |  | Дата запуска - 19.02.2016 | 0.27 | 2.1444 | 292 | 108 | 68 |  | 3414970455826
754074 | VLN-l Терракота Рамка 4-пост | Valena LIFE.Рамка "Терракота".4-постовая универсальная | Valena Life/Allure | 596 | VALENA LIFE/ALLURE | PL2 | 5 | ШТ | На складе | не подлежит сертификации | 566.49 | 668.46 | 668.46 |  | Дата запуска - 19.02.2016 | 0.366 | 3.762 | 380 | 90 | 110 |  | 3414970455840
754075 | VLN-l Терракота Рамка 5-пост | Valena LIFE.Рамка "Терракота".5-постовая универсальная | Valena Life/Allure | 596 | VALENA LIFE/ALLURE | PL2 | 5 | ШТ | На складе | не подлежит сертификации | 980.45 | 1156.93 | 1156.93 |  | Дата запуска - 19.02.2016 | 0.414 | 3.762 | 380 | 90 | 110 |  | 3414970455864
754081 | VLN-l Лайм Рамка 1-пост | Valena LIFE.Рамка "Лайм".1-постовая универсальная | Valena Life/Allure | 596 | VALENA LIFE/ALLURE | PL2 | 10 | ШТ | На складе | не подлежит сертификации | 108.94 | 128.55 | 128.55 |  | Дата запуска - 19.02.2016 | 0.236 | 2.1176 | 198 | 93 | 115 |  | 3414970455888
754082 | VLN-l Лайм Рамка 2-пост | Valena LIFE.Рамка "Лайм".2-постовая универсальная | Valena Life/Allure | 596 | VALENA LIFE/ALLURE | PL2 | 10 | ШТ | На складе | не подлежит сертификации | 206.98 | 244.24 | 244.24 |  | Дата запуска - 19.02.2016 | 0.367 | 2.1176 | 198 | 93 | 115 |  | 3414970455918
754083 | VLN-l Лайм Рамка 3-пост | Valena LIFE.Рамка "Лайм".3-постовая универсальная | Valena Life/Allure | 596 | VALENA LIFE/ALLURE | PL2 | 5 | ШТ | На складе | не подлежит сертификации | 321.37 | 379.22 | 379.22 |  | Дата запуска - 19.02.2016 | 0.267 | 2.1444 | 292 | 108 | 68 |  | 3414970455932
754084 | VLN-l Лайм Рамка 4-пост | Valena LIFE.Рамка "Лайм".4-постовая универсальная | Valena Life/Allure | 596 | VALENA LIFE/ALLURE | PL2 | 5 | ШТ | На складе | не подлежит сертификации | 566.49 | 668.46 | 668.46 |  | Дата запуска - 19.02.2016 | 0.358 | 3.762 | 380 | 90 | 110 |  | 3414970455956
754085 | VLN-l Лайм Рамка 5-пост | Valena LIFE.Рамка "Лайм".5-постовая универсальная | Valena Life/Allure | 596 | VALENA LIFE/ALLURE | PL2 | 5 | ШТ | На складе | не подлежит сертификации | 980.45 | 1156.93 | 1156.93 |  | Дата запуска - 19.02.2016 | 0.414 | 3.762 | 380 | 90 | 110 |  | 3414970455970
754091 | VLN-l Лазурь Рамка 1-пост | Valena LIFE.Рамка "Лазурь".1-постовая универсальная | Valena Life/Allure | 596 | VALENA LIFE/ALLURE | PL2 | 10 | ШТ | На складе | не подлежит сертификации | 108.94 | 128.55 | 128.55 |  | Дата запуска - 19.02.2016 | 0.236 | 2.1176 | 198 | 93 | 115 |  | 3414970455994
754092 | VLN-l Лазурь Рамка 2-пост | Valena LIFE.Рамка "Лазурь".2-постовая универсальная | Valena Life/Allure | 596 | VALENA LIFE/ALLURE | PL2 | 10 | ШТ | На складе | не подлежит сертификации | 206.98 | 244.24 | 244.24 |  | Дата запуска - 19.02.2016 | 0.362 | 2.1176 | 198 | 93 | 115 |  | 3414970456021
754093 | VLN-l Лазурь Рамка 3-пост | Valena LIFE.Рамка "Лазурь".3-постовая универсальная | Valena Life/Allure | 596 | VALENA LIFE/ALLURE | PL2 | 5 | ШТ | На складе | не подлежит сертификации | 321.37 | 379.22 | 379.22 |  | Дата запуска - 19.02.2016 | 0.267 | 2.1444 | 292 | 108 | 68 |  | 3414970456045
754094 | VLN-l Лазурь Рамка 4-пост | Valena LIFE.Рамка "Лазурь".4-постовая универсальная | Valena Life/Allure | 596 | VALENA LIFE/ALLURE | PL2 | 5 | ШТ | На складе | не подлежит сертификации | 566.49 | 668.46 | 668.46 |  | Дата запуска - 19.02.2016 | 0.353 | 3.762 | 380 | 90 | 110 |  | 3414970456069
754095 | VLN-l Лазурь Рамка 5-пост | Valena LIFE.Рамка "Лазурь".5-постовая универсальная | Valena Life/Allure | 596 | VALENA LIFE/ALLURE | PL2 | 5 | ШТ | На складе | не подлежит сертификации | 980.45 | 1156.93 | 1156.93 |  | Дата запуска - 19.02.2016 | 0.415 | 3.762 | 380 | 90 | 110 |  | 3414970456083
754101 | VLN-l Ампир БЕЛ Рамка 1-пост | Valena LIFE.Рамка "Ампир белый".1-постовая универсальная | Valena Life/Allure | 596 | VALENA LIFE/ALLURE | PL2 | 10 | ШТ | На складе | не подлежит сертификации | 272.35 | 321.37 | 321.37 |  | Дата запуска - 19.02.2016 | 0.226 | 2.1176 | 198 | 93 | 115 |  | 3414970454683
754102 | VLN-l Ампир БЕЛ Рамка 2-пост | Valena LIFE.Рамка "Ампир белый".2-постовая универсальная | Valena Life/Allure | 596 | VALENA LIFE/ALLURE | PL2 | 10 | ШТ | На складе | не подлежит сертификации | 517.46 | 610.6 | 610.6 |  | Дата запуска - 19.02.2016 | 0.376 | 2.1176 | 198 | 93 | 115 |  | 3414970454713
754103 | VLN-l Ампир БЕЛ Рамка 3-пост | Valena LIFE.Рамка "Ампир белый".3-постовая универсальная | Valena Life/Allure | 596 | VALENA LIFE/ALLURE | PL2 | 5 | ШТ | На складе | не подлежит сертификации | 803.43 | 948.05 | 948.05 |  | Дата запуска - 19.02.2016 | 0.269 | 2.1444 | 292 | 108 | 68 |  | 3414970454737
754104 | VLN-l Ампир БЕЛ Рамка 4-пост | Valena LIFE.Рамка "Ампир белый".4-постовая универсальная | Valena Life/Allure | 596 | VALENA LIFE/ALLURE | PL2 | 5 | ШТ | На складе | не подлежит сертификации | 1416.21 | 1671.13 | 1671.13 |  | Дата запуска - 19.02.2016 | 0.369 | 3.762 | 380 | 90 | 110 |  | 3414970454751
754105 | VLN-l Ампир БЕЛ Рамка 5-пост | Valena LIFE.Рамка "Ампир белый".5-постовая универсальная | Valena Life/Allure | 596 | VALENA LIFE/ALLURE | PL2 | 5 | ШТ | На складе | не подлежит сертификации | 2451.14 | 2892.35 | 2892.35 |  | Дата запуска - 19.02.2016 | 0.432 | 3.762 | 380 | 90 | 110 |  | 3414970454775
754111 | VLN-l Ампир БЕЖ Рамка 1-пост | Valena LIFE.Рамка "Ампир бежевый".1-постовая универсальная | Valena Life/Allure | 596 | VALENA LIFE/ALLURE | PL2 | 10 | ШТ | На складе | не подлежит сертификации | 272.35 | 321.37 | 321.37 |  | Дата запуска - 19.02.2016 | 0.221 | 2.1176 | 198 | 93 | 115 |  | 3414970456519
754112 | VLN-l Ампир БЕЖ Рамка 2-пост | Valena LIFE.Рамка "Ампир бежевый".2-постовая универсальная | Valena Life/Allure | 596 | VALENA LIFE/ALLURE | PL2 | 10 | ШТ | На складе | не подлежит сертификации | 517.46 | 610.6 | 610.6 |  | Дата запуска - 19.02.2016 | 0.369 | 2.1176 | 198 | 93 | 115 |  | 3414970456540
754113 | VLN-l Ампир БЕЖ Рамка 3-пост | Valena LIFE.Рамка "Ампир бежевый".3-постовая универсальная | Valena Life/Allure | 596 | VALENA LIFE/ALLURE | PL2 | 5 | ШТ | На складе | не подлежит сертификации | 803.43 | 948.05 | 948.05 |  | Дата запуска - 19.02.2016 | 0.269 | 2.1444 | 292 | 108 | 68 |  | 3414970456564
754114 | VLN-l Ампир БЕЖ Рамка 4-пост | Valena LIFE.Рамка "Ампир бежевый".4-постовая универсальная | Valena Life/Allure | 596 | VALENA LIFE/ALLURE | PL2 | 5 | ШТ | На складе | не подлежит сертификации | 1416.21 | 1671.13 | 1671.13 |  | Дата запуска - 19.02.2016 | 0.36 | 3.762 | 380 | 90 | 110 |  | 3414970456588
754115 | VLN-l Ампир БЕЖ Рамка 5-пост | Valena LIFE.Рамка "Ампир бежевый".5-постовая универсальная | Valena Life/Allure | 596 | VALENA LIFE/ALLURE | PL2 | 5 | ШТ | На складе | не подлежит сертификации | 2451.14 | 2892.35 | 2892.35 |  | Дата запуска - 19.02.2016 | 0.421 | 3.762 | 380 | 90 | 110 |  | 3414970456601
754121 | VLN-l Эл Грей Рамка 1-пост | Valena LIFE.Рамка "Эл Грей".1-постовая универсальная | Valena Life/Allure | 596 | VALENA LIFE/ALLURE | PL2 | 10 | ШТ | На складе | не подлежит сертификации | 272.35 | 321.37 | 321.37 |  | Дата запуска - 19.02.2016 | 0.226 | 2.1176 | 198 | 93 | 115 |  | 3414970454799
754122 | VLN-l Эл Грей Рамка 2-пост | Valena LIFE.Рамка "Эл Грей".2-постовая универсальная | Valena Life/Allure | 596 | VALENA LIFE/ALLURE | PL2 | 10 | ШТ | На складе | не подлежит сертификации | 517.46 | 610.6 | 610.6 |  | Дата запуска - 19.02.2016 | 0.372 | 2.1176 | 198 | 93 | 115 |  | 3414970454829
754123 | VLN-l Эл Грей Рамка 3-пост | Valena LIFE.Рамка "Эл Грей".3-постовая универсальная | Valena Life/Allure | 596 | VALENA LIFE/ALLURE | PL2 | 5 | ШТ | На складе | не подлежит сертификации | 803.43 | 948.05 | 948.05 |  | Дата запуска - 19.02.2016 | 0.268 | 2.1444 | 292 | 108 | 68 |  | 3414970454843
754124 | VLN-l Эл Грей Рамка 4-пост | Valena LIFE.Рамка "Эл Грей".4-постовая универсальная | Valena Life/Allure | 596 | VALENA LIFE/ALLURE | PL2 | 5 | ШТ | На складе | не подлежит сертификации | 1416.21 | 1671.13 | 1671.13 |  | Дата запуска - 19.02.2016 | 0.367 | 3.762 | 380 | 90 | 110 |  | 3414970454867
754125 | VLN-l Эл Грей Рамка 5-пост | Valena LIFE.Рамка "Эл Грей".5-постовая универсальная | Valena Life/Allure | 596 | VALENA LIFE/ALLURE | PL2 | 5 | ШТ | На складе | не подлежит сертификации | 2451.14 | 2892.35 | 2892.35 |  | Дата запуска - 19.02.2016 | 0.432 | 3.762 | 380 | 90 | 110 |  | 3414970454881
754132 | VLN-l АЛЮ Рамка 2-пост | Valena LIFE.Рамка "Алюминий".2-постовая универсальная | Valena Life/Allure | 596 | VALENA LIFE/ALLURE | PL2 | 10 | ШТ | На складе | не подлежит сертификации | 310.48 | 366.37 | 366.37 |  | Дата запуска - 19.02.2016 | 0.369 | 2.1176 | 198 | 93 | 115 |  | 3414970455048
754133 | VLN-l АЛЮ Рамка 3-пост | Valena LIFE.Рамка "Алюминий".3-постовая универсальная | Valena Life/Allure | 596 | VALENA LIFE/ALLURE | PL2 | 5 | ШТ | На складе | не подлежит сертификации | 482.06 | 568.83 | 568.83 |  | Дата запуска - 19.02.2016 | 0.271 | 2.1444 | 292 | 108 | 68 |  | 3414970455079
754134 | VLN-l АЛЮ Рамка 4-пост | Valena LIFE.Рамка "Алюминий".4-постовая универсальная | Valena Life/Allure | 596 | VALENA LIFE/ALLURE | PL2 | 5 | ШТ | На складе | не подлежит сертификации | 849.73 | 1002.68 | 1002.68 |  | Дата запуска - 19.02.2016 | 0.362 | 3.762 | 380 | 90 | 110 |  | 3414970455093
754135 | VLN-l АЛЮ Рамка 5-пост | Valena LIFE.Рамка "Алюминий".5-постовая универсальная | Valena Life/Allure | 596 | VALENA LIFE/ALLURE | PL2 | 5 | ШТ | На складе | не подлежит сертификации | 1470.68 | 1735.4 | 1735.4 |  | Дата запуска - 19.02.2016 | 0.428 | 3.762 | 380 | 90 | 110 |  | 3414970455116
754136 | VLN-l АЛЮ Рамка 5м | Valena LIFE.Рамка "Алюминий" 5 модулей | Valena Life/Allure | 596 | VALENA LIFE/ALLURE | PL2 | 1 | ШТ | Под заказ Т1 | не подлежит сертификации | 465.72 | 549.55 | 549.55 |  | Дата запуска - 19.02.2016 | 0.044 | 0.42687 | 170 | 93 | 27 |  | 3414970456182
754137 | VLN-l АЛЮ Рамка 1-пост | Valena LIFE.Рамка "Алюминий".1-постовая универсальная | Valena Life/Allure | 596 | VALENA LIFE/ALLURE | PL2 | 10 | ШТ | На складе | не подлежит сертификации | 163.41 | 192.82 | 192.82 |  | Дата запуска - 19.02.2016 | 0.338 | 2.1176 | 198 | 93 | 115 |  | 3414970540546
754141 | VLN-l ЖЕМ Рамка 1-пост | Valena LIFE.Рамка "Жемчуг".1-постовая универсальная | Valena Life/Allure | 596 | VALENA LIFE/ALLURE | PL2 | 10 | ШТ | На складе | не подлежит сертификации | 217.88 | 257.1 | 257.1 |  | Дата запуска - 19.02.2016 | 0.242 | 2.1176 | 198 | 93 | 115 |  | 3414970454904
754142 | VLN-l ЖЕМ Рамка 2-пост | Valena LIFE.Рамка "Жемчуг".2-постовая универсальная | Valena Life/Allure | 596 | VALENA LIFE/ALLURE | PL2 | 10 | ШТ | На складе | не подлежит сертификации | 413.97 | 488.48 | 488.48 |  | Дата запуска - 19.02.2016 | 0.379 | 2.1176 | 198 | 93 | 115 |  | 3414970454935
754143 | VLN-l ЖЕМ Рамка 3-пост | Valena LIFE.Рамка "Жемчуг".3-постовая универсальная | Valena Life/Allure | 596 | VALENA LIFE/ALLURE | PL2 | 5 | ШТ | На складе | не подлежит сертификации | 642.74 | 758.43 | 758.43 |  | Дата запуска - 19.02.2016 | 0.274 | 2.1444 | 292 | 108 | 68 |  | 3414970454959
754144 | VLN-l ЖЕМ Рамка 4-пост | Valena LIFE.Рамка "Жемчуг".4-постовая универсальная | Valena Life/Allure | 596 | VALENA LIFE/ALLURE | PL2 | 5 | ШТ | На складе | не подлежит сертификации | 1132.97 | 1336.9 | 1336.9 |  | Дата запуска - 19.02.2016 | 0.366 | 3.762 | 380 | 90 | 110 |  | 3414970454973
754145 | VLN-l ЖЕМ Рамка 5-пост | Valena LIFE.Рамка "Жемчуг".5-постовая универсальная | Valena Life/Allure | 596 | VALENA LIFE/ALLURE | PL2 | 5 | ШТ | На складе | не подлежит сертификации | 1960.91 | 2313.87 | 2313.87 |  | Дата запуска - 19.02.2016 | 0.437 | 3.762 | 380 | 90 | 110 |  | 3414970454997
754151 | VLN-l Сталь Рамка 1-пост | Valena LIFE.Рамка "Сталь".1-постовая универсальная | Valena Life/Allure | 596 | VALENA LIFE/ALLURE | PL2 | 10 | ШТ | На складе | не подлежит сертификации | 272.35 | 321.37 | 321.37 |  | Дата запуска - 19.02.2016 | 0.226 | 2.1176 | 198 | 93 | 115 |  | 3414970455130
754152 | VLN-l Сталь Рамка 2-пост | Valena LIFE.Рамка "Сталь".2-постовая универсальная | Valena Life/Allure | 596 | VALENA LIFE/ALLURE | PL2 | 10 | ШТ | На складе | не подлежит сертификации | 517.46 | 610.6 | 610.6 |  | Дата запуска - 19.02.2016 | 0.365 | 2.1176 | 198 | 93 | 115 |  | 3414970455161
754153 | VLN-l Сталь Рамка 3-пост | Valena LIFE.Рамка "Сталь".3-постовая универсальная | Valena Life/Allure | 596 | VALENA LIFE/ALLURE | PL2 | 5 | ШТ | На складе | не подлежит сертификации | 803.43 | 948.05 | 948.05 |  | Дата запуска - 19.02.2016 | 0.263 | 2.1444 | 292 | 108 | 68 |  | 3414970455185
754154 | VLN-l Сталь Рамка 4-пост | Valena LIFE.Рамка "Сталь".4-постовая универсальная | Valena Life/Allure | 596 | VALENA LIFE/ALLURE | PL2 | 5 | ШТ | На складе | не подлежит сертификации | 1416.21 | 1671.13 | 1671.13 |  | Дата запуска - 19.02.2016 | 0.361 | 3.762 | 380 | 90 | 110 |  | 3414970455208
754155 | VLN-l Сталь Рамка 5-пост | Valena LIFE.Рамка "Сталь".5-постовая универсальная | Valena Life/Allure | 596 | VALENA LIFE/ALLURE | PL2 | 5 | ШТ | На складе | не подлежит сертификации | 2451.14 | 2892.35 | 2892.35 |  | Дата запуска - 19.02.2016 | 0.415 | 3.762 | 380 | 90 | 110 |  | 3414970455222
754161 | VLN-l МЕДЬ Рамка 1-пост | Valena LIFE.Рамка "Медь".1-постовая универсальная | Valena Life/Allure | 596 | VALENA LIFE/ALLURE | PL2 | 10 | ШТ | На складе | не подлежит сертификации | 272.35 | 321.37 | 321.37 |  | Дата запуска - 19.02.2016 | 0.226 | 2.1176 | 198 | 93 | 115 |  | 3414970455246
754162 | VLN-l МЕДЬ Рамка 2-пост | Valena LIFE.Рамка "Медь".2-постовая универсальная | Valena Life/Allure | 596 | VALENA LIFE/ALLURE | PL2 | 10 | ШТ | На складе | не подлежит сертификации | 517.46 | 610.6 | 610.6 |  | Дата запуска - 19.02.2016 | 0.365 | 2.1176 | 198 | 93 | 115 |  | 3414970455277
754163 | VLN-l МЕДЬ Рамка 3-пост | Valena LIFE.Рамка "Медь".3-постовая универсальная | Valena Life/Allure | 596 | VALENA LIFE/ALLURE | PL2 | 5 | ШТ | На складе | не подлежит сертификации | 803.43 | 948.05 | 948.05 |  | Дата запуска - 19.02.2016 | 0.266 | 2.1444 | 292 | 108 | 68 |  | 3414970455291
754164 | VLN-l МЕДЬ Рамка 4-пост | Valena LIFE.Рамка "Медь".4-постовая универсальная | Valena Life/Allure | 596 | VALENA LIFE/ALLURE | PL2 | 5 | ШТ | На складе | не подлежит сертификации | 1416.21 | 1671.13 | 1671.13 |  | Дата запуска - 19.02.2016 | 0.363 | 3.762 | 380 | 90 | 110 |  | 3414970455314
754165 | VLN-l МЕДЬ Рамка 5-пост | Valena LIFE.Рамка "Медь".5-постовая универсальная | Valena Life/Allure | 596 | VALENA LIFE/ALLURE | PL2 | 5 | ШТ | На складе | не подлежит сертификации | 2451.14 | 2892.35 | 2892.35 |  | Дата запуска - 19.02.2016 | 0.415 | 3.762 | 380 | 90 | 110 |  | 3414970455338
754171 | VLN-l Темное дерево Рамка 1П | Valena LIFE.Рамка "Темное дерево".1-постовая универсальная | Valena Life/Allure | 596 | VALENA LIFE/ALLURE | PL2 | 10 | ШТ | На складе | не подлежит сертификации | 272.35 | 321.37 | 321.37 |  | Дата запуска - 19.02.2016 | 0.221 | 2.1176 | 198 | 93 | 115 |  | 3414970456403
754172 | VLN-l Темное дерево Рамка 2П | Valena LIFE.Рамка "Темное дерево".2-постовая универсальная | Valena Life/Allure | 596 | VALENA LIFE/ALLURE | PL2 | 10 | ШТ | На складе | не подлежит сертификации | 517.46 | 610.6 | 610.6 |  | Дата запуска - 19.02.2016 | 0.364 | 2.1176 | 198 | 93 | 115 |  | 3414970456434
754173 | VLN-l Темное дерево Рамка 3П | Valena LIFE.Рамка "Темное дерево".3-постовая универсальная | Valena Life/Allure | 596 | VALENA LIFE/ALLURE | PL2 | 5 | ШТ | На складе | не подлежит сертификации | 803.43 | 948.05 | 948.05 |  | Дата запуска - 19.02.2016 | 0.265 | 2.1444 | 292 | 108 | 68 |  | 3414970456458
754174 | VLN-l Темное дерево Рамка 4П | Valena LIFE.Рамка "Темное дерево".4-постовая универсальная | Valena Life/Allure | 596 | VALENA LIFE/ALLURE | PL2 | 5 | ШТ | На складе | не подлежит сертификации | 1416.21 | 1671.13 | 1671.13 |  | Дата запуска - 19.02.2016 | 0.355 | 3.762 | 380 | 90 | 110 |  | 3414970456472
754175 | VLN-l Темное дерево Рамка 5П | Valena LIFE.Рамка "Темное дерево".5-постовая универсальная | Valena Life/Allure | 596 | VALENA LIFE/ALLURE | PL2 | 5 | ШТ | На складе | не подлежит сертификации | 2451.14 | 2892.35 | 2892.35 |  | Дата запуска - 19.02.2016 | 0.415 | 3.762 | 380 | 90 | 110 |  | 3414970456496
754181 | VLN-l Светлое дерево Рамка 1П | Valena LIFE.Рамка "Светлое дерево".1-постовая универсальная | Valena Life/Allure | 596 | VALENA LIFE/ALLURE | PL2 | 10 | ШТ | На складе | не подлежит сертификации | 272.35 | 321.37 | 321.37 |  | Дата запуска - 19.02.2016 | 0.226 | 2.1176 | 198 | 93 | 115 |  | 3414970455352
754182 | VLN-l Светлое дерево Рамка 2П | Valena LIFE.Рамка "Светлое дерево".2-постовая универсальная | Valena Life/Allure | 596 | VALENA LIFE/ALLURE | PL2 | 10 | ШТ | На складе | не подлежит сертификации | 517.46 | 610.6 | 610.6 |  | Дата запуска - 19.02.2016 | 0.36 | 2.1176 | 198 | 93 | 115 |  | 3414970455383
754183 | VLN-l Светлое дерево Рамка 3П | Valena LIFE.Рамка "Светлое дерево".3-постовая универсальная | Valena Life/Allure | 596 | VALENA LIFE/ALLURE | PL2 | 5 | ШТ | На складе | не подлежит сертификации | 803.43 | 948.05 | 948.05 |  | Дата запуска - 19.02.2016 | 0.263 | 2.1444 | 292 | 108 | 68 |  | 3414970455406
754184 | VLN-l Светлое дерево Рамка 4П | Valena LIFE.Рамка "Светлое дерево".4-постовая универсальная | Valena Life/Allure | 596 | VALENA LIFE/ALLURE | PL2 | 5 | ШТ | На складе | не подлежит сертификации | 1416.21 | 1671.13 | 1671.13 |  | Дата запуска - 19.02.2016 | 0.355 | 3.762 | 380 | 90 | 110 |  | 3414970455420
754185 | VLN-l Светлое дерево Рамка 5П | Valena LIFE.Рамка "Светлое дерево".5-постовая универсальная | Valena Life/Allure | 596 | VALENA LIFE/ALLURE | PL2 | 5 | ШТ | На складе | не подлежит сертификации | 2451.14 | 2892.35 | 2892.35 |  | Дата запуска - 19.02.2016 | 0.415 | 3.762 | 380 | 90 | 110 |  | 3414970455444
754191 | VLN-l БЕЛ Коробка накл.монтж1п | Valena LIFE.Коробка для накладного монтажа.1-постовая.Белая | Valena Life/Allure | 596 | VALENA LIFE/ALLURE | PL2 | 10 | ШТ | На складе | не подлежит сертификации | 810.75 | 956.69 | 956.69 |  | Дата запуска - 19.02.2016 | 0.695 | 4.5649 | 235 | 185 | 105 |  | 3414970453785
754192 | VLN-l БЕЛ Коробка нкл.монтж 2п | Valena LIFE.Коробка для накладного монтажа.2-постовая.Белая | Valena Life/Allure | 596 | VALENA LIFE/ALLURE | PL2 | 5 | ШТ | На складе | не подлежит сертификации | 1540.42 | 1817.7 | 1817.7 |  | Дата запуска - 19.02.2016 | 0.574 | 4.0471 | 230 | 166 | 106 |  | 3414970453815
754201 | VLN-l СЛК Коробка накл.монтж1п | Valena LIFE.Коробка для накладного монтажа.1-постовая.Слоновая кость | Valena Life/Allure | 596 | VALENA LIFE/ALLURE | PL2 | 10 | ШТ | На складе | не подлежит сертификации | 810.75 | 956.69 | 956.69 |  | Дата запуска - 19.02.2016 | 0.683 | 4.5649 | 235 | 185 | 105 |  | 3414970453846
754202 | VLN-l СЛК Коробка нкл.монтж 2п | Valena LIFE.Коробка для накладного монтажа.2-постовая.Слоновая кость | Valena Life/Allure | 596 | VALENA LIFE/ALLURE | PL2 | 5 | ШТ | На складе | не подлежит сертификации | 1540.42 | 1817.7 | 1817.7 |  | Дата запуска - 19.02.2016 | 0.567 | 4.0471 | 230 | 166 | 106 |  | 3414970453877
754211 | VLN-l АЛЮ Коробка нкл.монтж 1п | Valena LIFE.Коробка для накладного монтажа.1-постовая.Алюминий | Valena Life/Allure | 596 | VALENA LIFE/ALLURE | PL2 | 10 | ШТ | Под заказ Т1 | не подлежит сертификации | 1013.43 | 1195.85 | 1195.85 |  | Дата запуска - 19.02.2016 | 0.708 | 4.5649 | 235 | 185 | 105 |  | 3414970453907
754212 | VLN-l АЛЮ Коробка нкл.монтж 2п | Valena LIFE.Коробка для накладного монтажа.2-постовая.Алюминий | Valena Life/Allure | 596 | VALENA LIFE/ALLURE | PL2 | 5 | ШТ | Под заказ Т1 | не подлежит сертификации | 1925.52 | 2272.11 | 2272.11 |  | Дата запуска - 19.02.2016 | 0.581 | 4.0471 | 230 | 166 | 106 |  | 3414970453938
754221 | VLN-l БЕЛ Рмк 1п для рз.2х2К+З | Valena LIFE.Рамка "Белая".Для двойных розеток.1-постовая | Valena Life/Allure | 596 | VALENA LIFE/ALLURE | PL2 | 5 | ШТ | На складе | не подлежит сертификации | 98.05 | 115.7 | 115.7 |  | Дата запуска - 19.02.2016 | 0.165 | 2.1176 | 198 | 93 | 115 |  | 3414970541185
754222 | VLN-l БЕЛ Рмк 2п для рз.2х2К+З | Valena LIFE.Рамка "Белая".Для двойных розеток.2-постовая | Valena Life/Allure | 596 | VALENA LIFE/ALLURE | PL2 | 5 | ШТ | Под заказ Т1 | не подлежит сертификации | 176.48 | 208.25 | 208.25 |  | Дата запуска - Апрель 2016 | 0.414 | 2.9483 | 181 | 179 | 91 |  | 3414970541277
754231 | VLN-l СЛК Рмк 1п для рз.2х2К+З | Valena LIFE.Рамка "Слоновая кость".Для двойных розеток.1-постовая | Valena Life/Allure | 596 | VALENA LIFE/ALLURE | PL2 | 5 | ШТ | На складе | не подлежит сертификации | 98.05 | 115.7 | 115.7 |  | Дата запуска - 19.02.2016 | 0.165 | 2.1176 | 198 | 93 | 115 |  | 3414970541215
754232 | VLN-l СЛК Рмк 2п для рз.2х2К+З | Valena LIFE.Рамка "Слоновая кость".Для двойных розеток.2-постовая | Valena Life/Allure | 596 | VALENA LIFE/ALLURE | PL2 | 5 | ШТ | Под заказ Т1 | не подлежит сертификации | 176.48 | 208.25 | 208.25 |  | Дата запуска - Апрель 2016 | 0.414 | 2.9483 | 181 | 179 | 91 |  | 3414970541307
754241 | VLN-l АЛЮ Рмк 1п для рз.2х2К+З | Valena LIFE.Рамка "Алюминий".Для двойных розеток.1-постовая | Valena Life/Allure | 596 | VALENA LIFE/ALLURE | PL2 | 5 | ШТ | На складе | не подлежит сертификации | 294.14 | 347.09 | 347.09 |  | Дата запуска - 19.02.2016 | 0.169 | 2.1176 | 198 | 93 | 115 |  | 3414970541246
754242 | VLN-l АЛЮ Рмк 2п для рз.2х2К+З | Valena LIFE.Рамка "Алюминий".Для двойных розеток.2-постовая | Valena Life/Allure | 596 | VALENA LIFE/ALLURE | PL2 | 5 | ШТ | Под заказ Т1 | не подлежит сертификации | 529.45 | 624.75 | 624.75 |  | Дата запуска - Апрель 2016 | 0.414 | 2.9483 | 181 | 179 | 91 |  | 3414970541338
754301 | VLN-a БЕЛ Рамка 1-пост | Valena ALLURE.Рамка "Белая".1-постовая универсальная | Valena Life/Allure | 596 | VALENA LIFE/ALLURE | PL2 | 20 | ШТ | На складе | не подлежит сертификации | 54.47 | 64.27 | 64.27 |  | Дата запуска - 19.02.2016 | 0.261 | 3.762 | 380 | 90 | 110 |  | 3414970477569
754302 | VLN-a БЕЛ Рамка 2-пост | Valena ALLURE.Рамка "Белая".2-постовая универсальная | Valena Life/Allure | 596 | VALENA LIFE/ALLURE | PL2 | 10 | ШТ | На складе | не подлежит сертификации | 103.49 | 122.12 | 122.12 |  | Дата запуска - 19.02.2016 | 0.349 | 2.1176 | 198 | 93 | 115 |  | 3414970477590
754303 | VLN-a БЕЛ Рамка 3-пост | Valena ALLURE.Рамка "Белая".3-постовая универсальная | Valena Life/Allure | 596 | VALENA LIFE/ALLURE | PL2 | 5 | ШТ | На складе | не подлежит сертификации | 160.69 | 189.61 | 189.61 |  | Дата запуска - 19.02.2016 | 0.297 | 2.1444 | 292 | 108 | 68 |  | 3414970477620
754304 | VLN-a БЕЛ Рамка 4-пост | Valena ALLURE.Рамка "Белая".4-постовая универсальная | Valena Life/Allure | 596 | VALENA LIFE/ALLURE | PL2 | 5 | ШТ | На складе | не подлежит сертификации | 283.24 | 334.22 | 334.22 |  | Дата запуска - 19.02.2016 | 0.41 | 3.762 | 380 | 90 | 110 |  | 3414970477644
754305 | VLN-a БЕЛ Рамка 5-пост | Valena ALLURE.Рамка "Белая".5-постовая универсальная | Valena Life/Allure | 596 | VALENA LIFE/ALLURE | PL2 | 1 | ШТ | На складе | не подлежит сертификации | 490.23 | 578.47 | 578.47 |  | Дата запуска - 19.02.2016 | 0.127 | 0.75042 | 379 | 99 | 20 |  | 3414970477668
754306 | VLN-a БЕЛ Рамка 5м | Valena ALLURE.Рамка "Белая" 5 модулей | Valena Life/Allure | 596 | VALENA LIFE/ALLURE | PL2 | 1 | ШТ | Под заказ Т1 | не подлежит сертификации | 155.24 | 183.18 | 183.18 |  | Дата запуска - 19.02.2016 | 0.057 | 0.42687 | 170 | 93 | 27 |  | 3414970477682
754311 | VLN-a СЛК Рамка 1-пост | Valena ALLURE.Рамка "Слоновая кость".1-постовая универсальная | Valena Life/Allure | 596 | VALENA LIFE/ALLURE | PL2 | 20 | ШТ | На складе | не подлежит сертификации | 54.47 | 64.27 | 64.27 |  | Дата запуска - 19.02.2016 | 0.491 | 3.762 | 380 | 90 | 110 |  | 3414970477705
754312 | VLN-a СЛК Рамка 2-пост | Valena ALLURE.Рамка "Слоновая кость".2-постовая универсальная | Valena Life/Allure | 596 | VALENA LIFE/ALLURE | PL2 | 10 | ШТ | На складе | не подлежит сертификации | 103.49 | 122.12 | 122.12 |  | Дата запуска - 19.02.2016 | 0.389 | 2.1176 | 198 | 93 | 115 |  | 3414970477736
754313 | VLN-a СЛК Рамка 3-пост | Valena ALLURE.Рамка "Слоновая кость".3-постовая универсальная | Valena Life/Allure | 596 | VALENA LIFE/ALLURE | PL2 | 5 | ШТ | На складе | не подлежит сертификации | 160.69 | 189.61 | 189.61 |  | Дата запуска - 19.02.2016 | 0.295 | 2.1444 | 292 | 108 | 68 |  | 3414970477767
754314 | VLN-a СЛК Рамка 4-пост | Valena ALLURE.Рамка "Слоновая кость".4-постовая универсальная | Valena Life/Allure | 596 | VALENA LIFE/ALLURE | PL2 | 5 | ШТ | На складе | не подлежит сертификации | 283.24 | 334.22 | 334.22 |  | Дата запуска - 19.02.2016 | 0.43 | 3.762 | 380 | 90 | 110 |  | 3414970477781
754315 | VLN-a СЛК Рамка 5-пост | Valena ALLURE.Рамка "Слоновая кость".5-постовая универсальная | Valena Life/Allure | 596 | VALENA LIFE/ALLURE | PL2 | 1 | ШТ | На складе | не подлежит сертификации | 490.23 | 578.47 | 578.47 |  | Дата запуска - 19.02.2016 | 0.125 | 0.75042 | 379 | 99 | 20 |  | 3414970477804
754316 | VLN-a СЛК Рамка 5м | Valena ALLURE.Рамка "Слоновая кость" 5 модулей | Valena Life/Allure | 596 | VALENA LIFE/ALLURE | PL2 | 1 | ШТ | Под заказ Т1 | не подлежит сертификации | 155.24 | 183.18 | 183.18 |  | Дата запуска - 19.02.2016 | 0.056 | 0.42687 | 170 | 93 | 27 |  | 3414970477828
754341 | VLN-a Нарцисс хром Рамка 1П | Valena ALLURE.Рамка "Нарцисс хром".1-постовая универсальная | Valena Life/Allure | 596 | VALENA LIFE/ALLURE | PL2 | 5 | ШТ | На складе | не подлежит сертификации | 435.76 | 514.2 | 514.2 |  | Дата запуска - 19.02.2016 | 0.138 | 1.5372 | 183 | 120 | 70 |  | 3414970477842
754342 | VLN-a Нарцисс хром Рамка 2П | Valena ALLURE.Рамка "Нарцисс хром".2-постовая универсальная | Valena Life/Allure | 596 | VALENA LIFE/ALLURE | PL2 | 5 | ШТ | На складе | не подлежит сертификации | 827.94 | 976.97 | 976.97 |  | Дата запуска - 19.02.2016 | 0.195 | 1.835 | 224 | 128 | 64 |  | 3414970477873
754343 | VLN-a Нарцисс хром Рамка 3П | Valena ALLURE.Рамка "Нарцисс хром".3-постовая универсальная | Valena Life/Allure | 596 | VALENA LIFE/ALLURE | PL2 | 1 | ШТ | На складе | не подлежит сертификации | 1285.49 | 1516.88 | 1516.88 |  | Дата запуска - 19.02.2016 | 0.058 | 0.5926 | 236 | 93 | 27 |  | 3414970477897
754344 | VLN-a Нарцисс хром Рамка 4П | Valena ALLURE.Рамка "Нарцисс хром".4-постовая универсальная | Valena Life/Allure | 596 | VALENA LIFE/ALLURE | PL2 | 1 | ШТ | На складе | не подлежит сертификации | 2265.94 | 2673.81 | 2673.81 |  | Дата запуска - 19.02.2016 | 0.086 | 0.75042 | 379 | 99 | 20 |  | 3414970477910
754345 | VLN-a Нарцисс хром Рамка 5П | Valena ALLURE.Рамка "Нарцисс хром".5-постовая универсальная | Valena Life/Allure | 596 | VALENA LIFE/ALLURE | PL2 | 1 | ШТ | На складе | не подлежит сертификации | 3921.82 | 4627.75 | 4627.75 |  | Дата запуска - 19.02.2016 | 0.1 | 0.75042 | 379 | 99 | 20 |  | 3414970477934
754351 | VLN-a Нарцисс золото Рамка 1П | Valena ALLURE.Рамка "Нарцисс золото".1-постовая универсальная | Valena Life/Allure | 596 | VALENA LIFE/ALLURE | PL2 | 5 | ШТ | На складе | не подлежит сертификации | 435.76 | 514.2 | 514.2 |  | Дата запуска - 19.02.2016 | 0.138 | 1.5372 | 183 | 120 | 70 |  | 3414970477958
754352 | VLN-a Нарцисс золото Рамка 2П | Valena ALLURE.Рамка "Нарцисс золото".2-постовая универсальная | Valena Life/Allure | 596 | VALENA LIFE/ALLURE | PL2 | 5 | ШТ | На складе | не подлежит сертификации | 827.94 | 976.97 | 976.97 |  | Дата запуска - 19.02.2016 | 0.226 | 1.835 | 224 | 128 | 64 |  | 3414970477972
754353 | VLN-a Нарцисс золото Рамка 3П | Valena ALLURE.Рамка "Нарцисс золото".3-постовая универсальная | Valena Life/Allure | 596 | VALENA LIFE/ALLURE | PL2 | 1 | ШТ | На складе | не подлежит сертификации | 1285.49 | 1516.88 | 1516.88 |  | Дата запуска - 19.02.2016 | 0.073 | 0.5926 | 236 | 93 | 27 |  | 3414970477996
754354 | VLN-a Нарцисс золото Рамка 4П | Valena ALLURE.Рамка "Нарцисс золото".4-постовая универсальная | Valena Life/Allure | 596 | VALENA LIFE/ALLURE | PL2 | 1 | ШТ | На складе | не подлежит сертификации | 2265.94 | 2673.81 | 2673.81 |  | Дата запуска - 19.02.2016 | 0.108 | 0.75042 | 379 | 99 | 20 |  | 3414970478016
754355 | VLN-a Нарцисс золото Рамка 5П | Valena ALLURE.Рамка "Нарцисс золото".5-постовая универсальная | Valena Life/Allure | 596 | VALENA LIFE/ALLURE | PL2 | 1 | ШТ | На складе | не подлежит сертификации | 3921.82 | 4627.75 | 4627.75 |  | Дата запуска - 19.02.2016 | 0.125 | 0.75042 | 379 | 99 | 20 |  | 3414970478030
754361 | VLN-a Флора Рамка 1-пост | Valena ALLURE.Рамка "Флора".1-постовая универсальная | Valena Life/Allure | 596 | VALENA LIFE/ALLURE | PL2 | 5 | ШТ | На складе | не подлежит сертификации | 435.76 | 514.2 | 514.2 |  | Дата запуска - 19.02.2016 | 0.139 | 1.5372 | 183 | 120 | 70 |  | 3414970478054
754362 | VLN-a Флора Рамка 2-пост | Valena ALLURE.Рамка "Флора".2-постовая универсальная | Valena Life/Allure | 596 | VALENA LIFE/ALLURE | PL2 | 5 | ШТ | На складе | не подлежит сертификации | 827.94 | 976.97 | 976.97 |  | Дата запуска - 19.02.2016 | 0.195 | 1.835 | 224 | 128 | 64 |  | 3414970478078
754363 | VLN-a Флора Рамка 3-пост | Valena ALLURE.Рамка "Флора".3-постовая универсальная | Valena Life/Allure | 596 | VALENA LIFE/ALLURE | PL2 | 1 | ШТ | На складе | не подлежит сертификации | 1285.49 | 1516.88 | 1516.88 |  | Дата запуска - 19.02.2016 | 0.058 | 0.5926 | 236 | 93 | 27 |  | 3414970478092
754364 | VLN-a Флора Рамка 4-пост | Valena ALLURE.Рамка "Флора".4-постовая универсальная | Valena Life/Allure | 596 | VALENA LIFE/ALLURE | PL2 | 1 | ШТ | На складе | не подлежит сертификации | 2265.94 | 2673.81 | 2673.81 |  | Дата запуска - 19.02.2016 | 0.086 | 0.75042 | 379 | 99 | 20 |  | 3414970478115
754365 | VLN-a Флора Рамка 5-пост | Valena ALLURE.Рамка "Флора".5-постовая универсальная | Valena Life/Allure | 596 | VALENA LIFE/ALLURE | PL2 | 1 | ШТ | На складе | не подлежит сертификации | 3921.82 | 4627.75 | 4627.75 |  | Дата запуска - 19.02.2016 | 0.1 | 0.75042 | 379 | 99 | 20 |  | 3414970478139
754371 | VLN-a Тиснение белое Рамка 1П | Valena ALLURE.Рамка "Тиснение белое".1-постовая универсальная | Valena Life/Allure | 596 | VALENA LIFE/ALLURE | PL2 | 5 | ШТ | На складе | не подлежит сертификации | 435.76 | 514.2 | 514.2 |  | Дата запуска - 19.02.2016 | 0.139 | 1.5372 | 183 | 120 | 70 |  | 3414970478153
754372 | VLN-a Тиснение белое Рамка 2П | Valena ALLURE.Рамка "Тиснение белое".2-постовая универсальная | Valena Life/Allure | 596 | VALENA LIFE/ALLURE | PL2 | 5 | ШТ | На складе | не подлежит сертификации | 827.94 | 976.97 | 976.97 |  | Дата запуска - 19.02.2016 | 0.224 | 1.835 | 224 | 128 | 64 |  | 3414970478177
754373 | VLN-a Тиснение белое Рамка 3П | Valena ALLURE.Рамка "Тиснение белое".3-постовая универсальная | Valena Life/Allure | 596 | VALENA LIFE/ALLURE | PL2 | 1 | ШТ | На складе | не подлежит сертификации | 1285.49 | 1516.88 | 1516.88 |  | Дата запуска - 19.02.2016 | 0.07 | 0.5926 | 236 | 93 | 27 |  | 3414970478191
754374 | VLN-a Тиснение белое Рамка 4П | Valena ALLURE.Рамка "Тиснение белое".4-постовая универсальная | Valena Life/Allure | 596 | VALENA LIFE/ALLURE | PL2 | 1 | ШТ | На складе | не подлежит сертификации | 2265.94 | 2673.81 | 2673.81 |  | Дата запуска - 19.02.2016 | 0.086 | 0.75042 | 379 | 99 | 20 |  | 3414970478214
754375 | VLN-a Тиснение белое Рамка 5П | Valena ALLURE.Рамка "Тиснение белое".5-постовая универсальная | Valena Life/Allure | 596 | VALENA LIFE/ALLURE | PL2 | 1 | ШТ | На складе | не подлежит сертификации | 3921.82 | 4627.75 | 4627.75 |  | Дата запуска - 19.02.2016 | 0.1 | 0.75042 | 379 | 99 | 20 |  | 3414970478238
754381 | VLN-a Тиснение беж Рамка 1П | Valena ALLURE.Рамка "Тиснение бежевое".1-постовая универсальная | Valena Life/Allure | 596 | VALENA LIFE/ALLURE | PL2 | 5 | ШТ | На складе | не подлежит сертификации | 435.76 | 514.2 | 514.2 |  | Дата запуска - 19.02.2016 | 0.138 | 1.5372 | 183 | 120 | 70 |  | 3414970478252
754382 | VLN-a Тиснение беж Рамка 2П | Valena ALLURE.Рамка "Тиснение бежевое".2-постовая универсальная | Valena Life/Allure | 596 | VALENA LIFE/ALLURE | PL2 | 5 | ШТ | На складе | не подлежит сертификации | 827.94 | 976.97 | 976.97 |  | Дата запуска - 19.02.2016 | 0.222 | 1.835 | 224 | 128 | 64 |  | 3414970478276
754383 | VLN-a Тиснение беж Рамка 3П | Valena ALLURE.Рамка "Тиснение бежевое".3-постовая универсальная | Valena Life/Allure | 596 | VALENA LIFE/ALLURE | PL2 | 1 | ШТ | На складе | не подлежит сертификации | 1285.49 | 1516.88 | 1516.88 |  | Дата запуска - 19.02.2016 | 0.058 | 0.5926 | 236 | 93 | 27 |  | 3414970478290
754384 | VLN-a Тиснение беж Рамка 4П | Valena ALLURE.Рамка "Тиснение бежевое".4-постовая универсальная | Valena Life/Allure | 596 | VALENA LIFE/ALLURE | PL2 | 1 | ШТ | На складе | не подлежит сертификации | 2265.94 | 2673.81 | 2673.81 |  | Дата запуска - 19.02.2016 | 0.086 | 0.75042 | 379 | 99 | 20 |  | 3414970478313
754385 | VLN-a Тиснение беж Рамка 5П | Valena ALLURE.Рамка "Тиснение бежевое".5-постовая универсальная | Valena Life/Allure | 596 | VALENA LIFE/ALLURE | PL2 | 1 | ШТ | На складе | не подлежит сертификации | 3921.82 | 4627.75 | 4627.75 |  | Дата запуска - 19.02.2016 | 0.1 | 0.75042 | 379 | 99 | 20 |  | 3414970478337
754391 | VLN-a Алюминий Рамка 1-пост | Valena ALLURE.Рамка "Алюминий".1-постовая универсальная | Valena Life/Allure | 596 | VALENA LIFE/ALLURE | PL2 | 10 | ШТ | На складе | не подлежит сертификации | 217.88 | 257.1 | 257.1 |  | Дата запуска - 19.02.2016 | 0.247 | 2.1176 | 198 | 93 | 115 |  | 3414970478351
754392 | VLN-a Алюминий Рамка 2-пост | Valena ALLURE.Рамка "Алюминий".2-постовая универсальная | Valena Life/Allure | 596 | VALENA LIFE/ALLURE | PL2 | 5 | ШТ | На складе | не подлежит сертификации | 413.97 | 488.48 | 488.48 |  | Дата запуска - 19.02.2016 | 0.221 | 1.835 | 224 | 128 | 64 |  | 3414970478382
754393 | VLN-a Алюминий Рамка 3-пост | Valena ALLURE.Рамка "Алюминий".3-постовая универсальная | Valena Life/Allure | 596 | VALENA LIFE/ALLURE | PL2 | 5 | ШТ | На складе | не подлежит сертификации | 642.74 | 758.43 | 758.43 |  | Дата запуска - 19.02.2016 | 0.29 | 2.1444 | 292 | 108 | 68 |  | 3414970478405
754394 | VLN-a Алюминий Рамка 4-пост | Valena ALLURE.Рамка "Алюминий".4-постовая универсальная | Valena Life/Allure | 596 | VALENA LIFE/ALLURE | PL2 | 1 | ШТ | На складе | не подлежит сертификации | 1132.97 | 1336.9 | 1336.9 |  | Дата запуска - 19.02.2016 | 0.109 | 0.75042 | 379 | 99 | 20 |  | 3414970478429
754395 | VLN-a Алюминий Рамка 5-пост | Valena ALLURE.Рамка "Алюминий".5-постовая универсальная | Valena Life/Allure | 596 | VALENA LIFE/ALLURE | PL2 | 1 | ШТ | На складе | не подлежит сертификации | 1960.91 | 2313.87 | 2313.87 |  | Дата запуска - 19.02.2016 | 0.1 | 0.75042 | 379 | 99 | 20 |  | 3414970478443
754396 | VLN-a АЛЮ Рамка 5м | Valena ALLURE.Рамка "Алюминий" 5 модулей | Valena Life/Allure | 596 | VALENA LIFE/ALLURE | PL2 | 1 | ШТ | Под заказ Т1 | не подлежит сертификации | 620.95 | 732.72 | 732.72 |  | Дата запуска - 19.02.2016 | 0.049 | 0.42687 | 170 | 93 | 27 |  | 3414970478467
754401 | VLN-a Матовый черный Рамка 1П | Valena ALLURE.Рамка "Матовый черный".1-постовая универсальная | Valena Life/Allure | 596 | VALENA LIFE/ALLURE | PL2 | 10 | ШТ | На складе | не подлежит сертификации | 217.88 | 257.1 | 257.1 |  | Дата запуска - 19.02.2016 | 0.261 | 2.1176 | 198 | 93 | 115 |  | 3414970478481
754402 | VLN-a Матовый черный Рамка 2П | Valena ALLURE.Рамка "Матовый черный".2-постовая универсальная | Valena Life/Allure | 596 | VALENA LIFE/ALLURE | PL2 | 5 | ШТ | На складе | не подлежит сертификации | 413.97 | 488.48 | 488.48 |  | Дата запуска - 19.02.2016 | 0.223 | 1.835 | 224 | 128 | 64 |  | 3414970478511
754403 | VLN-a Матовый черный Рамка 3П | Valena ALLURE.Рамка "Матовый черный".3-постовая универсальная | Valena Life/Allure | 596 | VALENA LIFE/ALLURE | PL2 | 5 | ШТ | На складе | не подлежит сертификации | 642.74 | 758.43 | 758.43 |  | Дата запуска - 19.02.2016 | 0.297 | 2.1444 | 292 | 108 | 68 |  | 3414970478535
754404 | VLN-a Матовый черный Рамка 4П | Valena ALLURE.Рамка "Матовый черный".4-постовая универсальная | Valena Life/Allure | 596 | VALENA LIFE/ALLURE | PL2 | 1 | ШТ | На складе | не подлежит сертификации | 1132.97 | 1336.9 | 1336.9 |  | Дата запуска - 19.02.2016 | 0.11 | 0.75042 | 379 | 99 | 20 |  | 3414970478559
754405 | VLN-a Матовый черный Рамка 5П | Valena ALLURE.Рамка "Матовый черный".5-постовая универсальная | Valena Life/Allure | 596 | VALENA LIFE/ALLURE | PL2 | 1 | ШТ | На складе | не подлежит сертификации | 1960.91 | 2313.87 | 2313.87 |  | Дата запуска - 19.02.2016 | 0.1 | 0.75042 | 379 | 99 | 20 |  | 3414970478573
754406 | VLN-a МатЧерн Рамка 5м | Valena ALLURE.Рамка "Матовый черный" 5 модулей | Valena Life/Allure | 596 | VALENA LIFE/ALLURE | PL2 | 1 | ШТ | Под заказ Т1 | не подлежит сертификации | 620.95 | 732.72 | 732.72 |  | Дата запуска - 19.02.2016 | 0.049 | 0.42687 | 170 | 93 | 27 |  | 3414970478597
754411 | VLN-a ЖЕМ Рамка 1-пост | Valena ALLURE.Рамка "Жемчуг".1-постовая универсальная | Valena Life/Allure | 596 | VALENA LIFE/ALLURE | PL2 | 10 | ШТ | На складе | не подлежит сертификации | 217.88 | 257.1 | 257.1 |  | Дата запуска - 19.02.2016 | 0.249 | 2.1176 | 198 | 93 | 115 |  | 3414970478610
754412 | VLN-a ЖЕМ Рамка 2-пост | Valena ALLURE.Рамка "Жемчуг".2-постовая универсальная | Valena Life/Allure | 596 | VALENA LIFE/ALLURE | PL2 | 5 | ШТ | На складе | не подлежит сертификации | 413.97 | 488.48 | 488.48 |  | Дата запуска - 19.02.2016 | 0.221 | 1.835 | 224 | 128 | 64 |  | 3414970478641
754413 | VLN-a ЖЕМ Рамка 3-пост | Valena ALLURE.Рамка "Жемчуг".3-постовая универсальная | Valena Life/Allure | 596 | VALENA LIFE/ALLURE | PL2 | 5 | ШТ | На складе | не подлежит сертификации | 642.74 | 758.43 | 758.43 |  | Дата запуска - 19.02.2016 | 0.295 | 2.1444 | 292 | 108 | 68 |  | 3414970478665
754414 | VLN-a ЖЕМ Рамка 4-пост | Valena ALLURE.Рамка "Жемчуг".4-постовая универсальная | Valena Life/Allure | 596 | VALENA LIFE/ALLURE | PL2 | 1 | ШТ | На складе | не подлежит сертификации | 1132.97 | 1336.9 | 1336.9 |  | Дата запуска - 19.02.2016 | 0.109 | 0.75042 | 379 | 99 | 20 |  | 3414970478689
754415 | VLN-a ЖЕМ Рамка 5-пост | Valena ALLURE.Рамка "Жемчуг".5-постовая универсальная | Valena Life/Allure | 596 | VALENA LIFE/ALLURE | PL2 | 1 | ШТ | На складе | не подлежит сертификации | 1960.91 | 2313.87 | 2313.87 |  | Дата запуска - 19.02.2016 | 0.119 | 0.75042 | 379 | 99 | 20 |  | 3414970478702
754416 | VLN-a ЖЕМ Рамка 5м | Valena ALLURE.Рамка "Жемчуг" 5 модулей | Valena Life/Allure | 596 | VALENA LIFE/ALLURE | PL2 | 1 | ШТ | Под заказ Т1 | не подлежит сертификации | 620.95 | 732.72 | 732.72 |  | Дата запуска - 19.02.2016 | 0.049 | 0.42687 | 170 | 93 | 27 |  | 3414970478726
754421 | VLN-a Зеркало Рамка 1-пост | Valena ALLURE.Рамка "Зеркало".1-постовая универсальная | Valena Life/Allure | 596 | VALENA LIFE/ALLURE | PL2 | 1 | ШТ | Под заказ Т1 | не подлежит сертификации | 1743.03 | 2056.78 | 2056.78 |  | Дата запуска - 19.02.2016 | 0.092 | 0.30912 | 115 | 14 | 192 |  | 3414970478740
754422 | VLN-a Зеркало Рамка 2-пост | Valena ALLURE.Рамка "Зеркало".2-постовая универсальная | Valena Life/Allure | 596 | VALENA LIFE/ALLURE | PL2 | 1 | ШТ | Под заказ Т1 | не подлежит сертификации | 3311.76 | 3907.88 | 3907.88 |  | Дата запуска - 19.02.2016 | 0.14 | 0.35742 | 115 | 14 | 222 |  | 3414970478764
754423 | VLN-a Зеркало Рамка 3-пост | Valena ALLURE.Рамка "Зеркало".3-постовая универсальная | Valena Life/Allure | 596 | VALENA LIFE/ALLURE | PL2 | 1 | ШТ | Под заказ Т1 | не подлежит сертификации | 5141.94 | 6067.49 | 6067.49 |  | Дата запуска - 19.02.2016 | 0.216 | 0.47173 | 115 | 14 | 293 |  | 3414970478788
754424 | VLN-a Зеркало Рамка 4-пост | Valena ALLURE.Рамка "Зеркало".4-постовая универсальная | Valena Life/Allure | 596 | VALENA LIFE/ALLURE | PL2 | 1 | ШТ | Под заказ Т1 | не подлежит сертификации | 9063.76 | 10695.24 | 10695.24 |  | Дата запуска - 19.02.2016 | 0.27 | 0.58604 | 115 | 14 | 364 |  | 3414970478801
754425 | VLN-a Зеркало Рамка 5-пост | Valena ALLURE.Рамка "Зеркало".5-постовая универсальная | Valena Life/Allure | 596 | VALENA LIFE/ALLURE | PL2 | 1 | ШТ | Под заказ Т1 | не подлежит сертификации | 15687.28 | 18510.99 | 18510.99 |  | Дата запуска - 19.02.2016 | 0.32 | 0.70035 | 115 | 14 | 435 |  | 3414970478825
754431 | VLN-a Барокко нуар Рамка 1П | Valena ALLURE.Рамка "Барокко Нуар".1-постовая универсальная | Valena Life/Allure | 596 | VALENA LIFE/ALLURE | PL2 | 1 | ШТ | Под заказ Т1 | не подлежит сертификации | 1906.44 | 2249.6 | 2249.6 |  | Дата запуска - 19.02.2016 | 0.091 | 0.30912 | 115 | 14 | 192 |  | 3414970478849
754432 | VLN-a Барокко нуар Рамка 2П | Valena ALLURE.Рамка "Барокко Нуар".2-постовая универсальная | Valena Life/Allure | 596 | VALENA LIFE/ALLURE | PL2 | 1 | ШТ | Под заказ Т1 | не подлежит сертификации | 3622.24 | 4274.24 | 4274.24 |  | Дата запуска - 19.02.2016 | 0.166 | 0.35742 | 115 | 14 | 222 |  | 3414970478863
754433 | VLN-a Барокко нуар Рамка 3П | Valena ALLURE.Рамка "Барокко Нуар".3-постовая универсальная | Valena Life/Allure | 596 | VALENA LIFE/ALLURE | PL2 | 1 | ШТ | Под заказ Т1 | не подлежит сертификации | 5624 | 6636.32 | 6636.32 |  | Дата запуска - 19.02.2016 | 0.216 | 0.47173 | 115 | 14 | 293 |  | 3414970478887
754434 | VLN-a Барокко нуар Рамка 4П | Valena ALLURE.Рамка "Барокко Нуар".4-постовая универсальная | Valena Life/Allure | 596 | VALENA LIFE/ALLURE | PL2 | 1 | ШТ | Под заказ Т1 | не подлежит сертификации | 9913.49 | 11697.92 | 11697.92 |  | Дата запуска - 19.02.2016 | 0.27 | 0.58604 | 115 | 14 | 364 |  | 3414970478900
754435 | VLN-a Барокко нуар Рамка 5П | Valena ALLURE.Рамка "Барокко Нуар".5-постовая универсальная | Valena Life/Allure | 596 | VALENA LIFE/ALLURE | PL2 | 1 | ШТ | Под заказ Т1 | не подлежит сертификации | 17157.96 | 20246.39 | 20246.39 |  | Дата запуска - 19.02.2016 | 0.32 | 0.70035 | 115 | 14 | 435 |  | 3414970478924
754441 | VLN-a Барокко пурпур Рамка 1П | Valena ALLURE.Рамка "Барокко Пурпур".1-постовая универсальная | Valena Life/Allure | 596 | VALENA LIFE/ALLURE | PL2 | 1 | ШТ | Под заказ Т1 | не подлежит сертификации | 1906.44 | 2249.6 | 2249.6 |  | Дата запуска - 19.02.2016 | 0.089 | 0.30912 | 115 | 14 | 192 |  | 3414970478948
754442 | VLN-a Барокко пурпур Рамка 2П | Valena ALLURE.Рамка "Барокко Пурпур".2-постовая универсальная | Valena Life/Allure | 596 | VALENA LIFE/ALLURE | PL2 | 1 | ШТ | Под заказ Т1 | не подлежит сертификации | 3622.24 | 4274.24 | 4274.24 |  | Дата запуска - 19.02.2016 | 0.166 | 0.35742 | 115 | 14 | 222 |  | 3414970478962
754443 | VLN-a Барокко пурпур Рамка 3П | Valena ALLURE.Рамка "Барокко Пурпур".3-постовая универсальная | Valena Life/Allure | 596 | VALENA LIFE/ALLURE | PL2 | 1 | ШТ | Под заказ Т1 | не подлежит сертификации | 5624 | 6636.32 | 6636.32 |  | Дата запуска - 19.02.2016 | 0.216 | 0.47173 | 115 | 14 | 293 |  | 3414970478986
754444 | VLN-a Барокко пурпур Рамка 4П | Valena ALLURE.Рамка "Барокко Пурпур".4-постовая универсальная | Valena Life/Allure | 596 | VALENA LIFE/ALLURE | PL2 | 1 | ШТ | Под заказ Т1 | не подлежит сертификации | 9913.49 | 11697.92 | 11697.92 |  | Дата запуска - 19.02.2016 | 0.27 | 0.58604 | 115 | 14 | 364 |  | 3414970479006
754445 | VLN-a Барокко пурпур Рамка 5П | Valena ALLURE.Рамка "Барокко Пурпур".5-постовая универсальная | Valena Life/Allure | 596 | VALENA LIFE/ALLURE | PL2 | 1 | ШТ | Под заказ Т1 | не подлежит сертификации | 17157.96 | 20246.39 | 20246.39 |  | Дата запуска - 19.02.2016 | 0.32 | 0.70035 | 115 | 14 | 435 |  | 3414970479020
754451 | VLN-a Кожа Рамка 1-пост | Valena ALLURE.Рамка "Кожа".1-постовая универсальная | Valena Life/Allure | 596 | VALENA LIFE/ALLURE | PL2 | 1 | ШТ | Под заказ Т1 | не подлежит сертификации | 1743.03 | 2056.78 | 2056.78 |  | Дата запуска - 19.02.2016 | 0.089 | 0.30912 | 115 | 14 | 192 |  | 3414970479044
754452 | VLN-a Кожа Рамка 2-пост | Valena ALLURE.Рамка "Кожа".2-постовая универсальная | Valena Life/Allure | 596 | VALENA LIFE/ALLURE | PL2 | 1 | ШТ | Под заказ Т1 | не подлежит сертификации | 3311.76 | 3907.88 | 3907.88 |  | Дата запуска - 19.02.2016 | 0.166 | 0.35742 | 115 | 14 | 222 |  | 3414970479068
754453 | VLN-a Кожа Рамка 3-пост | Valena ALLURE.Рамка "Кожа".3-постовая универсальная | Valena Life/Allure | 596 | VALENA LIFE/ALLURE | PL2 | 1 | ШТ | Под заказ Т1 | не подлежит сертификации | 5141.94 | 6067.49 | 6067.49 |  | Дата запуска - 19.02.2016 | 0.216 | 0.47173 | 115 | 14 | 293 |  | 3414970479082
754454 | VLN-a Кожа Рамка 4-пост | Valena ALLURE.Рамка "Кожа".4-постовая универсальная | Valena Life/Allure | 596 | VALENA LIFE/ALLURE | PL2 | 1 | ШТ | Под заказ Т1 | не подлежит сертификации | 9063.76 | 10695.24 | 10695.24 |  | Дата запуска - 19.02.2016 | 0.27 | 0.58604 | 115 | 14 | 364 |  | 3414970479105
754455 | VLN-a Кожа Рамка 5-пост | Valena ALLURE.Рамка "Кожа".5-постовая универсальная | Valena Life/Allure | 596 | VALENA LIFE/ALLURE | PL2 | 1 | ШТ | Под заказ Т1 | не подлежит сертификации | 15687.28 | 18510.99 | 18510.99 |  | Дата запуска - 19.02.2016 | 0.32 | 0.70035 | 115 | 14 | 435 |  | 3414970479129
754461 | VLN-a Орех Рамка 1-пост | Valena ALLURE.Рамка "Орех".1-постовая универсальная | Valena Life/Allure | 596 | VALENA LIFE/ALLURE | PL2 | 1 | ШТ | Под заказ Т1 | не подлежит сертификации | 1634.09 | 1928.23 | 1928.23 |  | Дата запуска - 19.02.2016 | 0.087 | 0.30912 | 115 | 14 | 192 |  | 3414970479143
754462 | VLN-a Орех Рамка 2-пост | Valena ALLURE.Рамка "Орех".2-постовая универсальная | Valena Life/Allure | 596 | VALENA LIFE/ALLURE | PL2 | 1 | ШТ | Под заказ Т1 | не подлежит сертификации | 3104.77 | 3663.63 | 3663.63 |  | Дата запуска - 19.02.2016 | 0.166 | 0.35742 | 115 | 14 | 222 |  | 3414970479167
754463 | VLN-a Орех Рамка 3-пост | Valena ALLURE.Рамка "Орех".3-постовая универсальная | Valena Life/Allure | 596 | VALENA LIFE/ALLURE | PL2 | 1 | ШТ | Под заказ Т1 | не подлежит сертификации | 4820.57 | 5688.27 | 5688.27 |  | Дата запуска - 19.02.2016 | 0.216 | 0.47173 | 115 | 14 | 293 |  | 3414970479181
754464 | VLN-a Орех Рамка 4-пост | Valena ALLURE.Рамка "Орех".4-постовая универсальная | Valena Life/Allure | 596 | VALENA LIFE/ALLURE | PL2 | 1 | ШТ | Под заказ Т1 | не подлежит сертификации | 8497.28 | 10026.79 | 10026.79 |  | Дата запуска - 19.02.2016 | 0.27 | 0.58604 | 115 | 14 | 364 |  | 3414970479204
754465 | VLN-a Орех Рамка 5-пост | Valena ALLURE.Рамка "Орех".5-постовая универсальная | Valena Life/Allure | 596 | VALENA LIFE/ALLURE | PL2 | 1 | ШТ | Под заказ Т1 | не подлежит сертификации | 14706.82 | 17354.05 | 17354.05 |  | Дата запуска - 19.02.2016 | 0.32 | 0.70035 | 115 | 14 | 435 |  | 3414970479228
754471 | VLN-a Карбон Рамка 1-пост | Valena ALLURE.Рамка "Карбон".1-постовая универсальная | Valena Life/Allure | 596 | VALENA LIFE/ALLURE | PL2 | 1 | ШТ | Под заказ Т1 | не подлежит сертификации | 1906.44 | 2249.6 | 2249.6 |  | Дата запуска - 19.02.2016 | 0.092 | 0.30912 | 115 | 14 | 192 |  | 3414970479242
754472 | VLN-a Карбон Рамка 2-пост | Valena ALLURE.Рамка "Карбон".2-постовая универсальная | Valena Life/Allure | 596 | VALENA LIFE/ALLURE | PL2 | 1 | ШТ | Под заказ Т1 | не подлежит сертификации | 3622.24 | 4274.24 | 4274.24 |  | Дата запуска - 19.02.2016 | 0.139 | 0.35742 | 115 | 14 | 222 |  | 3414970479266
754473 | VLN-a Карбон Рамка 3-пост | Valena ALLURE.Рамка "Карбон".3-постовая универсальная | Valena Life/Allure | 596 | VALENA LIFE/ALLURE | PL2 | 1 | ШТ | Под заказ Т1 | не подлежит сертификации | 5624 | 6636.32 | 6636.32 |  | Дата запуска - 19.02.2016 | 0.201 | 0.47173 | 115 | 14 | 293 |  | 3414970479280
754474 | VLN-a Карбон Рамка 4-пост | Valena ALLURE.Рамка "Карбон".4-постовая универсальная | Valena Life/Allure | 596 | VALENA LIFE/ALLURE | PL2 | 1 | ШТ | Под заказ Т1 | не подлежит сертификации | 9913.49 | 11697.92 | 11697.92 |  | Дата запуска - 19.02.2016 | 0.27 | 0.58604 | 115 | 14 | 364 |  | 3414970479303
754475 | VLN-a Карбон Рамка 5-пост | Valena ALLURE.Рамка "Карбон".5-постовая универсальная | Valena Life/Allure | 596 | VALENA LIFE/ALLURE | PL2 | 1 | ШТ | Под заказ Т1 | не подлежит сертификации | 17157.96 | 20246.39 | 20246.39 |  | Дата запуска - 19.02.2016 | 0.32 | 0.70035 | 115 | 14 | 435 |  | 3414970479327
754491 | VLN-a Ит.фант. Рамка 1-пост | Valena ALLURE.Рамка "Итальянская фантазия".1-постовая универсальная | Valena Life/Allure | 596 | VALENA LIFE/ALLURE | PL2 | 1 | ШТ | Под заказ Т1 | не подлежит сертификации | 3268.18 | 3856.45 | 3856.45 |  | Дата запуска - 19.02.2016 | 0.069 | 0.30912 | 115 | 14 | 192 |  | 3414970479440
754492 | VLN-a Ит.фант. Рамка 2-пост | Valena ALLURE.Рамка "Итальянская фантазия".2-постовая универсальная | Valena Life/Allure | 596 | VALENA LIFE/ALLURE | PL2 | 1 | ШТ | Под заказ Т1 | не подлежит сертификации | 6209.55 | 7327.27 | 7327.27 |  | Дата запуска - 19.02.2016 | 0.105 | 0.35742 | 115 | 14 | 222 |  | 3414970479464
754493 | VLN-a Ит.фант. Рамка 3-пост | Valena ALLURE.Рамка "Итальянская фантазия".3-постовая универсальная | Valena Life/Allure | 596 | VALENA LIFE/ALLURE | PL2 | 1 | ШТ | Под заказ Т1 | не подлежит сертификации | 9641.14 | 11376.55 | 11376.55 |  | Дата запуска - 19.02.2016 | 0.148 | 0.47173 | 115 | 14 | 293 |  | 3414970479488
754494 | VLN-a Ит.фант. Рамка 4-пост | Valena ALLURE.Рамка "Итальянская фантазия".4-постовая универсальная | Valena Life/Allure | 596 | VALENA LIFE/ALLURE | PL2 | 1 | ШТ | Под заказ Т1 | не подлежит сертификации | 16994.55 | 20053.57 | 20053.57 |  | Дата запуска - 19.02.2016 | 0.27 | 0.58604 | 115 | 14 | 364 |  | 3414970479501
754495 | VLN-a Ит.фант. Рамка 5-пост | Valena ALLURE.Рамка "Итальянская фантазия".5-постовая универсальная | Valena Life/Allure | 596 | VALENA LIFE/ALLURE | PL2 | 1 | ШТ | Под заказ Т1 | не подлежит сертификации | 29413.65 | 34708.11 | 34708.11 |  | Дата запуска - 19.02.2016 | 0.32 | 0.70035 | 115 | 14 | 435 |  | 3414970479525
754702 | VLN-l АЛЮ Накладка радио выкл | Valena LIFE MyHome Play Zigbee. Лицевая панель для радиоприемного выключателя 1-канального с нейтралью.Алюминий | Valena Life/Allure | 596 | VALENA LIFE/ALLURE | PL2 | 1 | ШТ | На складе | не подлежит сертификации | 369.25 | 435.72 | 435.72 |  | Дата запуска - 19.02.2016 | 0.015 | 0.1421 | 70 | 58 | 35 |  | 3414970568151
754703 | VLN-а БЕЛ Накладка радио выкл | Valena ALLURE MyHome Play Zigbee. Лицевая панель для радиоприемного выключателя 1-канального с нейтралью.Белая | Valena Life/Allure | 596 | VALENA LIFE/ALLURE | PL2 | 1 | ШТ | На складе | не подлежит сертификации | 194.16 | 229.11 | 229.11 |  | Дата запуска - Июль 2016 | 0.024 | 0.1421 | 70 | 58 | 35 |  | 3414970568182
754705 | VLN-a БЕЛ Роз HD15-Jack 3,5мм | Valena ALLURE.Розетка для аудио/видео устройств с разьемами HD15/гнездо Jack 3,5мм.С лицевой панелью.Белая | Valena Life/Allure | 479 | Коннекторы аудио-видео Legrand | PL8 | 1 | ШТ | Под заказ Т1 | не подлежит сертификации | 5595.79 | 6603.03 | 6603.03 |  | Дата запуска - 19.02.2016 | 0.115 | 0.53631 | 97 | 97 | 57 |  | 3414970475763
754706 | VLN-a СЛК Роз HD15-Jack 3,5мм | Valena ALLURE.Розетка для аудио/видео устройств с разьемами HD15/гнездо Jack 3,5мм.С лицевой панелью.Слоновая кость | Valena Life/Allure | 479 | Коннекторы аудио-видео Legrand | PL8 | 1 | ШТ | Под заказ Т1 | не подлежит сертификации | 5595.79 | 6603.03 | 6603.03 |  | Дата запуска - 19.02.2016 | 0.115 | 0.53631 | 97 | 97 | 57 |  | 3414970475787
754707 | VLN-a АЛЮ Роз HD15-Jack 3,5мм | Valena ALLURE.Розетка для аудио/видео устройств с разьемами HD15/гнездо Jack 3,5мм.С лицевой панелью.Алюминий | Valena Life/Allure | 479 | Коннекторы аудио-видео Legrand | PL8 | 1 | ШТ | Под заказ Т1 | не подлежит сертификации | 7274.52 | 8583.93 | 8583.93 |  | Дата запуска - 19.02.2016 | 0.115 | 0.53631 | 97 | 97 | 57 |  | 3414970475800
754709 | VLN-l БЕЛ Накладка радио выкл | Valena LIFE MyHome Play Zigbee. Лицевая панель для радиоприемного выключателя 1-канального с нейтралью.Белая | Valena Life/Allure | 596 | VALENA LIFE/ALLURE | PL2 | 1 | ШТ | На складе | не подлежит сертификации | 194.16 | 229.11 | 229.11 |  | Дата запуска - 19.02.2016 | 0.013 | 0.1421 | 70 | 58 | 35 |  | 3414970568212
754710 | VLN-l БЕЛ Накл выкл.энергосбер | Valena LIFE.Лицевая панель для переключателя со встроенным датчиком движения.Белая | Valena Life/Allure | 596 | VALENA LIFE/ALLURE | PL2 | 1 | ШТ | Под заказ Т1 | не подлежит сертификации | 142.93 | 168.66 | 168.66 |  | Дата запуска - 19.02.2016 | 0.014 | 0.1421 | 70 | 58 | 35 |  | 3414970460059
754711 | VLN-l СЛК Накл выкл.энергосб. | Valena LIFE.Лицевая панель для переключателя со встроенным датчиком движения.Слоновая кость | Valena Life/Allure | 596 | VALENA LIFE/ALLURE | PL2 | 1 | ШТ | Под заказ Т1 | не подлежит сертификации | 142.93 | 168.66 | 168.66 |  | Дата запуска - 19.02.2016 | 0.014 | 0.147 | 70 | 60 | 35 |  | 3414970460073
754712 | VLN-l АЛЮ Накл выкл.энергосбер | Valena LIFE.Лицевая панель для переключателя со встроенным датчиком движения.Алюминий | Valena Life/Allure | 596 | VALENA LIFE/ALLURE | PL2 | 1 | ШТ | Под заказ Т1 | не подлежит сертификации | 357.32 | 421.64 | 421.64 |  | Дата запуска - 19.02.2016 | 0.014 | 0.1421 | 70 | 58 | 35 |  | 3414970460035
754713 | VLN-l СЛК Накладка радио выкл | Valena LIFE MyHome Play Zigbee. Лицевая панель для радиоприемного выключателя 1-канального с нейтралью.Слоновая кость | Valena Life/Allure | 596 | VALENA LIFE/ALLURE | PL2 | 1 | ШТ | На складе | не подлежит сертификации | 194.16 | 229.11 | 229.11 |  | Дата запуска - 19.02.2016 |  | 0.1421 | 70 | 58 | 35 |  | 3414970568243
754715 | VLN-a БЕЛ Розетка HDMI | Valena ALLURE.Розетка для аудио/видео устройств HDMI Тип А.С лицевой панелью.Белая | Valena Life/Allure | 479 | Коннекторы аудио-видео Legrand | PL8 | 1 | ШТ | На складе | не подлежит сертификации | 3805.14 | 4490.07 | 4490.07 |  | Дата запуска - 19.02.2016 | 0.11 | 0.53631 | 97 | 97 | 57 |  | 3414970475824
754716 | VLN-a СЛК Розетка HDMI | Valena ALLURE.Розетка для аудио/видео устройств HDMI Тип А.С лицевой панелью.Слоновая кость | Valena Life/Allure | 479 | Коннекторы аудио-видео Legrand | PL8 | 1 | ШТ | На складе | не подлежит сертификации | 3805.14 | 4490.07 | 4490.07 |  | Дата запуска - 19.02.2016 | 0.11 | 0.53631 | 97 | 97 | 57 |  | 3414970475848
754717 | VLN-a АЛЮ Розетка HDMI | Valena ALLURE.Розетка для аудио/видео устройств HDMI Тип А.С лицевой панелью.Алюминий | Valena Life/Allure | 479 | Коннекторы аудио-видео Legrand | PL8 | 1 | ШТ | На складе | не подлежит сертификации | 4946.68 | 5837.08 | 5837.08 |  | Дата запуска - 19.02.2016 | 0.11 | 0.53631 | 97 | 97 | 57 |  | 3414970475862
754719 | VLN-а СЛК Накладка радио выкл | Valena ALLURE MyHome Play Zigbee. Лицевая панель для радиоприемного выключателя 1-канального с нейтралью.Слоновая кость | Valena Life/Allure | 596 | VALENA LIFE/ALLURE | PL2 | 1 | ШТ | На складе | не подлежит сертификации | 194.16 | 229.11 | 229.11 |  | Дата запуска - Июль 2016 | 0.024 | 0.1421 | 70 | 58 | 35 |  | 3414970568274
754720 | VLN-l БЕЛ Накл Роз RCA | Valena LIFE.Лицевая панель для розетки RCA.Белая | Valena Life/Allure | 479 | Коннекторы аудио-видео Legrand | PL8 | 1 | ШТ | Под заказ Т1 | не подлежит сертификации | 122.51 | 144.56 | 144.56 |  | Дата запуска - 19.02.2016 | 0.014 | 0.1421 | 70 | 58 | 35 |  | 3414970475886
754721 | VLN-l СЛК Накл Роз RCA | Valena LIFE.Лицевая панель для розетки RCA.Слоновая кость | Valena Life/Allure | 479 | Коннекторы аудио-видео Legrand | PL8 | 1 | ШТ | Под заказ Т1 | не подлежит сертификации | 122.51 | 144.56 | 144.56 |  | Дата запуска - 19.02.2016 | 0.014 | 0.1421 | 70 | 58 | 35 |  | 3414970475909
754722 | VLN-l АЛЮ Накл Роз RCA | Valena LIFE.Лицевая панель для розетки RCA.Алюминий | Valena Life/Allure | 479 | Коннекторы аудио-видео Legrand | PL8 | 1 | ШТ | Под заказ Т1 | не подлежит сертификации | 306.28 | 361.41 | 361.41 |  | Дата запуска - 19.02.2016 | 0.014 | 0.1421 | 70 | 58 | 35 |  | 3414970475923
754723 | VLN-а АЛЮ Накладка радио выкл | Valena ALLURE MyHome Play Zigbee. Лицевая панель для радиоприемного выключателя 1-канального с нейтралью.Алюминий | Valena Life/Allure | 596 | VALENA LIFE/ALLURE | PL2 | 1 | ШТ | На складе | не подлежит сертификации | 369.25 | 435.72 | 435.72 |  | Дата запуска - Июль 2016 | 0.024 | 0.1421 | 70 | 58 | 35 |  | 3414970568304
754724 | VLN-l БЕЛ Накл радио выкл.жал. | Valena LIFE MyHome Play Zigbee. Лицевая панель для радиоприемного выключателя,для приводов жалюзи/рольставень.Белая | Valena Life/Allure | 596 | VALENA LIFE/ALLURE | PL2 | 1 | ШТ | На складе | не подлежит сертификации | 363.63 | 429.08 | 429.08 |  | Дата запуска - 19.02.2016 | 0.014 | 0.1421 | 70 | 58 | 35 |  | 3414970568335
754725 | VLN-a БЕЛ Накл Роз RCA | Valena ALLURE.Лицевая панель для розетки RCA.Белая | Valena Life/Allure | 479 | Коннекторы аудио-видео Legrand | PL8 | 1 | ШТ | Под заказ Т1 | не подлежит сертификации | 122.51 | 144.56 | 144.56 |  | Дата запуска - 19.02.2016 | 0.019 | 0.1421 | 70 | 58 | 35 |  | 3414970475947
754726 | VLN-a СЛК Накл Роз RCA | Valena ALLURE.Лицевая панель для розетки RCA.Слоновая кость | Valena Life/Allure | 479 | Коннекторы аудио-видео Legrand | PL8 | 1 | ШТ | Под заказ Т1 | не подлежит сертификации | 122.51 | 144.56 | 144.56 |  | Дата запуска - 19.02.2016 | 0.019 | 0.1421 | 70 | 58 | 35 |  | 3414970475961
754727 | VLN-a АЛЮ Накл Роз RCA | Valena ALLURE.Лицевая панель для розетки RCA.Алюминий | Valena Life/Allure | 479 | Коннекторы аудио-видео Legrand | PL8 | 1 | ШТ | Под заказ Т1 | не подлежит сертификации | 306.28 | 361.41 | 361.41 |  | Дата запуска - 19.02.2016 | 0.019 | 0.1421 | 70 | 58 | 35 |  | 3414970475985
754728 | VLN-l СЛК Накл радио выкл.жал. | Valena LIFE MyHome Play Zigbee. Лицевая панель для радиоприемного выключателя,для приводов жалюзи/рольставень.Слоновая кость | Valena Life/Allure | 596 | VALENA LIFE/ALLURE | PL2 | 1 | ШТ | На складе | не подлежит сертификации | 363.63 | 429.08 | 429.08 |  | Дата запуска - 19.02.2016 |  | 0.1421 | 70 | 58 | 35 |  | 3414970568366
754729 | VLN-l АЛЮ Накл радио выкл.жал. | Valena LIFE MyHome Play Zigbee. Лицевая панель для радиоприемного выключателя,для приводов жалюзи/рольставень.Алюминий | Valena Life/Allure | 596 | VALENA LIFE/ALLURE | PL2 | 1 | ШТ | На складе | не подлежит сертификации | 558.92 | 659.53 | 659.53 |  | Дата запуска - 19.02.2016 | 0.016 | 0.147 | 70 | 60 | 35 |  | 3414970568397
754730 | VLN-l БЕЛ Накл вывода кабеля | Valena LIFE.Лицевая панель для вывода кабеля.Белая | Valena Life/Allure | 596 | VALENA LIFE/ALLURE | PL2 | 5 | ШТ | На складе | не подлежит сертификации | 40.84 | 48.19 | 48.19 |  | Дата запуска - 19.02.2016 | 0.058 | 0.72188 | 125 | 75 | 77 |  | 3414970457523
754731 | VLN-l СЛК Накл вывода кабеля | Valena LIFE.Лицевая панель для вывода кабеля.Слоновая кость | Valena Life/Allure | 596 | VALENA LIFE/ALLURE | PL2 | 5 | ШТ | На складе | не подлежит сертификации | 40.84 | 48.19 | 48.19 |  | Дата запуска - 19.02.2016 | 0.061 | 0.693 | 125 | 72 | 77 |  | 3414970457578
754732 | VLN-l АЛЮ Накл вывода кабеля | Valena LIFE.Лицевая панель для вывода кабеля.Алюминий | Valena Life/Allure | 596 | VALENA LIFE/ALLURE | PL2 | 5 | ШТ | На складе | не подлежит сертификации | 102.09 | 120.47 | 120.47 |  | Дата запуска - 19.02.2016 | 0.061 | 0.693 | 125 | 72 | 77 |  | 3414970457363
754733 | VLN-а БЕЛ Накл радио в.жалюзи | Valena ALLURE MyHome Play Zigbee. Лицевая панель для радиоприемного выключателя,для приводов жалюзи/рольставень.Белая | Valena Life/Allure | 596 | VALENA LIFE/ALLURE | PL2 | 1 | ШТ | На складе | не подлежит сертификации | 363.63 | 429.08 | 429.08 |  | Дата запуска - Июль 2016 | 0.025 | 0.1421 | 70 | 58 | 35 |  | 3414970568427
754734 | VLN-а СЛК Накл радио в.жалюзи | Valena ALLURE MyHome Play Zigbee. Лицевая панель для радиоприемного выключателя,для приводов жалюзи/рольставень.Слоновая кость | Valena Life/Allure | 596 | VALENA LIFE/ALLURE | PL2 | 1 | ШТ | На складе | не подлежит сертификации | 363.63 | 429.08 | 429.08 |  | Дата запуска - Июль 2016 | 0.025 | 0.1421 | 70 | 58 | 35 |  | 3414970568458
754735 | VLN-a БЕЛ Роз XLR 3-п гнездо | Valena ALLURE.Аудиорозетка с 3-контактным гнездом XLR.С лицевой панелью.Белая | Valena Life/Allure | 479 | Коннекторы аудио-видео Legrand | PL8 | 1 | ШТ | Под заказ Т1 | не подлежит сертификации | 5595.79 | 6603.03 | 6603.03 |  | Дата запуска - 19.02.2016 | 0.117 | 0.53631 | 97 | 97 | 57 |  | 3414970476005
754736 | VLN-a СЛК Роз XLR 3-п гнездо | Valena ALLURE.Аудиорозетка с 3-контактным гнездом XLR.С лицевой панелью.Слоновая кость | Valena Life/Allure | 479 | Коннекторы аудио-видео Legrand | PL8 | 1 | ШТ | Под заказ Т1 | не подлежит сертификации | 5595.79 | 6603.03 | 6603.03 |  | Дата запуска - 19.02.2016 | 0.117 | 0.53631 | 97 | 97 | 57 |  | 3414970476029
754737 | VLN-a АЛЮ Роз XLR 3-п гнездо | Valena ALLURE.Аудиорозетка с 3-контактным гнездом XLR.С лицевой панелью.Алюминий | Valena Life/Allure | 479 | Коннекторы аудио-видео Legrand | PL8 | 1 | ШТ | Под заказ Т1 | не подлежит сертификации | 7274.52 | 8583.93 | 8583.93 |  | Дата запуска - 19.02.2016 | 0.117 | 0.53631 | 97 | 97 | 57 |  | 3414970476043
754738 | VLN-а АЛЮ Накл радио в.жалюзи | Valena ALLURE MyHome Play Zigbee. Лицевая панель для радиоприемного выключателя,для приводов жалюзи/рольставень.Алюминий | Valena Life/Allure | 596 | VALENA LIFE/ALLURE | PL2 | 1 | ШТ | На складе | не подлежит сертификации | 558.92 | 659.53 | 659.53 |  | Дата запуска - Июль 2016 | 0.025 | 0.1421 | 70 | 58 | 35 |  | 3414970568489
754739 | VLN-l БЕЛ Накл беспр. Димм | Valena LIFE MyHome Play Zigbee. Лицевая панель для радиоуправляющего устройства светорегуляторов.Белая | Valena Life/Allure | 596 | VALENA LIFE/ALLURE | PL2 | 1 | ШТ | На складе | не подлежит сертификации | 322.11 | 380.09 | 380.09 |  | Дата запуска - 19.02.2016 |  | 0.1421 | 70 | 58 | 35 |  | 3414970568519
754740 | VLN-l БЕЛ Накладка радио димм | Valena LIFE MyHome Play Zigbee.Лицевая панель для светорегулятора-радиоприемника.Белая | Valena Life/Allure | 596 | VALENA LIFE/ALLURE | PL2 | 1 | ШТ | На складе | не подлежит сертификации | 322.11 | 380.09 | 380.09 |  | Дата запуска - 19.02.2016 | 0.016 | 0.1421 | 70 | 58 | 35 |  | 3414970568540
754741 | VLN-l СЛК Накладка радио димм | Valena LIFE MyHome Play Zigbee.Лицевая панель для светорегулятора-радиоприемника.Слоновая кость | Valena Life/Allure | 596 | VALENA LIFE/ALLURE | PL2 | 1 | ШТ | На складе | не подлежит сертификации | 322.11 | 380.09 | 380.09 |  | Дата запуска - 19.02.2016 |  | 0.1421 | 70 | 58 | 35 |  | 3414970568571
754742 | VLN-l АЛЮ Накладка радио димм | Valena LIFE MyHome Play Zigbee.Лицевая панель для светорегулятора-радиоприемника.Алюминий | Valena Life/Allure | 596 | VALENA LIFE/ALLURE | PL2 | 1 | ШТ | На складе | не подлежит сертификации | 539.84 | 637.01 | 637.01 |  | Дата запуска - 19.02.2016 | 0.02 | 0.1421 | 70 | 58 | 35 |  | 3414970568601
754743 | VLN-а БЕЛ Накл радио димм | Valena ALLURE MyHome Play Zigbee.Лицевая панель для светорегулятора-радиоприемника.Белая | Valena Life/Allure | 596 | VALENA LIFE/ALLURE | PL2 | 1 | ШТ | На складе | не подлежит сертификации | 322.11 | 380.09 | 380.09 |  | Дата запуска - Июль 2016 | 0.025 | 0.1421 | 70 | 58 | 35 |  | 3414970568632
754744 | VLN-а СЛК Накл радио димм | Valena ALLURE MyHome Play Zigbee.Лицевая панель для светорегулятора-радиоприемника.Слоновая кость | Valena Life/Allure | 596 | VALENA LIFE/ALLURE | PL2 | 1 | ШТ | На складе | не подлежит сертификации | 322.11 | 380.09 | 380.09 |  | Дата запуска - Июль 2016 | 0.025 | 0.1421 | 70 | 58 | 35 |  | 3414970568663
754745 | VLN-a БЕЛ Розет XLR 3-полюс | Valena ALLURE.Аудиорозетка с 3-контактной вилкой XLR.С лицевой панелью.Белая | Valena Life/Allure | 479 | Коннекторы аудио-видео Legrand | PL8 | 1 | ШТ | Под заказ Т1 | не подлежит сертификации | 5595.79 | 6603.03 | 6603.03 |  | Дата запуска - 19.02.2016 | 0.117 | 0.53631 | 97 | 97 | 57 |  | 3414970479549
754746 | VLN-a СЛК Розет XLR 3-полюс | Valena ALLURE.Аудиорозетка с 3-контактной вилкой XLR.С лицевой панелью.Слоновая кость | Valena Life/Allure | 479 | Коннекторы аудио-видео Legrand | PL8 | 1 | ШТ | Под заказ Т1 | не подлежит сертификации | 5595.79 | 6603.03 | 6603.03 |  | Дата запуска - 19.02.2016 | 0.117 | 0.53631 | 97 | 97 | 57 |  | 3414970476067
754747 | VLN-a АЛЮ Розет XLR 3-полюс | Valena ALLURE.Аудиорозетка с 3-контактной вилкой XLR.С лицевой панелью.Алюминий | Valena Life/Allure | 479 | Коннекторы аудио-видео Legrand | PL8 | 1 | ШТ | Под заказ Т1 | не подлежит сертификации | 7274.52 | 8583.93 | 8583.93 |  | Дата запуска - 19.02.2016 | 0.117 | 0.53631 | 97 | 97 | 57 |  | 3414970479563
754748 | VLN-а АЛЮ Накл радио димм | Valena ALLURE MyHome Play Zigbee.Лицевая панель для светорегулятора-радиоприемника.Алюминий | Valena Life/Allure | 596 | VALENA LIFE/ALLURE | PL2 | 1 | ШТ | На складе | не подлежит сертификации | 539.84 | 637.01 | 637.01 |  | Дата запуска - Июль 2016 | 0.025 | 0.1421 | 70 | 58 | 35 |  | 3414970568694
754749 | VLN-l БЕЛ Накл беспр. выкл | Valena LIFE MyHome Play Zigbee. Лицевая панель для радиоуправляющего устройства 1-канального ON-OFF.Белая | Valena Life/Allure | 596 | VALENA LIFE/ALLURE | PL2 | 1 | ШТ | На складе | не подлежит сертификации | 369.25 | 435.72 | 435.72 |  | Дата запуска - 19.02.2016 | 0.014 | 0.1421 | 70 | 58 | 35 |  | 3414970568724
754750 | VLN-l БЕЛ Накл Розетки USB | Valena LIFE.Лицевая панель розетки USB.Белая | Valena Life/Allure | 596 | VALENA LIFE/ALLURE | PL2 | 1 | ШТ | Под заказ Т1 | не подлежит сертификации | 102.09 | 120.47 | 120.47 |  | Дата запуска - 19.02.2016 | 0.015 | 0.1421 | 70 | 58 | 35 |  | 3414970464972
754751 | VLN-l СЛК Накл беспр. димм | Valena LIFE MyHome Play Zigbee. Лицевая панель для радиоуправляющего устройства светорегуляторов.Слоновая кость | Valena Life/Allure | 596 | VALENA LIFE/ALLURE | PL2 | 1 | ШТ | На складе | не подлежит сертификации | 322.11 | 380.09 | 380.09 |  | Дата запуска - 19.02.2016 | 0.016 | 0.1421 | 70 | 58 | 35 |  | 3414970568755
754752 | VLN-l АЛЮ Накл Розетки USB | Valena LIFE.Лицевая панель розетки USB.Алюминий | Valena Life/Allure | 596 | VALENA LIFE/ALLURE | PL2 | 1 | ШТ | Под заказ Т1 | не подлежит сертификации | 255.23 | 301.17 | 301.17 |  | Дата запуска - 19.02.2016 | 0.015 | 0.1421 | 70 | 58 | 35 |  | 3414970462190
754753 | VLN-l АЛЮ Накл беспр. димм | Valena LIFE MyHome Play Zigbee. Лицевая панель для радиоуправляющего устройства светорегуляторов.Алюминий | Valena Life/Allure | 596 | VALENA LIFE/ALLURE | PL2 | 1 | ШТ | На складе | не подлежит сертификации | 539.84 | 637.01 | 637.01 |  | Дата запуска - 19.02.2016 | 0.02 | 0.1421 | 70 | 58 | 35 |  | 3414970568786
754754 | VLN-а БЕЛ Накл беспр. Димм | Valena ALLURE MyHome Play Zigbee. Лицевая панель для радиоуправляющего устройства светорегуляторов.Белая | Valena Life/Allure | 596 | VALENA LIFE/ALLURE | PL2 | 1 | ШТ | На складе | не подлежит сертификации | 322.11 | 380.09 | 380.09 |  | Дата запуска - Июль 2016 | 0.025 | 0.1421 | 70 | 58 | 35 |  | 3414970568816
754755 | VLN-a БЕЛ Накл Розетки USB | Valena ALLURE.Лицевая панель розетки USB.Белая | Valena Life/Allure | 596 | VALENA LIFE/ALLURE | PL2 | 1 | ШТ | Под заказ Т1 | не подлежит сертификации | 102.09 | 120.47 | 120.47 |  | Дата запуска - 19.02.2016 | 0.019 | 0.1421 | 70 | 58 | 35 |  | 3414970479587
754756 | VLN-а СЛК Накл беспр. димм | Valena ALLURE MyHome Play Zigbee. Лицевая панель для радиоуправляющего устройства светорегуляторов.Слоновая кость | Valena Life/Allure | 596 | VALENA LIFE/ALLURE | PL2 | 1 | ШТ | На складе | не подлежит сертификации | 322.11 | 380.09 | 380.09 |  | Дата запуска - Июль 2016 | 0.025 | 0.1421 | 70 | 58 | 35 |  | 3414970568847
754757 | VLN-a АЛЮ Накл Розетки USB | Valena ALLURE.Лицевая панель розетки USB.Алюминий | Valena Life/Allure | 596 | VALENA LIFE/ALLURE | PL2 | 1 | ШТ | Под заказ Т1 | не подлежит сертификации | 255.23 | 301.17 | 301.17 |  | Дата запуска - 19.02.2016 | 0.019 | 0.1421 | 70 | 58 | 35 |  | 3414970479600
754758 | VLN-а АЛЮ Накл беспр. димм | Valena ALLURE MyHome Play Zigbee. Лицевая панель для радиоуправляющего устройства светорегуляторов.Алюминий | Valena Life/Allure | 596 | VALENA LIFE/ALLURE | PL2 | 1 | ШТ | На складе | не подлежит сертификации | 539.84 | 637.01 | 637.01 |  | Дата запуска - Июль 2016 | 0.025 | 0.1421 | 70 | 58 | 35 |  | 3414970568878
754759 | VLN-l СЛК Накл беспр. выкл | Valena LIFE MyHome Play Zigbee. Лицевая панель для радиоуправляющего устройства 1-канального ON-OFF.Слоновая кость | Valena Life/Allure | 596 | VALENA LIFE/ALLURE | PL2 | 1 | ШТ | На складе | не подлежит сертификации | 369.25 | 435.72 | 435.72 |  | Дата запуска - 19.02.2016 | 0.015 | 0.1421 | 70 | 58 | 35 |  | 3414970568908
754760 | VLN-l БЕЛ Накл Розетки TV | Valena LIFE.Лицевая панель для розеток ТВ.Белая | Valena Life/Allure | 596 | VALENA LIFE/ALLURE | PL2 | 10 | ШТ | На складе | не подлежит сертификации | 61.26 | 72.29 | 72.29 |  | Дата запуска - 19.02.2016 | 0.08 | 0.693 | 125 | 72 | 77 |  | 3414970461803
754761 | VLN-l СЛК Накл Розетки TV | Valena LIFE.Лицевая панель для розеток ТВ.Слоновая кость | Valena Life/Allure | 596 | VALENA LIFE/ALLURE | PL2 | 10 | ШТ | На складе | не подлежит сертификации | 61.26 | 72.29 | 72.29 |  | Дата запуска - 19.02.2016 | 0.079 | 0.693 | 125 | 72 | 77 |  | 3414970461834
754762 | VLN-l АЛЮ Накл Розетки TV | Valena LIFE.Лицевая панель для розеток ТВ.Алюминий | Valena Life/Allure | 596 | VALENA LIFE/ALLURE | PL2 | 5 | ШТ | На складе | не подлежит сертификации | 153.14 | 180.71 | 180.71 |  | Дата запуска - 19.02.2016 | 0.04 | 0.32155 | 72 | 58 | 77 |  | 3414970461773
754763 | VLN-l АЛЮ Накл беспр. выкл | Valena LIFE MyHome Play Zigbee. Лицевая панель для радиоуправляющего устройства 1-канального ON-OFF.Алюминий | Valena Life/Allure | 596 | VALENA LIFE/ALLURE | PL2 | 1 | ШТ | На складе | не подлежит сертификации | 369.25 | 435.72 | 435.72 |  | Дата запуска - 19.02.2016 | 0.02 | 0.1421 | 70 | 58 | 35 |  | 3414970568939
754764 | VLN-а БЕЛ Накл беспр. выкл | Valena ALLURE MyHome Play Zigbee. Лицевая панель для радиоуправляющего устройства 1-канального ON-OFF.Белая | Valena Life/Allure | 596 | VALENA LIFE/ALLURE | PL2 | 1 | ШТ | На складе | не подлежит сертификации | 369.25 | 435.72 | 435.72 |  | Дата запуска - Июль 2016 | 0.024 | 0.1421 | 70 | 58 | 35 |  | 3414970568960
754765 | VLN-a БЕЛ Накл Розетки TV | Valena ALLURE.Лицевая панель для розеток ТВ.Белая | Valena Life/Allure | 596 | VALENA LIFE/ALLURE | PL2 | 5 | ШТ | На складе | не подлежит сертификации | 61.26 | 72.29 | 72.29 |  | Дата запуска - 19.02.2016 | 0.038 | 0.32155 | 72 | 58 | 77 |  | 3414970479624
754766 | VLN-a СЛК Накл Розетки TV | Valena ALLURE.Лицевая панель для розеток ТВ.Слоновая кость | Valena Life/Allure | 596 | VALENA LIFE/ALLURE | PL2 | 5 | ШТ | На складе | не подлежит сертификации | 61.26 | 72.29 | 72.29 |  | Дата запуска - 19.02.2016 | 0.038 | 0.32155 | 72 | 58 | 77 |  | 3414970479655
754767 | VLN-a АЛЮ Накл Розетки TV | Valena ALLURE.Лицевая панель для розеток ТВ.Алюминий | Valena Life/Allure | 596 | VALENA LIFE/ALLURE | PL2 | 5 | ШТ | На складе | не подлежит сертификации | 153.14 | 180.71 | 180.71 |  | Дата запуска - 19.02.2016 | 0.1 | 0.32155 | 72 | 58 | 77 |  | 3414970479686
754768 | VLN-a АНТ Накл Розетки TV | Valena ALLURE.Лицевая панель для розеток ТВ.Антрацит | Valena Life/Allure | 596 | VALENA LIFE/ALLURE | PL2 | 5 | ШТ | На складе | не подлежит сертификации | 153.14 | 180.71 | 180.71 |  | Дата запуска - 19.02.2016 | 0.335 | 0.32155 | 72 | 58 | 77 |  | 3414970479716
754769 | VLN-a ЖЕМ Накл Розетки TV | Valena ALLURE.Лицевая панель для розеток ТВ.Жемчуг | Valena Life/Allure | 596 | VALENA LIFE/ALLURE | PL2 | 5 | ШТ | На складе | не подлежит сертификации | 153.14 | 180.71 | 180.71 |  | Дата запуска - 19.02.2016 | 0.1 | 0.32155 | 72 | 58 | 77 |  | 3414970479747
754770 | VLN-l БЕЛ Накл радио выкл 2к | Valena LIFE MyHome Play Zigbee. Лицевая панель для выключателя-радиоприемника 2-канального.Белая | Valena Life/Allure | 596 | VALENA LIFE/ALLURE | PL2 | 1 | ШТ | На складе | не подлежит сертификации | 326.6 | 385.39 | 385.39 |  | Дата запуска - 19.02.2016 | 0.016 | 0.1421 | 70 | 58 | 35 |  | 3414970568991
754771 | VLN-l СЛК Накл радио выкл 2к | Valena LIFE MyHome Play Zigbee. Лицевая панель для выключателя-радиоприемника 2-канального.Слоновая кость | Valena Life/Allure | 596 | VALENA LIFE/ALLURE | PL2 | 1 | ШТ | На складе | не подлежит сертификации | 326.6 | 385.39 | 385.39 |  | Дата запуска - 19.02.2016 |  | 0.1421 | 70 | 58 | 35 |  | 3414970569028
754772 | VLN-l АЛЮ Накл радио выкл 2к | Valena LIFE MyHome Play Zigbee. Лицевая панель для выключателя-радиоприемника 2-канального.Алюминий | Valena Life/Allure | 596 | VALENA LIFE/ALLURE | PL2 | 1 | ШТ | На складе | не подлежит сертификации | 544.33 | 642.31 | 642.31 |  | Дата запуска - 19.02.2016 | 0.02 | 0.1421 | 70 | 58 | 35 |  | 3414970569059
754773 | VLN-а СЛК Накл беспр. выкл | Valena ALLURE MyHome Play Zigbee. Лицевая панель для радиоуправляющего устройства 1-канального ON-OFF.Слоновая кость | Valena Life/Allure | 596 | VALENA LIFE/ALLURE | PL2 | 1 | ШТ | На складе | не подлежит сертификации | 369.25 | 435.72 | 435.72 |  | Дата запуска - Июль 2016 | 0.024 | 0.1421 | 70 | 58 | 35 |  | 3414970569080
754774 | VLN-а АЛЮ Накл беспр. выкл | Valena ALLURE MyHome Play Zigbee. Лицевая панель для радиоуправляющего устройства 1-канального ON-OFF.Алюминий | Valena Life/Allure | 596 | VALENA LIFE/ALLURE | PL2 | 1 | ШТ | На складе | не подлежит сертификации | 369.25 | 435.72 | 435.72 |  | Дата запуска - Июль 2016 | 0.024 | 0.1421 | 70 | 58 | 35 |  | 3414970569110
754775 | VLN-а БЕЛ Накл радио выкл 2к | Valena ALLURE MyHome Play Zigbee. Лицевая панель для выключателя-радиоприемника 2-канального.Белая | Valena Life/Allure | 596 | VALENA LIFE/ALLURE | PL2 | 1 | ШТ | На складе | не подлежит сертификации | 326.6 | 385.39 | 385.39 |  | Дата запуска - Июль 2016 | 0.025 | 0.1421 | 70 | 58 | 35 |  | 3414970569141
754776 | VLN-а СЛК Накл радио выкл 2к | Valena ALLURE MyHome Play Zigbee. Лицевая панель для выключателя-радиоприемника 2-канального.Слоновая кость | Valena Life/Allure | 596 | VALENA LIFE/ALLURE | PL2 | 1 | ШТ | На складе | не подлежит сертификации | 326.6 | 385.39 | 385.39 |  | Дата запуска - Июль 2016 | 0.025 | 0.1421 | 70 | 58 | 35 |  | 3414970569172
754777 | VLN-а АЛЮ Накл радио выкл 2к | Valena ALLURE MyHome Play Zigbee. Лицевая панель для выключателя-радиоприемника 2-канального.Алюминий | Valena Life/Allure | 596 | VALENA LIFE/ALLURE | PL2 | 1 | ШТ | На складе | не подлежит сертификации | 544.33 | 642.31 | 642.31 |  | Дата запуска - Июль 2016 | 0.025 | 0.1421 | 70 | 58 | 35 |  | 3414970569202
754778 | VLN-l БЕЛ Накл беспр. выкл 2к | Valena LIFE MyHome Play Zigbee. Лицевая панель для радиоуправляющего устройства 2-канального ON-OFF.Белая | Valena Life/Allure | 596 | VALENA LIFE/ALLURE | PL2 | 1 | ШТ | На складе | не подлежит сертификации | 326.6 | 385.39 | 385.39 |  | Дата запуска - 19.02.2016 | 0.013 | 0.1421 | 70 | 58 | 35 |  | 3414970569233
754779 | VLN-l СЛК Накл беспр. выкл 2к | Valena LIFE MyHome Play Zigbee. Лицевая панель для радиоуправляющего устройства 2-канального ON-OFF.Слоновая кость | Valena Life/Allure | 596 | VALENA LIFE/ALLURE | PL2 | 1 | ШТ | На складе | не подлежит сертификации | 326.6 | 385.39 | 385.39 |  | Дата запуска - 19.02.2016 | 0.015 | 0.1421 | 70 | 58 | 35 |  | 3414970569264
754780 | VLN-l БЕЛ Накл.Розетки TV-R | Valena LIFE.Лицевая панель розетки TV-R.Белая | Valena Life/Allure | 596 | VALENA LIFE/ALLURE | PL2 | 1 | ШТ | Под заказ Т1 | не подлежит сертификации | 81.67 | 96.37 | 96.37 |  | Дата запуска - 19.02.2016 | 0.014 | 0.1421 | 70 | 58 | 35 |  | 3414970461889
754781 | VLN-l СЛК Накл.Розетки TV-R | Valena LIFE.Лицевая панель розетки TV-R.Слоновая кость | Valena Life/Allure | 596 | VALENA LIFE/ALLURE | PL2 | 1 | ШТ | Под заказ Т1 | не подлежит сертификации | 81.67 | 96.37 | 96.37 |  | Дата запуска - 19.02.2016 | 0.013 | 0.1421 | 70 | 58 | 35 |  | 3414970461902
754782 | VLN-l АЛЮ Накл.Розетки TV-R | Valena LIFE.Лицевая панель розетки TV-R.Алюминий | Valena Life/Allure | 596 | VALENA LIFE/ALLURE | PL2 | 1 | ШТ | Под заказ Т1 | не подлежит сертификации | 204.19 | 240.94 | 240.94 |  | Дата запуска - 19.02.2016 | 0.019 | 0.1421 | 70 | 58 | 35 |  | 3414970461865
754783 | VLN-l АЛЮ Накл беспр. выкл 2к | Valena LIFE MyHome Play Zigbee. Лицевая панель для радиоуправляющего устройства 2-канального ON-OFF.Алюминий | Valena Life/Allure | 596 | VALENA LIFE/ALLURE | PL2 | 1 | ШТ | На складе | не подлежит сертификации | 544.33 | 642.31 | 642.31 |  | Дата запуска - 19.02.2016 | 0.02 | 0.1421 | 70 | 58 | 35 |  | 3414970569295
754784 | VLN-а БЕЛ Накл беспр. выкл 2к | Valena ALLURE MyHome Play Zigbee. Лицевая панель для радиоуправляющего устройства 2-канального ON-OFF.Белая | Valena Life/Allure | 596 | VALENA LIFE/ALLURE | PL2 | 1 | ШТ | На складе | не подлежит сертификации | 326.6 | 385.39 | 385.39 |  | Дата запуска - Июль 2016 | 0.025 | 0.1421 | 70 | 58 | 35 |  | 3414970569325
754785 | VLN-а БЕЛ Накл.Розетки TV-R | Valena ALLURE.Лицевая панель розетки TV-R.Белая | Valena Life/Allure | 596 | VALENA LIFE/ALLURE | PL2 | 1 | ШТ | Под заказ Т1 | не подлежит сертификации | 81.67 | 96.37 | 96.37 |  | Дата запуска - 19.02.2016 | 0.019 | 0.1421 | 70 | 58 | 35 |  | 3414970479778
754786 | VLN-а СЛК Накл.Розетки TV-R | Valena ALLURE.Лицевая панель розетки TV-R.Слоновая кость | Valena Life/Allure | 596 | VALENA LIFE/ALLURE | PL2 | 1 | ШТ | Под заказ Т1 | не подлежит сертификации | 81.67 | 96.37 | 96.37 |  | Дата запуска - 19.02.2016 | 0.019 | 0.1421 | 70 | 58 | 35 |  | 3414970479792
754787 | VLN-а АЛЮ Накл.Розетки TV-R | Valena ALLURE.Лицевая панель розетки TV-R.Алюминий | Valena Life/Allure | 596 | VALENA LIFE/ALLURE | PL2 | 1 | ШТ | Под заказ Т1 | не подлежит сертификации | 204.19 | 240.94 | 240.94 |  | Дата запуска - 19.02.2016 | 0.019 | 0.1421 | 70 | 58 | 35 |  | 3414970479815
754788 | VLN-а АНТ Накл.Розетки TV-R | Valena ALLURE.Лицевая панель розетки TV-R.Антрацит | Valena Life/Allure | 596 | VALENA LIFE/ALLURE | PL2 | 1 | ШТ | Под заказ Т1 | не подлежит сертификации | 204.19 | 240.94 | 240.94 |  | Дата запуска - 19.02.2016 | 0.019 | 0.1421 | 70 | 58 | 35 |  | 3414970479839
754789 | VLN-а ЖЕМ Накл.Розетки TV-R | Valena ALLURE.Лицевая панель розетки TV-R.Жемчуг | Valena Life/Allure | 596 | VALENA LIFE/ALLURE | PL2 | 1 | ШТ | Под заказ Т1 | не подлежит сертификации | 204.19 | 240.94 | 240.94 |  | Дата запуска - 19.02.2016 | 0.019 | 0.1421 | 70 | 58 | 35 |  | 3414970479853
754793 | VLN-а СЛК Накл беспр. выкл 2к | Valena ALLURE MyHome Play Zigbee. Лицевая панель для радиоуправляющего устройства 2-канального ON-OFF.Слоновая кость | Valena Life/Allure | 596 | VALENA LIFE/ALLURE | PL2 | 1 | ШТ | На складе | не подлежит сертификации | 326.6 | 385.39 | 385.39 |  | Дата запуска - Июль 2016 | 0.025 | 0.1421 | 70 | 58 | 35 |  | 3414970569356
754794 | VLN-а АЛЮ Накл беспр. выкл 2к | Valena ALLURE MyHome Play Zigbee. Лицевая панель для радиоуправляющего устройства 2-канального ON-OFF.Алюминий | Valena Life/Allure | 596 | VALENA LIFE/ALLURE | PL2 | 1 | ШТ | На складе | не подлежит сертификации | 544.33 | 642.31 | 642.31 |  | Дата запуска - Июль 2016 | 0.025 | 0.1421 | 70 | 58 | 35 |  | 3414970569387
754803 | VLN-l БЕЛ Накл бпр.выкл.сц 4х | Valena LIFE MyHome Play Zigbee. Лицевая панель для 4-сценарного радиоуправляющего устройства.Белая | Valena Life/Allure | 596 | VALENA LIFE/ALLURE | PL2 | 1 | ШТ | На складе | не подлежит сертификации | 363.63 | 429.08 | 429.08 |  | Дата запуска - 19.02.2016 | 0.015 | 0.1421 | 70 | 58 | 35 |  | 3414970569417
754804 | VLN-l СЛК Накл бпр.выкл.сц 4х | Valena LIFE MyHome Play Zigbee. Лицевая панель для 4-сценарного радиоуправляющего устройства.Слоновая кость | Valena Life/Allure | 596 | VALENA LIFE/ALLURE | PL2 | 1 | ШТ | На складе | не подлежит сертификации | 363.63 | 429.08 | 429.08 |  | Дата запуска - 19.02.2016 |  | 0.1421 | 70 | 58 | 35 |  | 3414970569448
754813 | VLN-l АЛЮ Накл бпр.выкл.сц 4х | Valena LIFE MyHome Play Zigbee. Лицевая панель для 4-сценарного радиоуправляющего устройства.Алюминий | Valena Life/Allure | 596 | VALENA LIFE/ALLURE | PL2 | 1 | ШТ | На складе | не подлежит сертификации | 558.92 | 659.53 | 659.53 |  | Дата запуска - 19.02.2016 | 0.02 | 0.1421 | 70 | 58 | 35 |  | 3414970569479
754814 | VLN-а БЕЛ Накл бпр.выкл.сц 4х | Valena ALLURE MyHome Play Zigbee. Лицевая панель для 4-сценарного радиоуправляющего устройства.Белая | Valena Life/Allure | 596 | VALENA LIFE/ALLURE | PL2 | 1 | ШТ | На складе | не подлежит сертификации | 363.63 | 429.08 | 429.08 |  | Дата запуска - Июль 2016 | 0.025 | 0.1421 | 70 | 58 | 35 |  | 3414970569509
754819 | VLN-а СЛК Накл бпр.выкл.сц 4х | Valena ALLURE MyHome Play Zigbee. Лицевая панель для 4-сценарного радиоуправляющего устройства.Слоновая кость | Valena Life/Allure | 596 | VALENA LIFE/ALLURE | PL2 | 1 | ШТ | На складе | не подлежит сертификации | 363.63 | 429.08 | 429.08 |  | Дата запуска - Июль 2016 | 0.025 | 0.1421 | 70 | 58 | 35 |  | 3414970569530
754820 | VLN-l БЕЛ Накл Роз TV-SAT | Valena LIFE.Лицевая панель для розеток TV-SAT.Белая | Valena Life/Allure | 596 | VALENA LIFE/ALLURE | PL2 | 5 | ШТ | На складе | не подлежит сертификации | 61.26 | 72.29 | 72.29 |  | Дата запуска - 19.02.2016 | 0.037 | 0.32155 | 72 | 58 | 77 |  | 3414970462152
754821 | VLN-l СЛК Накл Роз TV-SAT | Valena LIFE.Лицевая панель для розеток TV-SAT.Слоновая кость | Valena Life/Allure | 596 | VALENA LIFE/ALLURE | PL2 | 5 | ШТ | На складе | не подлежит сертификации | 61.26 | 72.29 | 72.29 |  | Дата запуска - 19.02.2016 | 0.037 | 0.32155 | 72 | 58 | 77 |  | 3414970462176
754822 | VLN-l АЛЮ Накл Роз TV-SAT | Valena LIFE.Лицевая панель для розеток TV-SAT.Алюминий | Valena Life/Allure | 596 | VALENA LIFE/ALLURE | PL2 | 5 | ШТ | На складе | не подлежит сертификации | 153.14 | 180.71 | 180.71 |  | Дата запуска - 19.02.2016 | 0.037 | 0.32155 | 72 | 58 | 77 |  | 3414970462138
754823 | VLN-а АЛЮ Накл бпр.выкл.сц 4х | Valena ALLURE MyHome Play Zigbee. Лицевая панель для 4-сценарного радиоуправляющего устройства.Алюминий | Valena Life/Allure | 596 | VALENA LIFE/ALLURE | PL2 | 1 | ШТ | На складе | не подлежит сертификации | 558.92 | 659.53 | 659.53 |  | Дата запуска - Июль 2016 | 0.025 | 0.1421 | 70 | 58 | 35 |  | 3414970569561
754824 | VLN-l БЕЛ Накл беспр.выкл.жал | Valena LIFE MyHome Play Zigbee. Лицевая панель для радиоуправляющего устройства управления жалюзи/рольставень.Белая | Valena Life/Allure | 596 | VALENA LIFE/ALLURE | PL2 | 1 | ШТ | На складе | не подлежит сертификации | 363.63 | 429.08 | 429.08 |  | Дата запуска - 19.02.2016 | 0.013 | 0.1421 | 70 | 58 | 35 |  | 3414970569592
754825 | VLN-a БЕЛ Накл Роз TV-SAT | Valena ALLURE.Лицевая панель для розеток TV-SAT.Белая | Valena Life/Allure | 596 | VALENA LIFE/ALLURE | PL2 | 1 | ШТ | На складе | не подлежит сертификации | 61.26 | 72.29 | 72.29 |  | Дата запуска - 19.02.2016 | 0.019 | 0.1421 | 70 | 58 | 35 |  | 3414970480200
754826 | VLN-a СЛК Накл Роз TV-SAT | Valena ALLURE.Лицевая панель для розеток TV-SAT.Слоновая кость | Valena Life/Allure | 596 | VALENA LIFE/ALLURE | PL2 | 1 | ШТ | На складе | не подлежит сертификации | 61.26 | 72.29 | 72.29 |  | Дата запуска - 19.02.2016 | 0.019 | 0.1421 | 70 | 58 | 35 |  | 3414970480224
754827 | VLN-a АЛЮ Накл Роз TV-SAT | Valena ALLURE.Лицевая панель для розеток TV-SAT.Алюминий | Valena Life/Allure | 596 | VALENA LIFE/ALLURE | PL2 | 1 | ШТ | На складе | не подлежит сертификации | 153.14 | 180.71 | 180.71 |  | Дата запуска - 19.02.2016 | 0.019 | 0.1421 | 70 | 58 | 35 |  | 3414970480248
754828 | VLN-a АНТ Накл Роз TV-SAT | Valena ALLURE.Лицевая панель для розеток TV-SAT.Антрацит | Valena Life/Allure | 596 | VALENA LIFE/ALLURE | PL2 | 1 | ШТ | На складе | не подлежит сертификации | 153.14 | 180.71 | 180.71 |  | Дата запуска - 19.02.2016 | 0.019 | 0.1421 | 70 | 58 | 35 |  | 3414970480262
754829 | VLN-a ЖЕМ Накл Роз TV-SAT | Valena ALLURE.Лицевая панель для розеток TV-SAT.Жемчуг | Valena Life/Allure | 596 | VALENA LIFE/ALLURE | PL2 | 1 | ШТ | На складе | не подлежит сертификации | 153.14 | 180.71 | 180.71 |  | Дата запуска - 19.02.2016 | 0.019 | 0.1421 | 70 | 58 | 35 |  | 3414970480286
754830 | VLN-l БЕЛ Накл Роз TV+RJ45 | Valena LIFE.Лицевая панель розетки TV-RJ45.Белая | Valena Life/Allure | 596 | VALENA LIFE/ALLURE | PL2 | 5 | ШТ | На складе | не подлежит сертификации | 61.26 | 72.29 | 72.29 |  | Дата запуска - 19.02.2016 | 0.039 | 0.32155 | 72 | 58 | 77 |  | 3414970461711
754831 | VLN-l СЛК Накл Роз TV+RJ45 | Valena LIFE.Лицевая панель розетки TV-RJ45.Слоновая кость | Valena Life/Allure | 596 | VALENA LIFE/ALLURE | PL2 | 5 | ШТ | На складе | не подлежит сертификации | 61.26 | 72.29 | 72.29 |  | Дата запуска - 19.02.2016 | 0.04 | 0.32155 | 72 | 58 | 77 |  | 3414970461742
754832 | VLN-l АЛЮ Накл Роз TV+RJ45 | Valena LIFE.Лицевая панель розетки TV-RJ45.Алюминий | Valena Life/Allure | 596 | VALENA LIFE/ALLURE | PL2 | 5 | ШТ | На складе | не подлежит сертификации | 153.14 | 180.71 | 180.71 |  | Дата запуска - 19.02.2016 | 0.04 | 0.32155 | 72 | 58 | 77 |  | 3414970461698
754833 | VLN-l СЛК Накл беспр.выкл.жал | Valena LIFE MyHome Play Zigbee. Лицевая панель для радиоуправляющего устройства управления жалюзи/рольставень.Слоновая кость | Valena Life/Allure | 596 | VALENA LIFE/ALLURE | PL2 | 1 | ШТ | На складе | не подлежит сертификации | 363.63 | 429.08 | 429.08 |  | Дата запуска - 19.02.2016 |  | 0.1421 | 70 | 58 | 35 |  | 3414970569622
754834 | VLN-l АЛЮ Накл беспр.выкл.жал | Valena LIFE MyHome Play Zigbee. Лицевая панель для радиоуправляющего устройства управления жалюзи/рольставень.Алюминий | Valena Life/Allure | 596 | VALENA LIFE/ALLURE | PL2 | 1 | ШТ | На складе | не подлежит сертификации | 558.92 | 659.53 | 659.53 |  | Дата запуска - 19.02.2016 | 0.018 | 0.1421 | 70 | 58 | 35 |  | 3414970569653
754835 | VLN-a БЕЛ Накл Роз TV+RJ45 | Valena ALLURE.Лицевая панель розетки TV-RJ45.Белая | Valena Life/Allure | 596 | VALENA LIFE/ALLURE | PL2 | 1 | ШТ | На складе | не подлежит сертификации | 61.26 | 72.29 | 72.29 |  | Дата запуска - 19.02.2016 | 0.018 | 0.1421 | 70 | 58 | 35 |  | 3414970480309
754836 | VLN-a СЛК Накл Роз TV+RJ45 | Valena ALLURE.Лицевая панель розетки TV-RJ45.Слоновая кость | Valena Life/Allure | 596 | VALENA LIFE/ALLURE | PL2 | 1 | ШТ | На складе | не подлежит сертификации | 61.26 | 72.29 | 72.29 |  | Дата запуска - 19.02.2016 | 0.013 | 0.147 | 70 | 60 | 35 |  | 3414970480323
754837 | VLN-a АЛЮ Накл Роз TV+RJ45 | Valena ALLURE.Лицевая панель розетки TV-RJ45.Алюминий | Valena Life/Allure | 596 | VALENA LIFE/ALLURE | PL2 | 1 | ШТ | На складе | не подлежит сертификации | 153.14 | 180.71 | 180.71 |  | Дата запуска - 19.02.2016 | 0.018 | 0.1421 | 70 | 58 | 35 |  | 3414970480347
754838 | VLN-a АНТ Накл Роз TV+RJ45 | Valena ALLURE.Лицевая панель розетки TV-RJ45.Антрацит | Valena Life/Allure | 596 | VALENA LIFE/ALLURE | PL2 | 1 | ШТ | На складе | не подлежит сертификации | 153.14 | 180.71 | 180.71 |  | Дата запуска - 19.02.2016 | 0.018 | 0.1421 | 70 | 58 | 35 |  | 3414970480361
754839 | VLN-a ЖЕМ Накл Роз TV+RJ45 | Valena ALLURE.Лицевая панель розетки TV-RJ45.Жемчуг | Valena Life/Allure | 596 | VALENA LIFE/ALLURE | PL2 | 1 | ШТ | На складе | не подлежит сертификации | 153.14 | 180.71 | 180.71 |  | Дата запуска - 19.02.2016 | 0.018 | 0.1421 | 70 | 58 | 35 |  | 3414970480385
754840 | VLN-l БЕЛ Накл Розет 2К+З крыш | Valena LIFE.Лицевая панель розетки 2К+З c крышкой.Белая | Valena Life/Allure | 596 | VALENA LIFE/ALLURE | PL2 | 1 | ШТ | На складе | не подлежит сертификации | 122.51 | 144.56 | 144.56 |  | Дата запуска - 19.02.2016 | 0.067 | 0.1421 | 70 | 58 | 35 |  | 3414970458018
754841 | VLN-l СЛК Накл Розет 2К+З крыш | Valena LIFE.Лицевая панель розетки 2К+З с крышкой.Слоновая кость | Valena Life/Allure | 596 | VALENA LIFE/ALLURE | PL2 | 1 | ШТ | На складе | не подлежит сертификации | 122.51 | 144.56 | 144.56 |  | Дата запуска - 19.02.2016 | 0.027 | 0.1421 | 70 | 58 | 35 |  | 3414970508997
754842 | VLN-l АЛЮ Накл Розет 2К+З крыш | Valena LIFE.Лицевая панель розетки 2К+З с крышкой.Алюминий | Valena Life/Allure | 596 | VALENA LIFE/ALLURE | PL2 | 1 | ШТ | На складе | не подлежит сертификации | 306.28 | 361.41 | 361.41 |  | Дата запуска - 19.02.2016 | 0.026 | 0.1421 | 70 | 58 | 35 |  | 3414970458094
754843 | VLN-а БЕЛ Накл беспр.выкл.жал | Valena ALLURE MyHome Play Zigbee. Лицевая панель для радиоуправляющего устройства управления жалюзи/рольставень.Белая | Valena Life/Allure | 596 | VALENA LIFE/ALLURE | PL2 | 1 | ШТ | На складе | не подлежит сертификации | 363.63 | 429.08 | 429.08 |  | Дата запуска - Июль 2016 | 0.025 | 0.1421 | 70 | 58 | 35 |  | 3414970569684
754844 | VLN-а СЛК Накл беспр.выкл.жал | Valena ALLURE MyHome Play Zigbee. Лицевая панель для радиоуправляющего устройства управления жалюзи/рольставень.Слоновая кость | Valena Life/Allure | 596 | VALENA LIFE/ALLURE | PL2 | 1 | ШТ | На складе | не подлежит сертификации | 363.63 | 429.08 | 429.08 |  | Дата запуска - Июль 2016 | 0.025 | 0.1421 | 70 | 58 | 35 |  | 3414970569714
754845 | VLN-a БЕЛ Накл Розет 2К+З крыш | Valena ALLURE.Лицевая панель розетки 2К+З с крышкой.Белая | Valena Life/Allure | 596 | VALENA LIFE/ALLURE | PL2 | 5 | ШТ | На складе | не подлежит сертификации | 122.51 | 144.56 | 144.56 |  | Дата запуска - Сентябрь 2016 | 0.151 | 0.88704 | 160 | 72 | 77 |  | 3414970508867
754846 | VLN-a СЛК Накл Розет 2К+З крыш | Valena ALLURE.Лицевая панель розетки 2К+З с крышкой.Слоновая кость | Valena Life/Allure | 596 | VALENA LIFE/ALLURE | PL2 | 5 | ШТ | На складе | не подлежит сертификации | 122.51 | 144.56 | 144.56 |  | Дата запуска - Сентябрь 2016 | 0.151 | 0.88704 | 160 | 72 | 77 |  | 3414970508959
754847 | VLN-a АЛЮ Накл Розет 2К+З крыш | Valena ALLURE.Лицевая панель розетки 2К+З с крышкой.Алюминий | Valena Life/Allure | 596 | VALENA LIFE/ALLURE | PL2 | 5 | ШТ | На складе | не подлежит сертификации | 306.28 | 361.41 | 361.41 |  | Дата запуска - Сентябрь 2016 | 0.151 | 0.88704 | 160 | 72 | 77 |  | 3414970509109
754848 | VLN-a АНТ Накл Роз 2К+З крыш | Valena ALLURE.Лицевая панель розетки 2К+З с крышкой.Антрацит | Valena Life/Allure | 596 | VALENA LIFE/ALLURE | PL2 | 5 | ШТ | На складе | не подлежит сертификации | 306.28 | 361.41 | 361.41 |  | Дата запуска - Сентябрь 2016 | 0.151 | 0.88704 | 160 | 72 | 77 |  | 3414970509161
754849 | VLN-a ЖЕМ Накл Роз 2К+З крыш | Valena ALLURE.Лицевая панель розетки 2К+З с крышкой.Жемчуг | Valena Life/Allure | 596 | VALENA LIFE/ALLURE | PL2 | 5 | ШТ | На складе | не подлежит сертификации | 306.28 | 361.41 | 361.41 |  | Дата запуска - Сентябрь 2016 | 0.151 | 0.88704 | 160 | 72 | 77 |  | 3414970509239
754850 | VLN-l БЕЛ Накл Роз. 2К+З индик | Valena LIFE.Лицевая панель розетки 2К+З c линзой для подсветки/индикации.Белая | Valena Life/Allure | 596 | VALENA LIFE/ALLURE | PL2 | 1 | ШТ | Под заказ Т1 | не подлежит сертификации | 102.09 | 120.47 | 120.47 |  | Дата запуска - 19.02.2016 | 0.018 | 0.1421 | 70 | 58 | 35 |  | 3414970458032
754851 | VLN-l СЛК Накл Роз. 2К+З индик | Valena LIFE.Лицевая панель розетки 2К+З с линзой для подсветки/индикации.Слоновая кость | Valena Life/Allure | 596 | VALENA LIFE/ALLURE | PL2 | 1 | ШТ | Под заказ Т1 | не подлежит сертификации | 102.09 | 120.47 | 120.47 |  | Дата запуска - 19.02.2016 | 0.018 | 0.1421 | 70 | 58 | 35 |  | 3414970509031
754852 | VLN-l АЛЮ Накл Роз. 2К+З индик | Valena LIFE.Лицевая панель розетки 2К+З с линзой для подсветки/индикации.Алюминий | Valena Life/Allure | 596 | VALENA LIFE/ALLURE | PL2 | 1 | ШТ | Под заказ Т1 | не подлежит сертификации | 255.23 | 301.17 | 301.17 |  | Дата запуска - 19.02.2016 | 0.018 | 0.1421 | 70 | 58 | 35 |  | 3414970458117
754853 | VLN-а АЛЮ Накл беспр.выкл.жал | Valena ALLURE MyHome Play Zigbee. Лицевая панель для радиоуправляющего устройства управления жалюзи/рольставень.Алюминий | Valena Life/Allure | 596 | VALENA LIFE/ALLURE | PL2 | 1 | ШТ | На складе | не подлежит сертификации | 558.92 | 659.53 | 659.53 |  | Дата запуска - Июль 2016 | 0.025 | 0.1421 | 70 | 58 | 35 |  | 3414970569745
754854 | VLN-l БЕЛ Нкл интерф.радио/SCS | Valena LIFE MyHome. Лицевая панель интерфейса SCS/радио.Белая | My Home Legrand | 217 | Управляющие устройства для освещения и жалюзи MYHOME (LEGRAND) | PL3 | 1 | ШТ | Под заказ Т1 | не подлежит сертификации | 225.77 | 266.41 | 266.41 |  | Дата запуска - 19.02.2016 | 0.02 | 0.1421 | 70 | 58 | 35 |  | 3414970569776
754855 | VLN-a БЕЛ Накл Роз. 2К+З индик | Valena ALLURE.Лицевая панель розетки 2К+З с линзой для подсветки/индикации.Белая | Valena Life/Allure | 596 | VALENA LIFE/ALLURE | PL2 | 1 | ШТ | Под заказ Т1 | не подлежит сертификации | 102.09 | 120.47 | 120.47 |  | Дата запуска - 19.02.2016 | 0.024 | 0.1421 | 70 | 58 | 35 |  | 3414970508881
754856 | VLN-a СЛК Накл Роз. 2К+З индик | Valena ALLURE.Лицевая панель розетки 2К+З с линзой для подсветки/индикации.Слоновая кость | Valena Life/Allure | 596 | VALENA LIFE/ALLURE | PL2 | 1 | ШТ | Под заказ Т1 | не подлежит сертификации | 102.09 | 120.47 | 120.47 |  | Дата запуска - 19.02.2016 | 0.024 | 0.1421 | 70 | 58 | 35 |  | 3414970508973
754857 | VLN-a АЛЮ Накл Роз. 2К+З индик | Valena ALLURE.Лицевая панель розетки 2К+З с линзой для подсветки/индикации.Алюминий | Valena Life/Allure | 596 | VALENA LIFE/ALLURE | PL2 | 1 | ШТ | Под заказ Т1 | не подлежит сертификации | 255.23 | 301.17 | 301.17 |  | Дата запуска - 19.02.2016 | 0.024 | 0.1421 | 70 | 58 | 35 |  | 3414970509123
754858 | VLN-a АНТ Накл Роз.2К+З индик | Valena ALLURE.Лицевая панель розетки 2К+З с линзой для подсветки/индикации.Антрацит | Valena Life/Allure | 596 | VALENA LIFE/ALLURE | PL2 | 1 | ШТ | Под заказ Т1 | не подлежит сертификации | 255.23 | 301.17 | 301.17 |  | Дата запуска - 19.02.2016 | 0.024 | 0.1421 | 70 | 58 | 35 |  | 3414970509185
754859 | VLN-a ЖЕМ Накл Роз.2К+З индик | Valena ALLURE.Лицевая панель розетки 2К+З с линзой для подсветки/индикации.Жемчуг | Valena Life/Allure | 596 | VALENA LIFE/ALLURE | PL2 | 1 | ШТ | Под заказ Т1 | не подлежит сертификации | 255.23 | 301.17 | 301.17 |  | Дата запуска - 19.02.2016 | 0.024 | 0.1421 | 70 | 58 | 35 |  | 3414970509253
754863 | VLN-l СЛК Нкл интерф.радио/SCS | Valena LIFE MyHome. Лицевая панель интерфейса SCS/радио.Слоновая кость | My Home Legrand | 217 | Управляющие устройства для освещения и жалюзи MYHOME (LEGRAND) | PL3 | 1 | ШТ | Под заказ Т1 | не подлежит сертификации | 225.77 | 266.41 | 266.41 |  | Дата запуска - 19.02.2016 | 0.02 | 0.1421 | 70 | 58 | 35 |  | 3414970569806
754864 | VLN-l АЛЮ Нкл интерф.радио/SCS | Valena LIFE MyHome. Лицевая панель интерфейса SCS/радио. Алюминий | My Home Legrand | 217 | Управляющие устройства для освещения и жалюзи MYHOME (LEGRAND) | PL3 | 1 | ШТ | Под заказ Т1 | не подлежит сертификации | 293.51 | 346.34 | 346.34 |  | Дата запуска - 19.02.2016 | 0.02 | 0.1421 | 70 | 58 | 35 |  | 3414970569837
754873 | VLN-а БЕЛ Нкл интерф.радио/SCS | Valena ALLURE MyHome. Лицевая панель интерфейса SCS/радио.Белая | My Home Legrand | 217 | Управляющие устройства для освещения и жалюзи MYHOME (LEGRAND) | PL3 | 1 | ШТ | Под заказ Т1 | не подлежит сертификации | 225.77 | 266.41 | 266.41 |  | Дата запуска - Июнь 2016 | 0.019 | 0.1421 | 70 | 58 | 35 |  | 3414970569868
754874 | VLN-а СЛК Нкл интерф.радио/SCS | Valena ALLURE MyHome. Лицевая панель интерфейса SCS/радио.Слоновая кость | My Home Legrand | 217 | Управляющие устройства для освещения и жалюзи MYHOME (LEGRAND) | PL3 | 1 | ШТ | Под заказ Т1 | не подлежит сертификации | 225.77 | 266.41 | 266.41 |  | Дата запуска - Июнь 2016 | 0.019 | 0.1421 | 70 | 58 | 35 |  | 3414970569899
754880 | VLN-l БЕЛ Накл диммера повор | Valena LIFE.Лицевая панель для светорегулятора с поворотной ручкой.Белая | Valena Life/Allure | 596 | VALENA LIFE/ALLURE | PL2 | 1 | ШТ | На складе | не подлежит сертификации | 204.19 | 240.94 | 240.94 |  | Дата запуска - 19.02.2016 | 0.018 | 0.1421 | 70 | 58 | 35 |  | 3414970462312
754881 | VLN-l СЛК Накл диммера повор | Valena LIFE.Лицевая панель для светорегулятора с поворотной ручкой.Слоновая кость | Valena Life/Allure | 596 | VALENA LIFE/ALLURE | PL2 | 1 | ШТ | На складе | не подлежит сертификации | 204.19 | 240.94 | 240.94 |  | Дата запуска - 19.02.2016 | 0.017 | 0.1421 | 70 | 58 | 35 |  | 3414970462336
754882 | VLN-l АЛЮ Накл диммера повор | Valena LIFE.Лицевая панель для светорегулятора с поворотной ручкой.Алюминий | Valena Life/Allure | 596 | VALENA LIFE/ALLURE | PL2 | 1 | ШТ | На складе | не подлежит сертификации | 510.46 | 602.34 | 602.34 |  | Дата запуска - 19.02.2016 | 0.019 | 0.1421 | 70 | 58 | 35 |  | 3414970462299
754883 | VLN-а АЛЮ Нкл интерф.радио/SCS | Valena ALLURE MyHome. Лицевая панель интерфейса SCS/радио. Алюминий | My Home Legrand | 217 | Управляющие устройства для освещения и жалюзи MYHOME (LEGRAND) | PL3 | 1 | ШТ | Под заказ Т1 | не подлежит сертификации | 293.51 | 346.34 | 346.34 |  | Дата запуска - Июнь 2016 | 0.019 | 0.1421 | 70 | 58 | 35 |  | 3414970569929
754884 | VLN-l БЕЛ Накл д.движения PIR | Valena LIFE.Лицевая панель датчика движения,без ручного управления.Белая | Valena Life/Allure | 217 | Управляющие устройства для освещения и жалюзи MYHOME (LEGRAND) | PL3 | 1 | ШТ | На складе | не подлежит сертификации | 347.12 | 409.6 | 409.6 |  | Дата запуска - 19.02.2016 | 0.013 | 0.1421 | 70 | 58 | 35 |  | 3414970569950
754890 | VLN-l БЕЛ Накл диммера кноп | Valena LIFE.Лицевая панель для кнопочного светорегулятора.Белая | Valena Life/Allure | 596 | VALENA LIFE/ALLURE | PL2 | 1 | ШТ | На складе | не подлежит сертификации | 122.51 | 144.56 | 144.56 |  | Дата запуска - 19.02.2016 | 0.016 | 0.1421 | 70 | 58 | 35 |  | 3414970462237
754891 | VLN-l СЛК Накл диммера кноп | Valena LIFE.Лицевая панель для кнопочного светорегулятора.Слоновая кость | Valena Life/Allure | 596 | VALENA LIFE/ALLURE | PL2 | 1 | ШТ | На складе | не подлежит сертификации | 122.51 | 144.56 | 144.56 |  | Дата запуска - 19.02.2016 | 0.014 | 0.1421 | 70 | 58 | 35 |  | 3414970462268
754892 | VLN-l АЛЮ Накл диммера кноп | Valena LIFE.Лицевая панель для кнопочного светорегулятора.Алюминий | Valena Life/Allure | 596 | VALENA LIFE/ALLURE | PL2 | 1 | ШТ | На складе | не подлежит сертификации | 306.28 | 361.41 | 361.41 |  | Дата запуска - 19.02.2016 | 0.015 | 0.1421 | 70 | 58 | 35 |  | 3414970462213
754893 | VLN-l СЛК Накл д.движения PIR | Valena LIFE.Лицевая панель датчика движения,без ручного управления.Слоновая кость | Valena Life/Allure | 217 | Управляющие устройства для освещения и жалюзи MYHOME (LEGRAND) | PL3 | 1 | ШТ | На складе | не подлежит сертификации | 347.12 | 409.6 | 409.6 |  | Дата запуска - 19.02.2016 | 0.014 | 0.1421 | 70 | 58 | 35 |  | 3414970569981
754894 | VLN-l АЛЮ Накл д.движения PIR | Valena LIFE.Лицевая панель датчика движения,без ручного управления.Алюминий | Valena Life/Allure | 217 | Управляющие устройства для освещения и жалюзи MYHOME (LEGRAND) | PL3 | 1 | ШТ | На складе | не подлежит сертификации | 867.79 | 1023.99 | 1023.99 |  | Дата запуска - 19.02.2016 | 0.013 | 0.1421 | 70 | 58 | 35 |  | 3414970570017
754903 | VLN-а БЕЛ Накл д.движ MH PIR | Valena ALLURE MyHome.Лицевая панель для датчика движения MyHome.Белая | My Home Legrand | 217 | Управляющие устройства для освещения и жалюзи MYHOME (LEGRAND) | PL3 | 1 | ШТ | Под заказ Т1 | не подлежит сертификации | 356.18 | 420.29 | 420.29 |  | Дата запуска - Июль 2016 | 0.066 | 0.1421 | 70 | 58 | 35 |  | 3414970570048
754904 | VLN-а СЛК Накл д.движ MH PIR | Valena ALLURE MyHome.Лицевая панель для датчика движения MyHome.Слоновая кость | My Home Legrand | 217 | Управляющие устройства для освещения и жалюзи MYHOME (LEGRAND) | PL3 | 1 | ШТ | Под заказ Т1 | не подлежит сертификации | 356.18 | 420.29 | 420.29 |  | Дата запуска - Июль 2016 | 0.066 | 0.1421 | 70 | 58 | 35 |  | 3414970570079
754910 | VLN-l БЕЛ Суппорт д/смартфона | Valena LIFE.Подставка для смартфона.С лицевой панелью.Белая | Valena Life/Allure | 596 | VALENA LIFE/ALLURE | PL2 | 1 | ШТ | Под заказ Т1 | не подлежит сертификации | 1225.11 | 1445.63 | 1445.63 |  | Дата запуска - Январь 2017 | 0.051 | 0.53631 | 97 | 97 | 57 |  | 3414970480736
754911 | VLN-l СЛК Суппорт д/смартфона | Valena LIFE.Подставка для смартфона.С лицевой панелью.Слоновая кость | Valena Life/Allure | 596 | VALENA LIFE/ALLURE | PL2 | 1 | ШТ | Под заказ Т1 | не подлежит сертификации | 1225.11 | 1445.63 | 1445.63 |  | Дата запуска - Январь 2017 | 0.051 | 0.53631 | 97 | 97 | 57 |  | 3414970480750
754913 | VLN-а АЛЮ Накл д.движ MH PIR | Valena ALLURE MyHome.Лицевая панель для датчика движения MyHome.Алюминий | My Home Legrand | 217 | Управляющие устройства для освещения и жалюзи MYHOME (LEGRAND) | PL3 | 1 | ШТ | Под заказ Т1 | не подлежит сертификации | 1424.73 | 1681.18 | 1681.18 |  | Дата запуска - Июль 2016 | 0.066 | 0.1421 | 70 | 58 | 35 |  | 3414970570109
754920 | VLN-l БЕЛ Накл д.движ.PIR-US | Valena LIFE MyHome.Лицевая панель для датчика присутствия.Белая | My Home Legrand | 217 | Управляющие устройства для освещения и жалюзи MYHOME (LEGRAND) | PL3 | 1 | ШТ | Под заказ Т1 | не подлежит сертификации | 363.78 | 429.26 | 429.26 |  | Дата запуска - 19.02.2016 | 0.015 | 0.1421 | 70 | 58 | 35 |  | 3414970570130
754921 | VLN-l СЛК Накл д.движ.PIR-US | Valena LIFE MyHome.Лицевая панель для датчика присутствия.Слоновая кость | My Home Legrand | 217 | Управляющие устройства для освещения и жалюзи MYHOME (LEGRAND) | PL3 | 1 | ШТ | Под заказ Т1 | не подлежит сертификации | 363.78 | 429.26 | 429.26 |  | Дата запуска - 19.02.2016 | 0.02 | 0.1421 | 70 | 58 | 35 |  | 3414970570161
754922 | VLN-l АЛЮ Накл д.движ.PIR-US | Valena LIFE MyHome.Лицевая панель для датчика присутствия.Алюминий | My Home Legrand | 217 | Управляющие устройства для освещения и жалюзи MYHOME (LEGRAND) | PL3 | 1 | ШТ | Под заказ Т1 | не подлежит сертификации | 454.96 | 536.85 | 536.85 |  | Дата запуска - 19.02.2016 | 0.02 | 0.1421 | 70 | 58 | 35 |  | 3414970570192
754925 | VLN-а БЕЛ Накл д.движ.PIR-US | Valena ALLURE MyHome.Лицевая панель для датчика присутствия.Белая | My Home Legrand | 217 | Управляющие устройства для освещения и жалюзи MYHOME (LEGRAND) | PL3 | 1 | ШТ | Под заказ Т1 | не подлежит сертификации | 363.78 | 429.26 | 429.26 |  | Дата запуска - Июнь 2016 | 0.02 | 0.1421 | 70 | 58 | 35 |  | 3414970570222
754926 | VLN-а СЛК Накл д.движ.PIR-US | Valena ALLURE MyHome.Лицевая панель для датчика присутствия.Слоновая кость | My Home Legrand | 217 | Управляющие устройства для освещения и жалюзи MYHOME (LEGRAND) | PL3 | 1 | ШТ | Под заказ Т1 | не подлежит сертификации | 363.78 | 429.26 | 429.26 |  | Дата запуска - Июнь 2016 | 0.02 | 0.1421 | 70 | 58 | 35 |  | 3414970570253
754927 | VLN-а АЛЮ Накл д.движ.PIR-US | Valena ALLURE MyHome.Лицевая панель для датчика присутствия.Алюминий | My Home Legrand | 217 | Управляющие устройства для освещения и жалюзи MYHOME (LEGRAND) | PL3 | 1 | ШТ | Под заказ Т1 | не подлежит сертификации | 454.96 | 536.85 | 536.85 |  | Дата запуска - Июнь 2016 | 0.02 | 0.1421 | 70 | 58 | 35 |  | 3414970570284
754930 | VLN-l БЕЛ Накл DND-MUR 2М | Valena LIFE MyHome.Лицевая панель двойная для механизмов BUS/SCS.С символами "Не беспокоить" и "Убрать номер".2 модуля.Белая | My Home Legrand | 217 | Управляющие устройства для освещения и жалюзи MYHOME (LEGRAND) | PL3 | 1 | ШТ | Под заказ Т1 | не подлежит сертификации | 507.32 | 598.64 | 598.64 |  | Дата запуска - 19.02.2016 | 0.021 | 0.1421 | 70 | 58 | 35 |  | 3414970570314
754931 | VLN-l СЛК Накл DND-MUR 2М | Valena LIFE MyHome.Лицевая панель двойная для механизмов BUS/SCS.С символами "Не беспокоить" и "Убрать номер".2 модуля.Слоновая кость | My Home Legrand | 217 | Управляющие устройства для освещения и жалюзи MYHOME (LEGRAND) | PL3 | 1 | ШТ | Под заказ Т1 | не подлежит сертификации | 507.32 | 598.64 | 598.64 |  | Дата запуска - 19.02.2016 | 0.016 | 0.1421 | 70 | 58 | 35 |  | 3414970570345
754932 | VLN-l АЛЮ Накл DND-MUR 2М | Valena LIFE MyHome.Лицевая панель двойная для механизмов BUS/SCS.С символами "Не беспокоить" и "Убрать номер".2 модуля.Алюминий | My Home Legrand | 217 | Управляющие устройства для освещения и жалюзи MYHOME (LEGRAND) | PL3 | 1 | ШТ | Под заказ Т1 | не подлежит сертификации | 521.71 | 615.62 | 615.62 |  | Дата запуска - 19.02.2016 | 0.013 | 0.1421 | 70 | 58 | 35 |  | 3414970570376
754933 | VLN-а БЕЛ Накл DND-MUR 2М | Valena ALLURE MyHome.Лицевая панель двойная для механизмов BUS/SCS.С символами "Не беспокоить" и "Убрать номер".2 модуля.Белая | My Home Legrand | 217 | Управляющие устройства для освещения и жалюзи MYHOME (LEGRAND) | PL3 | 1 | ШТ | Под заказ Т1 | не подлежит сертификации | 507.32 | 598.64 | 598.64 |  | Дата запуска - Июнь 2016 | 0.026 | 0.1421 | 70 | 58 | 35 |  | 3414970570406
754934 | VLN-а СЛК Накл DND-MUR 2М | Valena ALLURE MyHome.Лицевая панель двойная для механизмов BUS/SCS.С символами "Не беспокоить" и "Убрать номер".2 модуля.Слоновая кость | My Home Legrand | 217 | Управляющие устройства для освещения и жалюзи MYHOME (LEGRAND) | PL3 | 1 | ШТ | Под заказ Т1 | не подлежит сертификации | 507.32 | 598.64 | 598.64 |  | Дата запуска - Июнь 2016 | 0.026 | 0.1421 | 70 | 58 | 35 |  | 3414970570437
754940 | VLN-l БЕЛ Накл DND 2М | Valena LIFE MyHome.Лицевая панель для механизмов BUS/SCS.С символом "Не беспокоить".2 модуля.Белая | My Home Legrand | 217 | Управляющие устройства для освещения и жалюзи MYHOME (LEGRAND) | PL3 | 1 | ШТ | Под заказ Т1 | не подлежит сертификации | 507.32 | 598.64 | 598.64 |  | Дата запуска - 19.02.2016 | 0.015 | 0.1421 | 70 | 58 | 35 |  | 3414970570468
754941 | VLN-l СЛК Накл DND 2М | Valena LIFE MyHome.Лицевая панель для механизмов BUS/SCS.С символом "Не беспокоить".2 модуля.Слоновая кость | My Home Legrand | 217 | Управляющие устройства для освещения и жалюзи MYHOME (LEGRAND) | PL3 | 1 | ШТ | Под заказ Т1 | не подлежит сертификации | 507.32 | 598.64 | 598.64 |  | Дата запуска - 19.02.2016 | 0.02 | 0.1421 | 70 | 58 | 35 |  | 3414970570499
754942 | VLN-l АЛЮ Накл DND 2М | Valena LIFE MyHome.Лицевая панель для механизмов BUS/SCS.С символом "Не беспокоить".2 модуля.Алюминий | My Home Legrand | 217 | Управляющие устройства для освещения и жалюзи MYHOME (LEGRAND) | PL3 | 1 | ШТ | Под заказ Т1 | не подлежит сертификации | 521.71 | 615.62 | 615.62 |  | Дата запуска - 19.02.2016 | 0.02 | 0.1421 | 70 | 58 | 35 |  | 3414970570529
754945 | VLN-а БЕЛ Накл DND 2М | Valena ALLURE MyHome.Лицевая панель для механизмов BUS/SCS.С символом "Не беспокоить".2 модуля.Белая | My Home Legrand | 217 | Управляющие устройства для освещения и жалюзи MYHOME (LEGRAND) | PL3 | 1 | ШТ | Под заказ Т1 | не подлежит сертификации | 507.32 | 598.64 | 598.64 |  | Дата запуска - Июнь 2016 | 0.025 | 0.1421 | 70 | 58 | 35 |  | 3414970570550
754946 | VLN-а СЛК Накл DND 2М | Valena ALLURE MyHome.Лицевая панель для механизмов BUS/SCS.С символом "Не беспокоить".2 модуля.Слоновая кость | My Home Legrand | 217 | Управляющие устройства для освещения и жалюзи MYHOME (LEGRAND) | PL3 | 1 | ШТ | Под заказ Т1 | не подлежит сертификации | 507.32 | 598.64 | 598.64 |  | Дата запуска - Июнь 2016 | 0.025 | 0.1421 | 70 | 58 | 35 |  | 3414970570581
754947 | VLN-а АЛЮ Накл DND 2М | Valena ALLURE MyHome.Лицевая панель для механизмов BUS/SCS.С символом "Не беспокоить".2 модуля.Алюминий | My Home Legrand | 217 | Управляющие устройства для освещения и жалюзи MYHOME (LEGRAND) | PL3 | 1 | ШТ | Под заказ Т1 | не подлежит сертификации | 521.71 | 615.62 | 615.62 |  | Дата запуска - Июнь 2016 | 0.025 | 0.1421 | 70 | 58 | 35 |  | 3414970570611
754948 | VLN-а АЛЮ Накл DND-MUR 2М | Valena ALLURE MyHome.Лицевая панель двойная для механизмов BUS/SCS.С символами "Не беспокоить" и "Убрать номер".2 модуля.Алюминий | My Home Legrand | 217 | Управляющие устройства для освещения и жалюзи MYHOME (LEGRAND) | PL3 | 1 | ШТ | Под заказ Т1 | не подлежит сертификации | 521.71 | 615.62 | 615.62 |  | Дата запуска - Июнь 2016 | 0.026 | 0.1421 | 70 | 58 | 35 |  | 3414970570642
754950 | VLN-l БЕЛ Накл.Роз 2х2К+З | Valena LIFE.Лицевая панель для двойной силовой розетки 2х2К+З.Белая | Valena Life/Allure | 596 | VALENA LIFE/ALLURE | PL2 | 5 | ШТ | На складе | не подлежит сертификации | 81.67 | 96.37 | 96.37 |  | Дата запуска - 19.02.2016 | 0.14 | 1.386 | 250 | 72 | 77 |  | 3414970456205
754951 | VLN-l СЛК Накл.Роз 2х2К+З | Valena LIFE.Лицевая панель для двойной силовой розетки 2х2К+З.Слоновая кость | Valena Life/Allure | 596 | VALENA LIFE/ALLURE | PL2 | 5 | ШТ | На складе | не подлежит сертификации | 81.67 | 96.37 | 96.37 |  | Дата запуска - 19.02.2016 | 0.14 | 1.1642 | 210 | 72 | 77 |  | 3414970456236
754952 | VLN-l АЛЮ Накл.Роз 2х2К+З | Valena LIFE.Лицевая панель для двойной силовой розетки 2х2К+З.Алюминий | Valena Life/Allure | 596 | VALENA LIFE/ALLURE | PL2 | 5 | ШТ | На складе | не подлежит сертификации | 204.19 | 240.94 | 240.94 |  | Дата запуска - 19.02.2016 | 0.139 | 1.386 | 250 | 72 | 77 |  | 3414970456267
754955 | VLN-a БЕЛ Накл.Роз 2х2К+З | Valena ALLURE.Лицевая панель для двойной силовой розетки 2х2К+З.Белая | Valena Life/Allure | 596 | VALENA LIFE/ALLURE | PL2 | 1 | ШТ | На складе | не подлежит сертификации | 81.67 | 96.37 | 96.37 |  | Дата запуска - 19.02.2016 | 0.069 | 0.79307 | 146 | 97 | 56 |  | 3414970480941
754956 | VLN-a СЛК Накл.Роз 2х2К+З | Valena ALLURE.Лицевая панель для двойной силовой розетки 2х2К+З.Слоновая кость | Valena Life/Allure | 596 | VALENA LIFE/ALLURE | PL2 | 1 | ШТ | На складе | не подлежит сертификации | 81.67 | 96.37 | 96.37 |  | Дата запуска - 19.02.2016 | 0.068 | 0.79307 | 146 | 97 | 56 |  | 3414970480965
754957 | VLN-a АЛЮ Накл.Роз 2х2К+З | Valena ALLURE.Лицевая панель для двойной силовой розетки 2х2К+З.Алюминий | Valena Life/Allure | 596 | VALENA LIFE/ALLURE | PL2 | 1 | ШТ | На складе | не подлежит сертификации | 204.19 | 240.94 | 240.94 |  | Дата запуска - 19.02.2016 | 0.058 | 0.79307 | 146 | 97 | 56 |  | 3414970480989
754958 | VLN-a АНТ Накл.Роз 2х2К+З | Valena ALLURE.Лицевая панель для двойной силовой розетки 2х2К+З.Антрацит | Valena Life/Allure | 596 | VALENA LIFE/ALLURE | PL2 | 1 | ШТ | На складе | не подлежит сертификации | 204.19 | 240.94 | 240.94 |  | Дата запуска - 19.02.2016 | 0.069 | 0.79307 | 146 | 97 | 56 |  | 3414970481009
754959 | VLN-a ЖЕМ Накл.Роз 2х2К+З | Valena ALLURE.Лицевая панель для двойной силовой розетки 2х2К+З.Жемчуг | Valena Life/Allure | 596 | VALENA LIFE/ALLURE | PL2 | 1 | ШТ | На складе | не подлежит сертификации | 204.19 | 240.94 | 240.94 |  | Дата запуска - 19.02.2016 | 0.058 | 0.79307 | 146 | 97 | 56 |  | 3414970481023
754970 | VLN-l БЕЛ Накл Роз 2К | Valena LIFE. Лицевая панель силовой розетки 2К. Белая | Valena Life/Allure | 596 | VALENA LIFE/ALLURE | PL2 | 10 | ШТ | На складе | не подлежит сертификации | 40.84 | 48.19 | 48.19 |  | Дата запуска - 19.02.2016 | 0.124 | 1.1642 | 210 | 72 | 77 |  | 3414970457769
754971 | VLN-l СЛК Накл Роз 2К | Valena LIFE. Лицевая панель силовой розетки 2К. Слоновая кость | Valena Life/Allure | 596 | VALENA LIFE/ALLURE | PL2 | 10 | ШТ | На складе | не подлежит сертификации | 40.84 | 48.19 | 48.19 |  | Дата запуска - 19.02.2016 | 0.123 | 1.1642 | 210 | 72 | 77 |  | 3414970457790
754972 | VLN-l АЛЮ Накл Роз 2К | Valena LIFE. Лицевая панель силовой розетки 2К. Алюминий | Valena Life/Allure | 596 | VALENA LIFE/ALLURE | PL2 | 5 | ШТ | На складе | не подлежит сертификации | 102.09 | 120.47 | 120.47 |  | Дата запуска - 19.02.2016 | 0.073 | 0.693 | 125 | 72 | 77 |  | 3414970457820
754975 | VLN-a БЕЛ Накл Роз 2К | Valena ALLURE.Лицевая панель силовой розетки 2К. Белая | Valena Life/Allure | 596 | VALENA LIFE/ALLURE | PL2 | 5 | ШТ | На складе | не подлежит сертификации | 40.84 | 48.19 | 48.19 |  | Дата запуска - 19.02.2016 | 0.068 | 0.693 | 125 | 72 | 77 |  | 3414970508812
754976 | VLN-a СЛК Накл Роз 2К | Valena ALLURE. Лицевая панель силовой розетки 2К. Слоновая кость | Valena Life/Allure | 596 | VALENA LIFE/ALLURE | PL2 | 5 | ШТ | На складе | не подлежит сертификации | 40.84 | 48.19 | 48.19 |  | Дата запуска - 19.02.2016 | 0.068 | 0.693 | 125 | 72 | 77 |  | 3414970508904
754977 | VLN-a АЛЮ Накл Роз 2К | Valena ALLURE. Лицевая панель силовой розетки 2К. Алюминий | Valena Life/Allure | 596 | VALENA LIFE/ALLURE | PL2 | 5 | ШТ | На складе | не подлежит сертификации | 102.09 | 120.47 | 120.47 |  | Дата запуска - 19.02.2016 | 0.096 | 0.693 | 125 | 72 | 77 |  | 3414970481146
754978 | VLN-a АНТ Накл Роз 2К | Valena ALLURE. Лицевая панель силовой розетки 2К. Антрацит | Valena Life/Allure | 596 | VALENA LIFE/ALLURE | PL2 | 5 | ШТ | На складе | не подлежит сертификации | 102.09 | 120.47 | 120.47 |  | Дата запуска - 19.02.2016 | 0.096 | 0.693 | 125 | 72 | 77 |  | 3414970481160
754979 | VLN-a ЖЕМ Накл Роз 2К | Valena ALLURE. Лицевая панель силовой розетки 2К. Жемчуг | Valena Life/Allure | 596 | VALENA LIFE/ALLURE | PL2 | 5 | ШТ | На складе | не подлежит сертификации | 102.09 | 120.47 | 120.47 |  | Дата запуска - 19.02.2016 | 0.096 | 0.693 | 125 | 72 | 77 |  | 3414970481184
754980 | VLN-a КРСН Розетка 2К+З с/штор | Valena ALLURE.Силовая розетка 2К+З 16А 250В с защитными шторками.Безвинтовые зажимы.С лицевой панелью.Красная | Valena Life/Allure | 596 | VALENA LIFE/ALLURE | PL2 | 1 | ШТ | На складе | сертифицировано | 296.17 | 349.48 | 349.48 |  | Дата запуска - 19.02.2016 | 0.098 | 0.53631 | 97 | 97 | 57 |  | 3414970510679
754981 | VLN-a ОРНЖ Розет 2К+З с/штор | Valena ALLURE.Силовая розетка 2К+З 16А 250В с защитными шторками.Безвинтовые зажимы.С лицевой панелью.Оранжевая | Valena Life/Allure | 596 | VALENA LIFE/ALLURE | PL2 | 1 | ШТ | На складе | сертифицировано | 296.17 | 349.48 | 349.48 |  | Дата запуска - 19.02.2016 | 0.112 | 0.53631 | 97 | 97 | 57 |  | 3414970481207
754982 | VLN-a ЗЕЛ Розетка 2К+З с/штор | Valena ALLURE.Силовая розетка 2К+З 16А 250В с защитными шторками.Безвинтовые зажимы.С лицевой панелью.Зеленая. | Valena Life/Allure | 596 | VALENA LIFE/ALLURE | PL2 | 1 | ШТ | На складе | сертифицировано | 385.02 | 454.32 | 454.32 |  | Дата запуска - 19.02.2016 | 0.112 | 0.53631 | 97 | 97 | 57 |  | 3414970481221
754995 | VLN-a Бел Роз 2хUSB зарядка | Valena ALLURE.Зарядное устройство с двумя USB-разьемами 240В/5В 1500мА.С лицевой панелью.Белое | Valena Life/Allure | 596 | VALENA LIFE/ALLURE | PL2 | 1 | ШТ | На складе | сертифицировано | 1678.27 | 1980.36 | 1980.36 |  | Дата запуска - 19.02.2016 | 0.125 | 0.53631 | 97 | 97 | 57 |  | 3414970509611
754996 | VLN-a СЛК Роз 2хUSB зарядка | Valena ALLURE.Зарядное устройство с двумя USB-разьемами 240В/5В 1500мА.С лицевой панелью.Слоновая кость | Valena Life/Allure | 596 | VALENA LIFE/ALLURE | PL2 | 1 | ШТ | На складе | сертифицировано | 1678.27 | 1980.36 | 1980.36 |  | Дата запуска - 19.02.2016 | 0.125 | 0.53631 | 97 | 97 | 57 |  | 3414970481337
754997 | VLN-a АЛЮ Роз 2хUSB зарядка | Valena ALLURE.Зарядное устройство с двумя USB-разьемами 240В/5В 1500мА.С лицевой панелью.Алюминий | Valena Life/Allure | 596 | VALENA LIFE/ALLURE | PL2 | 1 | ШТ | На складе | сертифицировано | 2181.75 | 2574.47 | 2574.47 |  | Дата запуска - 19.02.2016 | 0.124 | 0.53631 | 97 | 97 | 57 |  | 3414970509635
754998 | VLN-a АНТ Роз 2хUSB зарядка | Valena ALLURE.Зарядное устройство с двумя USB-разьемами 240В/5В 1500мА.С лицевой панелью.Антрацит | Valena Life/Allure | 596 | VALENA LIFE/ALLURE | PL2 | 1 | ШТ | На складе | сертифицировано | 2181.75 | 2574.47 | 2574.47 |  | Дата запуска - 19.02.2016 | 0.145 | 0.53631 | 97 | 97 | 57 |  | 3414970481351
754999 | VLN-a ЖЕМ Роз 2хUSB зарядка | Valena ALLURE.Зарядное устройство с двумя USB-разьемами 240В/5В 1500мА.С лицевой панелью.Жемчуг | Valena Life/Allure | 596 | VALENA LIFE/ALLURE | PL2 | 1 | ШТ | На складе | сертифицировано | 2181.75 | 2574.47 | 2574.47 |  | Дата запуска - 19.02.2016 | 0.123 | 0.53631 | 97 | 97 | 57 |  | 3414970481375
755000 | VLN-l БЕЛ Клав Выкл | Valena LIFE.Лицевая панель для выключателей одноклавишных.Белая | Valena Life/Allure | 596 | VALENA LIFE/ALLURE | PL2 | 10 | ШТ | На складе | не подлежит сертификации | 40.84 | 48.19 | 48.19 |  | Дата запуска - 19.02.2016 | 0.085 | 0.693 | 125 | 72 | 77 |  | 3414970460790
755001 | VLN-l СЛК Клав Выкл | Valena LIFE.Лицевая панель для выключателей одноклавишных.Слоновая кость | Valena Life/Allure | 596 | VALENA LIFE/ALLURE | PL2 | 10 | ШТ | На складе | не подлежит сертификации | 40.84 | 48.19 | 48.19 |  | Дата запуска - 19.02.2016 | 0.085 | 0.693 | 125 | 72 | 77 |  | 3414970460912
755002 | VLN-l АЛЮ Клав Выкл | Valena LIFE.Лицевая панель для выключателей одноклавишных.Алюминий | Valena Life/Allure | 596 | VALENA LIFE/ALLURE | PL2 | 10 | ШТ | На складе | не подлежит сертификации | 102.09 | 120.47 | 120.47 |  | Дата запуска - 19.02.2016 | 0.085 | 0.693 | 125 | 72 | 77 |  | 3414970460769
755005 | VLN-a БЕЛ Клав Выкл | Valena ALLURE.Лицевая панель для выключателей одноклавишных.Белая | Valena Life/Allure | 596 | VALENA LIFE/ALLURE | PL2 | 10 | ШТ | На складе | не подлежит сертификации | 40.84 | 48.19 | 48.19 |  | Дата запуска - 19.02.2016 | 0.169 | 0.693 | 125 | 72 | 77 |  | 3414970481399
755006 | VLN-a СЛК Клав Выкл | Valena ALLURE.Лицевая панель для выключателей одноклавишных.Слоновая кость | Valena Life/Allure | 596 | VALENA LIFE/ALLURE | PL2 | 10 | ШТ | На складе | не подлежит сертификации | 40.84 | 48.19 | 48.19 |  | Дата запуска - 19.02.2016 | 0.12 | 0.693 | 125 | 72 | 77 |  | 3414970481429
755007 | VLN-a АЛЮ Клав Выкл | Valena ALLURE.Лицевая панель для выключателей одноклавишных.Алюминий | Valena Life/Allure | 596 | VALENA LIFE/ALLURE | PL2 | 10 | ШТ | На складе | не подлежит сертификации | 102.09 | 120.47 | 120.47 |  | Дата запуска - 19.02.2016 | 0.12 | 0.693 | 125 | 72 | 77 |  | 3414970481450
755008 | VLN-a АНТ Клав Выкл | Valena ALLURE.Лицевая панель для выключателей одноклавишных.Антрацит | Valena Life/Allure | 596 | VALENA LIFE/ALLURE | PL2 | 10 | ШТ | На складе | не подлежит сертификации | 102.09 | 120.47 | 120.47 |  | Дата запуска - 19.02.2016 | 0.151 | 0.693 | 125 | 72 | 77 |  | 3414970481481
755009 | VLN-a ЖЕМ Клав Выкл | Valena ALLURE.Лицевая панель для выключателей одноклавишных.Жемчуг | Valena Life/Allure | 596 | VALENA LIFE/ALLURE | PL2 | 5 | ШТ | На складе | не подлежит сертификации | 102.09 | 120.47 | 120.47 |  | Дата запуска - 19.02.2016 | 0.06 | 0.32155 | 72 | 58 | 77 |  | 3414970481511
755010 | VLN-l БЕЛ Клав "звонок" | Valena LIFE.Лицевая панель для кнопочного выключателя, с символом "звонок".Белая | Valena Life/Allure | 596 | VALENA LIFE/ALLURE | PL2 | 1 | ШТ | Под заказ Т1 | не подлежит сертификации | 61.26 | 72.29 | 72.29 |  | Дата запуска - 19.02.2016 | 0.014 | 0.1421 | 70 | 58 | 35 |  | 3414970461476
755011 | VLN-l СЛК Клав "звонок" | Valena LIFE.Лицевая панель для кнопочного выключателя, с символом "звонок".Слоновая кость | Valena Life/Allure | 596 | VALENA LIFE/ALLURE | PL2 | 1 | ШТ | Под заказ Т1 | не подлежит сертификации | 61.26 | 72.29 | 72.29 |  | Дата запуска - 19.02.2016 | 0.014 | 0.1421 | 70 | 58 | 35 |  | 3414970461490
755012 | VLN-l АЛЮ Клав "звонок" | Valena LIFE.Лицевая панель для кнопочного выключателя, с символом "звонок".Алюминий | Valena Life/Allure | 596 | VALENA LIFE/ALLURE | PL2 | 1 | ШТ | Под заказ Т1 | не подлежит сертификации | 153.14 | 180.71 | 180.71 |  | Дата запуска - 19.02.2016 | 0.014 | 0.1421 | 70 | 58 | 35 |  | 3414970461452
755013 | VLN-a СтальП Клав Выкл | Valena ALLURE.Лицевая панель для выключателей одноклавишных.Полированная сталь | Valena Life/Allure | 596 | VALENA LIFE/ALLURE | PL2 | 1 | ШТ | На складе | не подлежит сертификации | 1061.76 | 1252.88 | 1252.88 |  | Дата запуска - 19.02.2016 | 0.044 | 0.1421 | 70 | 58 | 35 |  | 3414970554413
755015 | VLN-a БЕЛ Клав "звонок" | Valena ALLURE.Лицевая панель для кнопочного выключателя, с символом "звонок".Белая | Valena Life/Allure | 596 | VALENA LIFE/ALLURE | PL2 | 1 | ШТ | Под заказ Т1 | не подлежит сертификации | 61.26 | 72.29 | 72.29 |  | Дата запуска - 19.02.2016 | 0.026 | 0.1421 | 70 | 58 | 35 |  | 3414970481535
755016 | VLN-a СЛК Клав подсв "звонок" | Valena ALLURE.Лицевая панель для кнопочного выключателя, с символом "звонок".Слоновая кость | Valena Life/Allure | 596 | VALENA LIFE/ALLURE | PL2 | 1 | ШТ | Под заказ Т1 | не подлежит сертификации | 61.26 | 72.29 | 72.29 |  | Дата запуска - 19.02.2016 | 0.018 | 0.1421 | 70 | 58 | 35 |  | 3414970481559
755017 | VLN-a АЛЮ Клав с подсв звонок | Valena ALLURE.Лицевая панель для кнопочного выключателя, с символом "звонок".Алюминий | Valena Life/Allure | 596 | VALENA LIFE/ALLURE | PL2 | 1 | ШТ | Под заказ Т1 | не подлежит сертификации | 153.14 | 180.71 | 180.71 |  | Дата запуска - 19.02.2016 | 0.016 | 0.1421 | 70 | 58 | 35 |  | 3414970481573
755018 | VLN-a АНТ Клав с подсв звонок | Valena ALLURE.Лицевая панель для кнопочного выключателя, с символом "звонок".Антрацит | Valena Life/Allure | 596 | VALENA LIFE/ALLURE | PL2 | 1 | ШТ | Под заказ Т1 | не подлежит сертификации | 153.14 | 180.71 | 180.71 |  | Дата запуска - 19.02.2016 | 0.018 | 0.1421 | 70 | 58 | 35 |  | 3414970481597
755019 | VLN-a ЖЕМ Клав "звонок" | Valena ALLURE.Лицевая панель для кнопочного выключателя, с символом "звонок".Жемчуг | Valena Life/Allure | 596 | VALENA LIFE/ALLURE | PL2 | 1 | ШТ | Под заказ Т1 | не подлежит сертификации | 153.14 | 180.71 | 180.71 |  | Дата запуска - 19.02.2016 | 0.017 | 0.1421 | 70 | 58 | 35 |  | 3414970481610
755020 | VLN-l БЕЛ Клав Выкл 2-клавишн. | Valena LIFE.Лицевая панель для двухклавишного выключателя.Белая | Valena Life/Allure | 596 | VALENA LIFE/ALLURE | PL2 | 10 | ШТ | На складе | не подлежит сертификации | 81.67 | 96.37 | 96.37 |  | Дата запуска - 19.02.2016 | 0.151 | 0.693 | 125 | 72 | 77 |  | 3414970460851
755021 | VLN-l СЛК Клав Выкл 2-клавишн. | Valena LIFE.Лицевая панель для двухклавишного выключателя.Слоновая кость | Valena Life/Allure | 596 | VALENA LIFE/ALLURE | PL2 | 10 | ШТ | На складе | не подлежит сертификации | 81.67 | 96.37 | 96.37 |  | Дата запуска - 19.02.2016 | 0.087 | 0.693 | 125 | 72 | 77 |  | 3414970460882
755022 | VLN-l АЛЮ Клав Выкл 2-клавишн. | Valena LIFE.Лицевая панель для двухклавишного выключателя.Алюминий | Valena Life/Allure | 596 | VALENA LIFE/ALLURE | PL2 | 5 | ШТ | На складе | не подлежит сертификации | 204.19 | 240.94 | 240.94 |  | Дата запуска - 19.02.2016 | 0.049 | 0.32155 | 72 | 58 | 77 |  | 3414970460820
755023 | VLN-a СтальП Клав выкл.2-кл | Valena ALLURE.Лицевая панель для двухклавишного выключателя.Полированная сталь | Valena Life/Allure | 596 | VALENA LIFE/ALLURE | PL2 | 1 | ШТ | На складе | не подлежит сертификации | 2123.53 | 2505.77 | 2505.77 |  | Дата запуска - 19.02.2016 | 0.05 | 0.1421 | 70 | 58 | 35 |  | 3414970617934
755025 | VLN-a БЕЛ Клав Выкл 2-клавишн. | Valena ALLURE.Лицевая панель для двухклавишного выключателя.Белая | Valena Life/Allure | 596 | VALENA LIFE/ALLURE | PL2 | 10 | ШТ | На складе | не подлежит сертификации | 81.67 | 96.37 | 96.37 |  | Дата запуска - 19.02.2016 | 0.118 | 0.53107 | 97 | 73 | 75 |  | 3414970481634
755026 | VLN-a СЛК Клав Выкл 2-клавишн. | Valena ALLURE.Лицевая панель для двухклавишного выключателя.Слоновая кость | Valena Life/Allure | 596 | VALENA LIFE/ALLURE | PL2 | 10 | ШТ | На складе | не подлежит сертификации | 81.67 | 96.37 | 96.37 |  | Дата запуска - 19.02.2016 | 0.186 | 0.53107 | 97 | 73 | 75 |  | 3414970481665
755027 | VLN-a АЛЮ Клав Выкл 2-клавишн. | Valena ALLURE.Лицевая панель для двухклавишного выключателя.Алюминий | Valena Life/Allure | 596 | VALENA LIFE/ALLURE | PL2 | 5 | ШТ | На складе | не подлежит сертификации | 204.19 | 240.94 | 240.94 |  | Дата запуска - 19.02.2016 | 0.063 | 0.32155 | 72 | 58 | 77 |  | 3414970481696
755028 | VLN-a АНТ Клав Выкл 2-кл. | Valena ALLURE.Лицевая панель для двухклавишного выключателя.Антрацит | Valena Life/Allure | 596 | VALENA LIFE/ALLURE | PL2 | 5 | ШТ | На складе | не подлежит сертификации | 204.19 | 240.94 | 240.94 |  | Дата запуска - 19.02.2016 | 0.064 | 0.32155 | 72 | 58 | 77 |  | 3414970481719
755029 | VLN-a ЖЕМ Клав Выкл 2-клав. | Valena ALLURE.Лицевая панель для двухклавишного выключателя.Жемчуг | Valena Life/Allure | 596 | VALENA LIFE/ALLURE | PL2 | 5 | ШТ | На складе | не подлежит сертификации | 204.19 | 240.94 | 240.94 |  | Дата запуска - 19.02.2016 | 0.066 | 0.32155 | 72 | 58 | 77 |  | 3414970481733
755030 | VLN-l БЕЛ Клав Выкл 3-клавишн. | Valena LIFE.Лицевая панель для выключателя трехклавишного.Белая | Valena Life/Allure | 596 | VALENA LIFE/ALLURE | PL2 | 5 | ШТ | На складе | не подлежит сертификации | 122.51 | 144.56 | 144.56 |  | Дата запуска - 19.02.2016 | 0.051 | 0.32155 | 72 | 58 | 77 |  | 3414970461230
755031 | VLN-l СЛК Клав Выкл 3-клавишн. | Valena LIFE.Лицевая панель для выключателя трехклавишного.Слоновая кость | Valena Life/Allure | 596 | VALENA LIFE/ALLURE | PL2 | 5 | ШТ | На складе | не подлежит сертификации | 122.51 | 144.56 | 144.56 |  | Дата запуска - 19.02.2016 | 0.051 | 0.32155 | 72 | 58 | 77 |  | 3414970461254
755032 | VLN-l АЛЮ Клав Выкл 3-клавишн. | Valena LIFE.Лицевая панель для выключателя трехклавишного.Алюминий | Valena Life/Allure | 596 | VALENA LIFE/ALLURE | PL2 | 5 | ШТ | На складе | не подлежит сертификации | 306.28 | 361.41 | 361.41 |  | Дата запуска - 19.02.2016 | 0.052 | 0.32155 | 72 | 58 | 77 |  | 3414970461216
755035 | VLN-a БЕЛ Клав Выкл 3-клавишн. | Valena ALLURE.Лицевая панель для выключателя трехклавишного.Белая | Valena Life/Allure | 596 | VALENA LIFE/ALLURE | PL2 | 5 | ШТ | На складе | не подлежит сертификации | 122.51 | 144.56 | 144.56 |  | Дата запуска - 19.02.2016 | 0.071 | 0.32155 | 72 | 58 | 77 |  | 3414970481757
755036 | VLN-a СЛК Клав Выкл 3-клавишн. | Valena ALLURE.Лицевая панель для выключателя трехклавишного.Слоновая кость | Valena Life/Allure | 596 | VALENA LIFE/ALLURE | PL2 | 5 | ШТ | На складе | не подлежит сертификации | 122.51 | 144.56 | 144.56 |  | Дата запуска - 19.02.2016 | 0.071 | 0.32155 | 72 | 58 | 77 |  | 3414970481771
755037 | VLN-a АЛЮ Клав Выкл 3-клавишн. | Valena ALLURE.Лицевая панель для выключателя трехклавишного.Алюминий | Valena Life/Allure | 596 | VALENA LIFE/ALLURE | PL2 | 1 | ШТ | На складе | не подлежит сертификации | 306.28 | 361.41 | 361.41 |  | Дата запуска - 19.02.2016 | 0.026 | 0.1421 | 70 | 58 | 35 |  | 3414970481795
755038 | VLN-a АНТ Клав Выкл 3-клав. | Valena ALLURE.Лицевая панель для выключателя трехклавишного.Антрацит | Valena Life/Allure | 596 | VALENA LIFE/ALLURE | PL2 | 1 | ШТ | На складе | не подлежит сертификации | 306.28 | 361.41 | 361.41 |  | Дата запуска - 19.02.2016 | 0.02 | 0.1421 | 70 | 58 | 35 |  | 3414970481818
755039 | VLN-a ЖЕМ Клав Выкл 3-клав. | Valena ALLURE.Лицевая панель для выключателя трехклавишного.Жемчуг | Valena Life/Allure | 596 | VALENA LIFE/ALLURE | PL2 | 1 | ШТ | На складе | не подлежит сертификации | 306.28 | 361.41 | 361.41 |  | Дата запуска - 19.02.2016 | 0.02 | 0.1421 | 70 | 58 | 35 |  | 3414970481832
755050 | VLN-l БЕЛ Клав с подсв звонок | Valena LIFE.Лицевая панель для кнопочного выключателя, с символом "звонок",c линзой для подсветки.Белая | Valena Life/Allure | 596 | VALENA LIFE/ALLURE | PL2 | 1 | ШТ | Под заказ Т1 | не подлежит сертификации | 163.35 | 192.75 | 192.75 |  | Дата запуска - 19.02.2016 | 0.02 | 0.1421 | 70 | 58 | 35 |  | 3414970461537
755051 | VLN-l СЛК Клав с подсв звонок | Valena LIFE.Лицевая панель для кнопочного выключателя, с символом "звонок",c линзой для подсветки.Слоновая кость | Valena Life/Allure | 596 | VALENA LIFE/ALLURE | PL2 | 1 | ШТ | Под заказ Т1 | не подлежит сертификации | 163.35 | 192.75 | 192.75 |  | Дата запуска - 19.02.2016 | 0.02 | 0.1421 | 70 | 58 | 35 |  | 3414970461551
755052 | VLN-l АЛЮ Клав с подсв звонок | Valena LIFE.Лицевая панель для кнопочного выключателя, с символом "звонок",c линзой для подсветки.Алюминий | Valena Life/Allure | 596 | VALENA LIFE/ALLURE | PL2 | 1 | ШТ | Под заказ Т1 | не подлежит сертификации | 408.37 | 481.88 | 481.88 |  | Дата запуска - 19.02.2016 | 0.015 | 0.1421 | 70 | 58 | 35 |  | 3414970461513
755055 | VLN-a БЕЛ Накл.каб.вывода | Valena ALLURE.Лицевая панель для вывода кабеля.Белая | Valena Life/Allure | 596 | VALENA LIFE/ALLURE | PL2 | 5 | ШТ | На складе | не подлежит сертификации | 40.84 | 48.19 | 48.19 |  | Дата запуска - 19.02.2016 | 0.065 | 0.88704 | 160 | 72 | 77 |  | 3414970481955
755056 | VLN-a СЛК Накл.каб.вывода | Valena ALLURE.Лицевая панель для вывода кабеля.Слоновая кость | Valena Life/Allure | 596 | VALENA LIFE/ALLURE | PL2 | 5 | ШТ | На складе | не подлежит сертификации | 40.84 | 48.19 | 48.19 |  | Дата запуска - 19.02.2016 | 0.066 | 0.924 | 160 | 75 | 77 |  | 3414970481979
755057 | VLN-a АЛЮ Накл.каб.вывода | Valena ALLURE.Лицевая панель для вывода кабеля.Алюминий | Valena Life/Allure | 596 | VALENA LIFE/ALLURE | PL2 | 5 | ШТ | На складе | не подлежит сертификации | 102.09 | 120.47 | 120.47 |  | Дата запуска - 19.02.2016 | 0.111 | 0.88704 | 160 | 72 | 77 |  | 3414970481993
755060 | VLN-l БЕЛ Накл 2М | Valena LIFE MyHome.Лицевая панель для механизмов BUS/SCS.Без маркировки.2 модуля.Белая | My Home Legrand | 217 | Управляющие устройства для освещения и жалюзи MYHOME (LEGRAND) | PL3 | 1 | ШТ | Под заказ Т1 | не подлежит сертификации | 396.86 | 468.29 | 468.29 |  | Дата запуска - 19.02.2016 | 0.015 | 0.1421 | 70 | 58 | 35 |  | 3414970570673
755061 | VLN-l СЛК Накл 2М | Valena LIFE MyHome.Лицевая панель для механизмов BUS/SCS.Без маркировки.2 модуля.Слоновая кость | My Home Legrand | 217 | Управляющие устройства для освещения и жалюзи MYHOME (LEGRAND) | PL3 | 1 | ШТ | Под заказ Т1 | не подлежит сертификации | 396.86 | 468.29 | 468.29 |  | Дата запуска - 19.02.2016 | 0.01 | 0.1421 | 70 | 58 | 35 |  | 3414970570703
755062 | VLN-l АЛЮ Накл 2М | Valena LIFE MyHome.Лицевая панель для механизмов BUS/SCS.Без маркировки.2 модуля.Алюминий | My Home Legrand | 217 | Управляющие устройства для освещения и жалюзи MYHOME (LEGRAND) | PL3 | 1 | ШТ | Под заказ Т1 | не подлежит сертификации | 518.35 | 611.65 | 611.65 |  | Дата запуска - 19.02.2016 | 0.01 | 0.1421 | 70 | 58 | 35 |  | 3414970570734
755065 | VLN-a БЕЛ Клав Выкл со шнуром | Valena ALLURE.Лицевая панель для выключателя кнопочного со шнуром.Белая | Valena Life/Allure | 596 | VALENA LIFE/ALLURE | PL2 | 1 | ШТ | Под заказ Т1 | не подлежит сертификации | 122.51 | 144.56 | 144.56 |  | Дата запуска - Январь 2017 | 0.024 | 0.1421 | 70 | 58 | 35 |  | 3414970482013
755066 | VLN-a СЛК Клав Выкл со шнуром | Valena ALLURE.Лицевая панель для выключателя кнопочного со шнуром.Слоновая кость | Valena Life/Allure | 596 | VALENA LIFE/ALLURE | PL2 | 1 | ШТ | Под заказ Т1 | не подлежит сертификации | 122.51 | 144.56 | 144.56 |  | Дата запуска - Январь 2017 | 0.024 | 0.1421 | 70 | 58 | 35 |  | 3414970482037
755067 | VLN-a АЛЮ Клав Выкл со шнуром | Valena ALLURE.Лицевая панель для выключателя кнопочного со шнуром.Алюминий | Valena Life/Allure | 596 | VALENA LIFE/ALLURE | PL2 | 1 | ШТ | Под заказ Т1 | не подлежит сертификации | 306.28 | 361.41 | 361.41 |  | Дата запуска - Январь 2017 | 0.024 | 0.1421 | 70 | 58 | 35 |  | 3414970482051
755068 | VLN-a АНТ Клав Выкл со шнуром | Valena ALLURE.Лицевая панель для выключателя кнопочного со шнуром.Антрацит | Valena Life/Allure | 596 | VALENA LIFE/ALLURE | PL2 | 1 | ШТ | Под заказ Т1 | не подлежит сертификации | 306.28 | 361.41 | 361.41 |  | Дата запуска - Январь 2017 | 0.024 | 0.1421 | 70 | 58 | 35 |  | 3414970482075
755069 | VLN-a ЖЕМ Клав Выкл со шнуром | Valena ALLURE.Лицевая панель для выключателя кнопочного со шнуром.Жемчуг | Valena Life/Allure | 596 | VALENA LIFE/ALLURE | PL2 | 1 | ШТ | Под заказ Т1 | не подлежит сертификации | 306.28 | 361.41 | 361.41 |  | Дата запуска - Январь 2017 | 0.024 | 0.1421 | 70 | 58 | 35 |  | 3414970482099
755070 | VLN-l БЕЛ Клав перекл. промеж | Valena LIFE.Лицевая панель для переключателя промежуточного.Белая | Valena Life/Allure | 596 | VALENA LIFE/ALLURE | PL2 | 5 | ШТ | На складе | не подлежит сертификации | 40.84 | 48.19 | 48.19 |  | Дата запуска - 19.02.2016 | 0.05 | 0.32155 | 72 | 58 | 77 |  | 3414970461094
755071 | VLN-l СЛК Клав перекл. промеж | Valena LIFE.Лицевая панель для переключателя промежуточного.Слоновая кость | Valena Life/Allure | 596 | VALENA LIFE/ALLURE | PL2 | 5 | ШТ | На складе | не подлежит сертификации | 40.84 | 48.19 | 48.19 |  | Дата запуска - 19.02.2016 | 0.05 | 0.32155 | 72 | 58 | 77 |  | 3414970461124
755072 | VLN-l АЛЮ Клав перекл. промеж | Valena LIFE.Лицевая панель для переключателя промежуточного.Алюминий | Valena Life/Allure | 596 | VALENA LIFE/ALLURE | PL2 | 5 | ШТ | На складе | не подлежит сертификации | 102.09 | 120.47 | 120.47 |  | Дата запуска - 19.02.2016 | 0.047 | 0.32155 | 72 | 58 | 77 |  | 3414970461063
755075 | VLN-a БЕЛ Клав перекл. промеж | Valena ALLURE.Лицевая панель для переключателя промежуточного.Белая | Valena Life/Allure | 596 | VALENA LIFE/ALLURE | PL2 | 5 | ШТ | На складе | не подлежит сертификации | 40.84 | 48.19 | 48.19 |  | Дата запуска - 19.02.2016 | 0.06 | 0.32155 | 72 | 58 | 77 |  | 3414970482112
755076 | VLN-a СЛК Клав перекл. промеж | Valena ALLURE.Лицевая панель для переключателя промежуточного.Слоновая кость | Valena Life/Allure | 596 | VALENA LIFE/ALLURE | PL2 | 5 | ШТ | На складе | не подлежит сертификации | 40.84 | 48.19 | 48.19 |  | Дата запуска - 19.02.2016 | 0.059 | 0.32155 | 72 | 58 | 77 |  | 3414970482136
755077 | VLN-a АЛЮ Клав перекл. промеж | Valena ALLURE.Лицевая панель для переключателя промежуточного.Алюминий | Valena Life/Allure | 596 | VALENA LIFE/ALLURE | PL2 | 5 | ШТ | На складе | не подлежит сертификации | 102.09 | 120.47 | 120.47 |  | Дата запуска - 19.02.2016 | 0.059 | 0.32155 | 72 | 58 | 77 |  | 3414970482150
755078 | VLN-a АНТ Клав перекл. промеж | Valena ALLURE.Лицевая панель для переключателя промежуточного.Антрацит | Valena Life/Allure | 596 | VALENA LIFE/ALLURE | PL2 | 5 | ШТ | На складе | не подлежит сертификации | 102.09 | 120.47 | 120.47 |  | Дата запуска - 19.02.2016 | 0.06 | 0.32155 | 72 | 58 | 77 |  | 3414970482174
755079 | VLN-a ЖЕМ Клав перекл. промеж | Valena ALLURE.Лицевая панель для переключателя промежуточного.Жемчуг | Valena Life/Allure | 596 | VALENA LIFE/ALLURE | PL2 | 5 | ШТ | На складе | не подлежит сертификации | 102.09 | 120.47 | 120.47 |  | Дата запуска - 19.02.2016 | 0.06 | 0.32155 | 72 | 58 | 77 |  | 3414970482198
755080 | VLN-l БЕЛ Накл On-Off-Gen 2М | Valena LIFE MyHome.Лицевая панель для механизмов BUS/SCS.С символом "GEN-On-Off".2 модуля.Белая | My Home Legrand | 217 | Управляющие устройства для освещения и жалюзи MYHOME (LEGRAND) | PL3 | 5 | ШТ | Под заказ Т1 | не подлежит сертификации | 444.26 | 524.23 | 524.23 |  | Дата запуска - 19.02.2016 | 0.01 | 0.238 |  |  |  |  | 3414970570765
755081 | VLN-l СЛК Накл On-Off-Gen 2М | Valena LIFE MyHome.Лицевая панель для механизмов BUS/SCS.С символом "GEN-On-Off".2 модуля.Слоновая кость | My Home Legrand | 217 | Управляющие устройства для освещения и жалюзи MYHOME (LEGRAND) | PL3 | 1 | ШТ | Под заказ Т1 | не подлежит сертификации | 444.26 | 524.23 | 524.23 |  | Дата запуска - 19.02.2016 | 0.01 | 0.1421 | 70 | 58 | 35 |  | 3414970570796
755082 | VLN-l АЛЮ Накл On-Off-Gen 2М | Valena LIFE MyHome.Лицевая панель для механизмов BUS/SCS.С символом "GEN-On-Off".2 модуля.Алюминий | My Home Legrand | 217 | Управляющие устройства для освещения и жалюзи MYHOME (LEGRAND) | PL3 | 1 | ШТ | Под заказ Т1 | не подлежит сертификации | 583.06 | 688.01 | 688.01 |  | Дата запуска - 19.02.2016 | 0.01 | 0.1421 | 70 | 58 | 35 |  | 3414970570826
755085 | VLN-a БЕЛ Накл.выкл.с индик | Valena ALLURE.Лицевая панель для выключателя одноклавишного с подсветкой/индикацией.Белая | Valena Life/Allure | 596 | VALENA LIFE/ALLURE | PL2 | 5 | ШТ | На складе | не подлежит сертификации | 53.09 | 62.65 | 62.65 |  | Дата запуска - 19.02.2016 | 0.061 | 0.32155 | 72 | 58 | 77 |  | 3414970482211
755086 | VLN-a СЛК Накл.выкл.с индик | Valena ALLURE.Лицевая панель для выключателя одноклавишного с подсветкой/индикацией.Слоновая кость | Valena Life/Allure | 596 | VALENA LIFE/ALLURE | PL2 | 5 | ШТ | На складе | не подлежит сертификации | 53.09 | 62.65 | 62.65 |  | Дата запуска - 19.02.2016 | 0.092 | 0.32155 | 72 | 58 | 77 |  | 3414970482235
755087 | VLN-a АЛЮ Накл.выкл.с индик | Valena ALLURE.Лицевая панель для выключателя одноклавишного с подсветкой/индикацией.Алюминий | Valena Life/Allure | 596 | VALENA LIFE/ALLURE | PL2 | 5 | ШТ | На складе | не подлежит сертификации | 132.72 | 156.61 | 156.61 |  | Дата запуска - 19.02.2016 | 0.062 | 0.32155 | 72 | 58 | 77 |  | 3414970482259
755088 | VLN-a АНТ Накл.выкл.с индик | Valena ALLURE.Лицевая панель для выключателя одноклавишного с подсветкой/индикацией.Антрацит | Valena Life/Allure | 596 | VALENA LIFE/ALLURE | PL2 | 5 | ШТ | На складе | не подлежит сертификации | 132.72 | 156.61 | 156.61 |  | Дата запуска - 19.02.2016 | 0.092 | 0.32155 | 72 | 58 | 77 |  | 3414970482273
755089 | VLN-a ЖЕМ Накл.выкл.с индик | Valena ALLURE.Лицевая панель для выключателя одноклавишного с подсветкой/индикацией.Жемчуг | Valena Life/Allure | 596 | VALENA LIFE/ALLURE | PL2 | 5 | ШТ | На складе | не подлежит сертификации | 132.72 | 156.61 | 156.61 |  | Дата запуска - 19.02.2016 | 0.092 | 0.32155 | 72 | 58 | 77 |  | 3414970482297
755090 | VLN-a БЕЛ Н.кноп.с пдсв звон | Valena ALLURE.Лицевая панель для кнопочного выключателя, с символом "звонок",c линзой для подсветки.Белая | Valena Life/Allure | 596 | VALENA LIFE/ALLURE | PL2 | 1 | ШТ | Под заказ Т1 | не подлежит сертификации | 163.35 | 192.75 | 192.75 |  | Дата запуска - 19.02.2016 | 0.027 | 0.1421 | 70 | 58 | 35 |  | 3414970720436
755091 | VLN-a СЛК Н.кноп.с пдсв звон | Valena ALLURE.Лицевая панель для кнопочного выключателя, с символом "звонок",c линзой для подсветки.Слоновая кость | Valena Life/Allure | 596 | VALENA LIFE/ALLURE | PL2 | 1 | ШТ | Под заказ Т1 | не подлежит сертификации | 163.35 | 192.75 | 192.75 |  | Дата запуска - 19.02.2016 | 0.027 | 0.1421 | 70 | 58 | 35 |  | 3414970720450
755092 | VLN-a АЛЮ Н.кноп.с пдсв звон | Valena ALLURE.Лицевая панель для кнопочного выключателя, с символом "звонок",c линзой для подсветки.Алюминий | Valena Life/Allure | 596 | VALENA LIFE/ALLURE | PL2 | 1 | ШТ | Под заказ Т1 | не подлежит сертификации | 408.37 | 481.88 | 481.88 |  | Дата запуска - 19.02.2016 | 0.027 | 0.1421 | 70 | 58 | 35 |  | 3414970720474
755093 | VLN-a АНТ Н.кноп.с пдсв звон | Valena ALLURE.Лицевая панель для кнопочного выключателя, с символом "звонок",c линзой для подсветки.Антрацит | Valena Life/Allure | 596 | VALENA LIFE/ALLURE | PL2 | 1 | ШТ | Под заказ Т1 | не подлежит сертификации | 408.37 | 481.88 | 481.88 |  | Дата запуска - 19.02.2016 | 0.027 | 0.1421 | 70 | 58 | 35 |  | 3414970720498
755094 | VLN-a ЖЕМ Н.кноп.с пдсв звон | Valena ALLURE.Лицевая панель для кнопочного выключателя, с символом "звонок",c линзой для подсветки.Жемчуг | Valena Life/Allure | 596 | VALENA LIFE/ALLURE | PL2 | 1 | ШТ | Под заказ Т1 | не подлежит сертификации | 408.37 | 481.88 | 481.88 |  | Дата запуска - 19.02.2016 | 0.027 | 0.1421 | 70 | 58 | 35 |  | 3414970720511
755100 | VLN-l БЕЛ Клав выкл. с подсвет | Valena LIFE.Лицевая панель для выключателя одноклавишного с подсветкой/индикацией .Белая | Valena Life/Allure | 596 | VALENA LIFE/ALLURE | PL2 | 10 | ШТ | На складе | не подлежит сертификации | 53.09 | 62.65 | 62.65 |  | Дата запуска - 19.02.2016 | 0.094 | 0.693 | 125 | 72 | 77 |  | 3414970460233
755101 | VLN-l СЛК Клав выкл. с подсвет | Valena LIFE.Лицевая панель для выключателя одноклавишного с подсветкой/индикацией.Слоновая кость | Valena Life/Allure | 596 | VALENA LIFE/ALLURE | PL2 | 10 | ШТ | На складе | не подлежит сертификации | 53.09 | 62.65 | 62.65 |  | Дата запуска - 19.02.2016 | 0.092 | 0.693 | 125 | 72 | 77 |  | 3414970460257
755102 | VLN-l АЛЮ Клав выкл. с подсвет | Valena LIFE.Лицевая панель для выключателя одноклавишного с подсветкой/индикацией.Алюминий | Valena Life/Allure | 596 | VALENA LIFE/ALLURE | PL2 | 5 | ШТ | На складе | не подлежит сертификации | 132.72 | 156.61 | 156.61 |  | Дата запуска - 19.02.2016 | 0.047 | 0.32155 | 72 | 58 | 77 |  | 3414970460219
755110 | VLN-l 3цв Клав подсв.д/текста | Valena LIFE.Лицевая панель для кнопочного выключателя с держателем маркировки,с подсветкой.Прозрачная,с 3 вставками (белая,сл.кость,алюминий) в комплекте | Valena Life/Allure | 596 | VALENA LIFE/ALLURE | PL2 | 1 | ШТ | Под заказ Т1 | не подлежит сертификации | 367.53 | 433.69 | 433.69 |  | Дата запуска - 19.02.2016 | 0.023 | 0.1421 | 70 | 58 | 35 |  | 3414970462442
755113 | VLN-a Черная сталь Клав Выкл | Valena ALLURE.Лицевая панель для выключателей одноклавишных.Черная сталь | Valena Life/Allure | 596 | VALENA LIFE/ALLURE | PL2 | 1 | ШТ | На складе | не подлежит сертификации | 1061.76 | 1252.88 | 1252.88 |  | Дата запуска - 19.02.2016 | 0.042 | 0.1421 | 70 | 58 | 35 |  | 3414970554437
755115 | VLN-a 3цв Клав подсв. д/текста | Valena ALLURE.Лицевая панель для кнопочного выключателя с держателем маркировки,с подсветкой.Прозрачная,с 3 вставками (белая,сл.кость,алюминий) в комплекте | Valena Life/Allure | 596 | VALENA LIFE/ALLURE | PL2 | 1 | ШТ | Под заказ Т1 | не подлежит сертификации | 367.53 | 433.69 | 433.69 |  | Дата запуска - Июль 2016 | 0.023 | 0.1421 | 70 | 58 | 35 |  | 3414970482457
755120 | VLN-l БЕЛ Клав Выкл 2-полюсн. | Valena LIFE.Лицевая панель для выключателя двухполюсного.Белая | Valena Life/Allure | 596 | VALENA LIFE/ALLURE | PL2 | 5 | ШТ | Под заказ Т1 | не подлежит сертификации | 40.84 | 48.19 | 48.19 |  | Дата запуска - 19.02.2016 | 0.047 | 0.32155 | 72 | 58 | 77 |  | 3414970460462
755121 | VLN-l СЛК Клав Выкл 2-полюсн. | Valena LIFE.Лицевая панель для выключателя двухполюсного.Слоновая кость | Valena Life/Allure | 596 | VALENA LIFE/ALLURE | PL2 | 5 | ШТ | Под заказ Т1 | не подлежит сертификации | 40.84 | 48.19 | 48.19 |  | Дата запуска - 19.02.2016 | 0.047 | 0.32155 | 72 | 58 | 77 |  | 3414970460554
755122 | VLN-l АЛЮ Клав Выкл 2-полюсн. | Valena LIFE.Лицевая панель для выключателя двухполюсного.Алюминий | Valena Life/Allure | 596 | VALENA LIFE/ALLURE | PL2 | 5 | ШТ | Под заказ Т1 | не подлежит сертификации | 102.09 | 120.47 | 120.47 |  | Дата запуска - 19.02.2016 | 0.047 | 0.32155 | 72 | 58 | 77 |  | 3414970460431
755123 | VLN-a Черная сталь Клав Выкл.2-кл | Valena ALLURE.Лицевая панель для двухклавишного выключателя.Черная сталь | Valena Life/Allure | 596 | VALENA LIFE/ALLURE | PL2 | 1 | ШТ | На складе | не подлежит сертификации | 2123.53 | 2505.77 | 2505.77 |  | Дата запуска - 19.02.2016 | 0.05 | 0.1421 | 70 | 58 | 35 |  | 3414970617958
755125 | VLN-a БЕЛ Клав Выкл 2-полюсн. | Valena ALLURE.Лицевая панель для выключателя двухполюсного.Белая | Valena Life/Allure | 596 | VALENA LIFE/ALLURE | PL2 | 1 | ШТ | Под заказ Т1 | не подлежит сертификации | 40.84 | 48.19 | 48.19 |  | Дата запуска - 19.02.2016 | 0.016 | 0.1421 | 70 | 58 | 35 |  | 3414970482471
755126 | VLN-a СЛК Клав Выкл 2-полюсн. | Valena ALLURE.Лицевая панель для выключателя двухполюсного.Слоновая кость | Valena Life/Allure | 596 | VALENA LIFE/ALLURE | PL2 | 1 | ШТ | Под заказ Т1 | не подлежит сертификации | 40.84 | 48.19 | 48.19 |  | Дата запуска - 19.02.2016 | 0.016 | 0.1421 | 70 | 58 | 35 |  | 3414970482495
755127 | VLN-a АЛЮ Клав Выкл 2-полюсн. | Valena ALLURE.Лицевая панель для выключателя двухполюсного.Алюминий | Valena Life/Allure | 596 | VALENA LIFE/ALLURE | PL2 | 1 | ШТ | Под заказ Т1 | не подлежит сертификации | 102.09 | 120.47 | 120.47 |  | Дата запуска - 19.02.2016 | 0.016 | 0.1421 | 70 | 58 | 35 |  | 3414970482518
755128 | VLN-a АНТ Клав Выкл 2-полюсн. | Valena ALLURE.Лицевая панель для выключателя двухполюсного.Антрацит | Valena Life/Allure | 596 | VALENA LIFE/ALLURE | PL2 | 1 | ШТ | Под заказ Т1 | не подлежит сертификации | 102.09 | 120.47 | 120.47 |  | Дата запуска - 19.02.2016 | 0.016 | 0.1421 | 70 | 58 | 35 |  | 3414970482532
755129 | VLN-a ЖЕМ Клав Выкл 2-полюсн. | Valena ALLURE.Лицевая панель для выключателя двухполюсного.Жемчуг | Valena Life/Allure | 596 | VALENA LIFE/ALLURE | PL2 | 1 | ШТ | Под заказ Т1 | не подлежит сертификации | 102.09 | 120.47 | 120.47 |  | Дата запуска - 19.02.2016 | 0.016 | 0.1421 | 70 | 58 | 35 |  | 3414970482556
755140 | VLN-l БЕЛ Клав Выкл для жалюзи | Valena LIFE.Лицевая панель для выключателя жалюзи и рольставней.Белая | Valena Life/Allure | 596 | VALENA LIFE/ALLURE | PL2 | 1 | ШТ | На складе | не подлежит сертификации | 122.51 | 144.56 | 144.56 |  | Дата запуска - 19.02.2016 | 0.014 | 0.1421 | 70 | 58 | 35 |  | 3414970462381
755141 | VLN-l СЛК Клав Выкл для жалюзи | Valena LIFE.Лицевая панель для выключателя жалюзи и рольставней.Слоновая кость | Valena Life/Allure | 596 | VALENA LIFE/ALLURE | PL2 | 1 | ШТ | На складе | не подлежит сертификации | 122.51 | 144.56 | 144.56 |  | Дата запуска - 19.02.2016 | 0.016 | 0.1421 | 70 | 58 | 35 |  | 3414970462411
755142 | VLN-l АЛЮ Клав Выкл для жалюзи | Valena LIFE.Лицевая панель для выключателя жалюзи и рольставней.Алюминий | Valena Life/Allure | 596 | VALENA LIFE/ALLURE | PL2 | 1 | ШТ | На складе | не подлежит сертификации | 306.28 | 361.41 | 361.41 |  | Дата запуска - 19.02.2016 | 0.014 | 0.1421 | 70 | 58 | 35 |  | 3414970462350
755145 | VLN-a БЕЛ Клав Выкл для жалюзи | Valena ALLURE.Лицевая панель для выключателя жалюзи и рольставней.Белая | Valena Life/Allure | 596 | VALENA LIFE/ALLURE | PL2 | 1 | ШТ | На складе | не подлежит сертификации | 122.51 | 144.56 | 144.56 |  | Дата запуска - 19.02.2016 | 0.018 | 0.1421 | 70 | 58 | 35 |  | 3414970482679
755146 | VLN-a СЛК Клав Выкл для жалюзи | Valena ALLURE.Лицевая панель для выключателя жалюзи и рольставней.Слоновая кость | Valena Life/Allure | 596 | VALENA LIFE/ALLURE | PL2 | 1 | ШТ | На складе | не подлежит сертификации | 122.51 | 144.56 | 144.56 |  | Дата запуска - 19.02.2016 | 0.018 | 0.1421 | 70 | 58 | 35 |  | 3414970482693
755147 | VLN-a АЛЮ Клав Выкл для жалюзи | Valena ALLURE.Лицевая панель для выключателя жалюзи и рольставней.Алюминий | Valena Life/Allure | 596 | VALENA LIFE/ALLURE | PL2 | 1 | ШТ | На складе | не подлежит сертификации | 306.28 | 361.41 | 361.41 |  | Дата запуска - 19.02.2016 | 0.017 | 0.1421 | 70 | 58 | 35 |  | 3414970482716
755148 | VLN-a АНТ Клав Выкл для жалюзи | Valena ALLURE.Лицевая панель для выключателя жалюзи и рольставней.Антрацит | Valena Life/Allure | 596 | VALENA LIFE/ALLURE | PL2 | 1 | ШТ | На складе | не подлежит сертификации | 306.28 | 361.41 | 361.41 |  | Дата запуска - 19.02.2016 | 0.018 | 0.1421 | 70 | 58 | 35 |  | 3414970482730
755149 | VLN-a ЖЕМ Клав Выкл для жалюзи | Valena ALLURE.Лицевая панель для выключателя жалюзи и рольставней.Жемчуг | Valena Life/Allure | 596 | VALENA LIFE/ALLURE | PL2 | 1 | ШТ | На складе | не подлежит сертификации | 306.28 | 361.41 | 361.41 |  | Дата запуска - 19.02.2016 | 0.018 | 0.1421 | 70 | 58 | 35 |  | 3414970482754
755160 | VLN-l БЕЛ Клав Выкл карточного | Valena LIFE/ALLURE.Лицевая панель для выключателя электронного с ключом-картой.Белая | Valena Life/Allure | 596 | VALENA LIFE/ALLURE | PL2 | 1 | ШТ | На складе | не подлежит сертификации | 216.85 | 255.88 | 255.88 |  | Дата запуска - 19.02.2016 | 0.019 | 0.1421 | 70 | 58 | 35 |  | 3414970460394
755161 | VLN-l СЛК Клав Выкл карточного | Valena LIFE/ALLURE.Лицевая панель для выключателя электронного с ключом-картой.Слоновая кость | Valena Life/Allure | 596 | VALENA LIFE/ALLURE | PL2 | 1 | ШТ | На складе | не подлежит сертификации | 216.85 | 255.88 | 255.88 |  | Дата запуска - 19.02.2016 | 0.019 | 0.1421 | 70 | 58 | 35 |  | 3414970460417
755162 | VLN-l АЛЮ Клав Выкл карточного | Valena LIFE/ALLURE.Лицевая панель для выключателя электронного с ключом-картой.Алюминий | Valena Life/Allure | 596 | VALENA LIFE/ALLURE | PL2 | 1 | ШТ | На складе | не подлежит сертификации | 542.11 | 639.69 | 639.69 |  | Дата запуска - 19.02.2016 | 0.019 | 0.1421 | 70 | 58 | 35 |  | 3414970460370
755168 | VLN-a АНТ Клав Выкл карточ | Valena ALLURE.Лицевая панель для выключателя электронного с ключом-картой.Антрацит | Valena Life/Allure | 596 | VALENA LIFE/ALLURE | PL2 | 1 | ШТ | На складе | не подлежит сертификации | 542.11 | 639.69 | 639.69 |  | Дата запуска - 19.02.2016 | 0.026 | 0.1421 | 70 | 58 | 35 |  | 3414970482938
755169 | VLN-a ЖЕМ Клав Выкл карточн | Valena ALLURE.Лицевая панель для выключателя электронного с ключом-картой.Жемчуг | Valena Life/Allure | 596 | VALENA LIFE/ALLURE | PL2 | 1 | ШТ | На складе | не подлежит сертификации | 542.11 | 639.69 | 639.69 |  | Дата запуска - 19.02.2016 | 0.026 | 0.1421 | 70 | 58 | 35 |  | 3414970482952
755170 | VLN-l БЕЛ Накл On-Off 2М | Valena LIFE MyHome.Лицевая панель для механизмов BUS/SCS.С символом "On-Off".2 модуля.Белая | My Home Legrand | 217 | Управляющие устройства для освещения и жалюзи MYHOME (LEGRAND) | PL3 | 1 | ШТ | Под заказ Т1 | не подлежит сертификации | 464.47 | 548.07 | 548.07 |  | Дата запуска - 19.02.2016 | 0.01 | 0.1421 | 70 | 58 | 35 |  | 3414970570857
755171 | VLN-l СЛК Накл On-Off 2М | Valena LIFE MyHome.Лицевая панель для механизмов BUS/SCS.С символом "On-Off".2 модуля.Слоновая кость | My Home Legrand | 217 | Управляющие устройства для освещения и жалюзи MYHOME (LEGRAND) | PL3 | 1 | ШТ | Под заказ Т1 | не подлежит сертификации | 464.47 | 548.07 | 548.07 |  | Дата запуска - 19.02.2016 | 0.01 | 0.1421 | 70 | 58 | 35 |  | 3414970570888
755172 | VLN-l АЛЮ Накл On-Off 2М | Valena LIFE MyHome.Лицевая панель для механизмов BUS/SCS.С символом "On-Off".2 модуля.Алюминий | My Home Legrand | 217 | Управляющие устройства для освещения и жалюзи MYHOME (LEGRAND) | PL3 | 1 | ШТ | Под заказ Т1 | не подлежит сертификации | 583.06 | 688.01 | 688.01 |  | Дата запуска - 19.02.2016 | 0.01 | 0.1421 | 70 | 58 | 35 |  | 3414970570918
755175 | VLN-a БЕЛ Перекл скор.вент | Valena ALLURE.Выключатель вентилятора 4-позиционный.С лицевой панелью.Винтовые зажимы.Белый | Valena Life/Allure | 596 | VALENA LIFE/ALLURE | PL2 | 1 | ШТ | Под заказ Т1 | сертифицировано | 2824.85 | 3333.32 | 3333.32 |  | Дата запуска - 19.02.2016 | 0.159 | 0.6768 | 100 | 94 | 72 |  | 3414970482976
755176 | VLN-a СЛК Перекл скор.вент | Valena ALLURE.Выключатель вентилятора 4-позиционный.С лицевой панелью.Винтовые зажимы.Слоновая кость | Valena Life/Allure | 596 | VALENA LIFE/ALLURE | PL2 | 1 | ШТ | Под заказ Т1 | сертифицировано | 2824.85 | 3333.32 | 3333.32 |  | Дата запуска - 19.02.2016 | 0.159 | 0.6768 | 100 | 94 | 72 |  | 3414970482990
755177 | VLN-a АЛЮ Перекл скор.вент | Valena ALLURE.Выключатель вентилятора 4-позиционный.С лицевой панелью.Винтовые зажимы.Алюминий | Valena Life/Allure | 596 | VALENA LIFE/ALLURE | PL2 | 1 | ШТ | Под заказ Т1 | сертифицировано | 7062.12 | 8333.3 | 8333.3 |  | Дата запуска - 19.02.2016 | 0.159 | 0.6768 | 100 | 94 | 72 |  | 3414970483010
755178 | VLN-a АНТ Перекл скор.вент | Valena ALLURE.Выключатель вентилятора 4-позиционный.С лицевой панелью.Винтовые зажимы.Антрацит | Valena Life/Allure | 596 | VALENA LIFE/ALLURE | PL2 | 1 | ШТ | Под заказ Т1 | сертифицировано | 7062.12 | 8333.3 | 8333.3 |  | Дата запуска - 19.02.2016 | 0.159 | 0.6768 | 100 | 94 | 72 |  | 3414970483034
755179 | VLN-a ЖЕМ Перекл скор.вент | Valena ALLURE.Выключатель вентилятора 4-позиционный.С лицевой панелью.Винтовые зажимы.Жемчуг | Valena Life/Allure | 596 | VALENA LIFE/ALLURE | PL2 | 1 | ШТ | Под заказ Т1 | сертифицировано | 7062.12 | 8333.3 | 8333.3 |  | Дата запуска - 19.02.2016 | 0.159 | 0.6768 | 100 | 94 | 72 |  | 3414970483058
755180 | VLN-l БЕЛ Заглушка | Valena LIFE.Заглушка с суппортом.С лицевой панелью.Белая | Valena Life/Allure | 596 | VALENA LIFE/ALLURE | PL2 | 1 | ШТ | На складе | не подлежит сертификации | 245.02 | 289.12 | 289.12 |  | Дата запуска - 19.02.2016 | 0.074 | 0.53631 | 97 | 97 | 57 |  | 3414970455468
755181 | VLN-l СЛК Заглушка | Valena LIFE.Заглушка с суппортом.С лицевой панелью.Слоновая кость | Valena Life/Allure | 596 | VALENA LIFE/ALLURE | PL2 | 1 | ШТ | На складе | не подлежит сертификации | 245.02 | 289.12 | 289.12 |  | Дата запуска - 19.02.2016 | 0.075 | 0.53631 | 97 | 97 | 57 |  | 3414970455482
755182 | VLN-l АЛЮ Заглушка | Valena LIFE.Заглушка с суппортом.С лицевой панелью.Алюминий | Valena Life/Allure | 596 | VALENA LIFE/ALLURE | PL2 | 1 | ШТ | На складе | не подлежит сертификации | 612.56 | 722.82 | 722.82 |  | Дата запуска - 19.02.2016 | 0.071 | 0.53631 | 97 | 97 | 57 |  | 3414970455505
755185 | VLN-a БЕЛ Заглушка | Valena ALLURE.Заглушка с суппортом.С лицевой панелью.Белая | Valena Life/Allure | 596 | VALENA LIFE/ALLURE | PL2 | 1 | ШТ | На складе | не подлежит сертификации | 245.02 | 289.12 | 289.12 |  | Дата запуска - 19.02.2016 | 0.07 | 0.53631 | 97 | 97 | 57 |  | 3414970483072
755186 | VLN-a СЛК Заглушка | Valena ALLURE.Заглушка с суппортом.С лицевой панелью.Слоновая кость | Valena Life/Allure | 596 | VALENA LIFE/ALLURE | PL2 | 1 | ШТ | На складе | не подлежит сертификации | 245.02 | 289.12 | 289.12 |  | Дата запуска - 19.02.2016 | 0.071 | 0.53631 | 97 | 97 | 57 |  | 3414970483096
755187 | VLN-a АЛЮ Заглушка | Valena ALLURE.Заглушка с суппортом.С лицевой панелью.Алюминий | Valena Life/Allure | 596 | VALENA LIFE/ALLURE | PL2 | 1 | ШТ | На складе | не подлежит сертификации | 612.56 | 722.82 | 722.82 |  | Дата запуска - 19.02.2016 | 0.071 | 0.53631 | 97 | 97 | 57 |  | 3414970483119
755200 | VLN-l БЕЛ Накл Роз 2К+З | Valena LIFE.Лицевая панель розетки 2К+З.Белая | Valena Life/Allure | 596 | VALENA LIFE/ALLURE | PL2 | 10 | ШТ | На складе | не подлежит сертификации | 40.84 | 48.19 | 48.19 |  | Дата запуска - 19.02.2016 | 0.139 | 1.1642 | 210 | 72 | 77 |  | 3414970457707
755201 | VLN-l СЛК Накл Роз 2К+З | Valena LIFE.Лицевая панель розетки 2К+З.Слоновая кость | Valena Life/Allure | 596 | VALENA LIFE/ALLURE | PL2 | 10 | ШТ | На складе | не подлежит сертификации | 40.84 | 48.19 | 48.19 |  | Дата запуска - 19.02.2016 | 0.139 | 1.1642 | 210 | 72 | 77 |  | 3414970457738
755202 | VLN-l АЛЮ Накл Роз 2К+З | Valena LIFE.Лицевая панель розетки 2К+З.Алюминий | Valena Life/Allure | 596 | VALENA LIFE/ALLURE | PL2 | 10 | ШТ | На складе | не подлежит сертификации | 102.09 | 120.47 | 120.47 |  | Дата запуска - 19.02.2016 | 0.137 | 1.1642 | 210 | 72 | 77 |  | 3414970457677
755204 | VLN-a БЕЛ Роз 2К+З с/штор IP44 | Valena ALLURE IP44.Розетка силовая 2К+З, с защитными шторками и откидной крышкой.Белая | Valena Life/Allure | 596 | VALENA LIFE/ALLURE | PL2 | 5 | ШТ | На складе | сертифицировано | 291.3 | 343.73 | 343.73 |  | Дата запуска - Сентябрь 2016 | 0.443 | 1.9118 | 395 | 88 | 55 |  | 3414970510655
755205 | VLN-a БЕЛ Накл Роз 2К+З | Valena ALLURE.Лицевая панель розетки 2К+З.Белая | Valena Life/Allure | 596 | VALENA LIFE/ALLURE | PL2 | 10 | ШТ | На складе | не подлежит сертификации | 40.84 | 48.19 | 48.19 |  | Дата запуска - 19.02.2016 | 0.129 | 1.1642 | 210 | 72 | 77 |  | 3414970508836
755206 | VLN-a СЛК Накл Роз 2К+З | Valena ALLURE.Лицевая панель розетки 2К+З.Слоновая кость | Valena Life/Allure | 596 | VALENA LIFE/ALLURE | PL2 | 10 | ШТ | На складе | не подлежит сертификации | 40.84 | 48.19 | 48.19 |  | Дата запуска - 19.02.2016 | 0.129 | 1.1642 | 210 | 72 | 77 |  | 3414970508928
755207 | VLN-a АЛЮ Накл Роз 2К+З | Valena ALLURE.Лицевая панель розетки 2К+З.Алюминий | Valena Life/Allure | 596 | VALENA LIFE/ALLURE | PL2 | 10 | ШТ | На складе | не подлежит сертификации | 102.09 | 120.47 | 120.47 |  | Дата запуска - 19.02.2016 | 0.169 | 1.1642 | 210 | 72 | 77 |  | 3414970509079
755208 | VLN-a АНТ Накл Роз 2К+З | Valena ALLURE.Лицевая панель розетки 2К+З.Антрацит | Valena Life/Allure | 596 | VALENA LIFE/ALLURE | PL2 | 10 | ШТ | На складе | не подлежит сертификации | 102.09 | 120.47 | 120.47 |  | Дата запуска - 19.02.2016 | 0.13 | 1.1642 | 210 | 72 | 77 |  | 3414970509147
755209 | VLN-a ЖЕМ Накл Роз 2К+З | Valena ALLURE.Лицевая панель розетки 2К+З.Жемчуг | Valena Life/Allure | 596 | VALENA LIFE/ALLURE | PL2 | 5 | ШТ | На складе | не подлежит сертификации | 102.09 | 120.47 | 120.47 |  | Дата запуска - 19.02.2016 | 0.073 | 0.693 | 125 | 72 | 77 |  | 3414970509208
755210 | VLN-l БЕЛ Клав выкл осв/вент | Valena LIFE.Лицевая панель для выключателя с выдержкой времени 2-канального.Белая | Valena Life/Allure | 596 | VALENA LIFE/ALLURE | PL2 | 1 | ШТ | На складе | не подлежит сертификации | 102.09 | 120.47 | 120.47 |  | Дата запуска - 19.02.2016 | 0.015 | 0.1421 | 70 | 58 | 35 |  | 3414970541109
755211 | VLN-l СЛК Клав выкл. осв/вент | Valena LIFE.Лицевая панель для выключателя с выдержкой времени 2-канального.Слоновая кость | Valena Life/Allure | 596 | VALENA LIFE/ALLURE | PL2 | 1 | ШТ | На складе | не подлежит сертификации | 102.09 | 120.47 | 120.47 |  | Дата запуска - 19.02.2016 | 0.015 | 0.1421 | 70 | 58 | 35 |  | 3414970541123
755212 | VLN-l АЛЮ Клав выкл. осв/вент | Valena LIFE.Лицевая панель для выключателя с выдержкой времени 2-канального.Алюминий | Valena Life/Allure | 596 | VALENA LIFE/ALLURE | PL2 | 1 | ШТ | На складе | не подлежит сертификации | 255.23 | 301.17 | 301.17 |  | Дата запуска - 19.02.2016 | 0.015 | 0.1421 | 70 | 58 | 35 |  | 3414970541147
755215 | VLN-a БЕЛ Клав выкл.осв/вент | Valena ALLURE.Лицевая панель для выключателя с выдержкой времени 2-канального.Белая | Valena Life/Allure | 596 | VALENA LIFE/ALLURE | PL2 | 1 | ШТ | На складе | не подлежит сертификации | 102.09 | 120.47 | 120.47 |  | Дата запуска - 19.02.2016 | 0.024 | 0.1421 | 70 | 58 | 35 |  | 3414970483218
755216 | VLN-a СЛК Клав выкл.осв/вент | Valena ALLURE.Лицевая панель для выключателя с выдержкой времени 2-канального.Слоновая кость | Valena Life/Allure | 596 | VALENA LIFE/ALLURE | PL2 | 1 | ШТ | На складе | не подлежит сертификации | 102.09 | 120.47 | 120.47 |  | Дата запуска - 19.02.2016 | 0.024 | 0.1421 | 70 | 58 | 35 |  | 3414970483232
755217 | VLN-a АЛЮ Клав выкл. осв/вент | Valena ALLURE.Лицевая панель для выключателя с выдержкой времени 2-канального.Алюминий | Valena Life/Allure | 596 | VALENA LIFE/ALLURE | PL2 | 1 | ШТ | На складе | не подлежит сертификации | 255.23 | 301.17 | 301.17 |  | Дата запуска - 19.02.2016 | 0.024 | 0.1421 | 70 | 58 | 35 |  | 3414970483256
755218 | VLN-a АНТ Клав выкл осв/вент | Valena ALLURE.Лицевая панель для выключателя с выдержкой времени 2-канального.Антрацит | Valena Life/Allure | 596 | VALENA LIFE/ALLURE | PL2 | 1 | ШТ | Под заказ Т1 | не подлежит сертификации | 255.23 | 301.17 | 301.17 |  | Дата запуска - 19.02.2016 | 0.024 | 0.1421 | 70 | 58 | 35 |  | 3414970541161
755219 | VLN-a ЖЕМ Накл.выкл.осв/вент | Valena ALLURE.Лицевая панель для выключателя с выдержкой времени 2-канального.Жемчуг | Valena Life/Allure | 596 | VALENA LIFE/ALLURE | PL2 | 1 | ШТ | Под заказ Т1 | не подлежит сертификации | 255.23 | 301.17 | 301.17 |  | Дата запуска - 19.02.2016 | 0.024 | 0.1421 | 70 | 58 | 35 |  | 3414970483270
755220 | VLN-l БЕЛ Клав выкл.2-кл.подсв | Valena LIFE.Лицевая панель для выключателя двухклавишного с подсветкой .Белая | Valena Life/Allure | 596 | VALENA LIFE/ALLURE | PL2 | 5 | ШТ | На складе | не подлежит сертификации | 122.51 | 144.56 | 144.56 |  | Дата запуска - 19.02.2016 | 0.051 | 0.32155 | 72 | 58 | 77 |  | 3414970460967
755221 | VLN-l СЛК Клав выкл.2-кл.подсв | Valena LIFE.Лицевая панель для выключателя двухклавишного с подсветкой.Слоновая кость | Valena Life/Allure | 596 | VALENA LIFE/ALLURE | PL2 | 5 | ШТ | На складе | не подлежит сертификации | 122.51 | 144.56 | 144.56 |  | Дата запуска - 19.02.2016 | 0.051 | 0.32155 | 72 | 58 | 77 |  | 3414970460981
755222 | VLN-l АЛЮ Клав выкл.2-кл.подсв | Valena LIFE.Лицевая панель для выключателя двухклавишного с подсветкой.Алюминий | Valena Life/Allure | 596 | VALENA LIFE/ALLURE | PL2 | 5 | ШТ | На складе | не подлежит сертификации | 306.28 | 361.41 | 361.41 |  | Дата запуска - 19.02.2016 | 0.05 | 0.32155 | 72 | 58 | 77 |  | 3414970460943
755225 | VLN-а БЕЛ Клав выкл.2-кл.подсв | Valena ALLURE.Лицевая панель для выключателя двухклавишного с подсветкой .Белая | Valena Life/Allure | 596 | VALENA LIFE/ALLURE | PL2 | 5 | ШТ | На складе | не подлежит сертификации | 122.51 | 144.56 | 144.56 |  | Дата запуска - 19.02.2016 | 0.065 | 0.32155 | 72 | 58 | 77 |  | 3414970483294
755226 | VLN-а СЛК Клав выкл.2-кл.подсв | Valena ALLURE.Лицевая панель для выключателя двухклавишного с подсветкой.Слоновая кость | Valena Life/Allure | 596 | VALENA LIFE/ALLURE | PL2 | 5 | ШТ | На складе | не подлежит сертификации | 122.51 | 144.56 | 144.56 |  | Дата запуска - 19.02.2016 | 0.092 | 0.32155 | 72 | 58 | 77 |  | 3414970483317
755227 | VLN-а АЛЮ Клав выкл.2-кл.подсв | Valena ALLURE.Лицевая панель для выключателя двухклавишного с подсветкой.Алюминий | Valena Life/Allure | 596 | VALENA LIFE/ALLURE | PL2 | 5 | ШТ | На складе | не подлежит сертификации | 306.28 | 361.41 | 361.41 |  | Дата запуска - 19.02.2016 | 0.092 | 0.32155 | 72 | 58 | 77 |  | 3414970483331
755228 | VLN-а АНТ Клав выкл.2-кл.подсв | Valena ALLURE.Лицевая панель для выключателя двухклавишного с подсветкой.Антрацит | Valena Life/Allure | 596 | VALENA LIFE/ALLURE | PL2 | 5 | ШТ | На складе | не подлежит сертификации | 306.28 | 361.41 | 361.41 |  | Дата запуска - 19.02.2016 | 0.092 | 0.32155 | 72 | 58 | 77 |  | 3414970483355
755229 | VLN-а ЖЕМ Клав выкл.2-кл.подсв | Valena ALLURE.Лицевая панель для выключателя двухклавишного с подсветкой.Жемчуг | Valena Life/Allure | 596 | VALENA LIFE/ALLURE | PL2 | 5 | ШТ | На складе | не подлежит сертификации | 306.28 | 361.41 | 361.41 |  | Дата запуска - 19.02.2016 | 0.092 | 0.32155 | 72 | 58 | 77 |  | 3414970483379
755230 | VLN-l БЕЛ Накл Light 2М | Valena LIFE MyHome.Лицевая панель для механизмов BUS/SCS.С символом "Освещение".2 модуля.Белая | My Home Legrand | 217 | Управляющие устройства для освещения и жалюзи MYHOME (LEGRAND) | PL3 | 1 | ШТ | Под заказ Т1 | не подлежит сертификации | 444.26 | 524.23 | 524.23 |  | Дата запуска - 19.02.2016 | 0.01 | 0.1421 | 70 | 58 | 35 |  | 3414970570949
755231 | VLN-l СЛК Накл Light 2М | Valena LIFE MyHome.Лицевая панель для механизмов BUS/SCS.С символом "Освещение".2 модуля.Слоновая кость | My Home Legrand | 217 | Управляющие устройства для освещения и жалюзи MYHOME (LEGRAND) | PL3 | 1 | ШТ | Под заказ Т1 | не подлежит сертификации | 444.26 | 524.23 | 524.23 |  | Дата запуска - 19.02.2016 | 0.01 | 0.1421 | 70 | 58 | 35 |  | 3414970570970
755232 | VLN-l АЛЮ Накл Light 2М | Valena LIFE MyHome.Лицевая панель для механизмов BUS/SCS.С символом "Освещение".2 модуля.Алюминий | My Home Legrand | 217 | Управляющие устройства для освещения и жалюзи MYHOME (LEGRAND) | PL3 | 1 | ШТ | Под заказ Т1 | не подлежит сертификации | 583.06 | 688.01 | 688.01 |  | Дата запуска - 19.02.2016 | 0.01 | 0.1421 | 70 | 58 | 35 |  | 3414970571007
755235 | VLN-a БЕЛ Выкл ключом 2 поз | Valena ALLURE.Выключатель с ключом,2 положения.10А 230В.С лицевой панелью.Белый | Valena Life/Allure | 596 | VALENA LIFE/ALLURE | PL2 | 1 | ШТ | Под заказ Т1 | сертифицировано | 2850.59 | 3363.7 | 3363.7 |  | Дата запуска - 19.02.2016 | 0.138 | 0.6768 | 100 | 94 | 72 |  | 3414970483393
755236 | VLN-a СЛК Выкл ключом 2 поз | Valena ALLURE.Выключатель с ключом,2 положения.10А 230В.С лицевой панелью.Слоновая кость | Valena Life/Allure | 596 | VALENA LIFE/ALLURE | PL2 | 1 | ШТ | Под заказ Т1 | сертифицировано | 2850.59 | 3363.7 | 3363.7 |  | Дата запуска - 19.02.2016 | 0.138 | 0.6768 | 100 | 94 | 72 |  | 3414970483416
755237 | VLN-a АЛЮ Выкл ключом 2 поз | Valena ALLURE.Выключатель с ключом,2 положения.10А 230В.С лицевой панелью.Алюминий | Valena Life/Allure | 596 | VALENA LIFE/ALLURE | PL2 | 1 | ШТ | Под заказ Т1 | сертифицировано | 3705.77 | 4372.81 | 4372.81 |  | Дата запуска - 19.02.2016 | 0.138 | 0.6768 | 100 | 94 | 72 |  | 3414970483430
755238 | VLN-a АНТ Выкл ключом 2 поз | Valena ALLURE.Выключатель с ключом,2 положения.10А 230В.С лицевой панелью.Антрацит | Valena Life/Allure | 596 | VALENA LIFE/ALLURE | PL2 | 1 | ШТ | Под заказ Т1 | сертифицировано | 3705.77 | 4372.81 | 4372.81 |  | Дата запуска - 19.02.2016 | 0.138 | 0.6768 | 100 | 94 | 72 |  | 3414970483454
755240 | VLN-l БЕЛ Накл Gen 2М | Valena LIFE MyHome.Лицевая панель для механизмов BUS/SCS.С символом "GEN".2 модуля.Белая | My Home Legrand | 217 | Управляющие устройства для освещения и жалюзи MYHOME (LEGRAND) | PL3 | 1 | ШТ | Под заказ Т1 | не подлежит сертификации | 444.26 | 524.23 | 524.23 |  | Дата запуска - 19.02.2016 | 0.01 | 0.1421 | 70 | 58 | 35 |  | 3414970571038
755241 | VLN-l СЛК Накл Gen 2М | Valena LIFE MyHome.Лицевая панель для механизмов BUS/SCS.С символом "GEN".2 модуля.Слоновая кость | My Home Legrand | 217 | Управляющие устройства для освещения и жалюзи MYHOME (LEGRAND) | PL3 | 1 | ШТ | Под заказ Т1 | не подлежит сертификации | 444.26 | 524.23 | 524.23 |  | Дата запуска - 19.02.2016 | 0.01 | 0.1421 | 70 | 58 | 35 |  | 3414970571069
755242 | VLN-l АЛЮ Накл Gen 2М | Valena LIFE MyHome.Лицевая панель для механизмов BUS/SCS.С символом "GEN".2 модуля.Алюминий | My Home Legrand | 217 | Управляющие устройства для освещения и жалюзи MYHOME (LEGRAND) | PL3 | 1 | ШТ | Под заказ Т1 | не подлежит сертификации | 583.06 | 688.01 | 688.01 |  | Дата запуска - 19.02.2016 | 0.01 | 0.1421 | 70 | 58 | 35 |  | 3414970571090
755245 | VLN-a БЕЛ Выкл с ключ 3 поз. | Valena ALLURE.Переключатель кнопочный с ключом,3 положения,с самовозвратом.10А 230В.С лицевой панелью.Белый | Valena Life/Allure | 596 | VALENA LIFE/ALLURE | PL2 | 1 | ШТ | Под заказ Т1 | сертифицировано | 2850.59 | 3363.7 | 3363.7 |  | Дата запуска - 19.02.2016 | 0.138 | 0.6768 | 100 | 94 | 72 |  | 3414970483478
755246 | VLN-a СЛК Выкл с ключ 3 поз. | Valena ALLURE.Переключатель кнопочный с ключом,3 положения,с самовозвратом.10А 230В.С лицевой панелью.Слоновая кость | Valena Life/Allure | 596 | VALENA LIFE/ALLURE | PL2 | 1 | ШТ | Под заказ Т1 | сертифицировано | 2850.59 | 3363.7 | 3363.7 |  | Дата запуска - 19.02.2016 | 0.138 | 0.6768 | 100 | 94 | 72 |  | 3414970483492
755247 | VLN-a АЛЮ Выкл с ключ 3 поз. | Valena ALLURE.Переключатель кнопочный с ключом,3 положения,с самовозвратом.10А 230В.С лицевой панелью.Алюминий | Valena Life/Allure | 596 | VALENA LIFE/ALLURE | PL2 | 1 | ШТ | Под заказ Т1 | сертифицировано | 3705.77 | 4372.81 | 4372.81 |  | Дата запуска - 19.02.2016 | 0.138 | 0.6768 | 100 | 94 | 72 |  | 3414970483515
755248 | VLN-a АНТ Выкл с ключ 3 поз. | Valena ALLURE.Переключатель кнопочный с ключом,3 положения,с самовозвратом.10А 230В.С лицевой панелью.Антрацит | Valena Life/Allure | 596 | VALENA LIFE/ALLURE | PL2 | 1 | ШТ | Под заказ Т1 | сертифицировано | 3705.77 | 4372.81 | 4372.81 |  | Дата запуска - 19.02.2016 | 0.138 | 0.6768 | 100 | 94 | 72 |  | 3414970483539
755250 | VLN-l БЕЛ Накл.Роз 2К+З 6мм | Valena LIFE.Лицевая панель для силовой розетки 2К+З с зажимами 6кв.мм.Белая | Valena Life/Allure | 596 | VALENA LIFE/ALLURE | PL2 | 5 | ШТ | На складе | не подлежит сертификации | 40.84 | 48.19 | 48.19 |  | Дата запуска - 19.02.2016 | 0.071 | 0.693 | 125 | 72 | 77 |  | 3414970458483
755251 | VLN-l СЛК Накл.Роз 2К+З 6мм | Valena LIFE.Лицевая панель для силовой розетки 2К+З с зажимами 6кв.мм.Слоновая кость | Valena Life/Allure | 596 | VALENA LIFE/ALLURE | PL2 | 5 | ШТ | На складе | не подлежит сертификации | 40.84 | 48.19 | 48.19 |  | Дата запуска - 19.02.2016 | 0.02 | 0.693 | 125 | 72 | 77 |  | 3414970458506
755252 | VLN-l АЛЮ Накл.Роз 2К+З 6мм | Valena LIFE.Лицевая панель для силовой розетки 2К+З с зажимами 6кв.мм.Алюминий | Valena Life/Allure | 596 | VALENA LIFE/ALLURE | PL2 | 5 | ШТ | На складе | не подлежит сертификации | 102.09 | 120.47 | 120.47 |  | Дата запуска - 19.02.2016 | 0.02 | 0.693 | 125 | 72 | 77 |  | 3414970458520
755255 | VLN-a БЕЛ Накл.Роз 2К+З 6мм | Valena ALLURE.Лицевая панель для силовой розетки 2К+З с зажимами 6кв.мм.Белая | Valena Life/Allure | 596 | VALENA LIFE/ALLURE | PL2 | 5 | ШТ | На складе | не подлежит сертификации | 40.84 | 48.19 | 48.19 |  | Дата запуска - 19.02.2016 | 0.098 | 0.693 | 125 | 72 | 77 |  | 3414970483553
755256 | VLN-a СЛК Накл.Роз 2К+З 6мм | Valena ALLURE.Лицевая панель для силовой розетки 2К+З с зажимами 6кв.мм.Слоновая кость | Valena Life/Allure | 596 | VALENA LIFE/ALLURE | PL2 | 5 | ШТ | На складе | не подлежит сертификации | 40.84 | 48.19 | 48.19 |  | Дата запуска - 19.02.2016 | 0.098 | 0.693 | 125 | 72 | 77 |  | 3414970486424
755257 | VLN-a АЛЮ Накл.Роз 2К+З 6мм | Valena ALLURE.Лицевая панель для силовой розетки 2К+З с зажимами 6кв.мм.Алюминий | Valena Life/Allure | 596 | VALENA LIFE/ALLURE | PL2 | 5 | ШТ | На складе | не подлежит сертификации | 102.09 | 120.47 | 120.47 |  | Дата запуска - 19.02.2016 | 0.098 | 0.693 | 125 | 72 | 77 |  | 3414970486448
755258 | VLN-a АНТ Накл.Роз 2К+З 6мм | Valena ALLURE.Лицевая панель для силовой розетки 2К+З с зажимами 6кв.мм.Антрацит | Valena Life/Allure | 596 | VALENA LIFE/ALLURE | PL2 | 5 | ШТ | На складе | не подлежит сертификации | 102.09 | 120.47 | 120.47 |  | Дата запуска - 19.02.2016 | 0.098 | 0.693 | 125 | 72 | 77 |  | 3414970486462
755259 | VLN-a ЖЕМ Накл.Роз 2К+З 6мм | Valena ALLURE.Лицевая панель для силовой розетки 2К+З с зажимами 6кв.мм.Жемчуг | Valena Life/Allure | 596 | VALENA LIFE/ALLURE | PL2 | 5 | ШТ | На складе | не подлежит сертификации | 102.09 | 120.47 | 120.47 |  | Дата запуска - 19.02.2016 | 0.098 | 0.693 | 125 | 72 | 77 |  | 3414970483577
755260 | VLN-l БЕЛ Накл Dimmer 2М | Valena LIFE MyHome.Лицевая панель для механизмов BUS/SCS.С символом "Светорегулятор".2 модуля.Белая | My Home Legrand | 217 | Управляющие устройства для освещения и жалюзи MYHOME (LEGRAND) | PL3 | 1 | ШТ | Под заказ Т1 | не подлежит сертификации | 444.26 | 524.23 | 524.23 |  | Дата запуска - 19.02.2016 | 0.01 | 0.1421 | 70 | 58 | 35 |  | 3414970571120
755261 | VLN-l СЛК Накл Dimmer 2М | Valena LIFE MyHome.Лицевая панель для механизмов BUS/SCS.С символом "Светорегулятор".2 модуля.Слоновая кость | My Home Legrand | 217 | Управляющие устройства для освещения и жалюзи MYHOME (LEGRAND) | PL3 | 1 | ШТ | Под заказ Т1 | не подлежит сертификации | 444.26 | 524.23 | 524.23 |  | Дата запуска - 19.02.2016 | 0.01 | 0.1421 | 70 | 58 | 35 |  | 3414970571151
755262 | VLN-l АЛЮ Накл Dimmer 2М | Valena LIFE MyHome.Лицевая панель для механизмов BUS/SCS.С символом "Светорегулятор".2 модуля.Алюминий | My Home Legrand | 217 | Управляющие устройства для освещения и жалюзи MYHOME (LEGRAND) | PL3 | 1 | ШТ | Под заказ Т1 | не подлежит сертификации | 583.06 | 688.01 | 688.01 |  | Дата запуска - 19.02.2016 | 0.01 | 0.1421 | 70 | 58 | 35 |  | 3414970571182
755265 | VLN-l БЕЛ Накл Light правая | Valena LIFE MyHome.Лицевая панель для механизмов BUS/SCS.С символом "Освещение".1 модуль.Установка справа.Белая | My Home Legrand | 217 | Управляющие устройства для освещения и жалюзи MYHOME (LEGRAND) | PL3 | 1 | ШТ | Под заказ Т1 | не подлежит сертификации | 579.29 | 683.56 | 683.56 |  | Дата запуска - 19.02.2016 | 0.01 | 0.1421 | 70 | 58 | 35 |  | 3414970571212
755266 | VLN-l СЛК Накл Light правая | Valena LIFE MyHome.Лицевая панель для механизмов BUS/SCS.С символом "Освещение".1 модуль.Установка справа.Слоновая кость | My Home Legrand | 217 | Управляющие устройства для освещения и жалюзи MYHOME (LEGRAND) | PL3 | 1 | ШТ | Под заказ Т1 | не подлежит сертификации | 579.29 | 683.56 | 683.56 |  | Дата запуска - 19.02.2016 | 0.01 | 0.1421 | 70 | 58 | 35 |  | 3414970571243
755267 | VLN-l АЛЮ Накл Light правая | Valena LIFE MyHome.Лицевая панель для механизмов BUS/SCS.С символом "Освещение".1 модуль.Установка справа.Алюминий | My Home Legrand | 217 | Управляющие устройства для освещения и жалюзи MYHOME (LEGRAND) | PL3 | 1 | ШТ | Под заказ Т1 | не подлежит сертификации | 684.58 | 807.8 | 807.8 |  | Дата запуска - 19.02.2016 | 0.01 | 0.1421 | 70 | 58 | 35 |  | 3414970571274
755270 | VLN-l БЕЛ Клав пркл.пром.пдсв. | Valena LIFE.Лицевая панель для переключателя промежуточного с подсветкой/индикацией .Белая | Valena Life/Allure | 596 | VALENA LIFE/ALLURE | PL2 | 1 | ШТ | На складе | не подлежит сертификации | 367.53 | 433.69 | 433.69 |  | Дата запуска - 19.02.2016 | 0.016 | 0.1421 | 70 | 58 | 35 |  | 3414970461179
755271 | VLN-l СЛК Клав пркл.пром.пдсв. | Valena LIFE.Лицевая панель для переключателя промежуточного с подсветкой/индикацией.Слоновая кость | Valena Life/Allure | 596 | VALENA LIFE/ALLURE | PL2 | 1 | ШТ | На складе | не подлежит сертификации | 367.53 | 433.69 | 433.69 |  | Дата запуска - 19.02.2016 | 0.015 | 0.1421 | 70 | 58 | 35 |  | 3414970461193
755272 | VLN-l АЛЮ Клав пркл.пром.пдсв. | Valena LIFE.Лицевая панель для переключателя промежуточного с подсветкой/индикацией.Алюминий | Valena Life/Allure | 596 | VALENA LIFE/ALLURE | PL2 | 1 | ШТ | На складе | не подлежит сертификации | 918.83 | 1084.22 | 1084.22 |  | Дата запуска - 19.02.2016 | 0.015 | 0.1421 | 70 | 58 | 35 |  | 3414970461155
755275 | VLN-a БЕЛ Клав пркл.пром.пдсв. | Valena ALLURE.Лицевая панель для переключателя промежуточного с подсветкой/индикацией .Белая | Valena Life/Allure | 596 | VALENA LIFE/ALLURE | PL2 | 1 | ШТ | На складе | не подлежит сертификации | 367.53 | 433.69 | 433.69 |  | Дата запуска - 19.02.2016 | 0.021 | 0.1421 | 70 | 58 | 35 |  | 3414970483591
755276 | VLN-a СЛК Клав пркл.пром.пдсв. | Valena ALLURE.Лицевая панель для переключателя промежуточного с подсветкой/индикацией.Слоновая кость | Valena Life/Allure | 596 | VALENA LIFE/ALLURE | PL2 | 1 | ШТ | На складе | не подлежит сертификации | 367.53 | 433.69 | 433.69 |  | Дата запуска - 19.02.2016 | 0.021 | 0.1421 | 70 | 58 | 35 |  | 3414970483614
755277 | VLN-a АЛЮ Клав пркл.пром.пдсв. | Valena ALLURE.Лицевая панель для переключателя промежуточного с подсветкой/индикацией.Алюминий | Valena Life/Allure | 596 | VALENA LIFE/ALLURE | PL2 | 1 | ШТ | На складе | не подлежит сертификации | 918.83 | 1084.22 | 1084.22 |  | Дата запуска - 19.02.2016 | 0.021 | 0.1421 | 70 | 58 | 35 |  | 3414970483638
755278 | VLN-a АНТ Клав пркл.пром.пдсв | Valena ALLURE.Лицевая панель для переключателя промежуточного с подсветкой/индикацией.Антрацит | Valena Life/Allure | 596 | VALENA LIFE/ALLURE | PL2 | 1 | ШТ | На складе | не подлежит сертификации | 918.83 | 1084.22 | 1084.22 |  | Дата запуска - 19.02.2016 | 0.021 | 0.1421 | 70 | 58 | 35 |  | 3414970483652
755279 | VLN-a ЖЕМ Клав пркл.пром.пдсв | Valena ALLURE.Лицевая панель для переключателя промежуточного с подсветкой/индикацией.Жемчуг | Valena Life/Allure | 596 | VALENA LIFE/ALLURE | PL2 | 1 | ШТ | На складе | не подлежит сертификации | 918.83 | 1084.22 | 1084.22 |  | Дата запуска - 19.02.2016 | 0.021 | 0.1421 | 70 | 58 | 35 |  | 3414970483676
755280 | VLN-l БЕЛ Накл аудиоРоз Banana | Valena LIFE.Лицевая панель для аудиорозетки "банан" одиночной.Белая | Valena Life/Allure | 596 | VALENA LIFE/ALLURE | PL2 | 1 | ШТ | На складе | не подлежит сертификации | 102.09 | 120.47 | 120.47 |  | Дата запуска - 19.02.2016 | 0.02 | 0.1421 | 70 | 58 | 35 |  | 3414970460318
755282 | VLN-l АЛЮ Накл аудиоРоз Banana | Valena LIFE.Лицевая панель для аудиорозетки "банан" одиночной.Алюминий | Valena Life/Allure | 596 | VALENA LIFE/ALLURE | PL2 | 1 | ШТ | На складе | не подлежит сертификации | 255.23 | 301.17 | 301.17 |  | Дата запуска - 19.02.2016 | 0.02 | 0.1421 | 70 | 58 | 35 |  | 3414970460295
755285 | VLN-a БЕЛ Накл аудиоРоз Banana | Valena ALLURE.Лицевая панель для аудиорозетки "банан" одиночной.Белая | Valena Life/Allure | 596 | VALENA LIFE/ALLURE | PL2 | 1 | ШТ | На складе | не подлежит сертификации | 102.09 | 120.47 | 120.47 |  | Дата запуска - 19.02.2016 | 0.02 | 0.1421 | 70 | 58 | 35 |  | 3414970483690
755287 | VLN-a АЛЮ Накл аудиоРоз Banana | Valena ALLURE.Лицевая панель для аудиорозетки "банан" одиночной.Алюминий | Valena Life/Allure | 596 | VALENA LIFE/ALLURE | PL2 | 1 | ШТ | На складе | не подлежит сертификации | 255.23 | 301.17 | 301.17 |  | Дата запуска - 19.02.2016 | 0.02 | 0.1421 | 70 | 58 | 35 |  | 3414970483713
755290 | VLN-l БЕЛ Накл а/роз Banana 2х | Valena LIFE.Лицевая панель для аудиорозетки "банан" двойной.Белая | Valena Life/Allure | 596 | VALENA LIFE/ALLURE | PL2 | 1 | ШТ | Под заказ Т1 | не подлежит сертификации | 61.26 | 72.29 | 72.29 |  | Дата запуска - 19.02.2016 | 0.02 | 0.1421 | 70 | 58 | 35 |  | 3414970459657
755292 | VLN-l АЛЮ Накл а/роз Banana 2х | Valena LIFE.Лицевая панель для аудиорозетки "банан" двойной.Алюминий | Valena Life/Allure | 596 | VALENA LIFE/ALLURE | PL2 | 1 | ШТ | Под заказ Т1 | не подлежит сертификации | 153.14 | 180.71 | 180.71 |  | Дата запуска - 19.02.2016 | 0.02 | 0.1421 | 70 | 58 | 35 |  | 3414970459633
755295 | VLN-a БЕЛ Накл а/роз Banana 2х | Valena ALLURE.Лицевая панель для аудиорозетки "банан" двойной.Белая | Valena Life/Allure | 596 | VALENA LIFE/ALLURE | PL2 | 1 | ШТ | Под заказ Т1 | не подлежит сертификации | 61.26 | 72.29 | 72.29 |  | Дата запуска - 19.02.2016 | 0.019 | 0.1421 | 70 | 58 | 35 |  | 3414970483737
755297 | VLN-a АЛЮ Накл а/роз Banana 2х | Valena ALLURE.Лицевая панель для аудиорозетки "банан" двойной.Алюминий | Valena Life/Allure | 596 | VALENA LIFE/ALLURE | PL2 | 1 | ШТ | Под заказ Т1 | не подлежит сертификации | 153.14 | 180.71 | 180.71 |  | Дата запуска - 19.02.2016 | 0.019 | 0.1421 | 70 | 58 | 35 |  | 3414970483751
755310 | VLN-l БЕЛ Накл Up-Down 2М | Valena LIFE MyHome.Лицевая панель для механизмов BUS/SCS.С символом "Вверх-вниз".2 модуля.Белая | My Home Legrand | 217 | Управляющие устройства для освещения и жалюзи MYHOME (LEGRAND) | PL3 | 1 | ШТ | Под заказ Т1 | не подлежит сертификации | 444.26 | 524.23 | 524.23 |  | Дата запуска - 19.02.2016 | 0.01 | 0.1421 | 70 | 58 | 35 |  | 3414970571304
755311 | VLN-l СЛК Накл Up-Down 2М | Valena LIFE MyHome.Лицевая панель для механизмов BUS/SCS.С символом "Вверх-вниз".2 модуля.Слоновая кость | My Home Legrand | 217 | Управляющие устройства для освещения и жалюзи MYHOME (LEGRAND) | PL3 | 1 | ШТ | Под заказ Т1 | не подлежит сертификации | 444.26 | 524.23 | 524.23 |  | Дата запуска - 19.02.2016 | 0.01 | 0.1421 | 70 | 58 | 35 |  | 3414970571335
755312 | VLN-l АЛЮ Накл Up-Down 2М | Valena LIFE MyHome.Лицевая панель для механизмов BUS/SCS.С символом "Вверх-вниз".2 модуля.Алюминий | My Home Legrand | 217 | Управляющие устройства для освещения и жалюзи MYHOME (LEGRAND) | PL3 | 1 | ШТ | Под заказ Т1 | не подлежит сертификации | 583.06 | 688.01 | 688.01 |  | Дата запуска - 19.02.2016 | 0.01 | 0.1421 | 70 | 58 | 35 |  | 3414970571366
755313 | VLN-l БЕЛ Накл Light-Sound лев | Valena LIFE MyHome.Лицевая панель для механизмов BUS/SCS.С символом "Освещение-звук".1 модуль.Установка слева.Белая | My Home Legrand | 217 | Управляющие устройства для освещения и жалюзи MYHOME (LEGRAND) | PL3 | 1 | ШТ | Под заказ Т1 | не подлежит сертификации | 579.29 | 683.56 | 683.56 |  | Дата запуска - 19.02.2016 | 0.01 | 0.1421 | 70 | 58 | 35 |  | 3414970571397
755314 | VLN-l СЛК Накл Light-Sound лев | Valena LIFE MyHome.Лицевая панель для механизмов BUS/SCS.С символом "Освещение-звук".1 модуль.Установка слева.Слоновая кость | My Home Legrand | 217 | Управляющие устройства для освещения и жалюзи MYHOME (LEGRAND) | PL3 | 1 | ШТ | Под заказ Т1 | не подлежит сертификации | 579.29 | 683.56 | 683.56 |  | Дата запуска - 19.02.2016 | 0.01 | 0.1421 | 70 | 58 | 35 |  | 3414970571427
755315 | VLN-a БЕЛ Накл комн термостат | Valena ALLURE.Лицевая панель комнатного электронного термостата.Белая | Valena Life/Allure | 596 | VALENA LIFE/ALLURE | PL2 | 1 | ШТ | Под заказ Т1 | не подлежит сертификации | 1271.18 | 1499.99 | 1499.99 |  | Дата запуска - 19.02.2016 | 0.013 | 0.1421 | 70 | 58 | 35 |  | 3414970483850
755316 | VLN-a СЛК Накл комн термостат | Valena ALLURE.Лицевая панель комнатного электронного термостата.Слоновая кость | Valena Life/Allure | 596 | VALENA LIFE/ALLURE | PL2 | 1 | ШТ | Под заказ Т1 | не подлежит сертификации | 1271.18 | 1499.99 | 1499.99 |  | Дата запуска - 19.02.2016 | 0.019 | 0.1421 | 70 | 58 | 35 |  | 3414970483874
755317 | VLN-a АЛЮ Накл комн термостат | Valena ALLURE.Лицевая панель комнатного электронного термостата.Алюминий | Valena Life/Allure | 596 | VALENA LIFE/ALLURE | PL2 | 1 | ШТ | Под заказ Т1 | не подлежит сертификации | 3177.95 | 3749.98 | 3749.98 |  | Дата запуска - 19.02.2016 | 0.014 | 0.1421 | 70 | 58 | 35 |  | 3414970483898
755318 | VLN-a АНТ Накл комн термостат | Valena ALLURE.Лицевая панель комнатного электронного термостата.Антрацит | Valena Life/Allure | 596 | VALENA LIFE/ALLURE | PL2 | 1 | ШТ | Под заказ Т1 | не подлежит сертификации | 3177.95 | 3749.98 | 3749.98 |  | Дата запуска - 19.02.2016 | 0.019 | 0.1421 | 70 | 58 | 35 |  | 3414970541024
755319 | VLN-a ЖЕМ Накл комн термостат | Valena ALLURE.Лицевая панель комнатного электронного термостата.Жемчуг | Valena Life/Allure | 596 | VALENA LIFE/ALLURE | PL2 | 1 | ШТ | Под заказ Т1 | не подлежит сертификации | 3177.95 | 3749.98 | 3749.98 |  | Дата запуска - 19.02.2016 | 0.019 | 0.1421 | 70 | 58 | 35 |  | 3414970483911
755320 | VLN-l БЕЛ Накл Light-Dim 2М | Valena LIFE MyHome.Лицевая панель для механизмов BUS/SCS.С символом "Светорегулятор On-Off".2 модуля.Белая | My Home Legrand | 217 | Управляющие устройства для освещения и жалюзи MYHOME (LEGRAND) | PL3 | 1 | ШТ | Под заказ Т1 | не подлежит сертификации | 444.26 | 524.23 | 524.23 |  | Дата запуска - 19.02.2016 | 0.01 | 0.1421 | 70 | 58 | 35 |  | 3414970571458
755321 | VLN-l СЛК Накл Light-Dim 2М | Valena LIFE MyHome.Лицевая панель для механизмов BUS/SCS.С символом "Светорегулятор On-Off".2 модуля.Слоновая кость | My Home Legrand | 217 | Управляющие устройства для освещения и жалюзи MYHOME (LEGRAND) | PL3 | 1 | ШТ | Под заказ Т1 | не подлежит сертификации | 444.26 | 524.23 | 524.23 |  | Дата запуска - 19.02.2016 | 0.01 | 0.1421 | 70 | 58 | 35 |  | 3414970571489
755322 | VLN-l АЛЮ Накл Light-Dim 2М | Valena LIFE MyHome.Лицевая панель для механизмов BUS/SCS.С символом "Светорегулятор On-Off".2 модуля.Алюминий | My Home Legrand | 217 | Управляющие устройства для освещения и жалюзи MYHOME (LEGRAND) | PL3 | 1 | ШТ | Под заказ Т1 | не подлежит сертификации | 583.06 | 688.01 | 688.01 |  | Дата запуска - 19.02.2016 | 0.01 | 0.1421 | 70 | 58 | 35 |  | 3414970571519
755323 | VLN-l АЛЮ Накл Light-Sound лев | Valena LIFE MyHome.Лицевая панель для механизмов BUS/SCS.С символом "Освещение-звук".1 модуль.Установка слева.Алюминий | My Home Legrand | 217 | Управляющие устройства для освещения и жалюзи MYHOME (LEGRAND) | PL3 | 1 | ШТ | Под заказ Т1 | не подлежит сертификации | 684.58 | 807.8 | 807.8 |  | Дата запуска - 19.02.2016 | 0.01 | 0.1421 | 70 | 58 | 35 |  | 3414970571540
755324 | VLN-a БЕЛ Накл 1М | Valena ALLURE MyHome.Лицевая панель для механизмов BUS/SCS.Без маркировки.1 модуль.Установка слева или справа.Белая | My Home Legrand | 217 | Управляющие устройства для освещения и жалюзи MYHOME (LEGRAND) | PL3 | 1 | ШТ | Под заказ Т1 | не подлежит сертификации | 604.92 | 713.81 | 713.81 |  | Дата запуска - Июнь 2016 | 0.02 | 0.1421 | 70 | 58 | 35 |  | 3414970571571
755325 | VLN-a БЕЛ Нкл термост тепл.пол | Valena ALLURE.Лицевая панель для термостата для теплых полов.Белая | Valena Life/Allure | 596 | VALENA LIFE/ALLURE | PL2 | 1 | ШТ | На складе | не подлежит сертификации | 1412.42 | 1666.66 | 1666.66 |  | Дата запуска - 19.02.2016 | 0.019 | 0.1421 | 70 | 58 | 35 |  | 3414970483935
755326 | VLN-a СЛК Нкл термост тепл.пол | Valena ALLURE.Лицевая панель для термостата для теплых полов.Слоновая кость | Valena Life/Allure | 596 | VALENA LIFE/ALLURE | PL2 | 1 | ШТ | На складе | не подлежит сертификации | 1412.42 | 1666.66 | 1666.66 |  | Дата запуска - 19.02.2016 | 0.019 | 0.1421 | 70 | 58 | 35 |  | 3414970483959
755327 | VLN-a АЛЮ Нкл термост тепл.пол | Valena ALLURE.Лицевая панель для термостата для теплых полов.Алюминий | Valena Life/Allure | 596 | VALENA LIFE/ALLURE | PL2 | 1 | ШТ | На складе | не подлежит сертификации | 3531.06 | 4166.65 | 4166.65 |  | Дата запуска - 19.02.2016 | 0.019 | 0.1421 | 70 | 58 | 35 |  | 3414970483973
755328 | VLN-a АНТ Нкл термост теп.пол | Valena ALLURE.Лицевая панель для термостата для теплых полов.Антрацит | Valena Life/Allure | 596 | VALENA LIFE/ALLURE | PL2 | 1 | ШТ | На складе | не подлежит сертификации | 3531.06 | 4166.65 | 4166.65 |  | Дата запуска - 19.02.2016 | 0.019 | 0.1421 | 70 | 58 | 35 |  | 3414970617972
755329 | VLN-a ЖЕМ Накл.терм.т.пола | Valena ALLURE.Лицевая панель для термостата для теплых полов.Жемчуг | Valena Life/Allure | 596 | VALENA LIFE/ALLURE | PL2 | 1 | ШТ | На складе | не подлежит сертификации | 3531.06 | 4166.65 | 4166.65 |  | Дата запуска - 19.02.2016 | 0.019 | 0.1421 | 70 | 58 | 35 |  | 3414970483997
755330 | VLN-l БЕЛ Накл 1М | Valena LIFE MyHome.Лицевая панель для механизмов BUS/SCS.Без маркировки.1 модуль.Установка слева или справа.Белая | My Home Legrand | 217 | Управляющие устройства для освещения и жалюзи MYHOME (LEGRAND) | PL3 | 1 | ШТ | Под заказ Т1 | не подлежит сертификации | 604.92 | 713.81 | 713.81 |  | Дата запуска - 19.02.2016 | 0.01 | 0.1421 | 70 | 58 | 35 |  | 3414970571601
755331 | VLN-l СЛК Накл 1М | Valena LIFE MyHome.Лицевая панель для механизмов BUS/SCS.Без маркировки.1 модуль.Установка слева или справа.Слоновая кость | My Home Legrand | 217 | Управляющие устройства для освещения и жалюзи MYHOME (LEGRAND) | PL3 | 1 | ШТ | Под заказ Т1 | не подлежит сертификации | 604.92 | 713.81 | 713.81 |  | Дата запуска - 19.02.2016 | 0.01 | 0.1421 | 70 | 58 | 35 |  | 3414970571632
755332 | VLN-l АЛЮ Накл 1М | Valena LIFE MyHome.Лицевая панель для механизмов BUS/SCS.Без маркировки.1 модуль.Установка слева или справа.Алюминий | My Home Legrand | 217 | Управляющие устройства для освещения и жалюзи MYHOME (LEGRAND) | PL3 | 1 | ШТ | Под заказ Т1 | не подлежит сертификации | 634.95 | 749.24 | 749.24 |  | Дата запуска - 19.02.2016 | 0.01 | 0.1421 | 70 | 58 | 35 |  | 3414970571663
755333 | VLN-a СЛК Накл 1М | Valena ALLURE MyHome.Лицевая панель для механизмов BUS/SCS.Без маркировки.1 модуль.Установка слева или справа.Слоновая кость | My Home Legrand | 217 | Управляющие устройства для освещения и жалюзи MYHOME (LEGRAND) | PL3 | 1 | ШТ | Под заказ Т1 | не подлежит сертификации | 604.92 | 713.81 | 713.81 |  | Дата запуска - Июнь 2016 | 0.02 | 0.1421 | 70 | 58 | 35 |  | 3414970571694
755334 | VLN-a АЛЮ Накл 1М | Valena ALLURE MyHome.Лицевая панель для механизмов BUS/SCS.Без маркировки.1 модуль.Установка слева или справа.Алюминий | My Home Legrand | 217 | Управляющие устройства для освещения и жалюзи MYHOME (LEGRAND) | PL3 | 1 | ШТ | Под заказ Т1 | не подлежит сертификации | 634.95 | 749.24 | 749.24 |  | Дата запуска - Июнь 2016 | 0.02 | 0.1421 | 70 | 58 | 35 |  | 3414970571724
755338 | VLN-a АНТ термостат программир | Valena ALLURE.Термостат комнатный программируемый.С лицевой панелью.Антрацит | Valena Life/Allure | 596 | VALENA LIFE/ALLURE | PL2 | 1 | ШТ | Под заказ Т1 | сертифицировано | 20197.66 | 23833.24 | 23833.24 |  | Дата запуска - 19.02.2016 | 0.262 | 0.88704 | 160 | 72 | 77 |  | 3414970484079
755339 | VLN-a ЖЕМ термостат программир | Valena ALLURE.Термостат комнатный программируемый.С лицевой панелью.Жемчуг | Valena Life/Allure | 596 | VALENA LIFE/ALLURE | PL2 | 1 | ШТ | Под заказ Т1 | сертифицировано | 20197.66 | 23833.24 | 23833.24 |  | Дата запуска - 19.02.2016 | 0.262 | 0.88704 | 160 | 72 | 77 |  | 3414970484093
755340 | VLN-l БЕЛ Накл Stop | Valena LIFE MyHome.Лицевая панель для механизмов BUS/SCS.С символом "Стоп".1 модуль.Установка справа или слева.Белая | My Home Legrand | 217 | Управляющие устройства для освещения и жалюзи MYHOME (LEGRAND) | PL3 | 1 | ШТ | Под заказ Т1 | не подлежит сертификации | 579.29 | 683.56 | 683.56 |  | Дата запуска - 19.02.2016 | 0.01 | 0.1421 | 70 | 58 | 35 |  | 3414970571755
755341 | VLN-l СЛК Накл Stop | Valena LIFE MyHome.Лицевая панель для механизмов BUS/SCS.С символом "Стоп".1 модуль.Установка справа или слева.Слоновая кость | My Home Legrand | 217 | Управляющие устройства для освещения и жалюзи MYHOME (LEGRAND) | PL3 | 1 | ШТ | Под заказ Т1 | не подлежит сертификации | 579.29 | 683.56 | 683.56 |  | Дата запуска - 19.02.2016 | 0.01 | 0.1421 | 70 | 58 | 35 |  | 3414970571786
755342 | VLN-l АЛЮ Накл Stop | Valena LIFE MyHome.Лицевая панель для механизмов BUS/SCS.С символом "Стоп".1 модуль.Установка справа или слева.Алюминий | My Home Legrand | 217 | Управляющие устройства для освещения и жалюзи MYHOME (LEGRAND) | PL3 | 1 | ШТ | Под заказ Т1 | не подлежит сертификации | 684.58 | 807.8 | 807.8 |  | Дата запуска - 19.02.2016 | 0.01 | 0.1421 | 70 | 58 | 35 |  | 3414970571816
755343 | VLN-a БЕЛ Накл 2М | Valena ALLURE MyHome.Лицевая панель для механизмов BUS/SCS.Без маркировки.2 модуля.Белая | My Home Legrand | 217 | Управляющие устройства для освещения и жалюзи MYHOME (LEGRAND) | PL3 | 1 | ШТ | Под заказ Т1 | не подлежит сертификации | 396.86 | 468.29 | 468.29 |  | Дата запуска - Июнь 2016 | 0.025 | 0.1421 | 70 | 58 | 35 |  | 3414970571847
755344 | VLN-a СЛК Накл 2М | Valena ALLURE MyHome.Лицевая панель для механизмов BUS/SCS.Без маркировки.2 модуля.Слоновая кость | My Home Legrand | 217 | Управляющие устройства для освещения и жалюзи MYHOME (LEGRAND) | PL3 | 1 | ШТ | Под заказ Т1 | не подлежит сертификации | 396.86 | 468.29 | 468.29 |  | Дата запуска - Июнь 2016 | 0.025 | 0.1421 | 70 | 58 | 35 |  | 3414970571878
755360 | VLN-l БЕЛ Накл аудио роз | Valena LIFE.Лицевая панель для аудиорозетки с пружинными зажимами одиночной.Белая | Valena Life/Allure | 596 | VALENA LIFE/ALLURE | PL2 | 1 | ШТ | На складе | не подлежит сертификации | 61.26 | 72.29 | 72.29 |  | Дата запуска - 19.02.2016 | 0.014 | 0.1421 | 70 | 58 | 35 |  | 3414970460332
755361 | VLN-l СЛК Накл аудио роз | Valena LIFE.Лицевая панель для аудиорозетки с пружинными зажимами одиночной.Слоновая кость | Valena Life/Allure | 596 | VALENA LIFE/ALLURE | PL2 | 1 | ШТ | На складе | не подлежит сертификации | 61.26 | 72.29 | 72.29 |  | Дата запуска - 19.02.2016 | 0.014 | 0.1421 | 70 | 58 | 35 |  | 3414970460356
755362 | VLN-l АЛЮ Накл аудио роз | Valena LIFE.Лицевая панель для аудиорозетки с пружинными зажимами одиночной.Алюминий | Valena Life/Allure | 596 | VALENA LIFE/ALLURE | PL2 | 1 | ШТ | На складе | не подлежит сертификации | 153.14 | 180.71 | 180.71 |  | Дата запуска - 19.02.2016 | 0.014 | 0.1421 | 70 | 58 | 35 |  | 3414970460271
755363 | VLN-a АЛЮ Накл 2М | Valena ALLURE MyHome.Лицевая панель для механизмов BUS/SCS.Без маркировки.2 модуля.Алюминий | My Home Legrand | 217 | Управляющие устройства для освещения и жалюзи MYHOME (LEGRAND) | PL3 | 1 | ШТ | Под заказ Т1 | не подлежит сертификации | 518.35 | 611.65 | 611.65 |  | Дата запуска - Июнь 2016 | 0.025 | 0.1421 | 70 | 58 | 35 |  | 3414970571908
755364 | VLN-а БЕЛ Накл On-Off-Gen 2М | Valena ALLURE MyHome.Лицевая панель для механизмов BUS/SCS.С символом "GEN-On-Off".2 модуля.Белая | My Home Legrand | 217 | Управляющие устройства для освещения и жалюзи MYHOME (LEGRAND) | PL3 | 1 | ШТ | Под заказ Т1 | не подлежит сертификации | 444.26 | 524.23 | 524.23 |  | Дата запуска - Июнь 2016 | 0.025 | 0.1421 | 70 | 58 | 35 |  | 3414970571939
755365 | VLN-a БЕЛ Накл аудио роз | Valena ALLURE.Лицевая панель для аудиорозетки с пружинными зажимами одиночной.Белая | Valena Life/Allure | 596 | VALENA LIFE/ALLURE | PL2 | 1 | ШТ | На складе | не подлежит сертификации | 61.26 | 72.29 | 72.29 |  | Дата запуска - 19.02.2016 | 0.013 | 0.1421 | 70 | 58 | 35 |  | 3414970484314
755366 | VLN-a СЛК Накл аудио роз | Valena ALLURE.Лицевая панель для аудиорозетки с пружинными зажимами одиночной.Слоновая кость | Valena Life/Allure | 596 | VALENA LIFE/ALLURE | PL2 | 1 | ШТ | На складе | не подлежит сертификации | 61.26 | 72.29 | 72.29 |  | Дата запуска - 19.02.2016 | 0.021 | 0.147 | 70 | 60 | 35 |  | 3414970484338
755367 | VLN-a АЛЮ Накл аудио роз | Valena ALLURE.Лицевая панель для аудиорозетки с пружинными зажимами одиночной.Алюминий | Valena Life/Allure | 596 | VALENA LIFE/ALLURE | PL2 | 1 | ШТ | На складе | не подлежит сертификации | 153.14 | 180.71 | 180.71 |  | Дата запуска - 19.02.2016 | 0.021 | 0.1421 | 70 | 58 | 35 |  | 3414970484352
755368 | VLN-а СЛК Накл On-Off-Gen 2М | Valena ALLURE MyHome.Лицевая панель для механизмов BUS/SCS.С символом "GEN-On-Off".2 модуля.Слоновая кость | My Home Legrand | 217 | Управляющие устройства для освещения и жалюзи MYHOME (LEGRAND) | PL3 | 1 | ШТ | Под заказ Т1 | не подлежит сертификации | 444.26 | 524.23 | 524.23 |  | Дата запуска - Июнь 2016 | 0.025 | 0.1421 | 70 | 58 | 35 |  | 3414970571960
755369 | VLN-а АЛЮ Накл On-Off-Gen 2М | Valena ALLURE MyHome.Лицевая панель для механизмов BUS/SCS.С символом "GEN-On-Off".2 модуля.Алюминий | My Home Legrand | 217 | Управляющие устройства для освещения и жалюзи MYHOME (LEGRAND) | PL3 | 1 | ШТ | Под заказ Т1 | не подлежит сертификации | 583.06 | 688.01 | 688.01 |  | Дата запуска - Июнь 2016 | 0.025 | 0.1421 | 70 | 58 | 35 |  | 3414970571991
755370 | VLN-l БЕЛ Накл аудио роз 2х | Valena LIFE.Лицевая панель для аудиорозетки с пружинными зажимами двойной.Белая | Valena Life/Allure | 596 | VALENA LIFE/ALLURE | PL2 | 1 | ШТ | На складе | не подлежит сертификации | 61.26 | 72.29 | 72.29 |  | Дата запуска - 19.02.2016 | 0.014 | 0.1421 | 70 | 58 | 35 |  | 3414970459695
755371 | VLN-l СЛК Накл аудио роз 2х | Valena LIFE.Лицевая панель для аудиорозетки с пружинными зажимами двойной.Слоновая кость | Valena Life/Allure | 596 | VALENA LIFE/ALLURE | PL2 | 1 | ШТ | На складе | не подлежит сертификации | 61.26 | 72.29 | 72.29 |  | Дата запуска - 19.02.2016 | 0.014 | 0.1421 | 70 | 58 | 35 |  | 3414970459718
755372 | VLN-l АЛЮ Накл аудио роз 2х | Valena LIFE.Лицевая панель для аудиорозетки с пружинными зажимами двойной.Алюминий | Valena Life/Allure | 596 | VALENA LIFE/ALLURE | PL2 | 1 | ШТ | Под заказ Т1 | не подлежит сертификации | 153.14 | 180.71 | 180.71 |  | Дата запуска - 19.02.2016 | 0.02 | 0.1421 | 70 | 58 | 35 |  | 3414970484376
755373 | VLN-а БЕЛ Накл On-Off 2М | Valena ALLURE MyHome.Лицевая панель для механизмов BUS/SCS.С символом "On-Off".2 модуля.Белая | My Home Legrand | 217 | Управляющие устройства для освещения и жалюзи MYHOME (LEGRAND) | PL3 | 1 | ШТ | Под заказ Т1 | не подлежит сертификации | 464.47 | 548.07 | 548.07 |  | Дата запуска - Июнь 2016 | 0.025 | 0.1421 | 70 | 58 | 35 |  | 3414970572028
755374 | VLN-а СЛК Накл On-Off 2М | Valena ALLURE MyHome.Лицевая панель для механизмов BUS/SCS.С символом "On-Off".2 модуля.Слоновая кость | My Home Legrand | 217 | Управляющие устройства для освещения и жалюзи MYHOME (LEGRAND) | PL3 | 1 | ШТ | Под заказ Т1 | не подлежит сертификации | 464.47 | 548.07 | 548.07 |  | Дата запуска - Июнь 2016 | 0.025 | 0.1421 | 70 | 58 | 35 |  | 3414970572059
755375 | VLN-a БЕЛ Накл аудио роз 2х | Valena ALLURE.Лицевая панель для аудиорозетки с пружинными зажимами двойной.Белая | Valena Life/Allure | 596 | VALENA LIFE/ALLURE | PL2 | 1 | ШТ | На складе | не подлежит сертификации | 61.26 | 72.29 | 72.29 |  | Дата запуска - 19.02.2016 | 0.014 | 0.1421 | 70 | 58 | 35 |  | 3414970484390
755376 | VLN-a СЛК Накл аудио роз 2х | Valena ALLURE.Лицевая панель для аудиорозетки с пружинными зажимами двойной.Слоновая кость | Valena Life/Allure | 596 | VALENA LIFE/ALLURE | PL2 | 1 | ШТ | На складе | не подлежит сертификации | 61.26 | 72.29 | 72.29 |  | Дата запуска - 19.02.2016 | 0.014 | 0.1421 | 70 | 58 | 35 |  | 3414970484413
755377 | VLN-a АЛЮ Накл аудио роз 2х | Valena ALLURE.Лицевая панель для аудиорозетки с пружинными зажимами двойной.Алюминий | Valena Life/Allure | 596 | VALENA LIFE/ALLURE | PL2 | 1 | ШТ | На складе | не подлежит сертификации | 153.14 | 180.71 | 180.71 |  | Дата запуска - 19.02.2016 | 0.02 | 0.1421 | 70 | 58 | 35 |  | 3414970459671
755378 | VLN-а АЛЮ Накл On-Off 2М | Valena ALLURE MyHome.Лицевая панель для механизмов BUS/SCS.С символом "On-Off".2 модуля.Алюминий | My Home Legrand | 217 | Управляющие устройства для освещения и жалюзи MYHOME (LEGRAND) | PL3 | 1 | ШТ | Под заказ Т1 | не подлежит сертификации | 583.06 | 688.01 | 688.01 |  | Дата запуска - Июнь 2016 | 0.025 | 0.1421 | 70 | 58 | 35 |  | 3414970572080
755379 | VLN-а БЕЛ Накл Light 2М | Valena ALLURE MyHome.Лицевая панель для механизмов BUS/SCS.С символом "Освещение".2 модуля.Белая | My Home Legrand | 217 | Управляющие устройства для освещения и жалюзи MYHOME (LEGRAND) | PL3 | 1 | ШТ | Под заказ Т1 | не подлежит сертификации | 444.26 | 524.23 | 524.23 |  | Дата запуска - Июнь 2016 | 0.025 | 0.1421 | 70 | 58 | 35 |  | 3414970572110
755380 | VLN-l БЕЛ Нкл.2хRJ45 RUTENBECK | Valena LIFE.Лицевая панель для информационных розеток Rutenbeck двойная.Белая | Valena Life/Allure | 596 | VALENA LIFE/ALLURE | PL2 | 1 | ШТ | Под заказ Т1 | не подлежит сертификации | 122.51 | 144.56 | 144.56 |  | Дата запуска - 19.02.2016 | 0.016 | 0.1421 | 70 | 58 | 35 |  | 3414970459930
755381 | VLN-l СЛК Нкл.2хRJ45 RUTENBECK | Valena LIFE.Лицевая панель для информационных розеток Rutenbeck двойная.Слоновая кость | Valena Life/Allure | 596 | VALENA LIFE/ALLURE | PL2 | 1 | ШТ | Под заказ Т1 | не подлежит сертификации | 122.51 | 144.56 | 144.56 |  | Дата запуска - 19.02.2016 | 0.016 | 0.1421 | 70 | 58 | 35 |  | 3414970459954
755382 | VLN-l АЛЮ Нкл.2хRJ45 RUTENBECK | Valena LIFE.Лицевая панель для информационных розеток Rutenbeck двойная.Алюминий | Valena Life/Allure | 596 | VALENA LIFE/ALLURE | PL2 | 1 | ШТ | Под заказ Т1 | не подлежит сертификации | 306.28 | 361.41 | 361.41 |  | Дата запуска - 19.02.2016 | 0.016 | 0.1421 | 70 | 58 | 35 |  | 3414970459916
755383 | VLN-а СЛК Накл Light 2М | Valena ALLURE MyHome.Лицевая панель для механизмов BUS/SCS.С символом "Освещение".2 модуля.Слоновая кость | My Home Legrand | 217 | Управляющие устройства для освещения и жалюзи MYHOME (LEGRAND) | PL3 | 1 | ШТ | Под заказ Т1 | не подлежит сертификации | 444.26 | 524.23 | 524.23 |  | Дата запуска - Июнь 2016 | 0.025 | 0.1421 | 70 | 58 | 35 |  | 3414970572141
755384 | VLN-а АЛЮ Накл Light 2М | Valena ALLURE MyHome.Лицевая панель для механизмов BUS/SCS.С символом "Освещение".2 модуля.Алюминий | My Home Legrand | 217 | Управляющие устройства для освещения и жалюзи MYHOME (LEGRAND) | PL3 | 1 | ШТ | Под заказ Т1 | не подлежит сертификации | 583.06 | 688.01 | 688.01 |  | Дата запуска - Июнь 2016 | 0.025 | 0.1421 | 70 | 58 | 35 |  | 3414970572172
755388 | VLN-а БЕЛ Накл Gen 2М | Valena ALLURE MyHome.Лицевая панель для механизмов BUS/SCS.С символом "GEN".2 модуля.Белая | My Home Legrand | 217 | Управляющие устройства для освещения и жалюзи MYHOME (LEGRAND) | PL3 | 1 | ШТ | Под заказ Т1 | не подлежит сертификации | 444.26 | 524.23 | 524.23 |  | Дата запуска - Июнь 2016 | 0.025 | 0.1421 | 70 | 58 | 35 |  | 3414970572202
755389 | VLN-а СЛК Накл Gen 2М | Valena ALLURE MyHome.Лицевая панель для механизмов BUS/SCS.С символом "GEN".2 модуля.Слоновая кость | My Home Legrand | 217 | Управляющие устройства для освещения и жалюзи MYHOME (LEGRAND) | PL3 | 1 | ШТ | Под заказ Т1 | не подлежит сертификации | 444.26 | 524.23 | 524.23 |  | Дата запуска - Июнь 2016 | 0.025 | 0.1421 | 70 | 58 | 35 |  | 3414970572233
755390 | VLN-l БЕЛ Адаптер 2х KEYSTONE | Valena LIFE.Адаптер для разьемов Keystone двойной.С лицевой панелью.Белый | Valena Life/Allure | 596 | VALENA LIFE/ALLURE | PL2 | 1 | ШТ | Под заказ Т1 | не подлежит сертификации | 204.19 | 240.94 | 240.94 |  | Дата запуска - 19.02.2016 | 0.078 | 0.53631 | 97 | 97 | 57 |  | 3414970456366
755391 | VLN-а АЛЮ Накл Gen 2М | Valena ALLURE MyHome.Лицевая панель для механизмов BUS/SCS.С символом "GEN".2 модуля.Алюминий | My Home Legrand | 217 | Управляющие устройства для освещения и жалюзи MYHOME (LEGRAND) | PL3 | 1 | ШТ | Под заказ Т1 | не подлежит сертификации | 583.06 | 688.01 | 688.01 |  | Дата запуска - Июнь 2016 | 0.025 | 0.1421 | 70 | 58 | 35 |  | 3414970572264
755392 | VLN-l АЛЮ Адаптер 2х KEYSTONE | Valena LIFE.Адаптер для разьемов Keystone двойной.С лицевой панелью.Алюминий | Valena Life/Allure | 596 | VALENA LIFE/ALLURE | PL2 | 1 | ШТ | Под заказ Т1 | не подлежит сертификации | 510.46 | 602.34 | 602.34 |  | Дата запуска - 19.02.2016 | 0.077 | 0.53631 | 97 | 97 | 57 |  | 3414970456380
755393 | VLN-а БЕЛ Накл Dimmer 2М | Valena ALLURE MyHome.Лицевая панель для механизмов BUS/SCS.С символом "Светорегулятор".2 модуля.Белая | My Home Legrand | 217 | Управляющие устройства для освещения и жалюзи MYHOME (LEGRAND) | PL3 | 1 | ШТ | Под заказ Т1 | не подлежит сертификации | 444.26 | 524.23 | 524.23 |  | Дата запуска - Июнь 2016 | 0.025 | 0.1421 | 70 | 58 | 35 |  | 3414970572295
755394 | VLN-а СЛК Накл Dimmer 2М | Valena ALLURE Лицевая панель для механизмов BUS/SCS.С символом "Светорегулятор".2 модуля.Слоновая кость | My Home Legrand | 217 | Управляющие устройства для освещения и жалюзи MYHOME (LEGRAND) | PL3 | 1 | ШТ | Под заказ Т1 | не подлежит сертификации | 444.26 | 524.23 | 524.23 |  | Дата запуска - Июль 2016 | 0.025 | 0.1421 | 70 | 58 | 35 |  | 3414970572325
755400 | VLN-l БЕЛ Накл Up-Down | Valena LIFE MyHome.Лицевая панель для механизмов BUS/SCS.С символом "Вверх-вниз".1 модуль.Установка справа или слева.Белая | My Home Legrand | 217 | Управляющие устройства для освещения и жалюзи MYHOME (LEGRAND) | PL3 | 1 | ШТ | Под заказ Т1 | не подлежит сертификации | 444.26 | 524.23 | 524.23 |  | Дата запуска - 19.02.2016 | 0.01 | 0.1421 | 70 | 58 | 35 |  | 3414970572356
755401 | VLN-l СЛК Накл Up-Down | Valena LIFE MyHome.Лицевая панель для механизмов BUS/SCS.С символом "Вверх-вниз".1 модуль.Установка справа или слева.Слоновая кость | My Home Legrand | 217 | Управляющие устройства для освещения и жалюзи MYHOME (LEGRAND) | PL3 | 1 | ШТ | Под заказ Т1 | не подлежит сертификации | 444.26 | 524.23 | 524.23 |  | Дата запуска - 19.02.2016 | 0.01 | 0.1421 | 70 | 58 | 35 |  | 3414970572387
755402 | VLN-l АЛЮ Накл Up-Down | Valena LIFE MyHome.Лицевая панель для механизмов BUS/SCS.С символом "Вверх-вниз".1 модуль.Установка справа или слева.Алюминий | My Home Legrand | 217 | Управляющие устройства для освещения и жалюзи MYHOME (LEGRAND) | PL3 | 1 | ШТ | Под заказ Т1 | не подлежит сертификации | 583.06 | 688.01 | 688.01 |  | Дата запуска - 19.02.2016 | 0.01 | 0.1421 | 70 | 58 | 35 |  | 3414970572417
755403 | VLN-а АЛЮ Накл Dimmer 2М | Valena ALLURE MyHome.Лицевая панель для механизмов BUS/SCS.С символом "Светорегулятор".2 модуля.Алюминий | My Home Legrand | 217 | Управляющие устройства для освещения и жалюзи MYHOME (LEGRAND) | PL3 | 1 | ШТ | Под заказ Т1 | не подлежит сертификации | 583.06 | 688.01 | 688.01 |  | Дата запуска - Июнь 2016 | 0.025 | 0.1421 | 70 | 58 | 35 |  | 3414970572448
755404 | VLN-а БЕЛ Накл Up-Down 2М | Valena ALLURE MyHome.Лицевая панель для механизмов BUS/SCS.С символом "Вверх-вниз".2 модуля.Белая | My Home Legrand | 217 | Управляющие устройства для освещения и жалюзи MYHOME (LEGRAND) | PL3 | 1 | ШТ | Под заказ Т1 | не подлежит сертификации | 444.26 | 524.23 | 524.23 |  | Дата запуска - Июнь 2016 | 0.025 | 0.1421 | 70 | 58 | 35 |  | 3414970572479
755408 | VLN-a АНТ Тюнер RDS c ЖКэкран | Valena ALLURE.Тюнер FM с RDS,ЖК-дисплеем и блоком питания.С лицевой панелью.Антрацит | Valena Life/Allure | 596 | VALENA LIFE/ALLURE | PL2 | 1 | ШТ | Под заказ Т1 | сертифицировано | 39098.45 | 46136.17 | 46136.17 |  | Дата запуска - 19.02.2016 | 0.197 | 0.88704 | 160 | 72 | 77 |  | 3414970484659
755409 | VLN ЖЕМ ТюнерRDS c ЖК-экраном | Valena ALLURE.Тюнер FM с RDS,ЖК-дисплеем и блоком питания.С лицевой панелью.Жемчуг | Valena Life/Allure | 596 | VALENA LIFE/ALLURE | PL2 | 1 | ШТ | Под заказ Т1 | сертифицировано | 39098.45 | 46136.17 | 46136.17 |  | Дата запуска - 19.02.2016 | 0.197 | 0.88704 | 160 | 72 | 77 |  | 3414970451439
755410 | VLN-l БЕЛ Накл Роз RJ11,RJ45 | Valena LIFE.Лицевая панель для одиночных телефонных/информационных розеток.Белая | Valena Life/Allure | 596 | VALENA LIFE/ALLURE | PL2 | 5 | ШТ | На складе | не подлежит сертификации | 61.26 | 72.29 | 72.29 |  | Дата запуска - 19.02.2016 | 0.038 | 0.32155 | 72 | 58 | 77 |  | 3414970461391
755411 | VLN-l СЛК Накл Роз RJ11,RJ45 | Valena LIFE.Лицевая панель для одиночных телефонных/информационных розеток.Слоновая кость | Valena Life/Allure | 596 | VALENA LIFE/ALLURE | PL2 | 5 | ШТ | На складе | не подлежит сертификации | 61.26 | 72.29 | 72.29 |  | Дата запуска - 19.02.2016 | 0.037 | 0.32155 | 72 | 58 | 77 |  | 3414970461308
755412 | VLN-l АЛЮ Накл Роз RJ11,RJ45 | Valena LIFE.Лицевая панель для одиночных телефонных/информационных розеток.Алюминий | Valena Life/Allure | 596 | VALENA LIFE/ALLURE | PL2 | 5 | ШТ | На складе | не подлежит сертификации | 153.14 | 180.71 | 180.71 |  | Дата запуска - 19.02.2016 | 0.04 | 0.32155 | 72 | 58 | 77 |  | 3414970461278
755413 | VLN-а СЛК Накл Up-Down 2М | Valena ALLURE MyHome.Лицевая панель для механизмов BUS/SCS.С символом "Вверх-вниз".2 модуля.Слоновая кость | My Home Legrand | 217 | Управляющие устройства для освещения и жалюзи MYHOME (LEGRAND) | PL3 | 1 | ШТ | Под заказ Т1 | не подлежит сертификации | 444.26 | 524.23 | 524.23 |  | Дата запуска - Июнь 2016 | 0.025 | 0.1421 | 70 | 58 | 35 |  | 3414970572509
755414 | VLN-а АЛЮ Накл Up-Down 2М | Valena ALLURE MyHome.Лицевая панель для механизмов BUS/SCS.С символом "Вверх-вниз".2 модуля.Алюминий | My Home Legrand | 217 | Управляющие устройства для освещения и жалюзи MYHOME (LEGRAND) | PL3 | 1 | ШТ | Под заказ Т1 | не подлежит сертификации | 583.06 | 688.01 | 688.01 |  | Дата запуска - Июнь 2016 | 0.025 | 0.1421 | 70 | 58 | 35 |  | 3414970572530
755415 | VLN-a БЕЛ Накл Роз RJ11,RJ45 | Valena ALLURE.Лицевая панель для одиночных телефонных/информационных розеток.Белая | Valena Life/Allure | 596 | VALENA LIFE/ALLURE | PL2 | 5 | ШТ | На складе | не подлежит сертификации | 61.26 | 72.29 | 72.29 |  | Дата запуска - 19.02.2016 | 0.036 | 0.32155 | 72 | 58 | 77 |  | 3414970484673
755416 | VLN-a СЛК Накл Роз RJ11,RJ45 | Valena ALLURE.Лицевая панель для одиночных телефонных/информационных розеток.Слоновая кость | Valena Life/Allure | 596 | VALENA LIFE/ALLURE | PL2 | 5 | ШТ | На складе | не подлежит сертификации | 61.26 | 72.29 | 72.29 |  | Дата запуска - 19.02.2016 | 0.038 | 0.32155 | 72 | 58 | 77 |  | 3414970484703
755417 | VLN-a АЛЮ Накл Роз RJ11,RJ45 | Valena ALLURE.Лицевая панель для одиночных телефонных/информационных розеток.Алюминий | Valena Life/Allure | 596 | VALENA LIFE/ALLURE | PL2 | 5 | ШТ | На складе | не подлежит сертификации | 153.14 | 180.71 | 180.71 |  | Дата запуска - 19.02.2016 | 0.094 | 0.32155 | 72 | 58 | 77 |  | 3414970484734
755418 | VLN-a АНТ Накл Роз RJ11,RJ45 | Valena ALLURE.Лицевая панель для одиночных телефонных/информационных розеток.Антрацит | Valena Life/Allure | 596 | VALENA LIFE/ALLURE | PL2 | 5 | ШТ | На складе | не подлежит сертификации | 153.14 | 180.71 | 180.71 |  | Дата запуска - 19.02.2016 | 0.069 | 0.32155 | 72 | 58 | 77 |  | 3414970484765
755419 | VLN-a ЖЕМ Накл Роз RJ11,RJ45 | Valena ALLURE.Лицевая панель для одиночных телефонных/информационных розеток.Жемчуг | Valena Life/Allure | 596 | VALENA LIFE/ALLURE | PL2 | 5 | ШТ | На складе | не подлежит сертификации | 153.14 | 180.71 | 180.71 |  | Дата запуска - 19.02.2016 | 0.038 | 0.32155 | 72 | 58 | 77 |  | 3414970484796
755420 | VLN-l БЕЛ Накл рз.2х RJ11,RJ45 | Valena LIFE.Лицевая панель для двойных телефонных/информационных розеток.Белая | Valena Life/Allure | 596 | VALENA LIFE/ALLURE | PL2 | 5 | ШТ | На складе | не подлежит сертификации | 61.26 | 72.29 | 72.29 |  | Дата запуска - 19.02.2016 | 0.04 | 0.32155 | 72 | 58 | 77 |  | 3414970459602
755421 | VLN-l СЛК Накл рз.2х RJ11,RJ45 | Valena LIFE.Лицевая панель для двойных телефонных/информационных розеток.Слоновая кость | Valena Life/Allure | 596 | VALENA LIFE/ALLURE | PL2 | 5 | ШТ | На складе | не подлежит сертификации | 61.26 | 72.29 | 72.29 |  | Дата запуска - 19.02.2016 | 0.04 | 0.32155 | 72 | 58 | 77 |  | 3414970459824
755422 | VLN-l АЛЮ Накл Роз2х RJ11,RJ45 | Valena LIFE.Лицевая панель для двойных телефонных/информационных розеток.Алюминий | Valena Life/Allure | 596 | VALENA LIFE/ALLURE | PL2 | 5 | ШТ | На складе | не подлежит сертификации | 153.14 | 180.71 | 180.71 |  | Дата запуска - 19.02.2016 | 0.04 | 0.32155 | 72 | 58 | 77 |  | 3414970459794
755423 | VLN-а БЕЛ Накл Light-Dim 2М | Valena ALLURE MyHome.Лицевая панель для механизмов BUS/SCS.С символом "Светорегулятор On-Off".2 модуля.Белая | My Home Legrand | 217 | Управляющие устройства для освещения и жалюзи MYHOME (LEGRAND) | PL3 | 1 | ШТ | Под заказ Т1 | не подлежит сертификации | 444.26 | 524.23 | 524.23 |  | Дата запуска - Июнь 2016 | 0.025 | 0.1421 | 70 | 58 | 35 |  | 3414970572561
755424 | VLN-а СЛК Накл Light-Dim 2М | Valena ALLURE MyHome.Лицевая панель для механизмов BUS/SCS.С символом "Светорегулятор On-Off".2 модуля.Слоновая кость | My Home Legrand | 217 | Управляющие устройства для освещения и жалюзи MYHOME (LEGRAND) | PL3 | 1 | ШТ | Под заказ Т1 | не подлежит сертификации | 444.26 | 524.23 | 524.23 |  | Дата запуска - Июнь 2016 | 0.025 | 0.1421 | 70 | 58 | 35 |  | 3414970572592
755425 | VLN-a БЕЛ Накл Роз2х RJ11,RJ45 | Valena ALLURE.Лицевая панель для двойных телефонных/информационных розеток.Белая | Valena Life/Allure | 596 | VALENA LIFE/ALLURE | PL2 | 5 | ШТ | На складе | не подлежит сертификации | 61.26 | 72.29 | 72.29 |  | Дата запуска - 19.02.2016 | 0.039 | 0.32155 | 72 | 58 | 77 |  | 3414970484826
755426 | VLN-a СЛК Накл Роз2х RJ11,RJ45 | Valena ALLURE.Лицевая панель для двойных телефонных/информационных розеток.Слоновая кость | Valena Life/Allure | 596 | VALENA LIFE/ALLURE | PL2 | 5 | ШТ | На складе | не подлежит сертификации | 61.26 | 72.29 | 72.29 |  | Дата запуска - 19.02.2016 | 0.039 | 0.32155 | 72 | 58 | 77 |  | 3414970484857
755427 | VLN-a АЛЮ Накл Роз2х RJ11,RJ45 | Valena ALLURE.Лицевая панель для двойных телефонных/информационных розеток.Алюминий | Valena Life/Allure | 596 | VALENA LIFE/ALLURE | PL2 | 5 | ШТ | На складе | не подлежит сертификации | 153.14 | 180.71 | 180.71 |  | Дата запуска - 19.02.2016 | 0.094 | 0.32155 | 72 | 58 | 77 |  | 3414970484888
755428 | VLN-a АНТ Накл рз2х RJ11,RJ45 | Valena ALLURE.Лицевая панель для двойных телефонных/информационных розеток.Антрацит | Valena Life/Allure | 596 | VALENA LIFE/ALLURE | PL2 | 5 | ШТ | На складе | не подлежит сертификации | 153.14 | 180.71 | 180.71 |  | Дата запуска - 19.02.2016 | 0.069 | 0.32155 | 72 | 58 | 77 |  | 3414970484918
755429 | VLN-a ЖЕМ Накл рз2х RJ11,RJ45 | Valena ALLURE.Лицевая панель для двойных телефонных/информационных розеток.Жемчуг | Valena Life/Allure | 596 | VALENA LIFE/ALLURE | PL2 | 5 | ШТ | На складе | не подлежит сертификации | 153.14 | 180.71 | 180.71 |  | Дата запуска - 19.02.2016 | 0.039 | 0.32155 | 72 | 58 | 77 |  | 3414970484949
755430 | VLN-l БЕЛ Накл модуляBluetooth | Valena LIFE.Лицевая панель для модуля Bluetooth.Белая | Valena Life/Allure | 596 | VALENA LIFE/ALLURE | PL2 | 1 | ШТ | Под заказ Т1 | не подлежит сертификации | 90.63 | 106.94 | 106.94 |  | Дата запуска - 19.02.2016 | 0.015 | 0.1421 | 70 | 58 | 35 |  | 3414970484970
755431 | VLN-l СЛК Накл модуляBluetooth | Valena LIFE.Лицевая панель для модуля Bluetooth.Слоновая кость | Valena Life/Allure | 596 | VALENA LIFE/ALLURE | PL2 | 1 | ШТ | Под заказ Т1 | не подлежит сертификации | 90.63 | 106.94 | 106.94 |  | Дата запуска - 19.02.2016 | 0.02 | 0.1421 | 70 | 58 | 35 |  | 3414970484994
755432 | VLN-l АЛЮ Накл модуляBluetooth | Valena LIFE.Лицевая панель для модуля Bluetooth.Алюминий | Valena Life/Allure | 596 | VALENA LIFE/ALLURE | PL2 | 1 | ШТ | Под заказ Т1 | не подлежит сертификации | 226.58 | 267.36 | 267.36 |  | Дата запуска - 19.02.2016 | 0.02 | 0.1421 | 70 | 58 | 35 |  | 3414970485014
755433 | VLN-а АЛЮ Накл Light-Dim 2М | Valena ALLURE MyHome.Лицевая панель для механизмов BUS/SCS.С символом "Светорегулятор On-Off".2 модуля.Алюминий | My Home Legrand | 217 | Управляющие устройства для освещения и жалюзи MYHOME (LEGRAND) | PL3 | 1 | ШТ | Под заказ Т1 | не подлежит сертификации | 583.06 | 688.01 | 688.01 |  | Дата запуска - Июнь 2016 | 0.025 | 0.1421 | 70 | 58 | 35 |  | 3414970572622
755434 | VLN-а БЕЛ Накл Stop | Valena ALLURE MyHome.Лицевая панель для механизмов BUS/SCS.С символом "Стоп".1 модуль.Установка справа или слева.Белая | My Home Legrand | 217 | Управляющие устройства для освещения и жалюзи MYHOME (LEGRAND) | PL3 | 1 | ШТ | Под заказ Т1 | не подлежит сертификации | 579.29 | 683.56 | 683.56 |  | Дата запуска - Июнь 2016 | 0.02 | 0.1421 | 70 | 58 | 35 |  | 3414970572653
755435 | VLN-a БЕЛ Накл модуляBluetooth | Valena ALLURE.Лицевая панель для модуля Bluetooth.Белая | Valena Life/Allure | 596 | VALENA LIFE/ALLURE | PL2 | 1 | ШТ | Под заказ Т1 | не подлежит сертификации | 90.63 | 106.94 | 106.94 |  | Дата запуска - 19.02.2016 | 0.013 | 0.1421 | 70 | 58 | 35 |  | 3414970485038
755436 | VLN-a СЛК Накл модуляBluetooth | Valena ALLURE.Лицевая панель для модуля Bluetooth.Слоновая кость | Valena Life/Allure | 596 | VALENA LIFE/ALLURE | PL2 | 1 | ШТ | Под заказ Т1 | не подлежит сертификации | 90.63 | 106.94 | 106.94 |  | Дата запуска - 19.02.2016 | 0.02 | 0.1421 | 70 | 58 | 35 |  | 3414970485052
755437 | VLN-a АЛЮ Накл модуляBluetooth | Valena ALLURE.Лицевая панель для модуля Bluetooth.Алюминий | Valena Life/Allure | 596 | VALENA LIFE/ALLURE | PL2 | 1 | ШТ | Под заказ Т1 | не подлежит сертификации | 226.58 | 267.36 | 267.36 |  | Дата запуска - 19.02.2016 | 0.02 | 0.1421 | 70 | 58 | 35 |  | 3414970485076
755438 | VLN-a АНТ Накл модулBluetooth | Valena ALLURE.Лицевая панель для модуля Bluetooth.Антрацит | Valena Life/Allure | 596 | VALENA LIFE/ALLURE | PL2 | 1 | ШТ | Под заказ Т1 | не подлежит сертификации | 226.58 | 267.36 | 267.36 |  | Дата запуска - 19.02.2016 | 0.02 | 0.1421 | 70 | 58 | 35 |  | 3414970485090
755439 | VLN-a ЖЕМ Накл модуляBluetooth | Valena ALLURE.Лицевая панель для модуля Bluetooth.Жемчуг | Valena Life/Allure | 596 | VALENA LIFE/ALLURE | PL2 | 1 | ШТ | Под заказ Т1 | не подлежит сертификации | 226.58 | 267.36 | 267.36 |  | Дата запуска - 19.02.2016 | 0.02 | 0.1421 | 70 | 58 | 35 |  | 3414970485113
755440 | VLN-l БЕЛ Накл л.модуля контр | Valena LIFE.Лицевая панель локального модуля управления звуковой трансляции.Белая | Valena Life/Allure | 596 | VALENA LIFE/ALLURE | PL2 | 1 | ШТ | Под заказ Т1 | не подлежит сертификации | 122.51 | 144.56 | 144.56 |  | Дата запуска - 19.02.2016 | 0.013 | 0.1421 | 70 | 58 | 35 |  | 3414970459992
755441 | VLN-l СЛК Накл л.модуля контр | Valena LIFE.Лицевая панель локального модуля управления звуковой трансляции.Слоновая кость | Valena Life/Allure | 596 | VALENA LIFE/ALLURE | PL2 | 1 | ШТ | Под заказ Т1 | не подлежит сертификации | 122.51 | 144.56 | 144.56 |  | Дата запуска - 19.02.2016 | 0.013 | 0.1421 | 70 | 58 | 35 |  | 3414970460011
755442 | VLN-l АЛЮ Накл л.модуля контр | Valena LIFE.Лицевая панель локального модуля управления звуковой трансляции.Алюминий | Valena Life/Allure | 596 | VALENA LIFE/ALLURE | PL2 | 1 | ШТ | Под заказ Т1 | не подлежит сертификации | 306.28 | 361.41 | 361.41 |  | Дата запуска - 19.02.2016 | 0.02 | 0.1421 | 70 | 58 | 35 |  | 3414970459978
755443 | VLN-а АЛЮ Накл Stop | Valena ALLURE MyHome.Лицевая панель для механизмов BUS/SCS.С символом "Стоп".1 модуль.Установка справа или слева.Алюминий | My Home Legrand | 217 | Управляющие устройства для освещения и жалюзи MYHOME (LEGRAND) | PL3 | 1 | ШТ | Под заказ Т1 | не подлежит сертификации | 684.58 | 807.8 | 807.8 |  | Дата запуска - Июнь 2016 | 0.02 | 0.1421 | 70 | 58 | 35 |  | 3414970572684
755444 | VLN-а СЛК Накл Stop | Valena ALLURE MyHome.Лицевая панель для механизмов BUS/SCS.С символом "Стоп".1 модуль.Установка справа или слева.Слоновая кость | My Home Legrand | 217 | Управляющие устройства для освещения и жалюзи MYHOME (LEGRAND) | PL3 | 1 | ШТ | Под заказ Т1 | не подлежит сертификации | 579.29 | 683.56 | 683.56 |  | Дата запуска - Июнь 2016 | 0.02 | 0.1421 | 70 | 58 | 35 |  | 3414970592897
755445 | VLN-a БЕЛ Накл л.модуля контр | Valena ALLURE.Лицевая панель локального модуля управления звуковой трансляции.Белая | Valena Life/Allure | 596 | VALENA LIFE/ALLURE | PL2 | 1 | ШТ | Под заказ Т1 | не подлежит сертификации | 122.51 | 144.56 | 144.56 |  | Дата запуска - 19.02.2016 | 0.018 | 0.1421 | 70 | 58 | 35 |  | 3414970485137
755446 | VLN-a СЛК Накл л.модуля контр | Valena ALLURE.Лицевая панель локального модуля управления звуковой трансляции.Слоновая кость | Valena Life/Allure | 596 | VALENA LIFE/ALLURE | PL2 | 1 | ШТ | Под заказ Т1 | не подлежит сертификации | 122.51 | 144.56 | 144.56 |  | Дата запуска - 19.02.2016 | 0.018 | 0.1421 | 70 | 58 | 35 |  | 3414970485151
755447 | VLN-a АЛЮ Накл л.модуля контр | Valena ALLURE.Лицевая панель локального модуля управления звуковой трансляции.Алюминий | Valena Life/Allure | 596 | VALENA LIFE/ALLURE | PL2 | 1 | ШТ | Под заказ Т1 | не подлежит сертификации | 306.28 | 361.41 | 361.41 |  | Дата запуска - 19.02.2016 | 0.018 | 0.1421 | 70 | 58 | 35 |  | 3414970485175
755448 | VLN-a АНТ Накл л.модуля контр | Valena ALLURE.Лицевая панель локального модуля управления звуковой трансляции.Антрацит | Valena Life/Allure | 596 | VALENA LIFE/ALLURE | PL2 | 1 | ШТ | Под заказ Т1 | не подлежит сертификации | 306.28 | 361.41 | 361.41 |  | Дата запуска - 19.02.2016 | 0.018 | 0.1421 | 70 | 58 | 35 |  | 3414970485199
755449 | VLN-a ЖЕМ Накл л.модуля контр | Valena ALLURE.Лицевая панель локального модуля управления звуковой трансляции.Жемчуг | Valena Life/Allure | 596 | VALENA LIFE/ALLURE | PL2 | 1 | ШТ | Под заказ Т1 | не подлежит сертификации | 306.28 | 361.41 | 361.41 |  | Дата запуска - 19.02.2016 | 0.018 | 0.1421 | 70 | 58 | 35 |  | 3414970485212
755450 | VLN-l БЕЛ накл.ист.зв/блок пит | Valena LIFE.Лицевая панель для аудио-входа.Белая | Valena Life/Allure | 596 | VALENA LIFE/ALLURE | PL2 | 1 | ШТ | Под заказ Т1 | не подлежит сертификации | 122.51 | 144.56 | 144.56 |  | Дата запуска - 19.02.2016 | 0.02 | 0.1421 | 70 | 58 | 35 |  | 3414970460110
755451 | VLN-l СЛК накл.ист.зв/блок пит | Valena LIFE.Лицевая панель для аудио-входа.Слоновая кость | Valena Life/Allure | 596 | VALENA LIFE/ALLURE | PL2 | 1 | ШТ | Под заказ Т1 | не подлежит сертификации | 122.51 | 144.56 | 144.56 |  | Дата запуска - 19.02.2016 | 0.02 | 0.1421 | 70 | 58 | 35 |  | 3414970460134
755452 | VLN-l AЛЮ накл.ист.зв/блок пит | Valena LIFE.Лицевая панель для аудио-входа.Алюминий | Valena Life/Allure | 596 | VALENA LIFE/ALLURE | PL2 | 1 | ШТ | Под заказ Т1 | не подлежит сертификации | 306.28 | 361.41 | 361.41 |  | Дата запуска - 19.02.2016 | 0.02 | 0.1421 | 70 | 58 | 35 |  | 3414970460097
755453 | VLN-а БЕЛ Накл Up-Down | Valena ALLURE MyHome.Лицевая панель для механизмов BUS/SCS.С символом "Вверх-вниз".1 модуль.Установка справа или слева.Белая | My Home Legrand | 217 | Управляющие устройства для освещения и жалюзи MYHOME (LEGRAND) | PL3 | 1 | ШТ | Под заказ Т1 | не подлежит сертификации | 444.26 | 524.23 | 524.23 |  | Дата запуска - Июнь 2016 | 0.02 | 0.1421 | 70 | 58 | 35 |  | 3414970572714
755454 | VLN-а СЛК Накл Up-Down | Valena ALLURE MyHome.Лицевая панель для механизмов BUS/SCS.С символом "Вверх-вниз".1 модуль.Установка справа или слева.Слоновая кость | My Home Legrand | 217 | Управляющие устройства для освещения и жалюзи MYHOME (LEGRAND) | PL3 | 1 | ШТ | Под заказ Т1 | не подлежит сертификации | 444.26 | 524.23 | 524.23 |  | Дата запуска - Июнь 2016 | 0.02 | 0.1421 | 70 | 58 | 35 |  | 3414970572745
755455 | VLN-a БЕЛ накл.ист.зв/блок пит | Valena ALLURE.Лицевая панель для аудио-входа.Белая | Valena Life/Allure | 596 | VALENA LIFE/ALLURE | PL2 | 1 | ШТ | Под заказ Т1 | не подлежит сертификации | 122.51 | 144.56 | 144.56 |  | Дата запуска - 19.02.2016 | 0.019 | 0.1421 | 70 | 58 | 35 |  | 3414970485236
755456 | VLN-a СЛК накл.ист.зв/блок пит | Valena ALLURE.Лицевая панель для аудио-входа.Слоновая кость | Valena Life/Allure | 596 | VALENA LIFE/ALLURE | PL2 | 1 | ШТ | Под заказ Т1 | не подлежит сертификации | 122.51 | 144.56 | 144.56 |  | Дата запуска - 19.02.2016 | 0.019 | 0.1421 | 70 | 58 | 35 |  | 3414970485250
755457 | VLN-a АЛЮ накл.ист.зв/блок пит | Valena ALLURE.Лицевая панель для аудио-входа.Алюминий | Valena Life/Allure | 596 | VALENA LIFE/ALLURE | PL2 | 1 | ШТ | Под заказ Т1 | не подлежит сертификации | 306.28 | 361.41 | 361.41 |  | Дата запуска - 19.02.2016 | 0.019 | 0.1421 | 70 | 58 | 35 |  | 3414970485274
755458 | VLN-a АНТ накл.ист.зв/блк пит | Valena ALLURE.Лицевая панель для аудио-входа.Антрацит | Valena Life/Allure | 596 | VALENA LIFE/ALLURE | PL2 | 1 | ШТ | Под заказ Т1 | не подлежит сертификации | 306.28 | 361.41 | 361.41 |  | Дата запуска - 19.02.2016 | 0.019 | 0.1421 | 70 | 58 | 35 |  | 3414970485298
755459 | VLN-a ЖЕМ накл.ист.зв/блок пит | Valena ALLURE.Лицевая панель для аудио-входа.Жемчуг | Valena Life/Allure | 596 | VALENA LIFE/ALLURE | PL2 | 1 | ШТ | Под заказ Т1 | не подлежит сертификации | 306.28 | 361.41 | 361.41 |  | Дата запуска - 19.02.2016 | 0.019 | 0.1421 | 70 | 58 | 35 |  | 3414970485311
755460 | VLN-l БЕЛ Накл м. расш тюнера | Valena LIFE.Лицевая панель для модуля расширения тюнера FM.Белая | Valena Life/Allure | 596 | VALENA LIFE/ALLURE | PL2 | 1 | ШТ | Под заказ Т1 | не подлежит сертификации | 125.04 | 147.55 | 147.55 |  | Дата запуска - 19.02.2016 | 0.013 | 0.1421 | 70 | 58 | 35 |  | 3414970460172
755461 | VLN-l СЛК Накл м. расш тюнера | Valena LIFE.Лицевая панель для модуля расширения тюнера FM.Слоновая кость | Valena Life/Allure | 596 | VALENA LIFE/ALLURE | PL2 | 1 | ШТ | Под заказ Т1 | не подлежит сертификации | 125.04 | 147.55 | 147.55 |  | Дата запуска - 19.02.2016 | 0.013 | 0.1421 | 70 | 58 | 35 |  | 3414970460196
755462 | VLN-l АЛЮ Накл м. расш тюнера | Valena LIFE.Лицевая панель для модуля расширения тюнера FM.Алюминий | Valena Life/Allure | 596 | VALENA LIFE/ALLURE | PL2 | 1 | ШТ | Под заказ Т1 | не подлежит сертификации | 312.59 | 368.86 | 368.86 |  | Дата запуска - 19.02.2016 | 0.019 | 0.1421 | 70 | 58 | 35 |  | 3414970460158
755463 | VLN-а АЛЮ Накл Up-Down | Valena ALLURE MyHome.Лицевая панель для механизмов BUS/SCS.С символом "Вверх-вниз".1 модуль.Установка справа или слева.Алюминий | My Home Legrand | 217 | Управляющие устройства для освещения и жалюзи MYHOME (LEGRAND) | PL3 | 1 | ШТ | Под заказ Т1 | не подлежит сертификации | 583.06 | 688.01 | 688.01 |  | Дата запуска - Июнь 2016 | 0.02 | 0.1421 | 70 | 58 | 35 |  | 3414970572776
755464 | VLN-а БЕЛ Накл Dimmer прав.бел | Valena ALLURE MyHome.Лицевая панель для механизмов BUS/SCS.С символом "Светорегулятор".1 модуль.Установка справа.Белая | My Home Legrand | 217 | Управляющие устройства для освещения и жалюзи MYHOME (LEGRAND) | PL3 | 1 | ШТ | Под заказ Т1 | не подлежит сертификации | 579.29 | 683.56 | 683.56 |  | Дата запуска - Июнь 2016 | 0.02 | 0.1421 | 70 | 58 | 35 |  | 3414970572806
755465 | VLN-a БЕЛ Накл м. расш тюнера | Valena ALLURE.Лицевая панель для модуля расширения тюнера FM.Белая | Valena Life/Allure | 596 | VALENA LIFE/ALLURE | PL2 | 1 | ШТ | Под заказ Т1 | не подлежит сертификации | 125.04 | 147.55 | 147.55 |  | Дата запуска - 19.02.2016 | 0.019 | 0.1421 | 70 | 58 | 35 |  | 3414970485335
755466 | VLN-a СЛК Накл м. расш тюнера | Valena ALLURE.Лицевая панель для модуля расширения тюнера FM.Слоновая кость | Valena Life/Allure | 596 | VALENA LIFE/ALLURE | PL2 | 1 | ШТ | Под заказ Т1 | не подлежит сертификации | 125.04 | 147.55 | 147.55 |  | Дата запуска - 19.02.2016 | 0.019 | 0.1421 | 70 | 58 | 35 |  | 3414970485359
755467 | VLN-a АЛЮ Накл м. расш тюнера | Valena ALLURE.Лицевая панель для модуля расширения тюнера FM.Алюминий | Valena Life/Allure | 596 | VALENA LIFE/ALLURE | PL2 | 1 | ШТ | Под заказ Т1 | не подлежит сертификации | 312.59 | 368.86 | 368.86 |  | Дата запуска - 19.02.2016 | 0.019 | 0.1421 | 70 | 58 | 35 |  | 3414970485373
755468 | VLN-a АНТ Накл м. расш тюнера | Valena ALLURE.Лицевая панель для модуля расширения тюнера FM.Антрацит | Valena Life/Allure | 596 | VALENA LIFE/ALLURE | PL2 | 1 | ШТ | Под заказ Т1 | не подлежит сертификации | 312.59 | 368.86 | 368.86 |  | Дата запуска - 19.02.2016 | 0.019 | 0.1421 | 70 | 58 | 35 |  | 3414970485397
755469 | VLN-a ЖЕМ Накл м. расш тюнера | Valena ALLURE.Лицевая панель для модуля расширения тюнера FM.Жемчуг | Valena Life/Allure | 596 | VALENA LIFE/ALLURE | PL2 | 1 | ШТ | Под заказ Т1 | не подлежит сертификации | 312.59 | 368.86 | 368.86 |  | Дата запуска - 19.02.2016 | 0.019 | 0.1421 | 70 | 58 | 35 |  | 3414970485410
755470 | VLN-l БЕЛ Накл RJ11,RJ45 ткст | Valena LIFE.Лицевая панель для одиночных розеток телефонных/информационных с держателем маркировки.Белая | Valena Life/Allure | 596 | VALENA LIFE/ALLURE | PL2 | 5 | ШТ | На складе | не подлежит сертификации | 60.65 | 71.57 | 71.57 |  | Дата запуска - 19.02.2016 | 0.046 | 0.32155 | 72 | 58 | 77 |  | 3414970461360
755471 | VLN-l СЛК Накл RJ11,RJ45 ткст | Valena LIFE.Лицевая панель для одиночных розеток телефонных/информационных с держателем маркировки.Слоновая кость | Valena Life/Allure | 596 | VALENA LIFE/ALLURE | PL2 | 5 | ШТ | На складе | не подлежит сертификации | 60.65 | 71.57 | 71.57 |  | Дата запуска - 19.02.2016 | 0.046 | 0.32155 | 72 | 58 | 77 |  | 3414970461421
755472 | VLN-l АЛЮ Накл RJ11,RJ45 текст | Valena LIFE.Лицевая панель для одиночных розеток телефонных/информационных с держателем маркировки.Алюминий | Valena Life/Allure | 596 | VALENA LIFE/ALLURE | PL2 | 5 | ШТ | На складе | не подлежит сертификации | 179.19 | 211.44 | 211.44 |  | Дата запуска - 19.02.2016 | 0.047 | 0.32155 | 72 | 58 | 77 |  | 3414970461339
755473 | VLN-а СЛК Накл Dimmer прав.слк | Valena ALLURE MyHome.Лицевая панель для механизмов BUS/SCS.С символом "Светорегулятор".1 модуль.Установка справа.Слоновая кость | My Home Legrand | 217 | Управляющие устройства для освещения и жалюзи MYHOME (LEGRAND) | PL3 | 1 | ШТ | Под заказ Т1 | не подлежит сертификации | 579.29 | 683.56 | 683.56 |  | Дата запуска - Июнь 2016 | 0.02 | 0.1421 | 70 | 58 | 35 |  | 3414970572837
755474 | VLN-а АЛЮ Накл Dimmer прав.алю | Valena ALLURE MyHome.Лицевая панель для механизмов BUS/SCS.С символом "Светорегулятор".1 модуль.Установка справа.Алюминий | My Home Legrand | 217 | Управляющие устройства для освещения и жалюзи MYHOME (LEGRAND) | PL3 | 1 | ШТ | Под заказ Т1 | не подлежит сертификации | 684.58 | 807.8 | 807.8 |  | Дата запуска - Июнь 2016 | 0.02 | 0.1421 | 70 | 58 | 35 |  | 3414970572868
755475 | VLN-a БЕЛ Накл RJ11,RJ45 текст | Valena ALLURE.Лицевая панель для одиночных розеток телефонных/информационных с держателем маркировки.Белая | Valena Life/Allure | 596 | VALENA LIFE/ALLURE | PL2 | 1 | ШТ | Под заказ Т1 | не подлежит сертификации | 71.68 | 84.58 | 84.58 |  | Дата запуска - 19.02.2016 | 0.013 | 0.1421 | 70 | 58 | 35 |  | 3414970485434
755476 | VLN-a СЛК Накл RJ11,RJ45 текст | Valena ALLURE.Лицевая панель для одиночных розеток телефонных/информационных с держателем маркировки.Слоновая кость | Valena Life/Allure | 596 | VALENA LIFE/ALLURE | PL2 | 1 | ШТ | Под заказ Т1 | не подлежит сертификации | 71.68 | 84.58 | 84.58 |  | Дата запуска - 19.02.2016 | 0.013 | 0.1421 | 70 | 58 | 35 |  | 3414970485465
755477 | VLN-a АЛЮ Накл RJ11,RJ45 ткст | Valena ALLURE.Лицевая панель для одиночных розеток телефонных/информационных с держателем маркировки.Алюминий | Valena Life/Allure | 596 | VALENA LIFE/ALLURE | PL2 | 1 | ШТ | Под заказ Т1 | не подлежит сертификации | 234.33 | 276.51 | 276.51 |  | Дата запуска - 19.02.2016 | 0.013 | 0.1421 | 70 | 58 | 35 |  | 3414970485496
755478 | VLN-a АНТ Накл RJ11,RJ45 ткст | Valena ALLURE.Лицевая панель для одиночных розеток телефонных/информационных с держателем маркировки.Антрацит | Valena Life/Allure | 596 | VALENA LIFE/ALLURE | PL2 | 1 | ШТ | Под заказ Т1 | не подлежит сертификации | 234.33 | 276.51 | 276.51 |  | Дата запуска - 19.02.2016 | 0.013 | 0.1421 | 70 | 58 | 35 |  | 3414970485526
755479 | VLN-a ЖЕМ Накл RJ11,RJ45 ткст | Valena ALLURE.Лицевая панель для одиночных розеток телефонных/информационных с держателем маркировки.Жемчуг | Valena Life/Allure | 596 | VALENA LIFE/ALLURE | PL2 | 1 | ШТ | Под заказ Т1 | не подлежит сертификации | 234.33 | 276.51 | 276.51 |  | Дата запуска - 19.02.2016 | 0.013 | 0.1421 | 70 | 58 | 35 |  | 3414970485557
755480 | VLN-l БЕЛ Нкл2х RJ11,RJ45 надп | Valena LIFE.Лицевая панель для двойных розеток телефонных/информационных с держателем маркировки.Белая | Valena Life/Allure | 596 | VALENA LIFE/ALLURE | PL2 | 5 | ШТ | Под заказ Т1 | не подлежит сертификации | 60.65 | 71.57 | 71.57 |  | Дата запуска - 19.02.2016 | 0.047 | 0.32155 | 72 | 58 | 77 |  | 3414970459879
755481 | VLN-l СЛК Нкл2х RJ11,RJ45 надп | Valena LIFE.Лицевая панель для двойных розеток телефонных/информационных с держателем маркировки.Слоновая кость | Valena Life/Allure | 596 | VALENA LIFE/ALLURE | PL2 | 5 | ШТ | Под заказ Т1 | не подлежит сертификации | 60.65 | 71.57 | 71.57 |  | Дата запуска - 19.02.2016 | 0.047 | 0.32155 | 72 | 58 | 77 |  | 3414970459893
755482 | VLN-l АЛЮ Накл2х RJ11,RJ45 ндп | Valena LIFE.Лицевая панель для двойных розеток телефонных/информационных с держателем маркировки.Алюминий | Valena Life/Allure | 596 | VALENA LIFE/ALLURE | PL2 | 5 | ШТ | Под заказ Т1 | не подлежит сертификации | 179.19 | 211.44 | 211.44 |  | Дата запуска - 19.02.2016 | 0.052 | 0.32155 | 72 | 58 | 77 |  | 3414970459855
755483 | VLN-а БЕЛ Накл Dimmer лев.бел | Valena ALLURE MyHome.Лицевая панель для механизмов BUS/SCS.С символом "Светорегулятор".1 модуль.Установка слева.Белая | My Home Legrand | 217 | Управляющие устройства для освещения и жалюзи MYHOME (LEGRAND) | PL3 | 1 | ШТ | Под заказ Т1 | не подлежит сертификации | 579.29 | 683.56 | 683.56 |  | Дата запуска - Июнь 2016 | 0.02 | 0.1421 | 70 | 58 | 35 |  | 3414970572899
755484 | VLN-а СЛК Накл Dimmer лев.слк | Valena ALLURE MyHome.Лицевая панель для механизмов BUS/SCS.С символом "Светорегулятор".1 модуль.Установка слева.Слоновая кость | My Home Legrand | 217 | Управляющие устройства для освещения и жалюзи MYHOME (LEGRAND) | PL3 | 1 | ШТ | Под заказ Т1 | не подлежит сертификации | 579.29 | 683.56 | 683.56 |  | Дата запуска - Июнь 2016 | 0.02 | 0.1421 | 70 | 58 | 35 |  | 3414970572929
755485 | VLN-a БЕЛ Нкл 2х RJ11,RJ45 ндп | Valena ALLURE.Лицевая панель для двойных розеток телефонных/информационных с держателем маркировки.Белая | Valena Life/Allure | 596 | VALENA LIFE/ALLURE | PL2 | 1 | ШТ | Под заказ Т1 | не подлежит сертификации | 71.68 | 84.58 | 84.58 |  | Дата запуска - 19.02.2016 | 0.013 | 0.1421 | 70 | 58 | 35 |  | 3414970485588
755486 | VLN-a СЛК Накл2х RJ11,RJ45 ндп | Valena ALLURE.Лицевая панель для двойных розеток телефонных/информационных с держателем маркировки.Слоновая кость | Valena Life/Allure | 596 | VALENA LIFE/ALLURE | PL2 | 1 | ШТ | Под заказ Т1 | не подлежит сертификации | 71.68 | 84.58 | 84.58 |  | Дата запуска - 19.02.2016 | 0.013 | 0.1421 | 70 | 58 | 35 |  | 3414970485601
755487 | VLN-a АЛЮ Нкл2х RJ11,RJ45 ндп | Valena ALLURE.Лицевая панель для двойных розеток телефонных/информационных с держателем маркировки.Алюминий | Valena Life/Allure | 596 | VALENA LIFE/ALLURE | PL2 | 1 | ШТ | Под заказ Т1 | не подлежит сертификации | 234.33 | 276.51 | 276.51 |  | Дата запуска - 19.02.2016 | 0.013 | 0.1421 | 70 | 58 | 35 |  | 3414970485625
755488 | VLN-a АНТ Нкл2х RJ11,RJ45 ндп | Valena ALLURE.Лицевая панель для двойных розеток телефонных/информационных с держателем маркировки.Антрацит | Valena Life/Allure | 596 | VALENA LIFE/ALLURE | PL2 | 1 | ШТ | Под заказ Т1 | не подлежит сертификации | 234.33 | 276.51 | 276.51 |  | Дата запуска - 19.02.2016 | 0.013 | 0.1421 | 70 | 58 | 35 |  | 3414970485649
755489 | VLN-a ЖЕМ Нкл2х RJ11,RJ45 ндп | Valena ALLURE.Лицевая панель для двойных розеток телефонных/информационных с держателем маркировки.Жемчуг | Valena Life/Allure | 596 | VALENA LIFE/ALLURE | PL2 | 1 | ШТ | Под заказ Т1 | не подлежит сертификации | 234.33 | 276.51 | 276.51 |  | Дата запуска - 19.02.2016 | 0.013 | 0.1421 | 70 | 58 | 35 |  | 3414970485663
755493 | VLN-а АЛЮ Накл Dimmer лев.алю | Valena ALLURE MyHome.Лицевая панель для механизмов BUS/SCS.С символом "Светорегулятор".1 модуль.Установка слева.Алюминий | My Home Legrand | 217 | Управляющие устройства для освещения и жалюзи MYHOME (LEGRAND) | PL3 | 1 | ШТ | Под заказ Т1 | не подлежит сертификации | 684.58 | 807.8 | 807.8 |  | Дата запуска - Июнь 2016 | 0.02 | 0.1421 | 70 | 58 | 35 |  | 3414970572950
755494 | VLN-а БЕЛ Накл Light правая | Valena ALLURE MyHome.Лицевая панель для механизмов BUS/SCS.С символом "Освещение".1 модуль.Установка справа.Белая | My Home Legrand | 217 | Управляющие устройства для освещения и жалюзи MYHOME (LEGRAND) | PL3 | 1 | ШТ | Под заказ Т1 | не подлежит сертификации | 579.29 | 683.56 | 683.56 |  | Дата запуска - Июнь 2016 | 0.02 | 0.1421 | 70 | 58 | 35 |  | 3414970572981
755500 | VLN-а СЛК Накл Light правая | Valena ALLURE MyHome.Лицевая панель для механизмов BUS/SCS.С символом "Освещение".1 модуль.Установка справа.Слоновая кость | My Home Legrand | 217 | Управляющие устройства для освещения и жалюзи MYHOME (LEGRAND) | PL3 | 1 | ШТ | Под заказ Т1 | не подлежит сертификации | 579.29 | 683.56 | 683.56 |  | Дата запуска - Июнь 2016 | 0.02 | 0.1421 | 70 | 58 | 35 |  | 3414970573018
755501 | VLN-a Полир. сталь Рамка 1П | Valena ALLURE.Рамка "Полированная сталь".1-постовая универсальная | Valena Life/Allure | 596 | VALENA LIFE/ALLURE | PL2 | 1 | ШТ | Под заказ Т1 | не подлежит сертификации | 2723.49 | 3213.72 | 3213.72 |  | Дата запуска - 19.02.2016 | 0.125 | 0.30912 | 115 | 14 | 192 |  | 3414970485786
755502 | VLN-a Полир. сталь Рамка 2П | Valena ALLURE.Рамка "Полированная сталь".2-постовая универсальная | Valena Life/Allure | 596 | VALENA LIFE/ALLURE | PL2 | 1 | ШТ | Под заказ Т1 | не подлежит сертификации | 5174.62 | 6106.05 | 6106.05 |  | Дата запуска - 19.02.2016 | 0.194 | 0.35742 | 115 | 14 | 222 |  | 3414970485809
755503 | VLN-a Полир. сталь Рамка 3П | Valena ALLURE.Рамка "Полированная сталь".3-постовая универсальная | Valena Life/Allure | 596 | VALENA LIFE/ALLURE | PL2 | 1 | ШТ | Под заказ Т1 | не подлежит сертификации | 8034.28 | 9480.45 | 9480.45 |  | Дата запуска - 19.02.2016 | 0.273 | 0.47173 | 115 | 14 | 293 |  | 3414970485823
755504 | VLN-a Полир. сталь Рамка 4П | Valena ALLURE.Рамка "Полированная сталь".4-постовая универсальная | Valena Life/Allure | 596 | VALENA LIFE/ALLURE | PL2 | 1 | ШТ | Под заказ Т1 | не подлежит сертификации | 14162.13 | 16711.31 | 16711.31 |  | Дата запуска - 19.02.2016 | 0.27 | 0.58604 | 115 | 14 | 364 |  | 3414970485847
755505 | VLN-a Полир. сталь Рамка 5П | Valena ALLURE.Рамка "Полированная сталь".5-постовая универсальная | Valena Life/Allure | 596 | VALENA LIFE/ALLURE | PL2 | 1 | ШТ | Под заказ Т1 | не подлежит сертификации | 24511.37 | 28923.42 | 28923.42 |  | Дата запуска - 19.02.2016 | 0.32 | 0.70035 | 115 | 14 | 435 |  | 3414970485861
755511 | VLN-a Черная сталь Рамка 1П | Valena ALLURE.Рамка "Черная сталь".1-постовая универсальная | Valena Life/Allure | 596 | VALENA LIFE/ALLURE | PL2 | 1 | ШТ | Под заказ Т1 | не подлежит сертификации | 2723.49 | 3213.72 | 3213.72 |  | Дата запуска - 19.02.2016 | 0.123 | 0.30912 | 115 | 14 | 192 |  | 3414970485885
755512 | VLN-a Черная сталь Рамка 2П | Valena ALLURE.Рамка "Черная сталь".2-постовая универсальная | Valena Life/Allure | 596 | VALENA LIFE/ALLURE | PL2 | 1 | ШТ | Под заказ Т1 | не подлежит сертификации | 5174.62 | 6106.05 | 6106.05 |  | Дата запуска - 19.02.2016 | 0.195 | 0.35742 | 115 | 14 | 222 |  | 3414970485908
755513 | VLN-a Черная сталь Рамка 3П | Valena ALLURE.Рамка "Черная сталь".3-постовая универсальная | Valena Life/Allure | 596 | VALENA LIFE/ALLURE | PL2 | 1 | ШТ | Под заказ Т1 | не подлежит сертификации | 8034.28 | 9480.45 | 9480.45 |  | Дата запуска - 19.02.2016 | 0.275 | 0.47173 | 115 | 14 | 293 |  | 3414970485922
755514 | VLN-a Черная сталь Рамка 4П | Valena ALLURE.Рамка "Черная сталь".4-постовая универсальная | Valena Life/Allure | 596 | VALENA LIFE/ALLURE | PL2 | 1 | ШТ | Под заказ Т1 | не подлежит сертификации | 14162.13 | 16711.31 | 16711.31 |  | Дата запуска - 19.02.2016 | 0.27 | 0.58604 | 115 | 14 | 364 |  | 3414970485946
755515 | VLN-a Черная сталь Рамка 5П | Valena ALLURE.Рамка "Черная сталь".5-постовая универсальная | Valena Life/Allure | 596 | VALENA LIFE/ALLURE | PL2 | 1 | ШТ | Под заказ Т1 | не подлежит сертификации | 24511.37 | 28923.42 | 28923.42 |  | Дата запуска - 19.02.2016 | 0.32 | 0.70035 | 115 | 14 | 435 |  | 3414970485960
755521 | VLN-a Дворцов мрамор Рамка 1П | Valena ALLURE.Рамка "Дворцовый мрамор".1-постовая универсальная | Valena Life/Allure | 596 | VALENA LIFE/ALLURE | PL2 | 1 | ШТ | Под заказ Т1 | не подлежит сертификации | 3268.18 | 3856.45 | 3856.45 |  | Дата запуска - 19.02.2016 | 0.079 | 0.30912 | 115 | 14 | 192 |  | 3414970485984
755522 | VLN-a Дворцов мрамор Рамка 2П | Valena ALLURE.Рамка "Дворцовый мрамор".2-постовая универсальная | Valena Life/Allure | 596 | VALENA LIFE/ALLURE | PL2 | 1 | ШТ | Под заказ Т1 | не подлежит сертификации | 6209.55 | 7327.27 | 7327.27 |  | Дата запуска - 19.02.2016 | 0.166 | 0.35742 | 115 | 14 | 222 |  | 3414970486004
755523 | VLN-a Дворцов мрамор Рамка 3П | Valena ALLURE.Рамка "Дворцовый мрамор".3-постовая универсальная | Valena Life/Allure | 596 | VALENA LIFE/ALLURE | PL2 | 1 | ШТ | Под заказ Т1 | не подлежит сертификации | 9641.14 | 11376.55 | 11376.55 |  | Дата запуска - 19.02.2016 | 0.216 | 0.47173 | 115 | 14 | 293 |  | 3414970486028
755524 | VLN-а АЛЮ Накл Light правая | Valena ALLURE MyHome.Лицевая панель для механизмов BUS/SCS.С символом "Освещение".1 модуль.Установка справа.Алюминий | My Home Legrand | 217 | Управляющие устройства для освещения и жалюзи MYHOME (LEGRAND) | PL3 | 1 | ШТ | Под заказ Т1 | не подлежит сертификации | 684.58 | 807.8 | 807.8 |  | Дата запуска - Июнь 2016 | 0.02 | 0.1421 | 70 | 58 | 35 |  | 3414970573049
755525 | VLN-l БЕЛ Накл Light левая | Valena LIFE MyHome.Лицевая панель для механизмов BUS/SCS.С символом "Освещение".1 модуль.Установка слева.Белая | My Home Legrand | 217 | Управляющие устройства для освещения и жалюзи MYHOME (LEGRAND) | PL3 | 1 | ШТ | Под заказ Т1 | не подлежит сертификации | 579.29 | 683.56 | 683.56 |  | Дата запуска - 19.02.2016 | 0.01 | 0.1421 | 70 | 58 | 35 |  | 3414970573070
755526 | VLN-l СЛК Накл Light левая | Valena LIFE MyHome.Лицевая панель для механизмов BUS/SCS.С символом "Освещение".1 модуль.Установка слева.Слоновая кость | My Home Legrand | 217 | Управляющие устройства для освещения и жалюзи MYHOME (LEGRAND) | PL3 | 1 | ШТ | Под заказ Т1 | не подлежит сертификации | 579.29 | 683.56 | 683.56 |  | Дата запуска - 19.02.2016 | 0.01 | 0.1421 | 70 | 58 | 35 |  | 3414970573100
755527 | VLN-l АЛЮ Накл Light левая | Valena LIFE LIFE MyHome.Лицевая панель для механизмов BUS/SCS.С символом "Освещение".1 модуль.Установка слева.Алюминий | My Home Legrand | 217 | Управляющие устройства для освещения и жалюзи MYHOME (LEGRAND) | PL3 | 1 | ШТ | Под заказ Т1 | не подлежит сертификации | 684.58 | 807.8 | 807.8 |  | Дата запуска - 19.02.2016 | 0.01 | 0.1421 | 70 | 58 | 35 |  | 3414970573131
755528 | VLN-а БЕЛ Накл Light левая | Valena ALLURE MyHome.Лицевая панель для механизмов BUS/SCS.С символом "Освещение".1 модуль.Установка слева.Белая | My Home Legrand | 217 | Управляющие устройства для освещения и жалюзи MYHOME (LEGRAND) | PL3 | 1 | ШТ | Под заказ Т1 | не подлежит сертификации | 579.29 | 683.56 | 683.56 |  | Дата запуска - Июнь 2016 | 0.02 | 0.1421 | 70 | 58 | 35 |  | 3414970573162
755529 | VLN-а СЛК Накл Light левая | Valena ALLURE MyHome.Лицевая панель для механизмов BUS/SCS.С символом "Освещение".1 модуль.Установка слева.Слоновая кость | My Home Legrand | 217 | Управляющие устройства для освещения и жалюзи MYHOME (LEGRAND) | PL3 | 1 | ШТ | Под заказ Т1 | не подлежит сертификации | 579.29 | 683.56 | 683.56 |  | Дата запуска - Июнь 2016 | 0.02 | 0.1421 | 70 | 58 | 35 |  | 3414970573193
755530 | VLN-а АЛЮ Накл Light левая | Valena ALLURE MyHome.Лицевая панель для механизмов BUS/SCS.С символом "Освещение".1 модуль.Установка слева.Алюминий | My Home Legrand | 217 | Управляющие устройства для освещения и жалюзи MYHOME (LEGRAND) | PL3 | 1 | ШТ | Под заказ Т1 | не подлежит сертификации | 684.58 | 807.8 | 807.8 |  | Дата запуска - Июнь 2016 | 0.02 | 0.1421 | 70 | 58 | 35 |  | 3414970573223
755531 | VLN-a Черное стекло Рамка 1П | Valena ALLURE.Рамка "Черное стекло".1-постовая универсальная | Valena Life/Allure | 596 | VALENA LIFE/ALLURE | PL2 | 1 | ШТ | Под заказ Т1 | не подлежит сертификации | 2995.83 | 3535.08 | 3535.08 |  | Дата запуска - 19.02.2016 | 0.091 | 0.30912 | 115 | 14 | 192 |  | 3414970486042
755532 | VLN-a Черное стекло Рамка 2П | Valena ALLURE.Рамка "Черное стекло".2-постовая универсальная | Valena Life/Allure | 596 | VALENA LIFE/ALLURE | PL2 | 1 | ШТ | Под заказ Т1 | не подлежит сертификации | 5692.09 | 6716.67 | 6716.67 |  | Дата запуска - 19.02.2016 | 0.143 | 0.35742 | 115 | 14 | 222 |  | 3414970486066
755533 | VLN-a Черное стекло Рамка 3П | Valena ALLURE.Рамка "Черное стекло".3-постовая универсальная | Valena Life/Allure | 596 | VALENA LIFE/ALLURE | PL2 | 1 | ШТ | Под заказ Т1 | не подлежит сертификации | 8837.71 | 10428.5 | 10428.5 |  | Дата запуска - 19.02.2016 | 0.216 | 0.47173 | 115 | 14 | 293 |  | 3414970486080
755534 | VLN-a Черное стекло Рамка 4П | Valena ALLURE.Рамка "Черное стекло".4-постовая универсальная | Valena Life/Allure | 596 | VALENA LIFE/ALLURE | PL2 | 1 | ШТ | Под заказ Т1 | не подлежит сертификации | 15578.34 | 18382.44 | 18382.44 |  | Дата запуска - 19.02.2016 | 0.27 | 0.58604 | 115 | 14 | 364 |  | 3414970486103
755535 | VLN-a Черное стекло Рамка 5П | Valena ALLURE.Рамка "Черное стекло".5-постовая универсальная | Valena Life/Allure | 596 | VALENA LIFE/ALLURE | PL2 | 1 | ШТ | Под заказ Т1 | не подлежит сертификации | 26962.51 | 31815.76 | 31815.76 |  | Дата запуска - 19.02.2016 | 0.32 | 0.70035 | 115 | 14 | 435 |  | 3414970486127
755536 | VLN-а БЕЛ Накл On-Off-Gen прав | Valena ALLURE MyHome.Лицевая панель для механизмов BUS/SCS.С символом "GEN-On-Off".1 модуль.Установка справа.Белая | My Home Legrand | 217 | Управляющие устройства для освещения и жалюзи MYHOME (LEGRAND) | PL3 | 1 | ШТ | Под заказ Т1 | не подлежит сертификации | 579.29 | 683.56 | 683.56 |  | Дата запуска - Июнь 2016 | 0.02 | 0.1421 | 70 | 58 | 35 |  | 3414970573254
755537 | VLN-а СЛК Накл On-Off-Gen прав | Valena ALLURE MyHome.Лицевая панель для механизмов BUS/SCS.С символом "GEN-On-Off".1 модуль.Установка справа.Слоновая кость | My Home Legrand | 217 | Управляющие устройства для освещения и жалюзи MYHOME (LEGRAND) | PL3 | 1 | ШТ | Под заказ Т1 | не подлежит сертификации | 579.29 | 683.56 | 683.56 |  | Дата запуска - Июнь 2016 | 0.02 | 0.1421 | 70 | 58 | 35 |  | 3414970573285
755538 | VLN-а АЛЮ Накл On-Off-Gen прав | Valena ALLURE MyHome.Лицевая панель для механизмов BUS/SCS.С символом "GEN-On-Off".1 модуль.Установка справа.Алюминий | My Home Legrand | 217 | Управляющие устройства для освещения и жалюзи MYHOME (LEGRAND) | PL3 | 1 | ШТ | Под заказ Т1 | не подлежит сертификации | 684.58 | 807.8 | 807.8 |  | Дата запуска - Июнь 2016 | 0.02 | 0.1421 | 70 | 58 | 35 |  | 3414970573315
755539 | VLN-а БЕЛ Накл On-Off-Gen лев | Valena ALLURE MyHome.Лицевая панель для механизмов BUS/SCS.С символом "GEN-On-Off".1 модуль.Установка слева.Белая | My Home Legrand | 217 | Управляющие устройства для освещения и жалюзи MYHOME (LEGRAND) | PL3 | 1 | ШТ | Под заказ Т1 | не подлежит сертификации | 579.29 | 683.56 | 683.56 |  | Дата запуска - Июнь 2016 | 0.02 | 0.1421 | 70 | 58 | 35 |  | 3414970573346
755540 | VLN-а СЛК Накл On-Off-Gen лев | Valena ALLURE MyHome.Лицевая панель для механизмов BUS/SCS.С символом "GEN-On-Off".1 модуль.Установка слева.Слоновая кость | My Home Legrand | 217 | Управляющие устройства для освещения и жалюзи MYHOME (LEGRAND) | PL3 | 1 | ШТ | Под заказ Т1 | не подлежит сертификации | 579.29 | 683.56 | 683.56 |  | Дата запуска - Июнь 2016 | 0.02 | 0.1421 | 70 | 58 | 35 |  | 3414970573377
755541 | VLN-a Белое стекло Рамка 1П | Valena ALLURE.Рамка "Белое стекло".1-постовая универсальная | Valena Life/Allure | 596 | VALENA LIFE/ALLURE | PL2 | 1 | ШТ | Под заказ Т1 | не подлежит сертификации | 2995.83 | 3535.08 | 3535.08 |  | Дата запуска - 19.02.2016 | 0.09 | 0.30912 | 115 | 14 | 192 |  | 3414970486141
755542 | VLN-a Белое стекло Рамка 2П | Valena ALLURE.Рамка "Белое стекло".2-постовая универсальная | Valena Life/Allure | 596 | VALENA LIFE/ALLURE | PL2 | 1 | ШТ | Под заказ Т1 | не подлежит сертификации | 5692.09 | 6716.67 | 6716.67 |  | Дата запуска - 19.02.2016 | 0.142 | 0.35742 | 115 | 14 | 222 |  | 3414970486165
755543 | VLN-a Белое стекло Рамка 3П | Valena ALLURE.Рамка "Белое стекло".3-постовая универсальная | Valena Life/Allure | 596 | VALENA LIFE/ALLURE | PL2 | 1 | ШТ | Под заказ Т1 | не подлежит сертификации | 8837.71 | 10428.5 | 10428.5 |  | Дата запуска - 19.02.2016 | 0.216 | 0.47173 | 115 | 14 | 293 |  | 3414970486189
755544 | VLN-a Белое стекло Рамка 4П | Valena ALLURE.Рамка "Белое стекло".4-постовая универсальная | Valena Life/Allure | 596 | VALENA LIFE/ALLURE | PL2 | 1 | ШТ | Под заказ Т1 | не подлежит сертификации | 15578.34 | 18382.44 | 18382.44 |  | Дата запуска - 19.02.2016 | 0.27 | 0.58604 | 115 | 14 | 364 |  | 3414970486202
755545 | VLN-a Белое стекло Рамка 5П | Valena ALLURE.Рамка "Белое стекло".5-постовая универсальная | Valena Life/Allure | 596 | VALENA LIFE/ALLURE | PL2 | 1 | ШТ | Под заказ Т1 | не подлежит сертификации | 26962.51 | 31815.76 | 31815.76 |  | Дата запуска - 19.02.2016 | 0.32 | 0.70035 | 115 | 14 | 435 |  | 3414970486226
755546 | VLN-а АЛЮ Накл On-Off-Gen лев | Valena ALLURE MyHome.Лицевая панель для механизмов BUS/SCS.С символом "GEN-On-Off".1 модуль.Установка слева.Алюминий | My Home Legrand | 217 | Управляющие устройства для освещения и жалюзи MYHOME (LEGRAND) | PL3 | 1 | ШТ | Под заказ Т1 | не подлежит сертификации | 684.58 | 807.8 | 807.8 |  | Дата запуска - Июнь 2016 | 0.02 | 0.1421 | 70 | 58 | 35 |  | 3414970573407
755547 | VLN-а БЕЛ Накл On-Off прав | Valena ALLURE MyHome.Лицевая панель для механизмов BUS/SCS.С символом "On-Off".1 модуль.Установка справа.Белая | My Home Legrand | 217 | Управляющие устройства для освещения и жалюзи MYHOME (LEGRAND) | PL3 | 1 | ШТ | Под заказ Т1 | не подлежит сертификации | 579.29 | 683.56 | 683.56 |  | Дата запуска - Июнь 2016 | 0.02 | 0.1421 | 70 | 58 | 35 |  | 3414970573438
755548 | VLN-а СЛК Накл On-Off прав | Valena ALLURE MyHome.Лицевая панель для механизмов BUS/SCS.С символом "On-Off".1 модуль.Установка справа.Слоновая кость | My Home Legrand | 217 | Управляющие устройства для освещения и жалюзи MYHOME (LEGRAND) | PL3 | 1 | ШТ | Под заказ Т1 | не подлежит сертификации | 579.29 | 683.56 | 683.56 |  | Дата запуска - Июнь 2016 | 0.02 | 0.1421 | 70 | 58 | 35 |  | 3414970573469
755549 | VLN-а АЛЮ Накл On-Off прав | Valena ALLURE MyHome.Лицевая панель для механизмов BUS/SCS.С символом "On-Off".1 модуль.Установка справа.Алюминий | My Home Legrand | 217 | Управляющие устройства для освещения и жалюзи MYHOME (LEGRAND) | PL3 | 1 | ШТ | Под заказ Т1 | не подлежит сертификации | 684.58 | 807.8 | 807.8 |  | Дата запуска - Июнь 2016 | 0.02 | 0.1421 | 70 | 58 | 35 |  | 3414970573490
755551 | VLN-a БЕЛ Коробка накл.монтж1п | Valena ALLURE.Коробка для накладного монтажа.1-постовая.Белая | Valena Life/Allure | 596 | VALENA LIFE/ALLURE | PL2 | 10 | ШТ | На складе | не подлежит сертификации | 810.75 | 956.69 | 956.69 |  | Дата запуска - 19.02.2016 | 0.693 | 6.5723 | 345 | 150 | 127 |  | 3414970486240
755552 | VLN-a БЕЛ Коробка нкл.монтж 2п | Valena ALLURE.Коробка для накладного монтажа.2-постовая.Белая | Valena Life/Allure | 596 | VALENA LIFE/ALLURE | PL2 | 5 | ШТ | На складе | не подлежит сертификации | 1540.42 | 1817.7 | 1817.7 |  | Дата запуска - Июль 2016 | 0.6 | 6.5723 | 345 | 150 | 127 |  | 3414970486271
755555 | VLN-l БЕЛ Накл On-Off-Gen прав | Valena LIFE MyHome.Лицевая панель для механизмов BUS/SCS.С символом "GEN-On-Off".1 модуль.Установка справа.Белая | My Home Legrand | 217 | Управляющие устройства для освещения и жалюзи MYHOME (LEGRAND) | PL3 | 1 | ШТ | Под заказ Т1 | не подлежит сертификации | 579.29 | 683.56 | 683.56 |  | Дата запуска - 19.02.2016 | 0.01 | 0.1421 | 70 | 58 | 35 |  | 3414970573520
755556 | VLN-l СЛК Накл On-Off-Gen прав | Valena LIFE MyHome.Лицевая панель для механизмов BUS/SCS.С символом "GEN-On-Off".1 модуль.Установка справа.Слоновая кость | My Home Legrand | 217 | Управляющие устройства для освещения и жалюзи MYHOME (LEGRAND) | PL3 | 1 | ШТ | Под заказ Т1 | не подлежит сертификации | 579.29 | 683.56 | 683.56 |  | Дата запуска - 19.02.2016 | 0.01 | 0.1421 | 70 | 58 | 35 |  | 3414970573551
755557 | VLN-l АЛЮ Накл On-Off-Gen прав | Valena LIFE MyHome.Лицевая панель для механизмов BUS/SCS.С символом "GEN-On-Off".1 модуль.Установка справа.Алюминий | My Home Legrand | 217 | Управляющие устройства для освещения и жалюзи MYHOME (LEGRAND) | PL3 | 1 | ШТ | Под заказ Т1 | не подлежит сертификации | 684.58 | 807.8 | 807.8 |  | Дата запуска - 19.02.2016 | 0.01 | 0.1421 | 70 | 58 | 35 |  | 3414970573582
755558 | VLN-а БЕЛ Накл On-Off лев | Valena ALLURE MyHome.Лицевая панель для механизмов BUS/SCS.С символом "On-Off".1 модуль.Установка слева.Белая | My Home Legrand | 217 | Управляющие устройства для освещения и жалюзи MYHOME (LEGRAND) | PL3 | 1 | ШТ | Под заказ Т1 | не подлежит сертификации | 579.29 | 683.56 | 683.56 |  | Дата запуска - Июнь 2016 | 0.02 | 0.1421 | 70 | 58 | 35 |  | 3414970573612
755559 | VLN-а СЛК Накл On-Off лев | Valena ALLURE MyHome.Лицевая панель для механизмов BUS/SCS.С символом "On-Off".1 модуль.Установка слева.Слоновая кость | My Home Legrand | 217 | Управляющие устройства для освещения и жалюзи MYHOME (LEGRAND) | PL3 | 1 | ШТ | Под заказ Т1 | не подлежит сертификации | 579.29 | 683.56 | 683.56 |  | Дата запуска - Июнь 2016 | 0.02 | 0.1421 | 70 | 58 | 35 |  | 3414970573643
755560 | VLN-а АЛЮ Накл On-Off лев | Valena ALLURE MyHome.Лицевая панель для механизмов BUS/SCS.С символом "On-Off".1 модуль.Установка слева.Алюминий | My Home Legrand | 217 | Управляющие устройства для освещения и жалюзи MYHOME (LEGRAND) | PL3 | 1 | ШТ | Под заказ Т1 | не подлежит сертификации | 684.58 | 807.8 | 807.8 |  | Дата запуска - Июнь 2016 | 0.02 | 0.1421 | 70 | 58 | 35 |  | 3414970573674
755561 | VLN-a СЛК Коробка накл.монтж1п | Valena ALLURE.Коробка для накладного монтажа.1-постовая.Слоновая кость | Valena Life/Allure | 596 | VALENA LIFE/ALLURE | PL2 | 10 | ШТ | На складе | не подлежит сертификации | 810.75 | 956.69 | 956.69 |  | Дата запуска - 19.02.2016 | 0.807 | 6.5723 | 345 | 150 | 127 |  | 3414970486301
755562 | VLN-a СЛК Коробка нкл.монтж 2п | Valena ALLURE.Коробка для накладного монтажа.2-постовая.Слоновая кость | Valena Life/Allure | 596 | VALENA LIFE/ALLURE | PL2 | 5 | ШТ | На складе | не подлежит сертификации | 1540.42 | 1817.7 | 1817.7 |  | Дата запуска - Июль 2016 | 0.6 | 6.5723 | 345 | 150 | 127 |  | 3414970486332
755565 | VLN-l БЕЛ Накл On-Off-Gen лев | Valena LIFE MyHome.Лицевая панель для механизмов BUS/SCS.С символом "GEN-On-Off".1 модуль.Установка слева.Белая | My Home Legrand | 217 | Управляющие устройства для освещения и жалюзи MYHOME (LEGRAND) | PL3 | 1 | ШТ | Под заказ Т1 | не подлежит сертификации | 579.29 | 683.56 | 683.56 |  | Дата запуска - 19.02.2016 | 0.01 | 0.1421 | 70 | 58 | 35 |  | 3414970573704
755566 | VLN-l СЛК Накл On-Off-Gen лев | Valena LIFE MyHome.Лицевая панель для механизмов BUS/SCS.С символом "GEN-On-Off".1 модуль.Установка слева.Слоновая кость | My Home Legrand | 217 | Управляющие устройства для освещения и жалюзи MYHOME (LEGRAND) | PL3 | 1 | ШТ | Под заказ Т1 | не подлежит сертификации | 579.29 | 683.56 | 683.56 |  | Дата запуска - 19.02.2016 | 0.01 | 0.1421 | 70 | 58 | 35 |  | 3414970573735
755567 | VLN-l АЛЮ Накл On-Off-Gen лев | Valena LIFE MyHome.Лицевая панель для механизмов BUS/SCS.С символом "GEN-On-Off".1 модуль.Установка слева.Алюминий | My Home Legrand | 217 | Управляющие устройства для освещения и жалюзи MYHOME (LEGRAND) | PL3 | 1 | ШТ | Под заказ Т1 | не подлежит сертификации | 684.58 | 807.8 | 807.8 |  | Дата запуска - 19.02.2016 | 0.01 | 0.1421 | 70 | 58 | 35 |  | 3414970573766
755568 | VLN-а БЕЛ Накл Light-Sound пр | Valena ALLURE MyHome.Лицевая панель для механизмов BUS/SCS.С символом "Освещение-звук".1 модуль.Установка справа.Белая | My Home Legrand | 217 | Управляющие устройства для освещения и жалюзи MYHOME (LEGRAND) | PL3 | 1 | ШТ | Под заказ Т1 | не подлежит сертификации | 579.29 | 683.56 | 683.56 |  | Дата запуска - Июнь 2016 | 0.02 | 0.1421 | 70 | 58 | 35 |  | 3414970573797
755569 | VLN-а СЛК Накл Light-Sound пр | Valena ALLURE MyHome.Лицевая панель для механизмов BUS/SCS.С символом "Освещение-звук".1 модуль.Установка справа.Слоновая кость | My Home Legrand | 217 | Управляющие устройства для освещения и жалюзи MYHOME (LEGRAND) | PL3 | 1 | ШТ | Под заказ Т1 | не подлежит сертификации | 579.29 | 683.56 | 683.56 |  | Дата запуска - Июнь 2016 | 0.02 | 0.1421 | 70 | 58 | 35 |  | 3414970573827
755570 | VLN-а АЛЮ Накл Light-Sound пр | Valena ALLURE MyHome.Лицевая панель для механизмов BUS/SCS.С символом "Освещение-звук".1 модуль.Установка справа.Алюминий | My Home Legrand | 217 | Управляющие устройства для освещения и жалюзи MYHOME (LEGRAND) | PL3 | 1 | ШТ | Под заказ Т1 | не подлежит сертификации | 684.58 | 807.8 | 807.8 |  | Дата запуска - Июнь 2016 | 0.02 | 0.1421 | 70 | 58 | 35 |  | 3414970573858
755571 | VLN-a АЛЮ Коробка нкл.монтж 1п | Valena ALLURE.Коробка для накладного монтажа.1-постовая.Алюминий | Valena Life/Allure | 596 | VALENA LIFE/ALLURE | PL2 | 10 | ШТ | Под заказ Т1 | не подлежит сертификации | 1013.43 | 1195.85 | 1195.85 |  | Дата запуска - 19.02.2016 | 0.807 | 6.5723 | 345 | 150 | 127 |  | 3414970486363
755572 | VLN-a АЛЮ Коробка нкл.монтж 2п | Valena ALLURE.Коробка для накладного монтажа.2-постовая.Алюминий | Valena Life/Allure | 596 | VALENA LIFE/ALLURE | PL2 | 5 | ШТ | Под заказ Т1 | не подлежит сертификации | 1925.52 | 2272.11 | 2272.11 |  | Дата запуска - Июль 2016 | 0.6 | 6.5723 | 345 | 150 | 127 |  | 3414970486394
755573 | VLN-а БЕЛ Накл Light-Sound лев | Valena ALLURE MyHome.Лицевая панель для механизмов BUS/SCS.С символом "Освещение-звук".1 модуль.Установка слева.Белая | My Home Legrand | 217 | Управляющие устройства для освещения и жалюзи MYHOME (LEGRAND) | PL3 | 1 | ШТ | Под заказ Т1 | не подлежит сертификации | 579.29 | 683.56 | 683.56 |  | Дата запуска - Июнь 2016 | 0.02 | 0.1421 | 70 | 58 | 35 |  | 3414970573889
755574 | VLN-а СЛК Накл Light-Sound лев | Valena ALLURE MyHome.Лицевая панель для механизмов BUS/SCS.С символом "Освещение-звук".1 модуль.Установка слева.Слоновая кость | My Home Legrand | 217 | Управляющие устройства для освещения и жалюзи MYHOME (LEGRAND) | PL3 | 1 | ШТ | Под заказ Т1 | не подлежит сертификации | 579.29 | 683.56 | 683.56 |  | Дата запуска - Июнь 2016 | 0.02 | 0.1421 | 70 | 58 | 35 |  | 3414970573919
755575 | VLN-l БЕЛ Накл Light-Sound прав | Valena LIFE MyHome.Лицевая панель для механизмов BUS/SCS.С символом "On-Off".1 модуль.Установка справа.Белая | My Home Legrand | 217 | Управляющие устройства для освещения и жалюзи MYHOME (LEGRAND) | PL3 | 1 | ШТ | Под заказ Т1 | не подлежит сертификации | 579.29 | 683.56 | 683.56 |  | Дата запуска - 19.02.2016 | 0.01 | 0.1421 | 70 | 58 | 35 |  | 3414970573940
755576 | VLN-l СЛК Накл On-Off прав | Valena LIFE MyHome.Лицевая панель для механизмов BUS/SCS.С символом "On-Off".1 модуль.Установка справа.Слоновая кость | My Home Legrand | 217 | Управляющие устройства для освещения и жалюзи MYHOME (LEGRAND) | PL3 | 1 | ШТ | Под заказ Т1 | не подлежит сертификации | 579.29 | 683.56 | 683.56 |  | Дата запуска - 19.02.2016 | 0.01 | 0.1421 | 70 | 58 | 35 |  | 3414970573971
755577 | VLN-l АЛЮ Накл On-Off прав | Valena LIFE MyHome.Лицевая панель для механизмов BUS/SCS.С символом "On-Off".1 модуль.Установка справа.Алюминий | My Home Legrand | 217 | Управляющие устройства для освещения и жалюзи MYHOME (LEGRAND) | PL3 | 1 | ШТ | Под заказ Т1 | не подлежит сертификации | 684.58 | 807.8 | 807.8 |  | Дата запуска - 19.02.2016 | 0.01 | 0.1421 | 70 | 58 | 35 |  | 3414970574008
755578 | VLN-а АЛЮ Накл LightSound прав | Valena ALLURE MyHome.Лицевая панель для механизмов BUS/SCS.С символом "Освещение-звук".1 модуль.Установка слева.Алюминий | My Home Legrand | 217 | Управляющие устройства для освещения и жалюзи MYHOME (LEGRAND) | PL3 | 1 | ШТ | Под заказ Т1 | не подлежит сертификации | 684.58 | 807.8 | 807.8 |  | Дата запуска - Июнь 2016 | 0.02 | 0.1421 | 70 | 58 | 35 |  | 3414970574039
755580 | VLN-l БЕЛ Накл Dimmer прав.бел | Valena LIFE MyHome.Лицевая панель для механизмов BUS/SCS.С символом "Светорегулятор".1 модуль.Установка справа.Белая | My Home Legrand | 217 | Управляющие устройства для освещения и жалюзи MYHOME (LEGRAND) | PL3 | 1 | ШТ | Под заказ Т1 | не подлежит сертификации | 579.29 | 683.56 | 683.56 |  | Дата запуска - 19.02.2016 | 0.01 | 0.1421 | 70 | 58 | 35 |  | 3414970574060
755581 | VLN-l СЛК Накл Dimmer прав.слк | Valena LIFE MyHome.Лицевая панель для механизмов BUS/SCS.С символом "Светорегулятор".1 модуль.Установка справа.Слоновая кость | My Home Legrand | 217 | Управляющие устройства для освещения и жалюзи MYHOME (LEGRAND) | PL3 | 1 | ШТ | Под заказ Т1 | не подлежит сертификации | 579.29 | 683.56 | 683.56 |  | Дата запуска - 19.02.2016 | 0.01 | 0.1421 | 70 | 58 | 35 |  | 3414970574091
755582 | VLN-l АЛЮ Накл Dimmer прав.алю | Valena LIFE MyHome.Лицевая панель для механизмов BUS/SCS.С символом "Светорегулятор".1 модуль.Установка справа.Алюминий | My Home Legrand | 217 | Управляющие устройства для освещения и жалюзи MYHOME (LEGRAND) | PL3 | 1 | ШТ | Под заказ Т1 | не подлежит сертификации | 684.58 | 807.8 | 807.8 |  | Дата запуска - 19.02.2016 | 0.01 | 0.1421 | 70 | 58 | 35 |  | 3414970574121
755585 | VLN-l БЕЛ Накл On-Off лев | Valena LIFE MyHome.Лицевая панель для механизмов BUS/SCS.С символом "On-Off".1 модуль.Установка слева.Белая | My Home Legrand | 217 | Управляющие устройства для освещения и жалюзи MYHOME (LEGRAND) | PL3 | 1 | ШТ | Под заказ Т1 | не подлежит сертификации | 579.29 | 683.56 | 683.56 |  | Дата запуска - 19.02.2016 | 0.01 | 0.1421 | 70 | 58 | 35 |  | 3414970574152
755586 | VLN-l СЛК Накл On-Off лев | Valena LIFE MyHome.Лицевая панель для механизмов BUS/SCS.С символом "On-Off".1 модуль.Установка слева.Слоновая кость | My Home Legrand | 217 | Управляющие устройства для освещения и жалюзи MYHOME (LEGRAND) | PL3 | 1 | ШТ | Под заказ Т1 | не подлежит сертификации | 579.29 | 683.56 | 683.56 |  | Дата запуска - 19.02.2016 | 0.01 | 0.1421 | 70 | 58 | 35 |  | 3414970574183
755587 | VLN-l АЛЮ Накл On-Off лев | Valena LIFE MyHome.Лицевая панель для механизмов BUS/SCS.С символом "On-Off".1 модуль.Установка слева.Алюминий | My Home Legrand | 217 | Управляющие устройства для освещения и жалюзи MYHOME (LEGRAND) | PL3 | 1 | ШТ | Под заказ Т1 | не подлежит сертификации | 684.58 | 807.8 | 807.8 |  | Дата запуска - 19.02.2016 | 0.01 | 0.1421 | 70 | 58 | 35 |  | 3414970574213
755590 | VLN-l БЕЛ Накл Dimmer лев.бел | Valena LIFE MyHome.Лицевая панель для механизмов BUS/SCS.С символом "Светорегулятор".1 модуль.Установка слева.Белая | My Home Legrand | 217 | Управляющие устройства для освещения и жалюзи MYHOME (LEGRAND) | PL3 | 1 | ШТ | Под заказ Т1 | не подлежит сертификации | 579.29 | 683.56 | 683.56 |  | Дата запуска - 19.02.2016 | 0.01 | 0.1421 | 70 | 58 | 35 |  | 3414970574244
755591 | VLN-l СЛК Накл Dimmer лев.слк | Valena LIFE MyHome.Лицевая панель для механизмов BUS/SCS.С символом "Светорегулятор".1 модуль.Установка слева.Слоновая кость | My Home Legrand | 217 | Управляющие устройства для освещения и жалюзи MYHOME (LEGRAND) | PL3 | 1 | ШТ | Под заказ Т1 | не подлежит сертификации | 579.29 | 683.56 | 683.56 |  | Дата запуска - 19.02.2016 | 0.01 | 0.1421 | 70 | 58 | 35 |  | 3414970574275
755592 | VLN-l АЛЮ Накл Dimmer лев.алю | Valena LIFE MyHome.Лицевая панель для механизмов BUS/SCS.С символом "Светорегулятор".1 модуль.Установка слева.Алюминий | My Home Legrand | 217 | Управляющие устройства для освещения и жалюзи MYHOME (LEGRAND) | PL3 | 1 | ШТ | Под заказ Т1 | не подлежит сертификации | 684.58 | 807.8 | 807.8 |  | Дата запуска - 19.02.2016 | 0.01 | 0.1421 | 70 | 58 | 35 |  | 3414970574305
755595 | VLN-l БЕЛ Накл Light-Sound пр | Valena LIFE MyHome.Лицевая панель для механизмов BUS/SCS.С символом "Освещение-звук".1 модуль.Установка справа.Белая | My Home Legrand | 217 | Управляющие устройства для освещения и жалюзи MYHOME (LEGRAND) | PL3 | 1 | ШТ | Под заказ Т1 | не подлежит сертификации | 579.29 | 683.56 | 683.56 |  | Дата запуска - 19.02.2016 | 0.01 | 0.1421 | 70 | 58 | 35 |  | 3414970574336
755596 | VLN-l СЛК Накл Light-Sound пр | Valena LIFE MyHome.Лицевая панель для механизмов BUS/SCS.С символом "Освещение-звук".1 модуль.Установка справа.Слоновая кость | My Home Legrand | 217 | Управляющие устройства для освещения и жалюзи MYHOME (LEGRAND) | PL3 | 1 | ШТ | Под заказ Т1 | не подлежит сертификации | 579.29 | 683.56 | 683.56 |  | Дата запуска - 19.02.2016 | 0.014 | 0.1421 | 70 | 58 | 35 |  | 3414970574367
755597 | VLN-l АЛЮ Накл Light-Sound пр | Valena LIFE MyHome.Лицевая панель для механизмов BUS/SCS.С символом "Освещение-звук".1 модуль.Установка справа.Алюминий | My Home Legrand | 217 | Управляющие устройства для освещения и жалюзи MYHOME (LEGRAND) | PL3 | 1 | ШТ | Под заказ Т1 | не подлежит сертификации | 684.58 | 807.8 | 807.8 |  | Дата запуска - 19.02.2016 | 0.01 | 0.1421 | 70 | 58 | 35 |  | 3414970574398

## Тариф DIY Legrand
Тариф (Прайс-лист): DIY-тариф Legrand Russia 2016 October Local - версия A
Вступает в действие с 21.10.2016
Артикул | Наименование | Расширенное наименование | Соответствие проф. артикула | Товарная группа | Серия | Наименование серии | Продуктовая линейка | Минимальная упаковка | Единица измерения | Статус: на складе / под заказ Т1 / под заказ Т2 | Сертификат | Тариф для дистрибьюторов без НДС, РУБ. | Рекомендованная цена для розницы с НДС, РУБ. | Новые / удаленные артикулы | Комментарий | Вес минимальной упаковки, кг | Обьем минимальной упаковки, dm3 | Длина, мм | Ширина, мм | Высота, мм | Код EAN13
90103 | Вилка мобильная - 16А - 2К+З - 230 В - IP 44 | Вилка мобильная - 16А - 2К+З - 230 В - IP 44 | 555124 | Industrial Sockets and Plugs | 854 | Промышленные разъемы P17 TEMPRA PRO | PL5 | 1 | ШТ | На складе | сертифицировано | 223.6 | 264 | Новый | Дата запуска - 27.06.2016 | 0.1369 | 0.561 |  |  |  | 3414970753335
90104 | Вилка мобильная - 16А - 3К+З - 380 В - IP 44 | Вилка мобильная - 16А - 3К+З - 380 В - IP 44 | 555128 | Industrial Sockets and Plugs | 854 | Промышленные разъемы P17 TEMPRA PRO | PL5 | 1 | ШТ | На складе | сертифицировано | 238.03 | 281 | Новый | Дата запуска - 27.06.2016 | 0.1582 | 0.561 |  |  |  | 3414970753076
90105 | Розетка мобильная - 16А - 2К+З - 230 В - IP 44 | Розетка мобильная - 16А - 2К+З - 230 В - IP 44 | 555104 | Industrial Sockets and Plugs | 854 | Промышленные разъемы P17 TEMPRA PRO | PL5 | 1 | ШТ | На складе | сертифицировано | 306.32 | 361 | Новый | Дата запуска - 27.06.2016 | 0.1655 | 0.768 |  |  |  | 3414970753212
90106 | Розетка мобильная - 32А - 2К+З - 230 В - IP 44 | Розетка мобильная - 32А - 2К+З - 230 В - IP 44 | 555214 | Industrial Sockets and Plugs | 854 | Промышленные разъемы P17 TEMPRA PRO | PL5 | 1 | ШТ | На складе | сертифицировано | 398.33 | 470 | Новый | Дата запуска - 27.06.2016 | 0.2341 | 0.992 |  |  |  | 3414970753199
90107 | Вилка мобильная - 32А - 2К+З - 230 В - IP 44 | Вилка мобильная - 32А - 2К+З - 230 В - IP 44 | 555234 | Industrial Sockets and Plugs | 854 | Промышленные разъемы P17 TEMPRA PRO | PL5 | 1 | ШТ | На складе | сертифицировано | 335.08 | 395 | Новый | Дата запуска - 27.06.2016 | 0.2038 | 0.768 |  |  |  | 3414970753373
90108 | Розетка мобильная - 16А - 3К+З - 380 В - IP 44 | Розетка мобильная - 16А - 3К+З - 380 В - IP 44 | 555108 | Industrial Sockets and Plugs | 854 | Промышленные разъемы P17 TEMPRA PRO | PL5 | 1 | ШТ | На складе | сертифицировано | 354.73 | 419 | Новый | Дата запуска - 27.06.2016 | 0.1842 | 0.768 |  |  |  | 3414970753250
90109 | Розетка мобильная - 16А - 3К+H+З - 380 В - IP 44 | Розетка мобильная - 16А - 3К+H+З - 380 В - IP 44 | 555109 | Industrial Sockets and Plugs | 854 | Промышленные разъемы P17 TEMPRA PRO | PL5 | 1 | ШТ | На складе | сертифицировано | 433.08 | 511 | Новый | Дата запуска - 27.06.2016 | 0.23 | 0.992 |  |  |  | 3414970753410
90119 | Вилка мобильная - 16А - 3К+H+З - 380 В - IP 44 | Вилка мобильная - 16А - 3К+H+З - 380 В - IP 44 | 555129 | Industrial Sockets and Plugs | 854 | Промышленные разъемы P17 TEMPRA PRO | PL5 | 1 | ШТ | На складе | сертифицировано | 294.58 | 348 | Новый | Дата запуска - 27.06.2016 | 0.203 | 0.768 |  |  |  | 3414970753113
90123 | Розетка мобильная - 32А - 3К+З - 380 В - IP 44 | Розетка мобильная - 32А - 3К+З - 380 В - IP 44 | 555218 | Industrial Sockets and Plugs | 854 | Промышленные разъемы P17 TEMPRA PRO | PL5 | 1 | ШТ | На складе | сертифицировано | 423.21 | 499 | Новый | Дата запуска - 27.06.2016 | 0.2485 | 0.992 |  |  |  | 3414970753175
90125 | Розетка мобильная - 32А - 3К+H+З - 380 В - IP 44 | Розетка мобильная - 32А - 3К+H+З - 380 В - IP 44 | 555219 | Industrial Sockets and Plugs | 854 | Промышленные разъемы P17 TEMPRA PRO | PL5 | 1 | ШТ | На складе | сертифицировано | 517.29 | 610 | Новый | Дата запуска - 27.06.2016 | 0.2825 | 1.21 |  |  |  | 3414970753397
90131 | Вилка мобильная - 32А - 3К+З - 380 В - IP 44 | Вилка мобильная - 32А - 3К+З - 380 В - IP 44 | 555238 | Industrial Sockets and Plugs | 854 | Промышленные разъемы P17 TEMPRA PRO | PL5 | 1 | ШТ | На складе | сертифицировано | 340.21 | 401 | Новый | Дата запуска - 27.06.2016 | 0.2225 | 0.768 |  |  |  | 3414970753434
90132 | Вилка мобильная - 32А - 3К+H+З - 380 В - IP 44 | Вилка мобильная - 32А - 3К+H+З - 380 В - IP 44 | 555239 | Industrial Sockets and Plugs | 854 | Промышленные разъемы P17 TEMPRA PRO | PL5 | 1 | ШТ | На складе | сертифицировано | 465.83 | 550 | Новый | Дата запуска - 27.06.2016 | 0.2591 | 0.992 |  |  |  | 3414970753052
90159 | Розетка накладная - 16А - 3К+З - 380 В - IP 44 | Розетка накладная - 16А - 3К+З - 380 В - IP 44 | 555158 | Industrial Sockets and Plugs | 854 | Промышленные разъемы P17 TEMPRA PRO | PL5 | 1 | ШТ | На складе | сертифицировано | 502.02 | 592 | Новый | Дата запуска - 27.06.2016 | 0.3442 | 2.127 |  |  |  | 3414970753151
90160 | Розетка накладная - 16А - 3К+H+З - 380 В - IP 44 | Розетка накладная - 16А - 3К+H+З - 380 В - IP 44 | 555159 | Industrial Sockets and Plugs | 854 | Промышленные разъемы P17 TEMPRA PRO | PL5 | 1 | ШТ | На складе | сертифицировано | 584.54 | 690 | Новый | Дата запуска - 27.06.2016 | 0.3675 | 2.127 |  |  |  | 3414970753038
90161 | Розетка накладная - 32 А - 3К+З - 380 В - IP 44 | Розетка накладная - 32 А - 3К+З - 380 В - IP 44 | 555258 | Industrial Sockets and Plugs | 854 | Промышленные разъемы P17 TEMPRA PRO | PL5 | 1 | ШТ | На складе | сертифицировано | 656.43 | 775 | Новый | Дата запуска - 27.06.2016 | 0.5017 | 3.662 |  |  |  | 3414970753090
90162 | Розетка накладная - 32 А - 3К+H+З - 380 В - IP 44 | Розетка накладная - 32 А - 3К+H+З - 380 В - IP 44 | 555259 | Industrial Sockets and Plugs | 854 | Промышленные разъемы P17 TEMPRA PRO | PL5 | 1 | ШТ | На складе | сертифицировано | 747.37 | 882 | Новый | Дата запуска - 27.06.2016 | 0.5301 | 3.662 |  |  |  | 3414970753311
90163 | Розетка встраиваемая - 16А - 3К+З - 380 В - IP 44 | Розетка встраиваемая - 16А - 3К+З - 380 В - IP 44 | 555188 | Industrial Sockets and Plugs | 854 | Промышленные разъемы P17 TEMPRA PRO | PL5 | 1 | ШТ | На складе | сертифицировано | 525.52 | 620 | Новый | Дата запуска - 27.06.2016 | 0.1412 | 0.639 |  |  |  | 3414970753472
90164 | Розетка встраиваемая - 16А - 3К+H+З - 380 В - IP 44 | Розетка встраиваемая - 16А - 3К+H+З - 380 В - IP 44 | 555189 | Industrial Sockets and Plugs | 854 | Промышленные разъемы P17 TEMPRA PRO | PL5 | 1 | ШТ | На складе | сертифицировано | 480.93 | 567 | Новый | Дата запуска - 27.06.2016 | 0.1601 | 0.781 |  |  |  | 3414970753359
90165 | Розетка встраиваемая - 32А - 3К+З - 380 В - IP 44 | Розетка встраиваемая - 32А - 3К+З - 380 В - IP 44 | 555288 | Industrial Sockets and Plugs | 854 | Промышленные разъемы P17 TEMPRA PRO | PL5 | 1 | ШТ | На складе | сертифицировано | 607.48 | 717 | Новый | Дата запуска - 27.06.2016 | 0.1854 | 0.837 |  |  |  | 3414970753458
90166 | Розетка встраиваемая - 32А - 3К+H+З - 380 В - IР 44 | Розетка встраиваемая - 32А - 3К+H+З - 380 В - IР 44 | 555289 | Industrial Sockets and Plugs | 854 | Промышленные разъемы P17 TEMPRA PRO | PL5 | 1 | ШТ | На складе | сертифицировано | 697.71 | 823 | Новый | Дата запуска - 27.06.2016 | 0.2055 | 0.837 |  |  |  | 3414970753274
90167 | Розетка накладная - 16А - 2К+З - 230 В - IP 44 | Розетка накладная - 16А - 2К+З - 230 В - IP 44 | 555154 | Industrial Sockets and Plugs | 854 | Промышленные разъемы P17 TEMPRA PRO | PL5 | 1 | ШТ | На складе | сертифицировано | 469.9 | 554 | Новый | Дата запуска - 27.06.2016 | 0.3256 | 2.127 |  |  |  | 3414970753298
90168 | Розетка встраиваемая - 16А - 2К+З - 230 В - IP 44 | Розетка встраиваемая - 16А - 2К+З - 230 В - IP 44 | 555184 | Industrial Sockets and Plugs | 854 | Промышленные разъемы P17 TEMPRA PRO | PL5 | 1 | ШТ | На складе | сертифицировано | 313.6 | 370 | Новый | Дата запуска - 27.06.2016 | 0.1246 | 0.639 |  |  |  | 3414970753236
90169 | Розетка встраиваемая - 32А - 2К+З - 230 В - IP 44 | Розетка встраиваемая - 32А - 2К+З - 230 В - IP 44 | 555284 | Industrial Sockets and Plugs | 854 | Промышленные разъемы P17 TEMPRA PRO | PL5 | 1 | ШТ | На складе | сертифицировано | 571.63 | 675 | Новый | Дата запуска - 27.06.2016 | 0.1694 | 0.837 |  |  |  | 3414970753137
90180 | Розетка накладная - 32А - 2К+З - 230 В - IP 44 | Розетка накладная - 32А - 2К+З - 230 В - IP 44 | 555254 | Industrial Sockets and Plugs | 854 | Промышленные разъемы P17 TEMPRA PRO | PL5 | 1 | ШТ | На складе | сертифицировано | 625.92 | 739 | Новый | Дата запуска - 27.06.2016 | 0.4906 | 3.734 |  |  |  | 3414970819420
694240 | Рамка Valena 1пост гор.белая | Рамка Valena 1 пост гор.белая | 774451 | Valena | 1251 | Valena DIY электроустановочное оборудование | PL2 | 40 | ШТ | На складе | не подлежит сертификации | 58.93 | 72 |  |  | 0.758 | 7.9695 | 385 | 180 | 115 | 3245066942407
694241 | Рамка Valena 2поста гор.белая | Рамка Valena 2 поста гор.белая | 774452 | Valena | 1251 | Valena DIY электроустановочное оборудование | PL2 | 20 | ШТ | На складе | не подлежит сертификации | 123.43 | 150 |  |  | 0.75 | 7.9695 | 385 | 180 | 115 | 3414970383754
694242 | Рамка Valena 3поста гор.белая | Рамка Valena 3 поста гор.белая | 774453 | Valena | 1251 | Valena DIY электроустановочное оборудование | PL2 | 10 | ШТ | На складе | не подлежит сертификации | 243.59 | 296 |  |  | 0.06334 | 0.468 |  |  |  | 3414970418289
694243 | Рамка Valena 1пост гор.бел-кр | Рамка Valena 1 пост гор.бел.-кр. | 774461 | Valena | 1251 | Valena DIY электроустановочное оборудование | PL2 | 10 | ШТ | На складе | не подлежит сертификации | 196.24 | 239 |  |  | 0.29 | 3.2329 | 234 | 157 | 88 | 3414970383525
694244 | Рамка Valena 2поста гор.б-кр | Рамка Valena 2 поста гор.бел.-кр. | 774462 | Valena | 1251 | Valena DIY электроустановочное оборудование | PL2 | 10 | ШТ | Под заказ | не подлежит сертификации | 321.42 | 391 |  |  | 0.432 | 3.8019 | 395 | 175 | 55 | 3414970375162
694245 | Рамка Valena 3поста гор.б-кр | Рамка Valena 3 поста гор.бел.-кр. | 774463 | Valena | 1251 | Valena DIY электроустановочное оборудование | PL2 | 10 | ШТ | Под заказ | не подлежит сертификации | 501.93 | 610 |  |  | 0.06347 | 0.468 |  |  |  | 3414970383693
694255 | Рамка Valena 4 поста, горизонтальная, белая | Рамка Valena 4 поста, горизонтальная, белая | 774454 | Valena | 1251 | Valena DIY электроустановочное оборудование | PL2 | 10 | ШТ | На складе | не подлежит сертификации | 449.17 | 546 |  |  | 0.668 | 3.9848 | 385 | 90 | 115 | 3414970418319
694256 | Рамка Valena 2 поста, вертикальная, белая | Рамка Valena 2 поста, вертикальная, белая | 774456 | Valena | 1251 | Valena DIY электроустановочное оборудование | PL2 | 10 | ШТ | Под заказ | не подлежит сертификации | 123.43 | 150 |  |  | 0.428 | 3.8019 | 395 | 175 | 55 | 3414970418340
694257 | Рамка Valena 3 поста, вертикальная, белая | Рамка Valena 3 поста, вертикальная, белая | 774457 | Valena | 1251 | Valena DIY электроустановочное оборудование | PL2 | 10 | ШТ | Под заказ | не подлежит сертификации | 243.59 | 296 |  |  | 0.583 | 3.8019 | 395 | 175 | 55 | 3414970418371
694260 | Выкл.Valena (бел) | Выключатель Valena (белый) | 774401 | Valena | 1251 | Valena DIY электроустановочное оборудование | PL2 | 20 | ШТ | На складе | сертифицировано | 216.68 | 263 |  |  | 0.0964 | 0.834 |  |  |  | 3245066942605
694261 | Выкл.с подсв.Valena (бел) | Выключатель с подсветкой Valena (белый) | 774410 | Valena | 1251 | Valena DIY электроустановочное оборудование | PL2 | 20 | ШТ | На складе | сертифицировано | 533.34 | 648 |  |  | 1.544 | 7.9695 | 385 | 180 | 115 | 3414970383631
694262 | Пер.на два напр.Valena(бел) | Переключатель на два направления Valena (белый) | 774406 | Valena | 1251 | Valena DIY электроустановочное оборудование | PL2 | 10 | ШТ | На складе | сертифицировано | 291.48 | 354 |  |  | 0.0994 | 0.834 |  |  |  | 3414970383662
694263 | Перекл.пром.Valena(бел) | Переключатель промежуточный Valena (белый) | 774407 | Valena | 1251 | Valena DIY электроустановочное оборудование | PL2 | 10 | ШТ | На складе | сертифицировано | 570.61 | 694 |  |  | 0.1004 | 0.834 |  |  |  | 3414970383723
694265 | Выкл.двухкл.Valena(бел) | Выключатель двухклавишный Valena (белый) | 774405 | Valena | 1251 | Valena DIY электроустановочное оборудование | PL2 | 20 | ШТ | На складе | сертифицировано | 348.65 | 424 |  |  | 0.1074 | 0.834 |  |  |  | 3245066942650
694266 | Пер.на 2 напр.двухк.(бел) | Переключатель на 2 направления двухклавишны (белый) | 774408 | Valena | 1251 | Valena DIY электроустановочное оборудование | PL2 | 10 | ШТ | На складе | сертифицировано | 459.87 | 559 |  |  | 0.181 | 0.646 |  |  |  | 3414970383600
694267 | Кнопка Valena(бел) | Кнопка Valena (белый) | 774411 | Valena | 1251 | Valena DIY электроустановочное оборудование | PL2 | 10 | ШТ | На складе | сертифицировано | 239.3 | 291 |  |  | 0.162 | 0.646 |  |  |  | 3414970417954
694268 | Розетка Valena 2К 16А (бел) | Розетка Valena 2К 16А (белый) | 774416 | Valena | 1251 | Valena DIY электроустановочное оборудование | PL2 | 20 | ШТ | На складе | сертифицировано | 208.33 | 253 |  |  | 0.159 | 0.646 |  |  |  | 3245066942681
694269 | Роз.2К+З нем.стд.со шт(бел) | Розетка 2К+З нем.ст.со шторками (белый) | 774421 | Valena | 1251 | Valena DIY электроустановочное оборудование | PL2 | 20 | ШТ | На складе | сертифицировано | 346.71 | 421 |  |  | 0.0901 | 0.513 |  |  |  | 3245066942698
694270 | Роз.2К+З нем.стд.с кр(бел) | Розетка 2К+З нем.ст.с кр (белый) | 774422 | Valena | 1251 | Valena DIY электроустановочное оборудование | PL2 | 10 | ШТ | На складе | сертифицировано | 346.56 | 421 |  |  | 0.0964 | 0.513 |  |  |  | 3245066942704
694271 | Перекл.на 2напр.с подсв.(бел) | Перекл.на 2напр.с подсв. (белый) | 774426 | Valena | 1251 | Valena DIY электроустановочное оборудование | PL2 | 10 | ШТ | На складе | сертифицировано | 612.73 | 745 |  |  | 0.1014 | 0.834 |  |  |  | 3245066942711
694272 | Роз.Valena нем.ст.2х2К+3(бел) | Розетка Valena нем.ст.2х2К+3 (белый) | 774400 | Valena | 1251 | Valena DIY электроустановочное оборудование | PL2 | 10 | ШТ | На складе | сертифицировано | 555.68 | 675 |  |  | 0.1494 | 0.984 |  |  |  | 3245066942728
694274 | Розетка 1хRJ11(бел) | Розетка 1хRJ11 (белый) | 774438 | Valena | 1251 | Valena DIY электроустановочное оборудование | PL2 | 10 | ШТ | На складе | не подлежит сертификации | 443.7 | 539 |  |  | 0.0794 | 0.834 |  |  |  | 3245066942742
694275 | Розетка 2хRJ11(бел) | Розетка 2хRJ11 (белый) | 774439 | Valena | 1251 | Valena DIY электроустановочное оборудование | PL2 | 10 | ШТ | На складе | не подлежит сертификации | 871.23 | 1059 |  |  | 0.0844 | 0.834 |  |  |  | 3414970383570
694276 | Розетка TV оконечн.10dB (бел) | Розетка TV оконечная 10дБ (белый) | 774430 | Valena | 1251 | Valena DIY электроустановочное оборудование | PL2 | 10 | ШТ | На складе | не подлежит сертификации | 842.85 | 1024 |  |  | 0.1204 | 0.834 |  |  |  | 3245066942766
694277 | Роз.TV-FM-SAT окон.10дБ (бел) | Розетка TV-FM-SAT оконечная 10дБ (белый) | 774436 | Valena | 1251 | Valena DIY электроустановочное оборудование | PL2 | 10 | ШТ | На складе | не подлежит сертификации | 1272.73 | 1547 |  |  | 0.1228 | 0.569 |  |  |  | 3245066942773
694278 | Выключатель двойной с индикацией Valena, белый | Выключатель двойной с индикацией Valena, белый | 774445 | Valena | 1251 | Valena DIY электроустановочное оборудование | PL2 | 10 | ШТ | На складе | сертифицировано | 884.97 | 1076 |  |  | 0.1044 | 0.834 |  |  |  | 3414970417985
694280 | Розетка Valena 2К+З, немецкий стандарт, белая | Розетка Valena 2К+З, немецкий стандарт, белая | 774420 | Valena | 1251 | Valena DIY электроустановочное оборудование | PL2 | 20 | ШТ | На складе | сертифицировано | 209.53 | 255 |  |  | 0.12 | 0.834 |  |  |  | 3414970418012
694282 | Розетка двойная Valena, 2К+З, немецкий стандарт, белая | Розетка двойная Valena, 2К+З, немецкий стандарт, белая | 774427 | Valena | 1251 | Valena DIY электроустановочное оборудование | PL2 | 10 | ШТ | На складе | сертифицировано | 615.17 | 748 |  |  | 0.1534 | 0.984 |  |  |  | 3414970418074
694283 | Розетка для подключения динамиков Valena, белая | Розетка для подключения динамиков Valena, белая | 774424 | Valena | 1251 | Valena DIY электроустановочное оборудование | PL2 | 10 | ШТ | На складе | не подлежит сертификации | 1521.13 | 1849 |  |  | 0.09 | 0.65 |  |  |  | 3414970418104
694284 | Розетка Valena ТV 2400мГц, белая | Розетка Valena ТV 2400МГц, белая | 774429 | Valena | 1251 | Valena DIY электроустановочное оборудование | PL2 | 10 | ШТ | На складе | не подлежит сертификации | 530.35 | 645 |  |  | 0.1044 | 0.834 |  |  |  | 3414970418135
694285 | Розетка Valena TV-FM оконечная 10дБ, белая | Розетка Valena TV-FM оконечная 10дБ, белая | 774433 | Valena | 1251 | Valena DIY электроустановочное оборудование | PL2 | 10 | ШТ | На складе | не подлежит сертификации | 1125.86 | 1368 |  |  | 0.13 | 0.65 |  |  |  | 3414970418166
694286 | Розетка Valena 1хRJ45, белая UTP | Розетка Valena 1хRJ45, белая UTP | 774238 | Valena | 1251 | Valena DIY электроустановочное оборудование | PL2 | 10 | ШТ | На складе | не подлежит сертификации | 677.24 | 823 |  |  | 0.086 | 0.65 |  |  |  | 3414970417923
694288 | Светорегулятор Valena 40-400 Вт, белый | Светорегулятор Valena 40-400 Вт, белый | 770061 | Valena | 1251 | Valena DIY электроустановочное оборудование | PL2 | 1 | ШТ | На складе | сертифицировано | 2555.57 | 3106 |  |  | 0.1224 | 0.834 |  |  |  | 3414970418197
694289 | Светорегулятор Valena 60-600Вт, белый | Светорегулятор Valena 60-600 Вт, белый | 770074 | Valena | 1251 | Valena DIY электроустановочное оборудование | PL2 | 1 | ШТ | На складе | сертифицировано | 3648.19 | 4434 |  |  | 0.117 | 0.82351 | 77 | 93 | 115 | 3414970418227
694290 | Выкл. двойной с подсветкой бел. Valena | Выкл. двойной с подсветкой бел. Valena | 774428 | Valena | 1251 | Valena DIY электроустановочное оборудование | PL2 | 20 | ШТ | На складе | сертифицировано | 655.97 | 797 |  |  | 0.1054 | 0.834 |  |  |  | 3414970418258
694291 | Val.Роз. TV прох.14дБ (бел) | Valena Розетка TV проходная 14дБ (белая) | 774431 | Valena | 1251 | Valena DIY электроустановочное оборудование | PL2 | 10 | ШТ | На складе | не подлежит сертификации | 905.53 | 1101 |  |  | 0.1194 | 0.834 |  |  |  | 3245066942919
694292 | ValenaRJ45к.5 2вых,UTPбел зах | Valena RJ45 Cat. 5 2 вых.,UTP белый | 774231 | Valena | 442 | Розетки RJ 45 Legrand | PL8 | 10 | ШТ | На складе | не подлежит сертификации | 1065.28 | 1295 |  |  | 0.0874 | 0.834 |  |  |  | 3245066942926
694330 | Рамка Valena 1пост гор.Алюм | Рамка Valena 1 пост гор.алюминий | 770151 | Valena | 1251 | Valena DIY электроустановочное оборудование | PL2 | 10 | ШТ | На складе | не подлежит сертификации | 247.13 | 300 |  |  | 0.214 | 2.032 | 190 | 93 | 115 | 3245066943305
694331 | Рамка Valena 2поста гор.Алюм | Рамка Valena 2 поста гор.алюминий | 770152 | Valena | 1251 | Valena DIY электроустановочное оборудование | PL2 | 10 | ШТ | На складе | не подлежит сертификации | 391.05 | 475 |  |  | 0.465 | 3.8019 | 395 | 175 | 55 | 3245066943312
694332 | Рамка Valena 3поста гор.Алюм | Рамка Valena 3 поста гор.алюминий | 770153 | Valena | 1251 | Valena DIY электроустановочное оборудование | PL2 | 10 | ШТ | На складе | не подлежит сертификации | 610.68 | 742 |  |  | 0.545 | 3.9848 | 385 | 90 | 115 | 3245066943329
694333 | Рамка Valena 4поста гор.Алюм | Рамка Valena 4 поста гор.алюминий | 770154 | Valena | 1251 | Valena DIY электроустановочное оборудование | PL2 | 5 | ШТ | На складе | не подлежит сертификации | 1002.7 | 1219 |  |  | 0.0854 | 0.448 |  |  |  | 3245066943336
694334 | Розетка RJ45 Алюм Valena | Розетка RJ45 алюминий Valena | 770238 | Valena | 442 | Розетки RJ 45 Legrand | PL8 | 10 | ШТ | На складе | не подлежит сертификации | 823.46 | 1001 |  |  | 0.0754 | 0.834 |  |  |  | 3245066943343
694335 | Роз.Valena нем.ст.2х2Р+Т(Алюм) | Розетка Valena нем.ст.2х2К+З (алюминий) | 770100 | Valena | 1251 | Valena DIY электроустановочное оборудование | PL2 | 10 | ШТ | На складе | сертифицировано | 588.54 | 715 |  |  | 0.1504 | 0.984 |  |  |  | 3245066943350
694336 | Выкл.Valena (Алюм) | Выключатель Valena (алюминий) | 770101 | Valena | 1251 | Valena DIY электроустановочное оборудование | PL2 | 10 | ШТ | На складе | сертифицировано | 251.1 | 305 |  |  | 0.0964 | 0.834 |  |  |  | 3245066943367
694337 | Выкл.двухкл.Valena(Алюм) | Выкл.двухкл.Valena(алюминий) | 770105 | Valena | 1251 | Valena DIY электроустановочное оборудование | PL2 | 10 | ШТ | На складе | сертифицировано | 439.64 | 534 |  |  | 0.1014 | 0.834 |  |  |  | 3245066943374
694338 | Пер.на два напр.Valena(Алюм) | Переключатель на два напр.Valena(алюминий) | 770106 | Valena | 1251 | Valena DIY электроустановочное оборудование | PL2 | 10 | ШТ | На складе | сертифицировано | 337.37 | 410 |  |  | 0.0984 | 0.834 |  |  |  | 3245066943381
694339 | Пер.на 2 напр.двухк.(Алюм) | Переключатель на 2 напр.двухк.(алюминий) | 770108 | Valena | 1251 | Valena DIY электроустановочное оборудование | PL2 | 10 | ШТ | На складе | сертифицировано | 562.03 | 683 |  |  | 0.1064 | 0.834 |  |  |  | 3245066943398
694340 | Выкл.с подсв.Valena (Алюм) | Выкл.с подсв.Valena (алюминий) | 770110 | Valena | 1251 | Valena DIY электроустановочное оборудование | PL2 | 10 | ШТ | На складе | сертифицировано | 642.32 | 781 |  |  | 0.1004 | 0.834 |  |  |  | 3245066943404
694341 | Розетка Valena 2К 16А (Алюм) | Розетка Valena 2К 16А (алюминий) | 770116 | Valena | 1251 | Valena DIY электроустановочное оборудование | PL2 | 10 | ШТ | На складе | сертифицировано | 251.23 | 305 |  |  | 0.0934 | 0.834 |  |  |  | 3245066943411
694342 | Розетка 2Р+Т нем.стд.(Алюм) | Розетка 2К+З нем.стандарт (алюминий) | 770120 | Valena | 1251 | Valena DIY электроустановочное оборудование | PL2 | 10 | ШТ | На складе | сертифицировано | 271.81 | 330 |  |  | 0.1004 | 0.834 |  |  |  | 3245066943428
694343 | Роз.2Р+Т нем.стд.со шт(Алюм) | Роз.2К+З нем.стандарт со шторками (алюминий) | 770121 | Valena | 1251 | Valena DIY электроустановочное оборудование | PL2 | 10 | ШТ | На складе | сертифицировано | 414.29 | 504 |  |  | 0.1034 | 0.834 |  |  |  | 3245066943435
694344 | Выкл.двухкл.с подсв.(Алюм) | Выкл.двухкл.с подсветкой (алюминий) | 770128 | Valena | 1251 | Valena DIY электроустановочное оборудование | PL2 | 10 | ШТ | На складе | сертифицировано | 783.62 | 952 |  |  | 0.1054 | 0.834 |  |  |  | 3245066943442
694345 | Розетка ТV 2400мГц(Алюм) | Розетка ТV 2400 МГц (алюминий) | 770129 | Valena | 1251 | Valena DIY электроустановочное оборудование | PL2 | 10 | ШТ | На складе | не подлежит сертификации | 606.99 | 738 |  |  | 0.1054 | 0.834 |  |  |  | 3245066943459
694346 | Розетка TV прох.10дБ (Алюм) | Розетка TV проходная 10дБ (алюминий) | 770131 | Valena | 1251 | Valena DIY электроустановочное оборудование | PL2 | 10 | ШТ | На складе | не подлежит сертификации | 1009.06 | 1226 |  |  | 0.1204 | 0.834 |  |  |  | 3245066943466
694347 | Розетка 1хRJ11(Алюм) | Розетка RJ11(алюминий) | 770138 | Valena | 1251 | Valena DIY электроустановочное оборудование | PL2 | 10 | ШТ | На складе | не подлежит сертификации | 401.45 | 488 |  |  | 0.0804 | 0.834 |  |  |  | 3245066943473
694348 | Пов. Св.рег 400W алюм. Valena | Поворотный светорегулятор 400 Вт алюминий Valena | 770261 | Valena | 1251 | Valena DIY электроустановочное оборудование | PL2 | 1 | ШТ | На складе | сертифицировано | 3306.92 | 4019 |  |  | 0.1234 | 0.834 |  |  |  | 3245066943480
694349 | Рамка 1п Гусиные лапки VLN | Рамка 1п цвет гусиные лапки Valena | 770420 | Valena | 1251 | Valena DIY электроустановочное оборудование | PL2 | 10 | ШТ | На складе | не подлежит сертификации | 264.64 | 322 |  | Дата запуска - 01.07.2014 | 0 | 0 |  |  |  | 3414970438553
694350 | Рамка 1п Жемчужный VLN | Рамка 1п Жемчужный Valena | 770471 | Valena | 1251 | Valena DIY электроустановочное оборудование | PL2 | 10 | ШТ | На складе | не подлежит сертификации | 264.64 | 322 |  | Дата запуска - 01.07.2014 | 0 | 0 |  |  |  | 3414970438584
694351 | Рамка 2п гор Жемчужный VLN | Рамка 2п горизонтальная Жемчужный Valena | 770472 | Valena | 1251 | Valena DIY электроустановочное оборудование | PL2 | 10 | ШТ | На складе | не подлежит сертификации | 506.6 | 616 |  | Дата запуска - 01.07.2014 | 0 | 0 |  |  |  | 3414970438614
694352 | Рамка 3п гор Жемчужный VLN | Рамка 3п горизонтальная Жемчужный Valena | 770473 | Valena | 1251 | Valena DIY электроустановочное оборудование | PL2 | 10 | ШТ | На складе | не подлежит сертификации | 756.13 | 919 |  | Дата запуска - 01.07.2014 | 0.117 | 0.399 |  |  |  | 3414970438645
694353 | Рамка 1п АЛМ матовый VLN | Рамка 1п алюминий матовый Valena | 770331 | Valena | 1251 | Valena DIY электроустановочное оборудование | PL2 | 10 | ШТ | На складе | не подлежит сертификации | 264.64 | 322 |  | Дата запуска - 01.07.2014 | 0.1181 | 0.399 |  |  |  | 3414970438676
694354 | Рамка 2п гориз АЛМ матовый VLN | Рамка 2п горизонтальная алюминий матовый Valena | 770332 | Valena | 1251 | Valena DIY электроустановочное оборудование | PL2 | 10 | ШТ | На складе | не подлежит сертификации | 506.6 | 616 |  | Дата запуска - 01.07.2014 | 0.1164 | 0.399 |  |  |  | 3414970438706
694355 | Рамка 3п гориз АЛМ матовый VLN | Рамка 3п горизонтальная алюминий матовый Valena | 770333 | Valena | 1251 | Valena DIY электроустановочное оборудование | PL2 | 10 | ШТ | На складе | не подлежит сертификации | 756.13 | 919 |  | Дата запуска - 01.07.2014 | 0.545 | 3.9848 | 385 | 90 | 115 | 3414970438737
694356 | Рамка 1пост АЛМ модерн VLN | Рамка 1п алюминий модерн Valena | 770341 | Valena | 1251 | Valena DIY электроустановочное оборудование | PL2 | 10 | ШТ | На складе | не подлежит сертификации | 247.13 | 300 |  | Дата запуска - 01.07.2014 | 0.1231 | 0.399 |  |  |  | 3414970438768
694357 | Рамка 2п гориз АЛМ модерн VLN | Рамка 2п горизонтальная алюминий модерн Valena | 770342 | Valena | 1251 | Valena DIY электроустановочное оборудование | PL2 | 10 | ШТ | На складе | не подлежит сертификации | 391.05 | 475 |  | Дата запуска - 01.07.2014 | 0.1173 | 0.399 |  |  |  | 3414970438799
694358 | Рамка 3п гориз АЛМ модерн VLN | Рамка 3п горизонтальная алюминий модерн Valena | 770343 | Valena | 1251 | Valena DIY электроустановочное оборудование | PL2 | 10 | ШТ | На складе | не подлежит сертификации | 610.68 | 742 |  | Дата запуска - 01.07.2014 | 0.545 | 3.9848 | 385 | 90 | 115 | 3414970438829
694359 | Рамка 1п мат золото VLN | Рамка 1п мат золото Valena | 770301 | Valena | 1251 | Valena DIY электроустановочное оборудование | PL2 | 10 | ШТ | На складе | не подлежит сертификации | 264.64 | 322 |  | Дата запуска - 01.07.2014 | 0.2328 | 0.798 |  |  |  | 3414970438850
694360 | Рамка 2п гориз мат золото VLN | Рамка 2п горизонтальная матовое золото Valena | 770302 | Valena | 1251 | Valena DIY электроустановочное оборудование | PL2 | 10 | ШТ | На складе | не подлежит сертификации | 506.6 | 616 |  | Дата запуска - 01.07.2014 | 0 | 0 |  |  |  | 3414970438881
694361 | Рамка 3п гориз мат золото VLN | Рамка 3п горизонтальная матовое золото Valena | 770303 | Valena | 1251 | Valena DIY электроустановочное оборудование | PL2 | 10 | ШТ | На складе | не подлежит сертификации | 756.13 | 919 |  | Дата запуска - 01.07.2014 | 0.545 | 3.9848 | 385 | 90 | 115 | 3414970438911
694362 | Рамка 1п тонир. дерево VLN | Рамка 1п тонир. дерево Valena | 770311 | Valena | 1251 | Valena DIY электроустановочное оборудование | PL2 | 10 | ШТ | На складе | не подлежит сертификации | 408.31 | 496 |  | Дата запуска - 01.07.2014 | 0 | 0 |  |  |  | 3414970438942
694363 | Рамка 2п гориз тон. дерево VLN | Рамка 2п горизонтальная тон. дерево Valena | 770312 | Valena | 1251 | Valena DIY электроустановочное оборудование | PL2 | 10 | ШТ | На складе | не подлежит сертификации | 771.25 | 937 |  | Дата запуска - 01.07.2014 | 0 | 0 |  |  |  | 3414970438973
694364 | Рамка 3п гориз тон. дерево VLN | Рамка 3п горизонтальная тон. дерево Valena | 770313 | Valena | 1251 | Valena DIY электроустановочное оборудование | PL2 | 10 | ШТ | На складе | не подлежит сертификации | 1156.87 | 1406 |  | Дата запуска - 01.07.2014 | 0 | 0 |  |  |  | 3414970439000
694365 | Кор.Plexo IP55 60/40мм | Коробка Plexo IP55 60/40мм | 92100 | DIY | 1116 | PLEXO коробки монтажные DIY | PL9 | 5 | ШТ | На складе | не подлежит сертификации | 162.21 | 191 |  |  | 0.2 | 1.3872 | 228 | 78 | 78 | 3245066943657
694366 | Кор.Plexo IP55 70/45мм | Коробка Plexo IP55 70/45мм | 92101 | DIY | 1116 | PLEXO коробки монтажные DIY | PL9 | 5 | ШТ | На складе | не подлежит сертификации | 170.02 | 201 |  |  | 0.24 | 1.529 | 245 | 79 | 79 | 3245066943664
694367 | Рамка 1п зол барокко VLN | Рамка 1п золотое барокко Valena | 770020 | Valena | 1251 | Valena DIY электроустановочное оборудование | PL2 | 10 | ШТ | На складе | не подлежит сертификации | 247.13 | 300 |  | Дата запуска - 01.07.2014 | 0.0552 | 0.348 |  |  |  | 3414970439031
694368 | Рамка 4п гориз мат золото VLN | Рамка 4п горизонтальная матовое золото Valena | 770304 | Valena | 1251 | Valena DIY электроустановочное оборудование | PL2 | 5 | ШТ | На складе | не подлежит сертификации | 1005.65 | 1222 |  | Дата запуска - 01.07.2014 | 0.07949 | 0.627 |  |  |  | 3414970443199
694369 | Рамка 4п гориз тон. дерево VLN | Рамка 4п горизонтальная тон. дерево Valena | 770314 | Valena | 1251 | Valena DIY электроустановочное оборудование | PL2 | 5 | ШТ | На складе | не подлежит сертификации | 1542.5 | 1875 |  | Дата запуска - 01.07.2014 | 0.1486 | 0.726 |  |  |  | 3414970443212
694370 | 2-pозетка USB БЕЛ VLN | 2-pозетка USB белый Valena | 770470 | Valena | 1251 | Valena DIY электроустановочное оборудование | PL2 | 10 | ШТ | На складе | информация по запросу | 1763.29 | 2143 |  | Дата запуска - 01.07.2014 | 0 | 0 |  |  |  | 3414970439062
694371 | Розетка TV/R/SAT звезда БЕЛ | Розетка TV/R/SAT звезда белый | 770410 | Valena | 1251 | Valena DIY электроустановочное оборудование | PL2 | 10 | ШТ | На складе | не подлежит сертификации | 667.53 | 811 |  | Дата запуска - 01.07.2014 | 0 | 0 |  |  |  | 3414970439093
694372 | 2-pозетка USB СЛНК VLN | 2-pозетка USB слоновая кость Valena | 774170 | Valena | 1251 | Valena DIY электроустановочное оборудование | PL2 | 10 | ШТ | На складе | информация по запросу | 1763.29 | 2143 |  | Дата запуска - 01.07.2014 | 0 | 0 |  |  |  | 3414970439123
694373 | Розетка TV/R/SAT звезда СЛНК | Розетка TV/R/SAT звезда слоновая кость | 774110 | Valena | 1251 | Valena DIY электроустановочное оборудование | PL2 | 10 | ШТ | На складе | не подлежит сертификации | 667.53 | 811 |  | Дата запуска - 01.07.2014 | 0 | 0 |  |  |  | 3414970439154
694374 | 2-pозетка USB АЛМ VLN | 2-pозетка USB АЛМ Valena | 770270 | Valena | 1251 | Valena DIY электроустановочное оборудование | PL2 | 1 | ШТ | На складе | информация по запросу | 2518.98 | 3062 |  | Дата запуска - 01.07.2014 | 0 | 0 |  |  |  | 3414970439185
694375 | Розетка TV/R/SAT звезд АЛМ VLN | Розетка TV/R/SAT звезд АЛМ Valena | 770210 | Valena | 1251 | Valena DIY электроустановочное оборудование | PL2 | 10 | ШТ | На складе | не подлежит сертификации | 755.69 | 918 |  | Дата запуска - 01.07.2014 | 0.02275 | 0.282 |  |  |  | 3414970439215
694379 | Рамка 4п гориз АЛМ матовый VLN | Рамка 4п гориз АЛМ матовый Valena | 770334 | Valena | 1251 | Valena DIY электроустановочное оборудование | PL2 | 5 | ШТ | На складе | не подлежит сертификации | 1005.65 | 1222 |  | Дата запуска - 01.07.2014 | 0 | 0 |  |  |  | 3414970443236
694380 | Рамка 4п гориз АЛМ модерн VLN | Рамка 4п гориз АЛМ модерн Valena | 770344 | Valena | 1251 | Valena DIY электроустановочное оборудование | PL2 | 5 | ШТ | На складе | не подлежит сертификации | 1002.7 | 1219 |  | Дата запуска - 01.07.2014 | 0.0321 | 0.282 |  |  |  | 3414970443250
694381 | Рамка 4п гор Жемчужный VLN | Рамка 4п гор Жемчужный Valena | 770474 | Valena | 1251 | Valena DIY электроустановочное оборудование | PL2 | 5 | ШТ | На складе | не подлежит сертификации | 1005.65 | 1222 |  | Дата запуска - 01.07.2014 | 0.0173 | 0.192 |  |  |  | 3414970443274
694390 | Наб. 6 роз. 2К+З СЛНК VAL | Наб. 6 роз. 2К+З слоновая кость VAL | 6 X 774320 | Valena | 1251 | Valena DIY электроустановочное оборудование | PL2 | 1 | ШТ | На складе | сертифицировано | 1159.53 | 1409 |  | Дата запуска - 01.07.2014 | 0 | 0 |  |  |  | 3414970443298
694391 | Наб. 6 роз. 2К+З БЕЛ VAL | Наб. 6 роз. 2К+З белый VAL | 6 X 774420 | Valena | 1251 | Valena DIY электроустановочное оборудование | PL2 | 1 | ШТ | На складе | сертифицировано | 1159.53 | 1409 |  | Дата запуска - 01.07.2014 | 0 | 0 |  |  |  | 3414970443311
694392 | Наб. 6 роз. 2К+З с/шт СЛНК VAL | Наб. 6 роз. 2К+З со шторками слоновая кость VAL | 6 X 774321 | Valena | 1251 | Valena DIY электроустановочное оборудование | PL2 | 1 | ШТ | На складе | сертифицировано | 1937.49 | 2355 |  | Дата запуска - 01.07.2014 | 0.0193 | 0.195 |  |  |  | 3414970443335
694393 | Наб. 6 роз. 2К+З с/шт БЕЛ VAL | Наб. 6 роз. 2К+З со шторками белый VAL | 6 X 774421 | Valena | 1251 | Valena DIY электроустановочное оборудование | PL2 | 1 | ШТ | На складе | сертифицировано | 1937.49 | 2355 |  | Дата запуска - 01.07.2014 | 0.0159 | 0.063 |  |  |  | 3414970443359
694416 | Шкаф Минибокс на 4 модуля | Шкаф Минибокс на 4 модуля | 1357 | DIY | 1114 | DIY | PL1 | 1 | ШТ | На складе | сертифицировано | 37.05 | 44 |  |  | 0.114 | 0.86904 | 142 | 90 | 68 | 3245066944166
694417 | Шкаф Минибокс на 6 модулей | Шкаф Минибокс на 6 модулей | 1358 | DIY | 1114 | DIY | PL1 | 1 | ШТ | На складе | сертифицировано | 169.13 | 200 |  |  | 0.152 | 1.183 | 140 | 130 | 65 | 3245066944173
695329 | Роз. RJ11/RJ45 Cat6 UTP сл.к. | Розетка RJ11/RJ45 Cat. 6 UTP слоновая кость | 774180 | Valena | 442 | Розетки RJ 45 Legrand | PL8 | 10 | ШТ | Под заказ | не подлежит сертификации | 1642.41 | 1996 |  |  | 0.0001 | 0.6 |  |  |  | 3245066953298
695335 | Розетка 2К+З немецкий стандарт со шторками белая | Розетка 2К+З немецкий стандарт со шторками белая | 774421+774451 | Valena | 1251 | Valena DIY электроустановочное оборудование | PL2 | 5 | ШТ | На складе | сертифицировано | 403.95 | 491 |  |  | 0.0001 | 0.59 |  |  |  | 3245066953359
695336 | Розетка 1хRJ11, белая | Розетка 1хrj11, Белая | 774438+774451 | Valena | 1251 | Valena DIY электроустановочное оборудование | PL2 | 5 | ШТ | На складе | не подлежит сертификации | 500.94 | 609 |  |  | 6e-05 | 0.38 |  |  |  | 3245066953366
695337 | Розетка Valena ТV 2400мГц, белая | Розетка Valena ТV 2400мГц, белая | 774429+774451 | Valena | 1251 | Valena DIY электроустановочное оборудование | PL2 | 10 | ШТ | На складе | не подлежит сертификации | 587.6 | 714 |  |  | 0.0001 | 0.38 |  |  |  | 3245066953373
695339 | Роз. RJ11/RJ45 Cat6 UTP бел | Розетка RJ11/RJ45 Cat. 6 UTP бел | 770080 | Valena | 442 | Розетки RJ 45 Legrand | PL8 | 10 | ШТ | Под заказ | не подлежит сертификации | 1642.41 | 1996 |  |  | 0.0001 | 0.6 |  |  |  | 3245066953397
695501 | Перекл. на два напр.Galea, бел. | Перекл. на два напр.Galea, бел. | 775806+777010 | Galea life DIY | 1250 | Galea Life DIY электроустановочное оборудование | PL2 | 5 | ШТ | На складе | сертифицировано | 961.5 | 1135 |  |  | 0.00011 | 0.65 |  |  |  | 3245066955018
695504 | Выкл. двойной Galea, белый | Выключатель двойной Galea, белый | 775805+777012 | Galea life DIY | 1250 | Galea Life DIY электроустановочное оборудование | PL2 | 5 | ШТ | На складе | сертифицировано | 1420.51 | 1676 |  |  | 0.00011 | 0.65 |  |  |  | 3245066955049
695507 | Роз. Galea 2К+З, со шт., бел. | Розетка Galea 2К+З, со шторками, бел. | 775921+777021 | Galea life DIY | 1250 | Galea Life DIY электроустановочное оборудование | PL2 | 5 | ШТ | На складе | сертифицировано | 724.2 | 855 |  |  | 0.00012 | 0.65 |  |  |  | 3245066955070
695600 | Выключатель Valena, слоновая кость | Выключатель Valena, слоновая кость | 774301 | Valena | 1251 | Valena DIY электроустановочное оборудование | PL2 | 20 | ШТ | На складе | сертифицировано | 216.68 | 263 |  |  | 1.485 | 7.9695 | 385 | 180 | 115 | 3414970418920
695601 | Выключатель с подсветкой Valena, слоновая кость | Выключатель с подсветкой Valena, слоновая кость | 774310 | Valena | 1251 | Valena DIY электроустановочное оборудование | PL2 | 20 | ШТ | На складе | сертифицировано | 533.34 | 648 |  |  | 1.544 | 7.9695 | 385 | 180 | 115 | 3414970418951
695602 | Переключатель на два направления Valena, слоновая кость | Переключатель на два направления Valena, слоновая кость | 774306 | Valena | 1251 | Valena DIY электроустановочное оборудование | PL2 | 10 | ШТ | На складе | сертифицировано | 291.48 | 354 |  |  | 0.0984 | 0.834 |  |  |  | 3414970418982
695603 | Переключатель на два направления с подсветкой Valena, слоновая кость | Переключатель на два направления с подсветкой Valena, слоновая кость | 774326 | Valena | 1251 | Valena DIY электроустановочное оборудование | PL2 | 10 | ШТ | На складе | сертифицировано | 612.73 | 745 |  |  | 0.1014 | 0.834 |  |  |  | 3414970419019
695604 | Переключатель на 2 направления двухклавишный Valena, слоновая кость | Переключатель на 2 направления двухклавишный Valena, слоновая кость | 774308 | Valena | 1251 | Valena DIY электроустановочное оборудование | PL2 | 10 | ШТ | На складе | сертифицировано | 459.87 | 559 |  |  | 0.1074 | 0.834 |  |  |  | 3414970419040
695605 | Выключатель двухклавишный Valena, слоновая кость | Выключатель двухклавишный Valena, слоновая кость | 774305 | Valena | 1251 | Valena DIY электроустановочное оборудование | PL2 | 20 | ШТ | На складе | сертифицировано | 348.65 | 424 |  |  | 0.1004 | 0.834 |  |  |  | 3414970419071
695606 | Выключатель двойной с индикацией Valena, слоновая кость | Выключатель двойной с индикацией Valena, слоновая кость | 774345 | Valena | 1251 | Valena DIY электроустановочное оборудование | PL2 | 10 | ШТ | На складе | сертифицировано | 884.97 | 1076 |  |  | 0.11 | 0.65 |  |  |  | 3414970419101
695607 | Кнопка Valena, слоновая кость | Кнопка Valena, слоновая кость | 774311 | Valena | 1251 | Valena DIY электроустановочное оборудование | PL2 | 10 | ШТ | На складе | сертифицировано | 239.3 | 291 |  |  | 0.11 | 0.65 |  |  |  | 3414970419132
695608 | Переключатель промежуточный Valena, слоновая кость | Переключатель промежуточный Valena, слоновая кость | 774307 | Valena | 1251 | Valena DIY электроустановочное оборудование | PL2 | 10 | ШТ | На складе | сертифицировано | 570.61 | 694 |  |  | 0.1024 | 0.834 |  |  |  | 3414970419163
695611 | Розетка Valena 2К 16А, слоновая кость | Розетка Valena 2К 16А, слоновая кость | 774316 | Valena | 1251 | Valena DIY электроустановочное оборудование | PL2 | 20 | ШТ | На складе | сертифицировано | 208.33 | 253 |  |  | 0.12 | 0.834 |  |  |  | 3414970419194
695612 | Розетка Valena 2К+З. Немецкий стандарт, слоновая кость | Розетка Valena 2К+З. Немецкий стандарт, слоновая кость | 774320 | Valena | 1251 | Valena DIY электроустановочное оборудование | PL2 | 20 | ШТ | На складе | сертифицировано | 209.53 | 255 |  |  | 0.12 | 0.834 |  |  |  | 3414970419224
695613 | Розетка Valena 2К+З. Немецкий стандарт с защитными шторками, слоновая кость | Розетка Valena 2К+З. Немецкий стандарт с защитными шторками, слоновая кость | 774321 | Valena | 1251 | Valena DIY электроустановочное оборудование | PL2 | 20 | ШТ | На складе | сертифицировано | 346.71 | 421 |  |  | 0.12 | 0.834 |  |  |  | 3414970419255
695614 | Розетка Valena 2К+З. Немецкий стандарт с крышкой, слоновая кость | Розетка Valena 2К+З. Немецкий стандарт с крышкой, слоновая кость | 774322 | Valena | 1251 | Valena DIY электроустановочное оборудование | PL2 | 10 | ШТ | На складе | сертифицировано | 346.56 | 421 |  |  | 0.12 | 0.834 |  |  |  | 3414970419286
695616 | Розетка двойная Valena, 2К+З, немецкий стандарт, слоновая кость | Розетка двойная Valena, 2К+З, немецкий стандарт, слоновая кость | 774370 | Valena | 1251 | Valena DIY электроустановочное оборудование | PL2 | 10 | ШТ | На складе | сертифицировано | 555.68 | 675 |  |  | 0.1504 | 0.984 |  |  |  | 3414970419347
695617 | Розетка Valena TV оконечная 10дБ, слоновая кость | Розетка Valena TV оконечная 10дБ, слоновая кость | 774330 | Valena | 1251 | Valena DIY электроустановочное оборудование | PL2 | 10 | ШТ | На складе | не подлежит сертификации | 842.85 | 1024 |  |  | 0.1194 | 0.834 |  |  |  | 3414970419378
695618 | Розетка Valena ТV 2400мГц, слоновая кость | Розетка Valena ТV 2400мГц, слоновая кость | 774329 | Valena | 1251 | Valena DIY электроустановочное оборудование | PL2 | 10 | ШТ | На складе | не подлежит сертификации | 530.35 | 645 |  |  | 0.1054 | 0.834 |  |  |  | 3414970419408
695619 | Розетка Valena TV-FM-SAT оконечная 10дБ, слоновая кость | Розетка Valena TV-FM-SAT оконечная 10дБ, слоновая кость | 774336 | Valena | 1251 | Valena DIY электроустановочное оборудование | PL2 | 10 | ШТ | На складе | не подлежит сертификации | 1272.73 | 1547 |  |  | 0.13 | 0.42 |  |  |  | 3414970419439
695620 | Розетка Valena TV-FM оконечная 10дБ, слоновая кость | Розетка Valena TV-FM оконечная 10дБ, слоновая кость | 774333 | Valena | 1251 | Valena DIY электроустановочное оборудование | PL2 | 10 | ШТ | На складе | не подлежит сертификации | 1125.86 | 1368 |  |  | 0.13 | 0.65 |  |  |  | 3414970419460
695621 | Розетка для подключения динамиков Valena, слоновая кость | Розетка для подключения динамиков Valena, слоновая кость | 774324 | Valena | 1251 | Valena DIY электроустановочное оборудование | PL2 | 10 | ШТ | На складе | не подлежит сертификации | 1521.13 | 1849 |  |  | 0.0924 | 0.834 |  |  |  | 3414970419491
695622 | Розетка телефонная Valena 1хRJ11, слоновая кость | Розетка телефонная Valena 1хRJ11, слоновая кость | 774338 | Valena | 1251 | Valena DIY электроустановочное оборудование | PL2 | 10 | ШТ | На складе | не подлежит сертификации | 443.7 | 539 |  |  | 0.0794 | 0.834 |  |  |  | 3414970419521
695624 | Розетка Valena 1хRJ45, слоновая кость UTP | Розетка Valena 1хRJ45, слоновая кость UTP | 774138 | Valena | 1251 | Valena DIY электроустановочное оборудование | PL2 | 10 | ШТ | На складе | не подлежит сертификации | 677.24 | 823 |  |  | 0.0744 | 0.834 |  |  |  | 3245066956244
695625 | Val.Роз. TV прох.14дБ (сл.к) | Valena Розетка TV прох.14дБ (слоновая кость) | 774331 | Valena | 1251 | Valena DIY электроустановочное оборудование | PL2 | 10 | ШТ | На складе | не подлежит сертификации | 905.53 | 1101 |  |  | 0.12 | 0.38 |  |  |  | 3245066956251
695626 | ValenaRJ45к.5 2вых,UTPсл.к зах | Valena RJ45 Cat. 5 2вых,UTP слоновая кость | 774131 | Valena | 442 | Розетки RJ 45 Legrand | PL8 | 10 | ШТ | На складе | не подлежит сертификации | 1065.28 | 1295 |  |  | 0.0874 | 0.834 |  |  |  | 3245066956268
695628 | Светорегулятор Valena 40-400Вт, слоновая кость | Светорегулятор Valena 40-400Вт, слоновая кость | 774161 | Valena | 1251 | Valena DIY электроустановочное оборудование | PL2 | 1 | ШТ | На складе | сертифицировано | 2555.57 | 3106 |  |  | 0.13 | 0.648 |  |  |  | 3414970419552
695629 | Светорегулятор Valena 60-600Вт, слоновая кость | Светорегулятор Valena 60-600Вт, слоновая кость | 774174 | Valena | 1251 | Valena DIY электроустановочное оборудование | PL2 | 1 | ШТ | На складе | сертифицировано | 3648.19 | 4434 |  |  | 0.117 | 0.82351 | 77 | 93 | 115 | 3414970419583
695630 | Выкл. двойной с подсветкой сл.к. Valena | Выключатель двойной с подсветкой слоновая кость Valena | 774328 | Valena | 1251 | Valena DIY электроустановочное оборудование | PL2 | 20 | ШТ | На складе | сертифицировано | 655.97 | 797 |  |  | 0.1044 | 0.834 |  |  |  | 3414970419613
695631 | Рамка Valena 1пост горизонтальная, слоновая кость | Рамка Valena 1пост горизонтальная, слоновая кость | 774351 | Valena | 1251 | Valena DIY электроустановочное оборудование | PL2 | 40 | ШТ | На складе | не подлежит сертификации | 58.93 | 72 |  |  | 0.758 | 7.9695 | 385 | 180 | 115 | 3414970419644
695632 | Рамка Valena 2 поста горизонтальная, слоновая кость | Рамка Valena 2 поста горизонтальная, слоновая кость | 774352 | Valena | 1251 | Valena DIY электроустановочное оборудование | PL2 | 20 | ШТ | На складе | не подлежит сертификации | 123.43 | 150 |  |  | 0.75 | 7.9695 | 385 | 180 | 115 | 3414970419675
695633 | Рамка Valena 3 поста горизонтальная, слоновая кость | Рамка Valena 3 поста горизонтальная, слоновая кость | 774353 | Valena | 1251 | Valena DIY электроустановочное оборудование | PL2 | 10 | ШТ | На складе | не подлежит сертификации | 243.59 | 296 |  |  | 0.6 | 3.5552 | 390 | 172 | 53 | 3414970419705
695634 | Рамка Valena 4 поста горизонтальная, слоновая кость | Рамка Valena 4 поста горизонтальная, слоновая кость | 774354 | Valena | 1251 | Valena DIY электроустановочное оборудование | PL2 | 10 | ШТ | На складе | не подлежит сертификации | 449.17 | 546 |  |  | 0.668 | 3.9848 | 385 | 90 | 115 | 3414970419736
695635 | Рамка Valena 2 поста вертикальная, слоновая кость | Рамка Valena 2 поста вертикальная, слоновая кость | 774356 | Valena | 1251 | Valena DIY электроустановочное оборудование | PL2 | 10 | ШТ | На складе | не подлежит сертификации | 123.43 | 150 |  |  | 0.4 | 3.2329 | 234 | 157 | 88 | 3414970419767
695636 | Рамка Valena 3 поста вертикальная, слоновая кость | Рамка Valena 3 поста вертикальная, слоновая кость | 774357 | Valena | 1251 | Valena DIY электроустановочное оборудование | PL2 | 10 | ШТ | На складе | не подлежит сертификации | 243.59 | 296 |  |  | 0.6 | 3.5552 | 390 | 172 | 53 | 3414970419798
695638 | Valena Роз.TV-FM-SAT зв.бел | Valena РозеткаTV-FM-SAT зв.бел | 774435 | Valena | 1251 | Valena DIY электроустановочное оборудование | PL2 | 10 | ШТ | На складе | не подлежит сертификации | 1267.83 | 1541 |  |  | 0.13 | 0.56 |  |  |  | 3245066956381
695639 | Valena Роз.TV-FM-SAT сл.к.бел | Valena РозеткаTV-FM-SAT слоновая костьбел | 774335 | Valena | 1251 | Valena DIY электроустановочное оборудование | PL2 | 10 | ШТ | На складе | не подлежит сертификации | 1267.83 | 1541 |  |  | 0.102 | 0.834 |  |  |  | 3245066956398
695640 | Valena Розетка 2К+З IP44 Сл.к | Valena Розетка 2к+З Ip44 Сл.К | 774120 | Valena | 1251 | Valena DIY электроустановочное оборудование | PL2 | 10 | ШТ | На складе | сертифицировано | 504.63 | 613 |  |  | 0.106 | 0.646 |  |  |  | 3245066956404
695641 | Valena Розетка 2К+З IP44 бел. | Valena Розетка 2к+З Ip44 Бел. | 774220 | Valena | 1251 | Valena DIY электроустановочное оборудование | PL2 | 10 | ШТ | На складе | сертифицировано | 504.63 | 613 |  |  | 0.11 | 0.38 |  |  |  | 3245066956411
695642 | Valena Рамка IP44 Сл.к | Valena Рамка Ip44 Сл.К | 774350 | Valena | 1251 | Valena DIY электроустановочное оборудование | PL2 | 10 | ШТ | На складе | не подлежит сертификации | 385.39 | 468 |  |  | 0.465 | 3.9848 | 385 | 90 | 115 | 3245066956428
695643 | Valena Рамка IP44 бел. | Valena Рамка Ip44 Бел. | 774450 | Valena | 1251 | Valena DIY электроустановочное оборудование | PL2 | 10 | ШТ | На складе | не подлежит сертификации | 385.39 | 468 |  |  | 0.465 | 3.9848 | 385 | 90 | 115 | 3245066956435
695644 | Valena Розетка 2х2К+З сл.к. | Valena Розетка 2х2К+З слоновая кость | 774371 | Valena | 1251 | Valena DIY электроустановочное оборудование | PL2 | 5 | ШТ | На складе | сертифицировано | 615.17 | 748 |  |  | 0.15 | 0.7 |  |  |  | 3245066956442
695655 | SUNOРозRJ45 кат.5e UTP бел | SUNO Розетка RJ45 Cat. 5e UTP бел | 774072 | Suno DIY | 442 | Розетки RJ 45 Legrand | PL8 | 5 | ШТ | Под заказ | не подлежит сертификации | 1168.47 | 1379 | Будет удален |  | 0.1 | 0.59 |  |  |  | 3245066956558
695715 | SUNOРоз.RJ45 кат.5 UTP сл.к | SUNO Розетка RJ45 Cat. 5 UTP слоновая кость | 774672 | Suno DIY | 442 | Розетки RJ 45 Legrand | PL8 | 5 | ШТ | Под заказ | не подлежит сертификации | 973.37 | 1149 | Будет удален |  | 0.1 | 0.59 |  |  |  | 3245066957159
695900 | Выключатель 10 А, сл.к. | Cariva DIY Выключатель 10 А, слоновая кость | 773756 | Cariva DIY | 1253 | Cariva DIY электроустановочное оборудование | PL2 | 10 | ШТ | На складе | сертифицировано | 169.9 | 200 |  |  | 0.8 | 3.2329 | 234 | 157 | 88 | 3245066959009
695901 | Выключатель с подсв. 10 А, сл.к. | Cariva DIY Выключатель с подсв. 10 А, слоновая кость | 773710 | Cariva DIY | 1253 | Cariva DIY электроустановочное оборудование | PL2 | 10 | ШТ | На складе | сертифицировано | 308.84 | 364 |  |  | 0.71 | 3.2329 | 234 | 157 | 88 | 3245066959016
695902 | Пер.на два напр., сл.к. | Cariva DIY Переключатель на два направления, слоновая кость | 773757 | Cariva DIY | 1253 | Cariva DIY электроустановочное оборудование | PL2 | 10 | ШТ | На складе | сертифицировано | 215.1 | 254 |  |  | 0.9 | 3.2329 | 234 | 157 | 88 | 3245066959023
695903 | Пер.на два напр.с подсветкой, сл.к. | Cariva DIY Переключатель на два направления с подсветкой, слоновая кость | 773726 | Cariva DIY | 1253 | Cariva DIY электроустановочное оборудование | PL2 | 10 | ШТ | На складе | сертифицировано | 372.09 | 439 |  |  | 0.715 | 3.2329 | 234 | 157 | 88 | 3245066959030
695904 | Выкл.двухкл., сл.к. | Cariva DIY Выключатель двухклавишный, слоновая кость | 773758 | Cariva DIY | 1253 | Cariva DIY электроустановочное оборудование | PL2 | 10 | ШТ | На складе | сертифицировано | 233.45 | 275 |  |  | 0.9 | 3.2329 | 234 | 157 | 88 | 3245066959047
695905 | Кнопка, сл.к. | Cariva DIY Кнопка, слоновая кость | 773711 | Cariva DIY | 1253 | Cariva DIY электроустановочное оборудование | PL2 | 10 | ШТ | На складе | сертифицировано | 208.37 | 246 |  |  | 0.7 | 3.2329 | 234 | 157 | 88 | 3245066959054
695908 | Светорегулятор 300 Вт. | Cariva DIY Светорегулятор 300 Вт | 773717 | Cariva DIY | 1253 | Cariva DIY электроустановочное оборудование | PL2 | 10 | ШТ | На складе | сертифицировано | 3001.31 | 3542 |  |  | 0.12 | 0.521 |  |  |  | 3245066959085
695915 | Розетка 2К сл.к. | Cariva DIY Розетка 2К слоновая кость | 773716 | Cariva DIY | 1253 | Cariva DIY электроустановочное оборудование | PL2 | 10 | ШТ | На складе | сертифицировано | 144.9 | 171 |  |  | 0.685 | 3.2329 | 234 | 157 | 88 | 3245066959153
695916 | Роз. 2К+З, нем. Стандарт, сл.к | Cariva DIY Розетка 2К+З, нем. Стандарт, слоновая кость | 773759 | Cariva DIY | 1253 | Cariva DIY электроустановочное оборудование | PL2 | 10 | ШТ | На складе | сертифицировано | 171.75 | 203 |  |  | 1 | 3.2329 | 234 | 157 | 88 | 3245066959160
695917 | Роз.2К+З, нем. винты, шт. сл.к | Cariva DIY Розетка 2К+З, нем. винты, шт. слоновая кость | 773721 | Cariva DIY | 1253 | Cariva DIY электроустановочное оборудование | PL2 | 10 | ШТ | На складе | сертифицировано | 239.05 | 282 |  |  | 0.775 | 3.2329 | 234 | 157 | 88 | 3245066959177
695918 | Роз. 2x2К+З, нем. cт, сл.к | Cariva DIY Розетка 2x2К+З, нем. cт, слоновая кость | 773727 | Cariva DIY | 1253 | Cariva DIY электроустановочное оборудование | PL2 | 5 | ШТ | На складе | сертифицировано | 388.54 | 458 |  |  | 0.67 | 4.2228 | 230 | 180 | 102 | 3245066959184
695920 | Роз RJ11 - 1 вход, сл.к. | Cariva DIY Розетка RJ11 - 1 вход, слоновая кость | 773738 | Cariva DIY | 1253 | Cariva DIY электроустановочное оборудование | PL2 | 10 | ШТ | На складе | не подлежит сертификации | 431.6 | 509 |  |  | 0.56 | 3.2329 | 234 | 157 | 88 | 3245066959207
695921 | Роз RJ11 - 2 входа, сл.к. | Cariva DIY Розетка RJ11 - 2 входа, слоновая кость | 773739 | Cariva DIY | 1253 | Cariva DIY электроустановочное оборудование | PL2 | 10 | ШТ | На складе | не подлежит сертификации | 590.85 | 697 |  |  | 0.07 | 0.33 |  |  |  | 3245066959214
695924 | Роз. RJ 45 UTP с захватами | Cariva DIY Розетка RJ45 UTP с захватами | 773741 | Cariva DIY | 442 | Розетки RJ 45 Legrand | PL8 | 10 | ШТ | На складе | не подлежит сертификации | 871.86 | 1029 |  |  | 0.57 | 3.2329 | 234 | 157 | 88 | 3245066959245
695926 | Роз. TV простая звезда, сл.к. | Cariva DIY Розетка TV простая звезда, слоновая кость | 773778 | Cariva DIY | 1253 | Cariva DIY электроустановочное оборудование | PL2 | 10 | ШТ | На складе | не подлежит сертификации | 329.41 | 389 |  |  | 0.835 | 3.2329 | 234 | 157 | 88 | 3245066959269
695927 | Роз.TV-FM-SAT звезда, сл.к. | Cariva DIY Розетка TV-FM-SAT звезда, слоновая кость | 773735 | Cariva DIY | 1253 | Cariva DIY электроустановочное оборудование | PL2 | 10 | ШТ | На складе | не подлежит сертификации | 1618.98 | 1910 |  |  | 0.07 | 0.33 |  |  |  | 3245066959276
695930 | Выключатель 10 А, белый | Cariva DIY Выключатель 10 А, белый | 773656 | Cariva DIY | 1253 | Cariva DIY электроустановочное оборудование | PL2 | 10 | ШТ | На складе | сертифицировано | 169.9 | 200 |  |  | 0.8 | 3.2329 | 234 | 157 | 88 | 3245066959306
695931 | Выключатель с подсв. 10 А, белый | Cariva DIY Выключатель с подсв. 10 А, белый | 773610 | Cariva DIY | 1253 | Cariva DIY электроустановочное оборудование | PL2 | 10 | ШТ | На складе | сертифицировано | 308.84 | 364 |  |  | 0.715 | 3.2329 | 234 | 157 | 88 | 3245066959313
695932 | Пер.на два напр., белый | Cariva DIY Переключатель на два направления, белый | 773657 | Cariva DIY | 1253 | Cariva DIY электроустановочное оборудование | PL2 | 10 | ШТ | На складе | сертифицировано | 215.1 | 254 |  |  | 0.8 | 3.2329 | 234 | 157 | 88 | 3245066959320
695933 | Переключатель 2напр подсв БЕЛ CAR | Cariva DIY Переключатель 2напр подсв БЕЛ CAR | 773626 | Cariva DIY | 1253 | Cariva DIY электроустановочное оборудование | PL2 | 10 | ШТ | На складе | сертифицировано | 372.09 | 439 |  |  | 0.715 | 3.2329 | 234 | 157 | 88 | 3245066959337
695934 | Выкл.двухкл., белый | Cariva DIY Выключатель двухклавишный, белый | 773658 | Cariva DIY | 1253 | Cariva DIY электроустановочное оборудование | PL2 | 10 | ШТ | На складе | сертифицировано | 233.45 | 275 |  |  | 0.8 | 3.2329 | 234 | 157 | 88 | 3245066959344
695935 | Кнопка, белая | Cariva DIY Кнопка белая | 773611 | Cariva DIY | 1253 | Cariva DIY электроустановочное оборудование | PL2 | 10 | ШТ | На складе | сертифицировано | 208.37 | 246 |  |  | 0.71 | 3.2329 | 234 | 157 | 88 | 3245066959351
695938 | Светорегулятор 300 Вт., бел | Cariva DIY Светорегулятор 300 Вт., бел | 773617 | Cariva DIY | 1253 | Cariva DIY электроустановочное оборудование | PL2 | 10 | ШТ | На складе | сертифицировано | 3001.31 | 3542 |  |  | 0.83 | 3.2329 | 234 | 157 | 88 | 3245066959382
695945 | Розетка 2К белая | Cariva DIY Розетка 2К белая | 773616 | Cariva DIY | 1253 | Cariva DIY электроустановочное оборудование | PL2 | 10 | ШТ | На складе | сертифицировано | 144.9 | 171 |  |  | 0.685 | 3.2329 | 234 | 157 | 88 | 3245066959450
695946 | Роз. 2К+З, нем. Стандарт, бел | Cariva DIY Розетка 2К+З, нем. Стандарт, бел | 773659 | Cariva DIY | 1253 | Cariva DIY электроустановочное оборудование | PL2 | 10 | ШТ | На складе | сертифицировано | 171.75 | 203 |  |  | 0.8 | 3.2329 | 234 | 157 | 88 | 3245066959467
695947 | Роз.2К+З, нем., винты, шт. бел | Cariva DIY Розетка2К+З, нем., винты, шт. бел | 773621 | Cariva DIY | 1253 | Cariva DIY электроустановочное оборудование | PL2 | 10 | ШТ | На складе | сертифицировано | 239.05 | 282 |  |  | 0.775 | 3.2329 | 234 | 157 | 88 | 3245066959474
695948 | Роз. 2x2К+З, нем. Стандарт, бел | Cariva DIY Розетка 2x2К+З, нем. Стандарт, бел | 773627 | Cariva DIY | 1253 | Cariva DIY электроустановочное оборудование | PL2 | 5 | ШТ | На складе | сертифицировано | 388.54 | 458 |  |  | 0.67 | 4.2228 | 230 | 180 | 102 | 3245066959481
695950 | Роз RJ11 - 1 вход, белая | Cariva DIY Розетка RJ11 - 1 вход, белая | 773638 | Cariva DIY | 1253 | Cariva DIY электроустановочное оборудование | PL2 | 10 | ШТ | На складе | не подлежит сертификации | 431.55 | 509 |  |  | 0.56 | 3.2329 | 234 | 157 | 88 | 3245066959504
695951 | Роз RJ11 - 2 входа, бел. | Cariva DIY Розетка RJ11 - 2 входа, белая | 773639 | Cariva DIY | 1253 | Cariva DIY электроустановочное оборудование | PL2 | 10 | ШТ | На складе | не подлежит сертификации | 590.85 | 697 |  |  | 0.08 | 0.33 |  |  |  | 3245066959511
695954 | Роз. RJ 45 UTP с захватами | Cariva DIY Розетка RJ45 UTP с захватами | 773641 | Cariva DIY | 442 | Розетки RJ 45 Legrand | PL8 | 10 | ШТ | На складе | не подлежит сертификации | 871.86 | 1029 |  |  | 0.58 | 3.2329 | 234 | 157 | 88 | 3245066959542
695956 | Роз. TV простая звезда, бел. | Cariva DIY Розетка TV простая звезда, бел. | 773678 | Cariva DIY | 1253 | Cariva DIY электроустановочное оборудование | PL2 | 10 | ШТ | На складе | не подлежит сертификации | 329.41 | 389 |  |  | 0.83 | 3.2329 | 234 | 157 | 88 | 3245066959566
695957 | Роз.TV-FM-SAT звезда, бел. | Cariva DIY РозеткаTV-FM-SAT звезда, бел. | 773635 | Cariva DIY | 1253 | Cariva DIY электроустановочное оборудование | PL2 | 10 | ШТ | На складе | не подлежит сертификации | 1618.98 | 1910 |  |  | 0.073 | 0.33 |  |  |  | 3245066959573
695961 | Рамка 1 пост сл. к. | Cariva DIY Рамка 1 пост слоновая кость | 773760 | Cariva DIY | 1253 | Cariva DIY электроустановочное оборудование | PL2 | 10 | ШТ | На складе | не подлежит сертификации | 59.15 | 70 |  |  | 0.3 | 3.2329 | 234 | 157 | 88 | 3245066959610
695962 | Рамка 1 пост белая | Cariva DIY Рамка 1 пост белая | 773660 | Cariva DIY | 1253 | Cariva DIY электроустановочное оборудование | PL2 | 10 | ШТ | На складе | не подлежит сертификации | 59.15 | 70 |  |  | 0.3 | 3.2329 | 234 | 157 | 88 | 3245066959627
695963 | Рамка 1 пост Мат.золото | Cariva DIY Рамка 1 пост мат.золото | 773661 | Cariva DIY | 1253 | Cariva DIY электроустановочное оборудование | PL2 | 10 | ШТ | На складе | не подлежит сертификации | 206.29 | 243 |  |  | 0.03 | 0.33 |  |  |  | 3245066959634
695964 | Рамка 1 пост алюминий | Cariva DIY Рамка 1 пост алюминий | 773671 | Cariva DIY | 1253 | Cariva DIY электроустановочное оборудование | PL2 | 10 | ШТ | На складе | не подлежит сертификации | 206.29 | 243 |  |  | 0.03 | 0.33 |  |  |  | 3245066959641
695965 | Рамка 1 пост песок | Cariva Diy Рамка 1 Пост Песок | 773681 | Cariva DIY | 1253 | Cariva DIY электроустановочное оборудование | PL2 | 10 | ШТ | На складе | не подлежит сертификации | 183.59 | 217 |  |  | 0.03 | 0.33 |  |  |  | 3245066959658
695966 | Рамка 1 пост жемчужно-серый | Cariva DIY Рамка 1 пост жемчужно-серый | 773691 | Cariva DIY | 1253 | Cariva DIY электроустановочное оборудование | PL2 | 10 | ШТ | Под заказ | не подлежит сертификации | 183.59 | 217 |  |  | 0.03 | 0.33 |  |  |  | 3245066959665
695971 | Рамка 2 поста сл. к. | Cariva DIY Рамка 2 поста слоновая кость | 773752 | Cariva DIY | 1253 | Cariva DIY электроустановочное оборудование | PL2 | 10 | ШТ | На складе | не подлежит сертификации | 95.59 | 113 |  |  | 0.41 | 3.8019 | 395 | 175 | 55 | 3245066959719
695972 | Рамка 2 поста белая | Cariva DIY Рамка 2 поста белая | 773652 | Cariva DIY | 1253 | Cariva DIY электроустановочное оборудование | PL2 | 10 | ШТ | На складе | не подлежит сертификации | 95.59 | 113 |  |  | 0.41 | 3.8019 | 395 | 175 | 55 | 3245066959726
695973 | Рамка 2 поста Мат.золото | Cariva DIY Рамка 2 поста мат.золото | 773662 | Cariva DIY | 1253 | Cariva DIY электроустановочное оборудование | PL2 | 10 | ШТ | На складе | не подлежит сертификации | 326.63 | 385 |  |  | 0.041 | 0.36 |  |  |  | 3245066959733
695974 | Рамка 2 поста алюминий | Cariva DIY Рамка 2 поста алюминий | 773672 | Cariva DIY | 1253 | Cariva DIY электроустановочное оборудование | PL2 | 10 | ШТ | На складе | не подлежит сертификации | 326.63 | 385 |  |  | 0.435 | 3.8019 | 395 | 175 | 55 | 3245066959740
695975 | Рамка 2 поста песок | Cariva Diy Рамка 2 Поста Песок | 773682 | Cariva DIY | 1253 | Cariva DIY электроустановочное оборудование | PL2 | 10 | ШТ | На складе | не подлежит сертификации | 295.51 | 349 |  |  | 0.041 | 0.36 |  |  |  | 3245066959757
695976 | Рамка 2 поста жемчужно-серый | Cariva DIY Рамка 2 поста жемчужно-серый | 773692 | Cariva DIY | 1253 | Cariva DIY электроустановочное оборудование | PL2 | 10 | ШТ | На складе | не подлежит сертификации | 295.51 | 349 |  |  | 0.52 | 3.8019 | 395 | 175 | 55 | 3245066959764
695981 | Рамка 3 поста сл. к. | Cariva DIY Рамка 3 поста слоновая кость | 773753 | Cariva DIY | 1253 | Cariva DIY электроустановочное оборудование | PL2 | 10 | ШТ | На складе | не подлежит сертификации | 164.97 | 195 |  |  | 0.53 | 3.8019 | 395 | 175 | 55 | 3245066959818
695982 | Рамка 3 поста белая | Cariva DIY Рамка 3 поста белая | 773653 | Cariva DIY | 1253 | Cariva DIY электроустановочное оборудование | PL2 | 10 | ШТ | На складе | не подлежит сертификации | 164.97 | 195 |  |  | 0.05 | 0.48 |  |  |  | 3245066959825
695983 | Рамка 3 поста Мат.золото | Cariva DIY Рамка 3 поста мат.золото | 773663 | Cariva DIY | 1253 | Cariva DIY электроустановочное оборудование | PL2 | 10 | ШТ | На складе | не подлежит сертификации | 507.42 | 599 |  |  | 0.05 | 0.46 |  |  |  | 3245066959832
695984 | Рамка 3 поста алюминий | Cariva DIY Рамка 3 поста алюминий | 773673 | Cariva DIY | 1253 | Cariva DIY электроустановочное оборудование | PL2 | 10 | ШТ | Под заказ | не подлежит сертификации | 507.42 | 599 |  |  | 0.05 | 0.46 |  |  |  | 3245066959849
695985 | Рамка 3 поста песок | Cariva Diy Рамка 3 Поста Песок | 773683 | Cariva DIY | 1253 | Cariva DIY электроустановочное оборудование | PL2 | 10 | ШТ | Под заказ | не подлежит сертификации | 459 | 542 |  |  | 0.05 | 0.46 |  |  |  | 3245066959856
695986 | Рамка 3 поста жемчужно-серый | Cariva DIY Рамка 3 поста жемчужно-серый | 773693 | Cariva DIY | 1253 | Cariva DIY электроустановочное оборудование | PL2 | 10 | ШТ | Под заказ | не подлежит сертификации | 459 | 542 |  |  | 0.05 | 0.46 |  |  |  | 3245066959863
695991 | Рамка 4 поста сл. к. | Cariva DIY Рамка 4 поста слоновая кость | 773754 | Cariva DIY | 1253 | Cariva DIY электроустановочное оборудование | PL2 | 5 | ШТ | На складе | не подлежит сертификации | 300.37 | 354 |  |  | 0.38 | 3.8019 | 395 | 175 | 55 | 3245066959917
695992 | Рамка 4 поста белая | Cariva DIY Рамка 4 поста белая | 773654 | Cariva DIY | 1253 | Cariva DIY электроустановочное оборудование | PL2 | 5 | ШТ | На складе | не подлежит сертификации | 300.37 | 354 |  |  | 0.38 | 3.8019 | 395 | 175 | 55 | 3245066959924
695993 | Рамка 4 поста Мат.золото | Cariva DIY Рамка 4 поста мат.золото | 773664 | Cariva DIY | 1253 | Cariva DIY электроустановочное оборудование | PL2 | 5 | ШТ | Под заказ | не подлежит сертификации | 754.36 | 890 |  |  | 0.09 | 0.72 |  |  |  | 3245066959931
695994 | Рамка 4 поста алюминий | Cariva DIY Рамка 4 поста алюминий | 773674 | Cariva DIY | 1253 | Cariva DIY электроустановочное оборудование | PL2 | 5 | ШТ | Под заказ | не подлежит сертификации | 754.36 | 890 |  |  | 0.09 | 0.72 |  |  |  | 3245066959948
695995 | Рамка 4 поста песок | Cariva Diy Рамка 4 Поста Песок | 773684 | Cariva DIY | 1253 | Cariva DIY электроустановочное оборудование | PL2 | 5 | ШТ | На складе | не подлежит сертификации | 682.42 | 805 |  |  | 0.09 | 0.72 |  |  |  | 3245066959955
696730 | Рамка темн дер/сер штрих Valena 1 пост | Рамка темн дер/сер штрих Valena 1 пост | 770371 | Valena | 1251 | Valena DIY электроустановочное оборудование | PL2 | 10 | ШТ | На складе | не подлежит сертификации | 408.31 | 496 |  |  | 0 | 3.0303 | 230 | 155 | 85 | 3245066967301
696731 | Рамка темн дер/сер штрих Valena 2 поста | Рамка свет дер/сер штрих Valena 2 поста | 770372 | Valena | 1251 | Valena DIY электроустановочное оборудование | PL2 | 10 | ШТ | На складе | не подлежит сертификации | 771.25 | 937 |  |  | 0 | 3.0303 | 230 | 155 | 85 | 3245066967318
696732 | Рамка темн дер/сер штрих Valena 3 поста | Рамка свет дер/сер штрих Valena 3 поста | 770373 | Valena | 1251 | Valena DIY электроустановочное оборудование | PL2 | 10 | ШТ | На складе | не подлежит сертификации | 1156.87 | 1406 |  |  | 0 | 3.6465 | 390 | 170 | 55 | 3245066967325
696733 | Рамка темн дер/сер штрих Valena 4 поста | Рамка свет дер/сер штрих Valena 4 поста | 770374 | Valena | 1251 | Valena DIY электроустановочное оборудование | PL2 | 5 | ШТ | На складе | не подлежит сертификации | 1542.5 | 1875 |  |  | 0 | 3.6465 | 390 | 170 | 55 | 3245066967332
696738 | Рамка ноктюрн/сер штрих Valena 1 пост | Рамка ноктюрн/сер штрих Valena 1 пост | 770391 | Valena | 1251 | Valena DIY электроустановочное оборудование | PL2 | 10 | ШТ | На складе | не подлежит сертификации | 370.5 | 450 |  |  | 0 | 3.2085 | 230 | 155 | 90 | 3245066967387
696739 | Рамка ноктюрн/сер штрих Valena 2 поста | Рамка ноктюрн/сер штрих Valena 2 поста | 770392 | Valena | 1251 | Valena DIY электроустановочное оборудование | PL2 | 10 | ШТ | На складе | не подлежит сертификации | 695.64 | 845 |  |  | 0 | 3.0303 | 230 | 155 | 85 | 3245066967394
696740 | Рамка ноктюрн/сер штрих Valena 3 поста | Рамка ноктюрн/сер штрих Valena 3 поста | 770393 | Valena | 1251 | Valena DIY электроустановочное оборудование | PL2 | 10 | ШТ | На складе | не подлежит сертификации | 1035.89 | 1259 |  |  | 0 | 3.6465 | 390 | 170 | 55 | 3245066967400
696741 | Рамка ноктюрн/сер штрих Valena 4 поста | Рамка ноктюрн/сер штрих Valena 4 поста | 770394 | Valena | 1251 | Valena DIY электроустановочное оборудование | PL2 | 5 | ШТ | На складе | не подлежит сертификации | 1383.71 | 1682 |  |  | 0 | 3.4125 | 390 | 175 | 50 | 3245066967417
696742 | Розетка сл.к. Valena 2xRJ11 | Розетка слоновая кость Valena 2xRJ11 | 774339 | Valena | 1251 | Valena DIY электроустановочное оборудование | PL2 | 10 | ШТ | На складе | не подлежит сертификации | 871.23 | 1059 |  |  | 0 | 0 |  |  |  | 3245066967424
696743 | Рамка сл.к. Valena 5 постов, гориз. | Рамка слоновая кость Valena 5 постов, гориз. | 774355 | Valena | 1251 | Valena DIY электроустановочное оборудование | PL2 | 10 | ШТ | На складе | не подлежит сертификации | 853.4 | 1037 |  |  | 0 | 0.796 |  |  |  | 3245066967431
696744 | Рамка белая Valena 5 постов гориз. | Рамка белая Valena 5 постов гориз. | 774455 | Valena | 1251 | Valena DIY электроустановочное оборудование | PL2 | 10 | ШТ | На складе | не подлежит сертификации | 853.4 | 1037 |  |  | 0 | 0.796 |  |  |  | 3245066967448
696803 | Выкл.двойн.с подсв. Galea, white. | Выключатель двойной с подсветкой Galea,White | 775825+771079 | Galea life DIY | 1250 | Galea Life DIY электроустановочное оборудование | PL2 | 5 | ШТ | На складе | сертифицировано | 2736.74 | 3229 |  |  | 0.13 | 0.648 |  |  |  | 3245066968032
696811 | Рамка 1п.white. | Рамка 1п, White | 771001 | Galea life DIY | 1250 | Galea Life DIY электроустановочное оборудование | PL2 | 10 | ШТ | На складе | не подлежит сертификации | 206.94 | 244 |  |  | 0.07 | 0.273 |  |  |  | 3245066968117
696812 | Рамка 2п.white.гор | Рамка 2п, White гор. | 771002 | Galea life DIY | 1250 | Galea Life DIY электроустановочное оборудование | PL2 | 10 | ШТ | На складе | не подлежит сертификации | 393.79 | 465 |  |  | 0.15 | 0.469 |  |  |  | 3245066968124
696813 | Рамка 3п.white.гор | Рамка 3п, White гор. | 771003 | Galea life DIY | 1250 | Galea Life DIY электроустановочное оборудование | PL2 | 5 | ШТ | На складе | не подлежит сертификации | 632.37 | 746 |  |  | 0.17 | 0.469 |  |  |  | 3245066968131
696814 | Рамка 4п.white.гор | Рамка 4п, White гор. | 771004 | Galea life DIY | 1250 | Galea Life DIY электроустановочное оборудование | PL2 | 5 | ШТ | На складе | не подлежит сертификации | 1029.07 | 1214 |  |  | 0.1 | 0.938 |  |  |  | 3245066968148
696817 | G.L.Р.TVокон.2400МГц10дБ PRO21 | Galea Life Розетка TV оконечная 2400МГц 10дБ PRO21 | 775966+777066 | Galea life DIY | 1250 | Galea Life DIY электроустановочное оборудование | PL2 | 5 | ШТ | Под заказ | не подлежит сертификации | 1771.79 | 2091 |  |  | 0.0001 | 0.1 |  |  |  | 3245066968179
696820 | Выключатель Galea, d.br | Выключатель Galea, Dark Bronze | 775801+771210 | Galea life DIY | 1250 | Galea Life DIY электроустановочное оборудование | PL2 | 5 | ШТ | На складе | сертифицировано | 862.72 | 1018 |  |  | 0.13 | 0.648 |  |  |  | 3245066968209
696821 | Перекл. на два напр.Galea, d.br. | Перекл. на два напр.Galea, Dark Bronze | 775806+771210 | Galea life DIY | 1250 | Galea Life DIY электроустановочное оборудование | PL2 | 5 | ШТ | На складе | сертифицировано | 1045.24 | 1233 |  |  | 0.13 | 0.648 |  |  |  | 3245066968216
696822 | Выкл.с подсв. Galea, d.br | Выкл.с подсв. Galea, Dark Bronze | 775600+771211 | Galea life DIY | 1250 | Galea Life DIY электроустановочное оборудование | PL2 | 5 | ШТ | На складе | сертифицировано | 1685.74 | 1989 |  |  | 0.13 | 0.648 |  |  |  | 3245066968223
696823 | Выкл.двойн.с подсв. Galea, d.br. | Выкл.двойн.с подсв. Galea, Dark Bronze | 775825+771279 | Galea life DIY | 1250 | Galea Life DIY электроустановочное оборудование | PL2 | 5 | ШТ | На складе | сертифицировано | 3079.94 | 3634 |  |  | 0.13 | 0.648 |  |  |  | 3245066968230
696824 | Выкл. двойной Galea, d.br | Выкл. двойной Galea, Dark Bronze | 775805+771212 | Galea life DIY | 1250 | Galea Life DIY электроустановочное оборудование | PL2 | 5 | ШТ | На складе | сертифицировано | 1501.75 | 1772 |  |  | 0.13 | 0.648 |  |  |  | 3245066968247
696826 | Светорег. Galea 60-600 Вт, d.br. | Светорег. Galea 60-600 Вт, Dark Bronze | 775653+771286 | Galea life DIY | 1250 | Galea Life DIY электроустановочное оборудование | PL2 | 5 | ШТ | На складе | сертифицировано | 9554.74 | 11275 |  |  | 0.13 | 0.648 |  |  |  | 3245066968261
696827 | Роз. Galea 2К+З, со шт., d.br. | Роз. Galea 2К+З, со шторками, Dark Bronze | 775921+771221 | Galea life DIY | 1250 | Galea Life DIY электроустановочное оборудование | PL2 | 5 | ШТ | На складе | сертифицировано | 938.37 | 1107 |  |  | 0.13 | 0.648 |  |  |  | 3245066968278
696828 | Розетка Galea TV FM Sat, d.br | Розетка Galea TV FM SAT, Dark Bronze | 775789+771273 | Galea life DIY | 1250 | Galea Life DIY электроустановочное оборудование | PL2 | 5 | ШТ | На складе | не подлежит сертификации | 2214.12 | 2613 |  |  | 0.13 | 0.648 |  |  |  | 3245066968285
696829 | Тел. розетка Galea 1хRJ11, d.br. | Тел. розетка Galea 1хRJ11, Dark Bronze | 775938+771295 | Galea life DIY | 1250 | Galea Life DIY электроустановочное оборудование | PL2 | 5 | ШТ | На складе | не подлежит сертификации | 1092.72 | 1289 |  |  | 0.13 | 0.648 |  |  |  | 3245066968292
696830 | Розетка RJ 45 d.br | Розетка RJ45 Dark Bronze | 775761+771275 | Galea life DIY | 1250 | Galea Life DIY электроустановочное оборудование | PL2 | 5 | ШТ | На складе | не подлежит сертификации | 2091.57 | 2468 |  |  | 0.13 | 0.648 |  |  |  | 3245066968308
696831 | Рамка 1п.d. br.. | Рамка 1п, Dark Bronze | 771201 | Galea life DIY | 1250 | Galea Life DIY электроустановочное оборудование | PL2 | 10 | ШТ | На складе | не подлежит сертификации | 506.51 | 598 |  |  | 0.07 | 0.273 |  |  |  | 3245066968315
696832 | Рамка 2п.d. br..гор | Рамка 2п, Dark Bronze.гор | 771202 | Galea life DIY | 1250 | Galea Life DIY электроустановочное оборудование | PL2 | 10 | ШТ | На складе | не подлежит сертификации | 963.82 | 1137 |  |  | 0.15 | 0.469 |  |  |  | 3245066968322
696833 | Рамка 3п.d. br..гор | Рамка 3п, Dark Bronze.гор | 771203 | Galea life DIY | 1250 | Galea Life DIY электроустановочное оборудование | PL2 | 5 | ШТ | На складе | не подлежит сертификации | 1547.75 | 1826 |  |  | 0.17 | 0.469 |  |  |  | 3245066968339
696834 | Рамка 4п.d. br..гор | Рамка 4п, Dark Bronze.гор | 771204 | Galea life DIY | 1250 | Galea Life DIY электроустановочное оборудование | PL2 | 5 | ШТ | На складе | не подлежит сертификации | 2518.57 | 2972 |  |  | 0.1 | 0.938 |  |  |  | 3245066968346
696835 | Рамка 2п.d. br..верт | Рамка 2п, Dark Bronze.верт | 771206 | Galea life DIY | 1250 | Galea Life DIY электроустановочное оборудование | PL2 | 10 | ШТ | На складе | не подлежит сертификации | 963.82 | 1137 |  |  | 0.15 | 0.469 |  |  |  | 3245066968353
696836 | Рамка 3п.d. br..верт | Рамка 3п, Dark Bronze.верт | 771207 | Galea life DIY | 1250 | Galea Life DIY электроустановочное оборудование | PL2 | 5 | ШТ | Под заказ | не подлежит сертификации | 1547.75 | 1826 |  |  | 0.096 | 0.938 |  |  |  | 3245066968360
696837 | G.L.Р.TVокон.2400МГц10дБ PRO21 | Galea Life Розетка TV окон. 2400МГц 10дБ PRO21 | 775966+771266 | Galea life DIY | 1250 | Galea Life DIY электроустановочное оборудование | PL2 | 5 | ШТ | Под заказ | не подлежит сертификации | 1879.5 | 2218 |  |  | 0.0001 | 0.6 |  |  |  | 3245066968377
696838 | G.L.Р.TVпрох.2400МГц14дБ PRO21 | Galea Life Розетка TV прох. 2400МГц 14дБ PRO21 | 775967+771266 | Galea life DIY | 1250 | Galea Life DIY электроустановочное оборудование | PL2 | 5 | ШТ | Под заказ | не подлежит сертификации | 1849.27 | 2182 |  |  | 0.0001 | 0.1 |  |  |  | 3245066968384
696840 | Выключатель Galea, aluminium | Выключатель Galea, Aluminium | 775801+771310 | Galea life DIY | 1250 | Galea Life DIY электроустановочное оборудование | PL2 | 5 | ШТ | На складе | сертифицировано | 862.33 | 1018 |  |  | 0.13 | 0.648 |  |  |  | 3245066968407
696841 | Перекл. на два напр.Galea, aluminium. | Перекл. на два напр.Galea, Aluminium | 775806+771310 | Galea life DIY | 1250 | Galea Life DIY электроустановочное оборудование | PL2 | 5 | ШТ | На складе | сертифицировано | 1044.84 | 1233 |  |  | 0.13 | 0.648 |  |  |  | 3245066968414
696842 | Выкл.с подсв. Galea, aluminium | Выкл.С Подсв. Galea, Aluminium | 775600+771311 | Galea life DIY | 1250 | Galea Life DIY электроустановочное оборудование | PL2 | 5 | ШТ | На складе | сертифицировано | 1685.74 | 1989 |  |  | 0.515 | 3.2329 | 234 | 157 | 88 | 3245066968421
696843 | Выкл.двойн.с подсв. Galea, aluminium. | Выкл.двойн.с подсв. Galea, Aluminium | 775825+771379 | Galea life DIY | 1250 | Galea Life DIY электроустановочное оборудование | PL2 | 5 | ШТ | На складе | сертифицировано | 3079.94 | 3634 |  |  | 0.13 | 0.648 |  |  |  | 3245066968438
696844 | Выкл. двойной Galea, aluminium | Выкл. Двойной Galea, Aluminium | 775805+771312 | Galea life DIY | 1250 | Galea Life DIY электроустановочное оборудование | PL2 | 5 | ШТ | На складе | сертифицировано | 1501.75 | 1772 |  |  | 0.13 | 0.648 |  |  |  | 3245066968445
696846 | Светорег. Galea 60-600 Вт, aluminium. | Светорег. Galea 60-600 Вт, Aluminium | 775653+771386 | Galea life DIY | 1250 | Galea Life DIY электроустановочное оборудование | PL2 | 5 | ШТ | На складе | сертифицировано | 9554.74 | 11275 |  |  | 0.13 | 0.648 |  |  |  | 3245066968469
696847 | Роз. Galea 2К+З, со шт., aluminium. | Роз. Galea 2К+З, со шторками, Aluminium | 775921+771321 | Galea life DIY | 1250 | Galea Life DIY электроустановочное оборудование | PL2 | 5 | ШТ | На складе | сертифицировано | 916.55 | 1082 |  |  | 0.13 | 0.648 |  |  |  | 3245066968476
696848 | Розетка Galea TV FM Sat, aluminium | Розетка Galea TV FM SAT, Aluminium | 775789+771373 | Galea life DIY | 1250 | Galea Life DIY электроустановочное оборудование | PL2 | 5 | ШТ | На складе | не подлежит сертификации | 2207.93 | 2605 |  |  | 0.13 | 0.648 |  |  |  | 3245066968483
696849 | Тел. розетка Galea 1хRJ11, aluminium. | Тел. розетка Galea 1хRJ11, Aluminium | 775938+771395 | Galea life DIY | 1250 | Galea Life DIY электроустановочное оборудование | PL2 | 5 | ШТ | На складе | не подлежит сертификации | 1106.87 | 1306 |  |  | 0.13 | 0.648 |  |  |  | 3245066968490
696850 | Розетка RJ 45 aluminium | Розетка RJ45, Aluminium | 775761+771375 | Galea life DIY | 1250 | Galea Life DIY электроустановочное оборудование | PL2 | 5 | ШТ | На складе | не подлежит сертификации | 2082.92 | 2458 |  |  | 0.13 | 0.648 |  |  |  | 3245066968506
696851 | Рамка 1п. Aluminium | Рамка 1п, Aluminium | 771301 | Galea life DIY | 1250 | Galea Life DIY электроустановочное оборудование | PL2 | 10 | ШТ | На складе | не подлежит сертификации | 506.51 | 598 |  |  | 0.13 | 0.648 |  |  |  | 3245066968513
696852 | Рамка 2п.aluminium.гор | Рамка 2п, Aluminium гор. | 771302 | Galea life DIY | 1250 | Galea Life DIY электроустановочное оборудование | PL2 | 10 | ШТ | На складе | не подлежит сертификации | 963.82 | 1137 |  |  | 0.15 | 0.469 |  |  |  | 3245066968520
696853 | Рамка 3п. aluminium гор | Рамка 3п, Aluminium гор. | 771303 | Galea life DIY | 1250 | Galea Life DIY электроустановочное оборудование | PL2 | 5 | ШТ | На складе | не подлежит сертификации | 1547.75 | 1826 |  |  | 0.17 | 0.469 |  |  |  | 3245066968537
696854 | Рамка 4п.aluminium гор | Рамка 4п, Aluminium гор. | 771304 | Galea life DIY | 1250 | Galea Life DIY электроустановочное оборудование | PL2 | 5 | ШТ | На складе | не подлежит сертификации | 2518.57 | 2972 |  |  | 0.1 | 0.938 |  |  |  | 3245066968544
696855 | Рамка 2п.aluminium верт | Рамка 2п, Aluminium верт. | 771306 | Galea life DIY | 1250 | Galea Life DIY электроустановочное оборудование | PL2 | 10 | ШТ | Под заказ | не подлежит сертификации | 963.82 | 1137 |  |  | 0.15 | 0.469 |  |  |  | 3245066968551
696856 | Рамка 3п.aluminium верт | Рамка 3п, Aluminium верт. | 771307 | Galea life DIY | 1250 | Galea Life DIY электроустановочное оборудование | PL2 | 5 | ШТ | На складе | не подлежит сертификации | 1547.75 | 1826 |  |  | 0.096 | 0.938 |  |  |  | 3245066968568
696857 | G.L.Р.TVокон.2400МГц10дБ PRO21 | Galea Life Розетка TV оконечная 2400МГц 10дБ PRO21 | 775966+771366 | Galea life DIY | 1250 | Galea Life DIY электроустановочное оборудование | PL2 | 5 | ШТ | Под заказ | не подлежит сертификации | 1879.5 | 2218 |  |  | 0.0001 | 0.6 |  |  |  | 3245066968575
696858 | G.L.Р.TVпрох.2400МГц14дБ PRO21 | Galea Life Розетка TV проходная 2400МГц 14дБ PRO21 | 775967+771366 | Galea life DIY | 1250 | Galea Life DIY электроустановочное оборудование | PL2 | 5 | ШТ | Под заказ | не подлежит сертификации | 1849.27 | 2182 |  |  | 0.0001 | 0.6 |  |  |  | 3245066968582
696859 | G.L.Р.TVпрох.2400МГц14дБ PRO21 | Galea Life Розетка TV проходная 2400МГц 14дБ PRO21 | 775967+771566 | Galea life DIY | 1250 | Galea Life DIY электроустановочное оборудование | PL2 | 5 | ШТ | Под заказ | не подлежит сертификации | 1831.98 | 2162 |  |  | 0.0001 | 0.1 |  |  |  | 3245066968599
696860 | Выключатель Galea, titanium | Выключатель Galea, Titanium | 775801+771410 | Galea life DIY | 1250 | Galea Life DIY электроустановочное оборудование | PL2 | 5 | ШТ | На складе | сертифицировано | 847.87 | 1000 |  |  | 0.13 | 0.648 |  |  |  | 3245066968605
696861 | Перекл. на два напр.Galea, titanium. | Переключатель на два направления Galea, Titanium | 775806+771410 | Galea life DIY | 1250 | Galea Life DIY электроустановочное оборудование | PL2 | 5 | ШТ | На складе | сертифицировано | 1030.39 | 1216 |  |  | 0.13 | 0.648 |  |  |  | 3245066968612
696862 | Выкл.с подсв. Galea, titanium | Выключатель с подсветкой Galea, Titanium | 775600+771411 | Galea life DIY | 1250 | Galea Life DIY электроустановочное оборудование | PL2 | 5 | ШТ | На складе | сертифицировано | 1685.74 | 1989 |  |  | 0.13 | 0.648 |  |  |  | 3245066968629
696863 | Выкл.двойн.с подсв. Galea, titanium. | Выключатель двойной с подсветкой Galea, Titanium | 775825+771479 | Galea life DIY | 1250 | Galea Life DIY электроустановочное оборудование | PL2 | 5 | ШТ | На складе | сертифицировано | 3079.94 | 3634 |  |  | 0.13 | 0.648 |  |  |  | 3245066968636
696864 | Выкл. двойной Galea, titanium | Выключатель двойной Galea, Titanium | 775805+771412 | Galea life DIY | 1250 | Galea Life DIY электроустановочное оборудование | PL2 | 5 | ШТ | На складе | сертифицировано | 1501.75 | 1772 |  |  | 0.13 | 0.648 |  |  |  | 3245066968643
696866 | Светорег. Galea 60-600 Вт, titanium. | Светорегулятор Galea 60-600 Вт, Titanium | 775653+771486 | Galea life DIY | 1250 | Galea Life DIY электроустановочное оборудование | PL2 | 5 | ШТ | На складе | сертифицировано | 9554.74 | 11275 |  |  | 0.13 | 0.648 |  |  |  | 3245066968667
696867 | Роз. Galea 2К+З, со шт., titanium. | Розетка Galea 2К+З, со шторками, Titanium | 775921+771421 | Galea life DIY | 1250 | Galea Life DIY электроустановочное оборудование | PL2 | 5 | ШТ | На складе | сертифицировано | 916.55 | 1082 |  |  | 0.515 | 3.2329 | 234 | 157 | 88 | 3245066968674
696868 | Розетка Galea TV FM Sat, titanium | Розетка Galea TV FM SAT, Titanium | 775789+771473 | Galea life DIY | 1250 | Galea Life DIY электроустановочное оборудование | PL2 | 5 | ШТ | На складе | не подлежит сертификации | 2207.93 | 2605 |  |  | 0.13 | 0.648 |  |  |  | 3245066968681
696869 | Тел. розетка Galea 1хRJ11, titanium. | Телефонная розетка Galea 1хRJ11, Titanium | 775938+771495 | Galea life DIY | 1250 | Galea Life DIY электроустановочное оборудование | PL2 | 5 | ШТ | На складе | не подлежит сертификации | 1100.01 | 1298 |  |  | 0.13 | 0.648 |  |  |  | 3245066968698
696870 | Розетка RJ 45 titanium | Розетка RJ45 Titanium | 775761+771475 | Galea life DIY | 1250 | Galea Life DIY электроустановочное оборудование | PL2 | 5 | ШТ | На складе | не подлежит сертификации | 2091.57 | 2468 |  |  | 0.13 | 0.648 |  |  |  | 3245066968704
696871 | Рамка 1п. titanium | Рамка 1п, Titanium | 771401 | Galea life DIY | 1250 | Galea Life DIY электроустановочное оборудование | PL2 | 10 | ШТ | На складе | не подлежит сертификации | 506.51 | 598 |  |  | 0.42 | 3.2329 | 234 | 157 | 88 | 3245066968711
696872 | Рамка 2п.titanium.гор | Рамка 2п, Titanium.гор | 771402 | Galea life DIY | 1250 | Galea Life DIY электроустановочное оборудование | PL2 | 10 | ШТ | На складе | не подлежит сертификации | 963.82 | 1137 |  |  | 0.15 | 0.469 |  |  |  | 3245066968728
696873 | Рамка 3п. titanium гор | Рамка 3п, Titanium гор | 771403 | Galea life DIY | 1250 | Galea Life DIY электроустановочное оборудование | PL2 | 5 | ШТ | На складе | не подлежит сертификации | 1547.75 | 1826 |  |  | 0.0001 | 0.51 |  |  |  | 3245066968735
696874 | Рамка 4п.titanium гор | Рамка 4п, Titanium гор | 771404 | Galea life DIY | 1250 | Galea Life DIY электроустановочное оборудование | PL2 | 5 | ШТ | На складе | не подлежит сертификации | 2518.57 | 2972 |  |  | 0.5 | 3.2329 | 234 | 157 | 88 | 3245066968742
696875 | Рамка 2п.titanium верт | Рамка 2п, Titanium верт | 771406 | Galea life DIY | 1250 | Galea Life DIY электроустановочное оборудование | PL2 | 10 | ШТ | На складе | не подлежит сертификации | 963.82 | 1137 |  |  | 0.15 | 0.469 |  |  |  | 3245066968759
696876 | Рамка 3п.titanium верт | Рамка 3п, Titanium верт | 771407 | Galea life DIY | 1250 | Galea Life DIY электроустановочное оборудование | PL2 | 5 | ШТ | На складе | не подлежит сертификации | 1547.75 | 1826 |  |  | 0.096 | 0.938 |  |  |  | 3245066968766
696877 | G.L.Р.TVокон.2400МГц10дБ PRO21 | Galea Life Розетка TV оконечная 2400МГц 10дБ PRO21 | 775966+771466 | Galea life DIY | 1250 | Galea Life DIY электроустановочное оборудование | PL2 | 5 | ШТ | Под заказ | не подлежит сертификации | 1887.04 | 2227 |  |  | 0.0001 | 0.1 |  |  |  | 3245066968773
696878 | G.L.Р.TVпрох.2400МГц14дБ PRO21 | Galea Life Розетка TV проходная 2400МГц 14дБ PRO21 | 775967+771466 | Galea life DIY | 1250 | Galea Life DIY электроустановочное оборудование | PL2 | 5 | ШТ | Под заказ | не подлежит сертификации | 1856.81 | 2191 |  |  | 0.0001 | 0.6 |  |  |  | 3245066968780
696880 | Выключатель Galea, pearl | Выключатель Galea, Pearl | 775801+771510 | Galea life DIY | 1250 | Galea Life DIY электроустановочное оборудование | PL2 | 5 | ШТ | На складе | сертифицировано | 843.07 | 995 |  |  | 0.096 | 0.938 |  |  |  | 3245066968803
696881 | Перекл. на два напр.Galea, pearl. | Перекючатель на два направления Galea, Pearl | 775806+771510 | Galea life DIY | 1250 | Galea Life DIY электроустановочное оборудование | PL2 | 5 | ШТ | На складе | сертифицировано | 1025.59 | 1210 |  |  | 0.13 | 0.648 |  |  |  | 3245066968810
696882 | Выкл.с подсв. Galea, pearl | Выключатель с подсветкой Galea, Pearl | 775600+771511 | Galea life DIY | 1250 | Galea Life DIY электроустановочное оборудование | PL2 | 5 | ШТ | На складе | сертифицировано | 1583.39 | 1868 |  |  | 0.13 | 0.648 |  |  |  | 3245066968827
696883 | Выкл.двойн.с подсв. Galea, pearl. | Выключатель двойной с подсветкой Galea, Pearl | 775825+771579 | Galea life DIY | 1250 | Galea Life DIY электроустановочное оборудование | PL2 | 5 | ШТ | На складе | сертифицировано | 2947.25 | 3478 |  |  | 0.13 | 0.648 |  |  |  | 3245066968834
696884 | Выкл. двойной Galea, pearl | Выключатель двойной Galea, Pearl | 775805+771512 | Galea life DIY | 1250 | Galea Life DIY электроустановочное оборудование | PL2 | 5 | ШТ | На складе | сертифицировано | 1481.13 | 1748 |  |  | 0.13 | 0.648 |  |  |  | 3245066968841
696886 | Светорег. Galea 60-600 Вт, pearl. | Светорегулятор Galea 60-600 Вт, Pearl | 775653+771586 | Galea life DIY | 1250 | Galea Life DIY электроустановочное оборудование | PL2 | 5 | ШТ | На складе | сертифицировано | 9409.47 | 11103 |  |  | 0.13 | 0.648 |  |  |  | 3245066968865
696887 | Роз. Galea 2К+З, со шт., pearl. | Розетка Galea 2К+З, со шторками, Pearl | 775921+771521 | Galea life DIY | 1250 | Galea Life DIY электроустановочное оборудование | PL2 | 5 | ШТ | На складе | сертифицировано | 906.7 | 1070 |  |  | 0.13 | 0.648 |  |  |  | 3245066968872
696888 | Розетка Galea TV FM Sat, pearl | Розетка Galea Tv Fm Sat, Pearl | 775789+771573 | Galea life DIY | 1250 | Galea Life DIY электроустановочное оборудование | PL2 | 5 | ШТ | На складе | не подлежит сертификации | 2090.87 | 2467 |  |  | 0.13 | 0.648 |  |  |  | 3245066968889
696889 | Тел. розетка Galea 1хRJ11, pearl. | Телефонная розетка Galea 1хRJ11, Pearl | 775938+771595 | Galea life DIY | 1250 | Galea Life DIY электроустановочное оборудование | PL2 | 5 | ШТ | На складе | не подлежит сертификации | 1042.33 | 1230 |  |  | 0.13 | 0.648 |  |  |  | 3245066968896
696900 | Celiane перекл. на 2напр.,бел. | Celiane Переключатель на 2 направления, White | 67001+68001+80251 | Celiane DIY | 1221 | Celiane DIY электроустановочное оборудование | PL2 | 10 | ШТ | На складе | сертифицировано | 395.37 | 467 |  |  | 0.675 | 4.9529 | 380 | 98 | 133 | 3245066969008
696901 | Celiane выключатель белый | Celiane Выключатель ,White | 67002+68001+80251 | Celiane DIY | 1221 | Celiane DIY электроустановочное оборудование | PL2 | 10 | ШТ | На складе | сертифицировано | 366.95 | 433 |  |  | 0.645 | 4.9529 | 380 | 98 | 133 | 3245066969015
696902 | Celiane перекл. на2 напр. бел. | Celiane Переключатель на 2 направления, White | 67016+68016+80251 | Celiane DIY | 1221 | Celiane DIY электроустановочное оборудование | PL2 | 5 | ШТ | На складе | сертифицировано | 2437.8 | 2877 |  |  | 3e-05 | 0.16 |  |  |  | 3245066969022
696903 | Cln Перекл. 2кл.на 2напр. Бел. | Celiane Переключатель двухклавишный на 2 направления, White | 67001+67001+68002+80251 | Celiane DIY | 1221 | Celiane DIY электроустановочное оборудование | PL2 | 10 | ШТ | На складе | сертифицировано | 800.2 | 944 |  |  | 2e-05 | 0.16 |  |  |  | 3245066969039
696904 | Cln Роз. 2К+З на винтах бел. | Celiane Роз. 2К+З на винт. Axolute бел. | 67152+68130+80251 | Celiane DIY | 1221 | Celiane DIY электроустановочное оборудование | PL2 | 10 | ШТ | На складе | сертифицировано | 464.25 | 548 |  |  | 0.722 | 3.9848 | 385 | 90 | 115 | 3245066969046
696905 | Celiane Роз. тел. RJ11 бел. | Celiane Роз. Тел. Rj11 Бел. | 67340+68237+80251 | Celiane DIY | 1221 | Celiane DIY электроустановочное оборудование | PL2 | 5 | ШТ | На складе | не подлежит сертификации | 703.78 | 830 |  |  | 0.06625 | 0.586 |  |  |  | 3245066969053
696906 | Celiane Роз. TV FM Sat белая | Celiane Розетка TV/FM /SAT White | 67388+68285+80251 | Celiane DIY | 1221 | Celiane DIY электроустановочное оборудование | PL2 | 5 | ШТ | На складе | не подлежит сертификации | 2311.99 | 2728 |  |  | 0.533 | 2.032 | 190 | 93 | 115 | 3245066969060
696907 | Celiane Светорег. 600 Вт белый | Celiane Светорег. 600 Вт Белый | 67082+68031+80251 | Celiane DIY | 1221 | Celiane DIY электроустановочное оборудование | PL2 | 1 | ШТ | На складе | сертифицировано | 5924.1 | 6990 |  |  | 0.12944 | 1.302 |  |  |  | 3245066969077
696908 | Celiane Роз.RJ45 UTPcat 6 бел. | Celiane Роз.RJ45 UTP Cat. 6 бел. | 67344+68251+80251 | Celiane DIY | 442 | Розетки RJ 45 Legrand | PL8 | 5 | ШТ | На складе | не подлежит сертификации | 1450.66 | 1712 |  |  | 0.33 | 3.8019 | 395 | 175 | 55 | 3245066969084
696909 | Cln перекл. 2напр. Подсв. Бел. | Celiane перекл. 2 напр. Подсв. Бел. | 67001+68003+80251+67666 | Celiane DIY | 1221 | Celiane DIY электроустановочное оборудование | PL2 | 5 | ШТ | На складе | сертифицировано | 1160.31 | 1369 |  |  | 0.07375 | 0.586 |  |  |  | 3245066969091
696910 | Cln перекл. 2кл. 2напр.подсв. | Celiane перекл. 2 кл. 2напр.подсв. | 67001+67001+68004+80251+67666 | Celiane DIY | 1221 | Celiane DIY электроустановочное оборудование | PL2 | 5 | ШТ | На складе | сертифицировано | 1508.28 | 1780 |  |  | 0.455 | 3.8019 | 395 | 175 | 55 | 3245066969107
696911 | Celiane рамка 1 пост белая | Celiane рамка 1 пост, White | 68631 | Celiane DIY | 1221 | Celiane DIY электроустановочное оборудование | PL2 | 20 | ШТ | На складе | не подлежит сертификации | 110.03 | 130 |  |  | 0.0001 | 0.25 |  |  |  | 3245066969114
696912 | Celiane рамка 2 поста белая | Celiane рамка 2 поста, White | 68632 | Celiane DIY | 1221 | Celiane DIY электроустановочное оборудование | PL2 | 10 | ШТ | На складе | не подлежит сертификации | 225.07 | 266 |  |  | 0.0001 | 0.25 |  |  |  | 3245066969121
696913 | Celiane рамка 3 поста белая | Celiane рамка 3 поста, White | 68633 | Celiane DIY | 1221 | Celiane DIY электроустановочное оборудование | PL2 | 10 | ШТ | На складе | не подлежит сертификации | 430.16 | 508 |  |  | 0.0001 | 0.33 |  |  |  | 3245066969138
696914 | Celiane рамка 4 поста белая | Celiane рамка 4 поста, White | 68634 | Celiane DIY | 1221 | Celiane DIY электроустановочное оборудование | PL2 | 10 | ШТ | На складе | не подлежит сертификации | 795.79 | 939 |  |  | 0.0001 | 0.62 |  |  |  | 3245066969145
696915 | Celiane Датчик дв.400Вт бел. | Celiane Датчик движения 400Вт бел. | 67097+68039+80251 | Celiane DIY | 1221 | Celiane DIY электроустановочное оборудование | PL2 | 1 | ШТ | На складе | сертифицировано | 8206.46 | 9684 | Будет удален |  | 0.00073 | 0.33 |  |  |  | 3245066969152
696916 | Celiane Термостат белый | Celiane Термостат White | 67405+68249+80251 | Celiane DIY | 1221 | Celiane DIY электроустановочное оборудование | PL2 | 1 | ШТ | Под заказ | сертифицировано | 20331.91 | 23992 |  |  | 0.262 | 0.82351 | 77 | 93 | 115 | 3245066969169
696920 | Cln перекл. на 2напр.,сл.к. | Celiane Переключатель на 2 направления,слоновая кость | 67001+66200+80251 | Celiane DIY | 1221 | Celiane DIY электроустановочное оборудование | PL2 | 10 | ШТ | На складе | сертифицировано | 395.37 | 467 |  |  | 0.675 | 4.9529 | 380 | 98 | 133 | 3245066969206
696921 | Celiane выключатель сл.к. | Celiane Выключатель слоновая кость | 67002+66200+80251 | Celiane DIY | 1221 | Celiane DIY электроустановочное оборудование | PL2 | 10 | ШТ | На складе | сертифицировано | 366.95 | 433 |  |  | 0.576 | 3.9848 | 385 | 90 | 115 | 3245066969213
696922 | Celiane перекл. на2напр. сл.к. | Celiane Переключатель на 2 направления слоновая кость | 67016+66204+80251 | Celiane DIY | 1221 | Celiane DIY электроустановочное оборудование | PL2 | 5 | ШТ | Под заказ | сертифицировано | 2437.8 | 2877 |  |  | 3e-05 | 0.16 |  |  |  | 3245066969220
696923 | Cln Перекл. 2кл.на 2напр.Сл.к. | Celiane Переключатель двухклавишный на 2 направления,лоновая кость | 67001+67001+66201+80251 | Celiane DIY | 1221 | Celiane DIY электроустановочное оборудование | PL2 | 5 | ШТ | На складе | сертифицировано | 800.2 | 944 |  |  | 0.08775 | 0.586 |  |  |  | 3245066969237
696924 | Cln Роз. 2К+З на винтах сл.к. | Celiane Розетка 2К+З на винт . Axolute слоновая кость | 67152+66252+80251 | Celiane DIY | 1221 | Celiane DIY электроустановочное оборудование | PL2 | 10 | ШТ | На складе | сертифицировано | 445.99 | 526 |  |  | 0.722 | 3.9848 | 385 | 90 | 115 | 3245066969244
696925 | Celiane Роз. тел. RJ11 сл.к.. | Celiane Розетка тел. RJ11 слоновая кость. | 67340+66230+80251 | Celiane DIY | 1221 | Celiane DIY электроустановочное оборудование | PL2 | 5 | ШТ | На складе | не подлежит сертификации | 703.78 | 830 |  |  | 0.303 | 3.9848 | 385 | 90 | 115 | 3245066969251
696926 | Celiane Роз. TV FM Sat сл.к. | Celiane Розетка TV FM SAT слоновая кость | 67388+66233+80251 | Celiane DIY | 1221 | Celiane DIY электроустановочное оборудование | PL2 | 5 | ШТ | На складе | не подлежит сертификации | 2311.99 | 2728 |  |  | 0.562 | 3.9848 | 385 | 90 | 115 | 3245066969268
696927 | Celiane Светорег. 600 Вт сл.к. | Celiane Светорегулятор 600 Вт слоновая кость | 67082+66250+80251 | Celiane DIY | 1221 | Celiane DIY электроустановочное оборудование | PL2 | 1 | ШТ | На складе | сертифицировано | 5924.1 | 6990 |  |  | 8e-05 | 0.54 |  |  |  | 3245066969275
696928 | Cln Роз.RJ45 UTPcat 6 сл.к. | Celiane Розетка RJ45 UTP Cat. 6 слоновая кость | 67344+66235+80251 | Celiane DIY | 442 | Розетки RJ 45 Legrand | PL8 | 5 | ШТ | На складе | не подлежит сертификации | 1450.66 | 1712 |  |  | 0.33 | 3.8019 | 395 | 175 | 55 | 3245066969282
696929 | Cln перекл. 2нап. Подсв. Сл.к. | Celiane перекл. 2нап. Подсв. слоновая кость | 67001+66210+80251+67666 | Celiane DIY | 1221 | Celiane DIY электроустановочное оборудование | PL2 | 5 | ШТ | На складе | сертифицировано | 1160.31 | 1369 |  |  | 0.07375 | 0.586 |  |  |  | 3245066969299
696930 | Cln перекл. 2кл. 2напр.подсв. | Celiane перекл. 2кл. 2 напр.подсв. | 67001+67001+66211+80251+67666+67666 | Celiane DIY | 1221 | Celiane DIY электроустановочное оборудование | PL2 | 5 | ШТ | На складе | сертифицировано | 1843.43 | 2175 |  |  | 0.45 | 3.8019 | 395 | 175 | 55 | 3245066969305
696931 | Celiane рамка 1пост сл. кость | Celiane рамка 1 пост сл. кость | 68691 | Celiane DIY | 1221 | Celiane DIY электроустановочное оборудование | PL2 | 20 | ШТ | На складе | не подлежит сертификации | 110.03 | 130 |  |  | 0.0001 | 0.25 |  |  |  | 3245066969312
696932 | Celiane рамка 2поста сл. кость | Celiane рамка 2 поста сл. кость | 68692 | Celiane DIY | 1221 | Celiane DIY электроустановочное оборудование | PL2 | 10 | ШТ | На складе | не подлежит сертификации | 225.07 | 266 |  |  | 0.0001 | 0.1 |  |  |  | 3245066969329
696933 | Celiane рамка 3поста сл. кость | Celiane рамка 3 поста сл. кость | 68693 | Celiane DIY | 1221 | Celiane DIY электроустановочное оборудование | PL2 | 10 | ШТ | На складе | не подлежит сертификации | 430.16 | 508 |  |  | 0.0001 | 0.39 |  |  |  | 3245066969336
696934 | Celiane рамка 4поста сл. кость | Celiane рамка 4 поста сл. кость | 68694 | Celiane DIY | 1221 | Celiane DIY электроустановочное оборудование | PL2 | 10 | ШТ | На складе | не подлежит сертификации | 795.79 | 939 |  |  | 0.0001 | 0.62 |  |  |  | 3245066969343
696935 | Celiane Датчик дв.400Вт сл к | Celiane Датчик движения 400Вт слоновая кость | 67097+66255+80251 | Celiane DIY | 1221 | Celiane DIY электроустановочное оборудование | PL2 | 1 | ШТ | На складе | сертифицировано | 8206.46 | 9684 | Будет удален |  | 0 | 1.05 |  |  |  | 3245066969350
696936 | Celiane Термостат сл. К. | Celiane Термостат слоновая кость | 67405+66298+80251 | Celiane DIY | 1221 | Celiane DIY электроустановочное оборудование | PL2 | 1 | ШТ | Под заказ | сертифицировано | 20331.91 | 23992 |  |  | 0.262 | 0.82351 | 77 | 93 | 115 | 3245066969367
696940 | Cln перекл. на 2напр.,титан | Celiane Переключатель на 2 направления,Titanium | 67001+68301+80251 | Celiane DIY | 1221 | Celiane DIY электроустановочное оборудование | PL2 | 5 | ШТ | На складе | сертифицировано | 581.25 | 686 |  |  | 0.07325 | 0.586 |  |  |  | 3245066969404
696941 | Celiane выключатель титан | Celiane Выключатель Титан | 67002+68301+80251 | Celiane DIY | 1221 | Celiane DIY электроустановочное оборудование | PL2 | 5 | ШТ | На складе | сертифицировано | 552.82 | 652 |  |  | 0.576 | 3.9848 | 385 | 90 | 115 | 3245066969411
696942 | Celiane перекл. на2напр. титан | Celiane перекл. На 2напр. Titanium | 67016+68316+80251 | Celiane DIY | 1221 | Celiane DIY электроустановочное оборудование | PL2 | 5 | ШТ | Под заказ | сертифицировано | 2627.28 | 3100 |  |  | 0.0001 | 0.78 |  |  |  | 3245066969428
696943 | Cln Перекл. 2кл.на 2напр.титан | Celiane Перекл. 2 кл. на 2 напр.Titanium | 67001+67001+68302+80251 | Celiane DIY | 1221 | Celiane DIY электроустановочное оборудование | PL2 | 5 | ШТ | На складе | сертифицировано | 1397.24 | 1649 |  |  | 0.08825 | 0.586 |  |  |  | 3245066969435
696944 | Cln Роз. 2К+З на винтах титан | Celiane Роз. 2К+З на винт. Axolute Titanium | 67152+68430+80251 | Celiane DIY | 1221 | Celiane DIY электроустановочное оборудование | PL2 | 5 | ШТ | На складе | сертифицировано | 646.82 | 763 |  |  | 0.08575 | 0.586 |  |  |  | 3245066969442
696945 | Celiane Роз. тел. RJ11 титан. | Celiane Роз. Тел. Rj11 Титан. | 67340+68537+80251 | Celiane DIY | 1221 | Celiane DIY электроустановочное оборудование | PL2 | 5 | ШТ | На складе | не подлежит сертификации | 903.18 | 1066 |  |  | 0.06675 | 0.586 |  |  |  | 3245066969459
696946 | Celiane Роз. TV FM Sat титан | Celiane Роз. Tv Fm Sat Титан | 67388+68585+80251 | Celiane DIY | 1221 | Celiane DIY электроустановочное оборудование | PL2 | 5 | ШТ | На складе | не подлежит сертификации | 2700.18 | 3186 |  |  | 0.562 | 3.9848 | 385 | 90 | 115 | 3245066969466
696947 | Celiane Светорег. 600 Вт титан | Celiane Светорег. 600 Вт Титан | 67082+68331+80251 | Celiane DIY | 1221 | Celiane DIY электроустановочное оборудование | PL2 | 1 | ШТ | На складе | сертифицировано | 6669.09 | 7870 |  |  | 0.12944 | 1.302 |  |  |  | 3245066969473
696948 | Cln Роз.RJ45 UTPcat 6 титан | Celiane Роз.RJ45 UTP Cat. 6 Titanium | 67344+68551+80251 | Celiane DIY | 442 | Розетки RJ 45 Legrand | PL8 | 5 | ШТ | На складе | не подлежит сертификации | 1870.29 | 2207 |  |  | 0.33 | 3.8019 | 395 | 175 | 55 | 3245066969480
696949 | Cln перекл. 2нап. Подсв. титан | Celiane перекл. 2нап. Подсв. Titanium | 67001+68303+80251+67666 | Celiane DIY | 1221 | Celiane DIY электроустановочное оборудование | PL2 | 5 | ШТ | На складе | сертифицировано | 1683.68 | 1987 |  |  | 0.07375 | 0.586 |  |  |  | 3245066969497
696950 | Cln перекл. 2кл. 2напр.подсв. | Celiane перекл. 2кл. 2напр.подсв. | 67001+67001+68304+80251+67666+67666 | Celiane DIY | 1221 | Celiane DIY электроустановочное оборудование | PL2 | 5 | ШТ | На складе | сертифицировано | 2788.75 | 3291 |  |  | 0.45 | 3.8019 | 395 | 175 | 55 | 3245066969503
696951 | Celiane рамка 1 пост титан | Celiane Рамка 1 Пост Титан | 68901 | Celiane DIY | 1221 | Celiane DIY электроустановочное оборудование | PL2 | 10 | ШТ | На складе | не подлежит сертификации | 776.89 | 917 |  |  | 0.0001 | 0.23 |  |  |  | 3245066969510
696952 | Celiane рамка 2 поста титан | Celiane Рамка 2 Поста Титан | 68902 | Celiane DIY | 1221 | Celiane DIY электроустановочное оборудование | PL2 | 5 | ШТ | На складе | не подлежит сертификации | 1243.02 | 1467 |  |  | 0.233 | 2.032 | 190 | 93 | 115 | 3245066969527
696953 | Celiane рамка 3 поста титан | Celiane Рамка 3 Поста Титан | 68903 | Celiane DIY | 1221 | Celiane DIY электроустановочное оборудование | PL2 | 5 | ШТ | На складе | не подлежит сертификации | 1988.83 | 2347 |  |  | 0.0001 | 0.78 |  |  |  | 3245066969534
696954 | Celiane рамка 4 поста титан | Celiane Рамка 4 Поста Титан | 68904 | Celiane DIY | 1221 | Celiane DIY электроустановочное оборудование | PL2 | 5 | ШТ | На складе | не подлежит сертификации | 3182.13 | 3755 |  |  | 0.0001 | 0.99 |  |  |  | 3245066969541
696955 | Celiane Датчик дв.400Вт титан | Celiane Датчик движения 400Вт Titanium | 67097+68339+80251 | Celiane DIY | 1221 | Celiane DIY электроустановочное оборудование | PL2 | 1 | ШТ | На складе | сертифицировано | 8604.59 | 10153 | Будет удален |  | 0 | 1.05 |  |  |  | 3245066969558
696956 | Celiane Термостат титан | Celiane Термостат Titanium | 67405+68549+80251 | Celiane DIY | 1221 | Celiane DIY электроустановочное оборудование | PL2 | 1 | ШТ | На складе | сертифицировано | 21242.1 | 25066 |  |  | 0.262 | 0.82351 | 77 | 93 | 115 | 3245066969565
696961 | Celiane рамка 1 пост алюминий | Celiane Рамка 1 Пост Алюминий | 68921 | Celiane DIY | 1221 | Celiane DIY электроустановочное оборудование | PL2 | 10 | ШТ | На складе | не подлежит сертификации | 776.89 | 917 |  |  | 0.276 | 2.032 | 190 | 93 | 115 | 3245066969619
696962 | Celiane рамка 2 поста алюминий | Celiane Рамка 2 Поста Алюминий | 68922 | Celiane DIY | 1221 | Celiane DIY электроустановочное оборудование | PL2 | 5 | ШТ | На складе | не подлежит сертификации | 1243.02 | 1467 |  |  | 0.233 | 2.032 | 190 | 93 | 115 | 3245066969626
696963 | Celiane рамка 3 поста алюминий | Celiane Рамка 3 Поста Алюминий | 68923 | Celiane DIY | 1221 | Celiane DIY электроустановочное оборудование | PL2 | 5 | ШТ | На складе | не подлежит сертификации | 1988.83 | 2347 |  |  | 0.0001 | 0.78 |  |  |  | 3245066969633
696964 | Celiane рамка 4 поста алюминий | Celiane Рамка 4 Поста Алюминий | 68924 | Celiane DIY | 1221 | Celiane DIY электроустановочное оборудование | PL2 | 5 | ШТ | На складе | не подлежит сертификации | 3182.13 | 3755 |  |  | 0.0001 | 1.17 |  |  |  | 3245066969640
696965 | Celiane Роз. TV пр. оконечн. | Celiane Роз. TV пр. оконечн. | 67386+68282+80251 | Celiane DIY | 1221 | Celiane DIY электроустановочное оборудование | PL2 | 10 | ШТ | Под заказ | не подлежит сертификации | 1318.48 | 1556 |  |  | 0.0001 | 0.1 |  |  |  | 3245066969657
696966 | Celiane Роз. TV пр. оконечн. | Celiane Роз. TV пр. оконечн. | 67386+68582+80251 | Celiane DIY | 1221 | Celiane DIY электроустановочное оборудование | PL2 | 5 | ШТ | Под заказ | не подлежит сертификации | 1621.27 | 1913 |  |  | 0.491 | 3.9848 | 385 | 90 | 115 | 3245066969664
696967 | Celiane Роз. TV пр. оконечн. | Celiane Роз. TV пр. оконечн. | 67386+66231+80251 | Celiane DIY | 1221 | Celiane DIY электроустановочное оборудование | PL2 | 5 | ШТ | Под заказ | не подлежит сертификации | 1318.48 | 1556 |  |  | 0.0001 | 0.1 |  |  |  | 3245066969671
696968 | Celiane Роз.TVпрост.бел | Celiane Роз.TV прост.бел | 67382+68282+80251 | Celiane DIY | 1221 | Celiane DIY электроустановочное оборудование | PL2 | 5 | ШТ | На складе | не подлежит сертификации | 863.48 | 1019 |  |  | 0 | 0.49 |  |  |  | 3414970515766
696969 | Celiane Роз.TVпрост.титан | Celiane Роз.TV прост.Titanium | 67382+68582+80251 | Celiane DIY | 1221 | Celiane DIY электроустановочное оборудование | PL2 | 5 | ШТ | На складе | не подлежит сертификации | 1166.28 | 1376 |  |  | 0 | 0.49 |  |  |  | 3414970515797
696970 | Celiane Роз.TVпрост.сл.кость | Celiane Роз.TV прост.слоновая кость | 67382+66231+80251 | Celiane DIY | 1221 | Celiane DIY электроустановочное оборудование | PL2 | 10 | ШТ | На складе | не подлежит сертификации | 863.48 | 1019 |  |  | 0 | 0.56 |  |  |  | 3414970515827
696975 | Celiane Роз. TV прост. прох. | Celiane Роз. TV прост. прох. | 67387+68282+80251 | Celiane DIY | 1221 | Celiane DIY электроустановочное оборудование | PL2 | 10 | ШТ | Под заказ | не подлежит сертификации | 1318.48 | 1556 |  |  | 0.0001 | 0.1 |  |  |  | 3245066969756
696976 | Celiane Роз. TV прост. прох. | Celiane Роз. TV прост. прох. | 67387+68582+80251 | Celiane DIY | 1221 | Celiane DIY электроустановочное оборудование | PL2 | 5 | ШТ | На складе | не подлежит сертификации | 1621.27 | 1913 |  |  | 0.0001 | 0.1 |  |  |  | 3245066969763
696977 | Celiane Роз. TV прост. прох. | Celiane Роз. TV прост. прох. | 67387+66231+80251 | Celiane DIY | 1221 | Celiane DIY электроустановочное оборудование | PL2 | 5 | ШТ | На складе | не подлежит сертификации | 1318.48 | 1556 |  |  | 0.0001 | 0.1 |  |  |  | 3245066969770
696979 | G.L.Р.TVокон.2400МГц10дБ PRO21 | Galea Life Розетка TV оконечная 2400МГц 10дБ PRO21 | 775966+771566 | Galea life DIY | 1221 | Celiane DIY электроустановочное оборудование | PL2 | 5 | ШТ | Под заказ | не подлежит сертификации | 1791.95 | 2115 |  |  | 0.0001 | 0.63 |  |  |  | 3245066969794
696990 | Розетка RJ 45 pearl | Розетка RJ45 Pearl | 775761+771575 | Galea life DIY | 1250 | Galea Life DIY электроустановочное оборудование | PL2 | 5 | ШТ | На складе | не подлежит сертификации | 1924.07 | 2270 |  |  | 0.13 | 0.648 |  |  |  | 3245066969909
696991 | Рамка 1п. pearl | Рамка 1п, Pearl | 771501 | Galea life DIY | 1250 | Galea Life DIY электроустановочное оборудование | PL2 | 10 | ШТ | На складе | не подлежит сертификации | 385.15 | 454 |  |  | 0.07 | 0.273 |  |  |  | 3245066969916
696992 | Рамка 2п.pearl.гор | Рамка 2п, Pearl.гор. | 771502 | Galea life DIY | 1250 | Galea Life DIY электроустановочное оборудование | PL2 | 10 | ШТ | На складе | не подлежит сертификации | 744.56 | 879 |  |  | 0.415 | 3.8019 | 395 | 175 | 55 | 3245066969923
696993 | Рамка 3п. pearl гор | Рамка 3п, Pearl гор. | 771503 | Galea life DIY | 1250 | Galea Life DIY электроустановочное оборудование | PL2 | 5 | ШТ | На складе | не подлежит сертификации | 1224.54 | 1445 |  |  | 0.17 | 0.469 |  |  |  | 3245066969930
696994 | Рамка 4п.pearl гор | Рамка 4п, Pearl гор. | 771504 | Galea life DIY | 1250 | Galea Life DIY электроустановочное оборудование | PL2 | 5 | ШТ | На складе | не подлежит сертификации | 1792.33 | 2115 |  |  | 0.53 | 3.8019 | 395 | 175 | 55 | 3245066969947
696995 | Рамка 2п.pearl верт | Рамка 2п, Pearl верт. | 771506 | Galea life DIY | 1250 | Galea Life DIY электроустановочное оборудование | PL2 | 10 | ШТ | На складе | не подлежит сертификации | 744.56 | 879 |  |  | 0.15 | 0.469 |  |  |  | 3245066969954
696996 | Рамка 3п.pearl верт | Рамка 3п, Pearl верт. | 771507 | Galea life DIY | 1250 | Galea Life DIY электроустановочное оборудование | PL2 | 5 | ШТ | На складе | не подлежит сертификации | 1224.54 | 1445 |  |  | 0.096 | 0.938 |  |  |  | 3245066969961
697250 | Рамка сафари Celiane 1 пос | Рамка сафари Celiane 1 поста | 68641 | Celiane DIY | 1221 | Celiane DIY электроустановочное оборудование | PL2 | 10 | ШТ | На складе | не подлежит сертификации | 350.79 | 414 |  |  | 0 | 2.2942 | 190 | 105 | 115 | 3245066972503
697251 | Рамка сафари Celiane 2 поста | Рамка Сафари Celiane 2 Поста | 68642 | Celiane DIY | 1221 | Celiane DIY электроустановочное оборудование | PL2 | 5 | ШТ | На складе | не подлежит сертификации | 515.64 | 608 |  |  | 0.051516 | 0.501 |  |  |  | 3245066972510
697252 | Рамка сафари Celiane 3 поста | Рамка Сафари Celiane 3 Поста | 68643 | Celiane DIY | 1221 | Celiane DIY электроустановочное оборудование | PL2 | 5 | ШТ | На складе | не подлежит сертификации | 773.5 | 913 |  |  | 0 | 3.08 | 280 | 110 | 100 | 3245066972527
697253 | Рамка корица Celiane 1 пост | Рамка корица Celiane 1 поста | 68651 | Celiane DIY | 1221 | Celiane DIY электроустановочное оборудование | PL2 | 10 | ШТ | На складе | не подлежит сертификации | 350.79 | 414 |  |  | 0 | 1.1 | 100 | 100 | 110 | 3245066972534
697254 | Рамка корица Celiane 2 поста | Рамка Корица Celiane 2 Поста | 68652 | Celiane DIY | 1221 | Celiane DIY электроустановочное оборудование | PL2 | 5 | ШТ | На складе | не подлежит сертификации | 515.64 | 608 |  |  | 0.051516 | 0.501 |  |  |  | 3245066972541
697255 | Рамка корица Celiane 3 поста | Рамка Корица Celiane 3 Поста | 68653 | Celiane DIY | 1221 | Celiane DIY электроустановочное оборудование | PL2 | 5 | ШТ | На складе | не подлежит сертификации | 773.5 | 913 |  |  | 0 | 3.08 | 280 | 100 | 110 | 3245066972558
697256 | Рамка шафран Celiane 1 пост | Рамка шафран Celiane 1 поста | 68671 | Celiane DIY | 1221 | Celiane DIY электроустановочное оборудование | PL2 | 10 | ШТ | На складе | не подлежит сертификации | 350.79 | 414 |  |  | 0 | 2.2942 | 190 | 105 | 115 | 3245066972565
697257 | Рамка шафран Celiane 2 поста | Рамка Шафран Celiane 2 Поста | 68672 | Celiane DIY | 1221 | Celiane DIY электроустановочное оборудование | PL2 | 5 | ШТ | На складе | не подлежит сертификации | 515.64 | 608 |  |  | 0.051516 | 0.501 |  |  |  | 3245066972572
697258 | Рамка шафран Celiane 3 поста | Рамка Шафран Celiane 3 Поста | 68673 | Celiane DIY | 1221 | Celiane DIY электроустановочное оборудование | PL2 | 5 | ШТ | На складе | не подлежит сертификации | 773.5 | 913 |  |  | 0 | 3.08 | 280 | 100 | 110 | 3245066972589
697259 | Рамка мускат Celiane 1 пост | Рамка мускат Celiane 1 поста | 68681 | Celiane DIY | 1221 | Celiane DIY электроустановочное оборудование | PL2 | 10 | ШТ | На складе | не подлежит сертификации | 350.79 | 414 |  |  | 0 | 2.09 | 190 | 100 | 110 | 3245066972596
697260 | Рамка мускат Celiane 2 постa | Рамка Мускат Celiane 2 Постa | 68682 | Celiane DIY | 1221 | Celiane DIY электроустановочное оборудование | PL2 | 5 | ШТ | На складе | не подлежит сертификации | 515.64 | 608 |  |  | 0.051516 | 0.501 |  |  |  | 3245066972602
697261 | Рамка мускат Celiane 3 постa | Рамка Мускат Celiane 3 Постa | 68683 | Celiane DIY | 1221 | Celiane DIY электроустановочное оборудование | PL2 | 5 | ШТ | На складе | не подлежит сертификации | 773.5 | 913 |  |  | 0 | 3.08 | 280 | 100 | 110 | 3245066972619
697262 | Рамка норка Celiane 1 пост | Рамка норка Celiane 1 поста | 68731 | Celiane DIY | 1221 | Celiane DIY электроустановочное оборудование | PL2 | 10 | ШТ | На складе | не подлежит сертификации | 350.79 | 414 |  |  | 0 | 2.09 | 190 | 100 | 110 | 3245066972626
697263 | Рамка норка Celiane 2 постa | Рамка Норка Celiane 2 Постa | 68732 | Celiane DIY | 1221 | Celiane DIY электроустановочное оборудование | PL2 | 5 | ШТ | На складе | не подлежит сертификации | 515.64 | 608 |  |  | 0.051516 | 0.501 |  |  |  | 3245066972633
697264 | Рамка норка Celiane 3 постa | Рамка Норка Celiane 3 Постa | 68733 | Celiane DIY | 1221 | Celiane DIY электроустановочное оборудование | PL2 | 5 | ШТ | На складе | не подлежит сертификации | 773.5 | 913 |  |  | 0 | 3.08 | 280 | 100 | 110 | 3245066972640
697265 | Рамка грей Celiane 1 пост | Рамка грей Celiane 1 поста | 68741 | Celiane DIY | 1221 | Celiane DIY электроустановочное оборудование | PL2 | 10 | ШТ | На складе | не подлежит сертификации | 350.79 | 414 |  |  | 0 | 2.09 | 190 | 100 | 110 | 3245066972657
697266 | Рамка грей Celiane 2 поста | Рамка Грей Celiane 2 Поста | 68742 | Celiane DIY | 1221 | Celiane DIY электроустановочное оборудование | PL2 | 5 | ШТ | На складе | не подлежит сертификации | 515.64 | 608 |  |  | 0.051516 | 0.501 |  |  |  | 3245066972664
697267 | Рамка грей Celiane 3 поста | Рамка Грей Celiane 3 Поста | 68743 | Celiane DIY | 1221 | Celiane DIY электроустановочное оборудование | PL2 | 5 | ШТ | На складе | не подлежит сертификации | 773.5 | 913 |  |  | 0 | 3.08 | 280 | 100 | 110 | 3245066972671
697268 | Celiane рамка 4 поста грей | Рамка Грей Celiane 4 Поста | 68744 | Celiane DIY | 1221 | Celiane DIY электроустановочное оборудование | PL2 | 5 | ШТ | На складе | не подлежит сертификации | 1237.56 | 1460 |  | Дата запуска - 01.07.2014 | 0 | 5.187 | 380 | 105 | 130 | 3245066972688
697269 | Celiane рамка 4 поста норка | Рамка Норка Celiane 4 Постa | 68734 | Celiane DIY | 1221 | Celiane DIY электроустановочное оборудование | PL2 | 5 | ШТ | На складе | не подлежит сертификации | 1237.56 | 1460 |  | Дата запуска - 01.07.2014 | 0 | 5.187 | 380 | 105 | 130 | 3245066972695
697270 | Celiane рамка 4 поста мускат | Рамка Мускат Celiane 4 Постa | 68684 | Celiane DIY | 1221 | Celiane DIY электроустановочное оборудование | PL2 | 5 | ШТ | На складе | не подлежит сертификации | 1237.56 | 1460 |  | Дата запуска - 01.07.2014 | 0 | 4.875 | 375 | 100 | 130 | 3245066972701
697271 | Celiane рамка 4 поста шафран | Рамка Шафран Celiane 4 Поста | 68674 | Celiane DIY | 1221 | Celiane DIY электроустановочное оборудование | PL2 | 5 | ШТ | На складе | не подлежит сертификации | 1237.56 | 1460 |  | Дата запуска - 01.07.2014 | 0 | 5.187 | 380 | 105 | 130 | 3245066972718
697272 | Celiane рамка 4 поста корица | Рамка Корица Celiane 4 Поста | 68654 | Celiane DIY | 1221 | Celiane DIY электроустановочное оборудование | PL2 | 5 | ШТ | На складе | не подлежит сертификации | 1237.56 | 1460 |  | Дата запуска - 01.07.2014 | 0 | 5.187 | 380 | 105 | 130 | 3245066972725
697273 | Celiane рамка 4 поста сафари | Рамка Сафари Celiane 4 Поста | 68644 | Celiane DIY | 1221 | Celiane DIY электроустановочное оборудование | PL2 | 5 | ШТ | На складе | не подлежит сертификации | 1237.56 | 1460 |  | Дата запуска - 01.07.2014 | 0 | 4.94 | 380 | 100 | 130 | 3245066972732

## Тариф POS
Тариф (Прайс-лист): "Tariff POS Russia 2016 October Local - версия A"
Вступает в действие с 21.10.2016
Артикул | Наименование | Товарная группа | Серия | Наименование серии | Минимальная упаковка | Единица измерения | Статус: на складе / под заказ Т1 / под заказ Т2 | Тариф для дистрибьюторов без НДС, РУБ. | Рекомендованная цена для розницы с НДС, РУБ. | Новые / удаленные артикулы | Комментарий | Вес минимальной упаковки, кг | Обьем минимальной упаковки, dm3 | Длина, мм | Ширина, мм | Высота, мм | Код EAN13
68602 | Celiane Демонстрационный чемодан с образцами продукции | POS Materials | 9999 | SBU9 SPARES | 1 | ШТ | Под заказ Т1 | 79587.67 | 55221 |  |  | 5.81 | 2.9151 | 41 | 180 | 395 | 2245060686025
PL501 | Стенд Practibox и Nedbox 354x354х35 мм (2 секции) | POS Materials | 9999 | SBU9 SPARES | 1 | ШТ | Под заказ Т1 | 9342.67 | 6482 |  |  | 2 | 15.987 | 365 | 365 | 120 | 2245060005017
PL502 | Стенд Helium+MOES 250х250х650 мм | POS Materials | 9999 | SBU9 SPARES | 1 | ШТ | Под заказ Т1 | 8494.51 | 5894 |  |  | 1.6 | 42.9 | 260 | 250 | 660 | 2245060005024
PL504 | Стенд Quteo 354x354х35 мм (2 секции) | POS Materials | 9999 | SBU9 SPARES | 1 | ШТ | Под заказ Т1 | 3412.36 | 2368 |  |  | 2 | 15.987 | 365 | 365 | 120 | 2245060005048
PL507 | Стенд Etika 354x354х35 мм (3 секции) | POS Materials | 9999 | SBU9 SPARES | 1 | ШТ | Под заказ Т1 | 9424.23 | 6539 |  |  | 3 | 18.6515 | 365 | 365 | 140 | 2245060005079
PL510 | Стенд Valena Classic 354x354х35 мм (3 секции) | POS Materials | 9999 | SBU9 SPARES | 1 | ШТ | Под заказ Т1 | 10785.4 | 7483 |  |  | 1.05 | 18.6515 | 365 | 365 | 140 | 2245060005109
PL513 | Стенд Celiane 354x354х35 мм (3 секции) | POS Materials | 9999 | SBU9 SPARES | 1 | ШТ | Под заказ Т1 | 20440.5 | 14182 |  |  | 3 | 18.6515 | 365 | 365 | 140 | 2245060005130
PL514 | Стенд Valena Life 354x354х35 мм (3 секции) | POS Materials | 9999 | SBU9 SPARES | 1 | ШТ | Под заказ Т1 | 8711.92 | 6045 |  |  | 3 | 18.6515 | 365 | 365 | 140 | 2245060005147
PL517 | Стенд Valena Allure 354x354х35 мм (3 секции) | POS Materials | 9999 | SBU9 SPARES | 1 | ШТ | Под заказ Т1 | 8391.4 | 5822 |  |  | 3 | 18.6515 | 365 | 365 | 140 | 2245060005178
PL521 | Стенд Датчики движения 354x354х35 мм | POS Materials | 9999 | SBU9 SPARES | 1 | ШТ | Под заказ Т1 | 5596.03 | 3883 |  |  | 1.05 | 4.3861 | 354 | 354 | 35 | 2245060005215
PL601 | Стенд Livinglight Bticino 600x650х40 мм | POS Materials | 9999 | SBU9 SPARES | 1 | ШТ | Под заказ Т1 | 21621.15 | 15002 |  |  | 2 | 20.13 | 610 | 660 | 50 | 2245060006014
PL602 | Стенд Распределительные щиты и модульное оборудование 600x650х40 мм | POS Materials | 9999 | SBU9 SPARES | 1 | ШТ | Под заказ Т1 | 13775.8 | 9558 |  |  | 2 | 20.13 | 610 | 660 | 50 | 2245060006021
PL603 | Стенд Quteo 600x650х40 мм | POS Materials | 9999 | SBU9 SPARES | 1 | ШТ | Под заказ Т1 | 8898.17 | 6174 |  |  | 2 | 20.13 | 610 | 660 | 50 | 2245060006038
PL604 | Стенд Etika 600x650х40 мм | POS Materials | 9999 | SBU9 SPARES | 1 | ШТ | Под заказ Т1 | 9861.22 | 6842 |  |  | 3 | 20.13 | 610 | 660 | 50 | 2245060006045
PL605 | Стенд Valena Classic 600x650х40 мм | POS Materials | 9999 | SBU9 SPARES | 1 | ШТ | Под заказ Т1 | 14946.37 | 10370 |  |  | 2 | 20.13 | 610 | 660 | 50 | 2245060006052
PL606 | Стенд Celiane 600x650х40 мм | POS Materials | 9999 | SBU9 SPARES | 1 | ШТ | Под заказ Т1 | 20878.94 | 14487 |  |  | 2 | 20.13 | 610 | 660 | 50 | 2245060006069
PL607 | Стенд Valena Life 600x650х40 мм | POS Materials | 9999 | SBU9 SPARES | 1 | ШТ | Под заказ Т1 | 10194.73 | 7074 |  |  | 2 | 20.13 | 610 | 660 | 50 | 2245060006076
PL608 | Стенд Valena Allure 600x650х40 мм | POS Materials | 9999 | SBU9 SPARES | 1 | ШТ | Под заказ Т1 | 10524.6 | 7302 |  |  | 2 | 20.13 | 610 | 660 | 50 | 2245060006083
RPS001 | Стоппер 400х300 мм | POS Materials | 9999 | SBU9 SPARES | 1 | ШТ | Под заказ Т1 | 1589.63 | 1103 |  |  | 0.1 | 0.12 | 400 | 300 | 1 | 2245060010011
RPS003 | Стикер на самоклеющейся пленке 400х300 мм | POS Materials | 9999 | SBU9 SPARES | 1 | ШТ | Под заказ Т1 | 428.13 | 297 |  |  | 0.06 | 0.12 | 400 | 300 | 1 | 2245060010035
RPS003ZERK | Зеркальный стикер 400х300мм | POS Materials | 9999 | SBU9 SPARES | 1 | ШТ | Под заказ Т1 | 428.13 | 297 |  |  | 0.06 | 0.12 | 400 | 300 | 1 | 2245060010036
RPS004 | Стикер на самоклеющейся пленке 300х100 мм | POS Materials | 9999 | SBU9 SPARES | 1 | ШТ | Под заказ Т1 | 137.66 | 96 |  |  | 0.06 | 0.03 | 300 | 100 | 1 | 2245060010042
RPS004ZERK | Зеркальный стикер 300х100мм | POS Materials | 9999 | SBU9 SPARES | 1 | ШТ | Под заказ Т1 | 137.66 | 96 |  |  | 0.06 | 0.03 | 300 | 100 | 1 | 2245060010043
RPS006 | Лайтбокс 950х300 мм 1 вид | POS Materials | 9999 | SBU9 SPARES | 1 | ШТ | Под заказ Т1 | 11903.85 | 8259 |  |  | 5 | 41.664 | 960 | 310 | 140 | 2245060010066
RPS100 | Стойка Legrand 635х2000х100 мм (для стенда 600х650х40 мм) | POS Materials | 9999 | SBU9 SPARES | 1 | ШТ | Под заказ Т1 | 9570.26 | 6640 |  |  | 20 | 142.6095 | 645 | 2010 | 110 | 2245060001002
RPS101 | Тумба 650х650х1060 мм (для стенда 600х650х40 мм) | POS Materials | 9999 | SBU9 SPARES | 1 | ШТ | Под заказ Т1 | 20700 | 14362 |  |  | 52 | 47.916 | 660 | 660 | 110 | 2245060001019
RPS102 | Cтойка напольная для акриловых и проволочных карманов 240х1650 мм | POS Materials | 9999 | SBU9 SPARES | 1 | ШТ | Под заказ Т1 | 7584.48 | 5262 |  |  | 5 | 4.08 | 240 | 1700 | 10 | 2245060001026
RPS103 | Cтойка напольная для акриловых и проволочных карманов 300х1650 мм | POS Materials | 9999 | SBU9 SPARES | 1 | ШТ | Под заказ Т1 | 8683.65 | 6025 |  |  | 5 | 5.1 | 300 | 1700 | 10 | 2245060001033
RPS104 | Cтойка напольная для акриловых и проволочных карманов 450х1650 мм | POS Materials | 9999 | SBU9 SPARES | 1 | ШТ | Под заказ Т1 | 9582.07 | 6648 |  |  | 5 | 7.65 | 450 | 1700 | 10 | 2245060001040
RPS105 | Карман проволочный А4 | POS Materials | 9999 | SBU9 SPARES | 1 | ШТ | Под заказ Т1 | 207 | 144 |  |  | 0.2 | 0.6237 | 210 | 297 | 10 | 2245060001101
RPS106 | Карман проволочный А5 | POS Materials | 9999 | SBU9 SPARES | 1 | ШТ | Под заказ Т1 | 330.48 | 229 |  |  | 0.2 | 0.3108 | 148 | 210 | 10 | 2245060001095
RPS107 | Карман проволочный 1/3 А4 | POS Materials | 9999 | SBU9 SPARES | 1 | ШТ | Под заказ Т1 | 330.48 | 229 |  |  | 0.2 | 0.147 | 100 | 210 | 7 | 2245060001088
RPS108 | Карман акриловый 1/3 А4 | POS Materials | 9999 | SBU9 SPARES | 1 | ШТ | Под заказ Т1 | 372.6 | 259 |  |  | 0.2 | 0.147 | 100 | 210 | 7 | 2245060001071
RPS109 | Карман акриловый А5 | POS Materials | 9999 | SBU9 SPARES | 1 | ШТ | Под заказ Т1 | 430.92 | 299 |  |  | 0.2 | 0.3108 | 148 | 210 | 10 | 2245060001064
RPS110 | Карман акриловый А4 | POS Materials | 9999 | SBU9 SPARES | 1 | ШТ | Под заказ Т1 | 719.28 | 499 |  |  | 0.2 | 0.6237 | 210 | 297 | 10 | 2245060001057
RPS114 | Настольный держатель А4 | POS Materials | 9999 | SBU9 SPARES | 1 | ШТ | Под заказ Т1 | 1620 | 1124 |  |  | 0.2 | 0.6237 | 210 | 297 | 10 | 2245060001118
RPS115 | Настольный держатель А5 | POS Materials | 9999 | SBU9 SPARES | 1 | ШТ | Под заказ Т1 | 1296 | 899 |  |  | 0.2 | 0.3108 | 148 | 210 | 10 | 2245060001125
RPS116 | Настольный держатель 1/3 А4 | POS Materials | 9999 | SBU9 SPARES | 1 | ШТ | Под заказ Т1 | 1118.45 | 776 |  |  | 0.2 | 0.147 | 100 | 210 | 7 | 2245060001132
RPS117 | Стойка Bticino 635х2000х100 мм | POS Materials | 9999 | SBU9 SPARES | 1 | ШТ | Под заказ Т1 | 9570.26 | 6640 |  |  | 20 | 142.6095 | 645 | 2010 | 110 | 2245060001170
RPS118 | Cтенд-заглушка с логотипом Legrand 600х650x40 | POS Materials | 9999 | SBU9 SPARES | 1 | ШТ | Под заказ Т1 | 3639.6 | 2525 |  |  | 2 | 20.13 | 610 | 660 | 50 | 2245060011810
RPS118BT | Cтенд-заглушка с логотипом Bticino 600х650x40 | POS Materials | 9999 | SBU9 SPARES | 1 | ШТ | Под заказ Т1 | 3639.6 | 2525 |  |  | 2 | 20.13 | 610 | 660 | 50 | 2245060011827
RPS119 | Стенд-заглушка Legrand 600х650x40 с отверстиями | POS Materials | 9999 | SBU9 SPARES | 1 | ШТ | Под заказ Т1 | 3897 | 2704 |  |  | 2 | 20.13 | 610 | 660 | 50 | 2245060011919
RPS119BT | Стенд-заглушка Bticino 600х650x40 с отверстиями | POS Materials | 9999 | SBU9 SPARES | 1 | ШТ | Под заказ Т1 | 3897 | 2704 |  |  | 2 | 20.13 | 610 | 660 | 50 | 2245060011926
RPS119LogoBT | Стенд-заглушка с шапкой Bticino 600х650x40 | POS Materials | 9999 | SBU9 SPARES | 1 | ШТ | Под заказ Т1 | 3639.6 | 2525 |  |  | 2 | 20.13 | 610 | 660 | 50 | 2245060011933
RPS119LogoLG | Стенд-заглушка с шапкой Legrand 600х650x40 | POS Materials | 9999 | SBU9 SPARES | 1 | ШТ | Под заказ Т1 | 3639.6 | 2525 |  |  | 2 | 20.13 | 610 | 660 | 50 | 2245060011940
RPS200 | Стенд-заглушка Legrand354x354х35 мм с отверстиями | POS Materials | 9999 | SBU9 SPARES | 1 | ШТ | Под заказ Т1 | 1248.03 | 866 |  |  | 1.05 | 18.6515 | 365 | 365 | 140 | 2245060020010
RPS200LogoLG | Стенд-заглушка с шапкой Legrand 354x354x35 | POS Materials | 9999 | SBU9 SPARES | 1 | ШТ | Под заказ Т1 | 1248.03 | 866 |  |  | 1.05 | 18.6515 | 365 | 365 | 140 | 2245060020027

## Новые артикулы
Тариф (Прайс-лист): "Tariff Legrand Russia 2016 October Local - версия A"
Вступает в действие с 21.10.2016
Новые артикулы
Артикул | Наименование | Расширенное наименование | Товарная группа | Серия | Наименование серии | Продуктовая линейка | Минимальная упаковка | Единица измерения | Статус: на складе / под заказ Т1 / под заказ Т2 | Сертификат | Тариф для дистрибьюторов без НДС, РУБ. | Рекомендованная цена для розницы с НДС, РУБ. | Рекомендованная цена для сметных отделов проектных институтов с НДС, РУБ. | Новые / удаленные артикулы | Комментарий | Вес минимальной упаковки, кг | Обьем минимальной упаковки, dm3 | Длина, мм | Ширина, мм | Высота, мм | Артикул замены (артикул замены / нет замены) | Код EAN13 | Группа товара
27000 | DRX125 MT 15A 3П 10KA | DRX125 термомагнитный 15A 3П 10KA | DPX, DCX-M, CONTACTORS | 43 | Автоматические выключатели DRX (в литом корпусе) | PL1 | 1 | ШТ | На складе | сертифицировано | 3533.64 | 4169.7 | 4169.7 | Новый | Дата запуска - 21.10.2016 | 0.875 | 1.02 | 150 | 80 | 85 |  | 3245060270001
27001 | DRX125 MT 20A 3П 10KA | DRX125 термомагнитный 20A 3П 10KA | DPX, DCX-M, CONTACTORS | 43 | Автоматические выключатели DRX (в литом корпусе) | PL1 | 1 | ШТ | Под заказ Т1 | сертифицировано | 3533.64 | 4169.7 | 4169.7 | Новый | Дата запуска - 21.10.2016 | [6 empty] | 3245060270018
27002 | DRX125 MT 25A 3П 10KA | DRX125 термомагнитный 25A 3П 10KA | DPX, DCX-M, CONTACTORS | 43 | Автоматические выключатели DRX (в литом корпусе) | PL1 | 1 | ШТ | На складе | сертифицировано | 3533.64 | 4169.7 | 4169.7 | Новый | Дата запуска - 21.10.2016 | 0.875 | 1.02 | 150 | 80 | 85 |  | 3245060270025
27003 | DRX125 MT 30A 3П 10KA | DRX125 термомагнитный 30A 3П 10KA | DPX, DCX-M, CONTACTORS | 43 | Автоматические выключатели DRX (в литом корпусе) | PL1 | 1 | ШТ | На складе | сертифицировано | 3533.64 | 4169.7 | 4169.7 | Новый | Дата запуска - 21.10.2016 | 0.875 | 1.02 | 150 | 80 | 85 |  | 3245060270032
27004 | DRX125 MT 40A 3П 10KA | DRX125 термомагнитный 40A 3П 10KA | DPX, DCX-M, CONTACTORS | 43 | Автоматические выключатели DRX (в литом корпусе) | PL1 | 1 | ШТ | На складе | сертифицировано | 3533.64 | 4169.7 | 4169.7 | Новый | Дата запуска - 21.10.2016 | 0.875 | 1.02 | 150 | 80 | 85 |  | 3245060270049
27005 | DRX125 MT 50A 3П 10KA | DRX125 термомагнитный 50A 3П 10KA | DPX, DCX-M, CONTACTORS | 43 | Автоматические выключатели DRX (в литом корпусе) | PL1 | 1 | ШТ | На складе | сертифицировано | 3533.64 | 4169.7 | 4169.7 | Новый | Дата запуска - 21.10.2016 | 0.875 | 1.02 | 150 | 80 | 85 |  | 3245060270056
27008 | DRX125 MT 100A 3П 10KA | DRX125 термомагнитный 100A 3П 10KA | DPX, DCX-M, CONTACTORS | 43 | Автоматические выключатели DRX (в литом корпусе) | PL1 | 1 | ШТ | На складе | сертифицировано | 3353.22 | 3956.8 | 3956.8 | Новый | Дата запуска - 21.10.2016 | 0.875 | 1.02 | 150 | 80 | 85 |  | 3245060270087
27009 | DRX125 MT 125A 3П 10KA | DRX125 термомагнитный 125A 3П 10KA | DPX, DCX-M, CONTACTORS | 43 | Автоматические выключатели DRX (в литом корпусе) | PL1 | 1 | ШТ | На складе | сертифицировано | 3520.88 | 4154.64 | 4154.64 | Новый | Дата запуска - 21.10.2016 | 0.875 | 1.02 | 150 | 80 | 85 |  | 3414970323392
27010 | DRX125 MT 15A 4П 10KA | DRX125 термомагнитный 15A 4П 10KA | DPX, DCX-M, CONTACTORS | 43 | Автоматические выключатели DRX (в литом корпусе) | PL1 | 1 | ШТ | Под заказ Т1 | сертифицировано | 4593.74 | 5420.61 | 5420.61 | Новый | Дата запуска - 21.10.2016 | [6 empty] | 3245060270100
27011 | DRX125 MT 20A 4П 10KA | DRX125 термомагнитный 20A 4П 10KA | DPX, DCX-M, CONTACTORS | 43 | Автоматические выключатели DRX (в литом корпусе) | PL1 | 1 | ШТ | Под заказ Т1 | сертифицировано | 4593.74 | 5420.61 | 5420.61 | Новый | Дата запуска - 21.10.2016 | [6 empty] | 3245060270117
27012 | DRX125 MT 25A 4П 10KA | DRX125 термомагнитный 25A 4П 10KA | DPX, DCX-M, CONTACTORS | 43 | Автоматические выключатели DRX (в литом корпусе) | PL1 | 1 | ШТ | Под заказ Т1 | сертифицировано | 4593.74 | 5420.61 | 5420.61 | Новый | Дата запуска - 21.10.2016 | [6 empty] | 3245060270124
27013 | DRX125 MT 30A 4П 10KA | DRX125 термомагнитный 30A 4П 10KA | DPX, DCX-M, CONTACTORS | 43 | Автоматические выключатели DRX (в литом корпусе) | PL1 | 1 | ШТ | Под заказ Т1 | сертифицировано | 4593.74 | 5420.61 | 5420.61 | Новый | Дата запуска - 21.10.2016 | [6 empty] | 3245060270131
27014 | DRX125 MT 40A 4П 10KA | DRX125 термомагнитный 40A 4П 10KA | DPX, DCX-M, CONTACTORS | 43 | Автоматические выключатели DRX (в литом корпусе) | PL1 | 1 | ШТ | Под заказ Т1 | сертифицировано | 4593.74 | 5420.61 | 5420.61 | Новый | Дата запуска - 21.10.2016 | [6 empty] | 3245060270148
27015 | DRX125 MT 50A 4П 10KA | DRX125 термомагнитный 50A 4П 10KA | DPX, DCX-M, CONTACTORS | 43 | Автоматические выключатели DRX (в литом корпусе) | PL1 | 1 | ШТ | Под заказ Т1 | сертифицировано | 4593.74 | 5420.61 | 5420.61 | Новый | Дата запуска - 21.10.2016 | [6 empty] | 3245060270155
27018 | DRX125 MT 100A 4П 10KA | DRX125 термомагнитный 100A 4П 10KA | DPX, DCX-M, CONTACTORS | 43 | Автоматические выключатели DRX (в литом корпусе) | PL1 | 1 | ШТ | Под заказ Т1 | сертифицировано | 4359.18 | 5143.83 | 5143.83 | Новый | Дата запуска - 21.10.2016 | [6 empty] | 3245060270186
27019 | DRX125 MT 125A 4П 10KA | DRX125 термомагнитный 125A 4П 10KA | DPX, DCX-M, CONTACTORS | 43 | Автоматические выключатели DRX (в литом корпусе) | PL1 | 1 | ШТ | Под заказ Т1 | сертифицировано | 4401.1 | 5193.3 | 5193.3 | Новый | Дата запуска - 21.10.2016 | [6 empty] | 3414970323415
27020 | DRX125 MT 15A 3П 20KA | DRX125 термомагнитный 15A 3П 20KA | DPX, DCX-M, CONTACTORS | 43 | Автоматические выключатели DRX (в литом корпусе) | PL1 | 1 | ШТ | На складе | сертифицировано | 3681.73 | 4344.44 | 4344.44 | Новый | Дата запуска - 21.10.2016 | [6 empty] | 3245060270209
27021 | DRX125 MT 20A 3П 20KA | DRX125 термомагнитный 20A 3П 20KA | DPX, DCX-M, CONTACTORS | 43 | Автоматические выключатели DRX (в литом корпусе) | PL1 | 1 | ШТ | Под заказ Т1 | сертифицировано | 3681.73 | 4344.44 | 4344.44 | Новый | Дата запуска - 21.10.2016 | [6 empty] | 3245060270216
27022 | DRX125 MT 25A 3П 20KA | DRX125 термомагнитный 25A 3П 20KA | DPX, DCX-M, CONTACTORS | 43 | Автоматические выключатели DRX (в литом корпусе) | PL1 | 1 | ШТ | На складе | сертифицировано | 3681.73 | 4344.44 | 4344.44 | Новый | Дата запуска - 21.10.2016 | [6 empty] | 3245060270223
27023 | DRX125 MT 30A 3П 20KA | DRX125 термомагнитный 30A 3П 20KA | DPX, DCX-M, CONTACTORS | 43 | Автоматические выключатели DRX (в литом корпусе) | PL1 | 1 | ШТ | На складе | сертифицировано | 3681.73 | 4344.44 | 4344.44 | Новый | Дата запуска - 21.10.2016 | [6 empty] | 3245060270230
27024 | DRX125 MT 40A 3П 20KA | DRX125 термомагнитный 40A 3П 20KA | DPX, DCX-M, CONTACTORS | 43 | Автоматические выключатели DRX (в литом корпусе) | PL1 | 1 | ШТ | На складе | сертифицировано | 3681.73 | 4344.44 | 4344.44 | Новый | Дата запуска - 21.10.2016 | 0.875 | 1.02 | 150 | 80 | 85 |  | 3245060270247
27025 | DRX125 MT 50A 3П 20KA | DRX125 термомагнитный 50A 3П 20KA | DPX, DCX-M, CONTACTORS | 43 | Автоматические выключатели DRX (в литом корпусе) | PL1 | 1 | ШТ | На складе | сертифицировано | 3681.73 | 4344.44 | 4344.44 | Новый | Дата запуска - 21.10.2016 | [6 empty] | 3245060270254
27028 | DRX125 MT 100A 3П 20KA | DRX125 термомагнитный 100A 3П 20KA | DPX, DCX-M, CONTACTORS | 43 | Автоматические выключатели DRX (в литом корпусе) | PL1 | 1 | ШТ | На складе | сертифицировано | 3840.08 | 4531.29 | 4531.29 | Новый | Дата запуска - 21.10.2016 | [6 empty] | 3245060270285
27029 | DRX125 MT 63A 4П 10KA | DRX125 термомагнитный 63A 4П 10KA | DPX, DCX-M, CONTACTORS | 43 | Автоматические выключатели DRX (в литом корпусе) | PL1 | 1 | ШТ | Под заказ Т1 | сертифицировано | 4179.42 | 4931.72 | 4931.72 | Новый | Дата запуска - 21.10.2016 | [6 empty] | 3414970323439
27030 | DRX125 MT 15A 4П 20KA | DRX125 термомагнитный 15A 4П 20KA | DPX, DCX-M, CONTACTORS | 43 | Автоматические выключатели DRX (в литом корпусе) | PL1 | 1 | ШТ | Под заказ Т1 | сертифицировано | 4786.25 | 5647.78 | 5647.78 | Новый | Дата запуска - 21.10.2016 | [6 empty] | 3245060270308
27031 | DRX125 MT 20A 4П 20KA | DRX125 термомагнитный 20A 4П 20KA | DPX, DCX-M, CONTACTORS | 43 | Автоматические выключатели DRX (в литом корпусе) | PL1 | 1 | ШТ | Под заказ Т1 | сертифицировано | 4786.25 | 5647.78 | 5647.78 | Новый | Дата запуска - 21.10.2016 | [6 empty] | 3245060270315
27032 | DRX125 MT 25A 4П 20KA | DRX125 термомагнитный 25A 4П 20KA | DPX, DCX-M, CONTACTORS | 43 | Автоматические выключатели DRX (в литом корпусе) | PL1 | 1 | ШТ | Под заказ Т1 | сертифицировано | 4786.25 | 5647.78 | 5647.78 | Новый | Дата запуска - 21.10.2016 | [6 empty] | 3245060270322
27033 | DRX125 MT 30A 4П 20KA | DRX125 термомагнитный 30A 4П 20KA | DPX, DCX-M, CONTACTORS | 43 | Автоматические выключатели DRX (в литом корпусе) | PL1 | 1 | ШТ | Под заказ Т1 | сертифицировано | 4786.25 | 5647.78 | 5647.78 | Новый | Дата запуска - 21.10.2016 | [6 empty] | 3245060270339
27034 | DRX125 MT 40A 4П 20KA | DRX125 термомагнитный 40A 4П 20KA | DPX, DCX-M, CONTACTORS | 43 | Автоматические выключатели DRX (в литом корпусе) | PL1 | 1 | ШТ | Под заказ Т1 | сертифицировано | 4786.25 | 5647.78 | 5647.78 | Новый | Дата запуска - 21.10.2016 | [6 empty] | 3245060270346
27035 | DRX125 MT 50A 4П 20KA | DRX125 термомагнитный 50A 4П 20KA | DPX, DCX-M, CONTACTORS | 43 | Автоматические выключатели DRX (в литом корпусе) | PL1 | 1 | ШТ | Под заказ Т1 | сертифицировано | 4786.25 | 5647.78 | 5647.78 | Новый | Дата запуска - 21.10.2016 | [6 empty] | 3245060270353
27038 | DRX125 MT 100A 4П 20KA | DRX125 термомагнитный 100A 4П 20KA | DPX, DCX-M, CONTACTORS | 43 | Автоматические выключатели DRX (в литом корпусе) | PL1 | 1 | ШТ | Под заказ Т1 | сертифицировано | 4992.11 | 5890.69 | 5890.69 | Новый | Дата запуска - 21.10.2016 | [6 empty] | 3245060270384
27039 | DRX125 MT 63A 3П 10KA | DRX125 термомагнитный 63A 3П 10KA | DPX, DCX-M, CONTACTORS | 43 | Автоматические выключатели DRX (в литом корпусе) | PL1 | 1 | ШТ | На складе | сертифицировано | 3214.94 | 3793.63 | 3793.63 | Новый | Дата запуска - 21.10.2016 | 0.875 | 1.02 | 150 | 80 | 85 |  | 3414970323453
27040 | DRX125 MT 15A 1П 36KA | DRX125 термомагнитный 15A 1П 36KA | DPX, DCX-M, CONTACTORS | 43 | Автоматические выключатели DRX (в литом корпусе) | PL1 | 1 | ШТ | Под заказ Т1 | сертифицировано | 2107.24 | 2486.54 | 2486.54 | Новый | Дата запуска - 21.10.2016 | [6 empty] | 3245060270407
27041 | DRX125 MT 20A 1П 36KA | DRX125 термомагнитный 20A 1П 36KA | DPX, DCX-M, CONTACTORS | 43 | Автоматические выключатели DRX (в литом корпусе) | PL1 | 1 | ШТ | Под заказ Т1 | сертифицировано | 2107.24 | 2486.54 | 2486.54 | Новый | Дата запуска - 21.10.2016 | [6 empty] | 3245060270414
27042 | DRX125 MT 25A 1П 36KA | DRX125 термомагнитный 25A 1П 36KA | DPX, DCX-M, CONTACTORS | 43 | Автоматические выключатели DRX (в литом корпусе) | PL1 | 1 | ШТ | Под заказ Т1 | сертифицировано | 2107.24 | 2486.54 | 2486.54 | Новый | Дата запуска - 21.10.2016 | [6 empty] | 3245060270421
27043 | DRX125 MT 30A 1П 36KA | DRX125 термомагнитный 30A 1П 36KA | DPX, DCX-M, CONTACTORS | 43 | Автоматические выключатели DRX (в литом корпусе) | PL1 | 1 | ШТ | Под заказ Т1 | сертифицировано | 2107.24 | 2486.54 | 2486.54 | Новый | Дата запуска - 21.10.2016 | [6 empty] | 3245060270438
27044 | DRX125 MT 40A 1П 36KA | DRX125 термомагнитный 40A 1П 36KA | DPX, DCX-M, CONTACTORS | 43 | Автоматические выключатели DRX (в литом корпусе) | PL1 | 1 | ШТ | Под заказ Т1 | сертифицировано | 2107.24 | 2486.54 | 2486.54 | Новый | Дата запуска - 21.10.2016 | [6 empty] | 3245060270445
27045 | DRX125 MT 50A 1П 36KA | DRX125 термомагнитный 50A 1П 36KA | DPX, DCX-M, CONTACTORS | 43 | Автоматические выключатели DRX (в литом корпусе) | PL1 | 1 | ШТ | Под заказ Т1 | сертифицировано | 2107.24 | 2486.54 | 2486.54 | Новый | Дата запуска - 21.10.2016 | [6 empty] | 3245060270452
27046 | DRX125 MT 60A 1П 36KA | DRX125 термомагнитный 60A 1П 36KA | DPX, DCX-M, CONTACTORS | 43 | Автоматические выключатели DRX (в литом корпусе) | PL1 | 1 | ШТ | Под заказ Т1 | сертифицировано | 2107.24 | 2486.54 | 2486.54 | Новый | Дата запуска - 21.10.2016 | [6 empty] | 3245060270469
27047 | DRX125 MT 75A 1П 36KA | DRX125 термомагнитный 75A 1П 36KA | DPX, DCX-M, CONTACTORS | 43 | Автоматические выключатели DRX (в литом корпусе) | PL1 | 1 | ШТ | Под заказ Т1 | сертифицировано | 2107.24 | 2486.54 | 2486.54 | Новый | Дата запуска - 21.10.2016 | [6 empty] | 3245060270476
27048 | DRX125 MT 100A 1П 36KA | DRX125 термомагнитный 100A 1П 36KA | DPX, DCX-M, CONTACTORS | 43 | Автоматические выключатели DRX (в литом корпусе) | PL1 | 1 | ШТ | Под заказ Т1 | сертифицировано | 2107.24 | 2486.54 | 2486.54 | Новый | Дата запуска - 21.10.2016 | [6 empty] | 3245060270483
27050 | DRX125 MT 15A 2П 36KA | DRX125 термомагнитный 15A 2П 36KA | DPX, DCX-M, CONTACTORS | 43 | Автоматические выключатели DRX (в литом корпусе) | PL1 | 1 | ШТ | Под заказ Т1 | сертифицировано | 2685.04 | 3168.35 | 3168.35 | Новый | Дата запуска - 21.10.2016 | [6 empty] | 3245060270506
27051 | DRX125 MT 20A 2П 36KA | DRX125 термомагнитный 20A 2П 36KA | DPX, DCX-M, CONTACTORS | 43 | Автоматические выключатели DRX (в литом корпусе) | PL1 | 1 | ШТ | Под заказ Т1 | сертифицировано | 2685.04 | 3168.35 | 3168.35 | Новый | Дата запуска - 21.10.2016 | [6 empty] | 3245060270513
27052 | DRX125 MT 25A 2П 36KA | DRX125 термомагнитный 25A 2П 36KA | DPX, DCX-M, CONTACTORS | 43 | Автоматические выключатели DRX (в литом корпусе) | PL1 | 1 | ШТ | Под заказ Т1 | сертифицировано | 2685.04 | 3168.35 | 3168.35 | Новый | Дата запуска - 21.10.2016 | [6 empty] | 3245060270520
27053 | DRX125 MT 30A 2П 36KA | DRX125 термомагнитный 30A 2П 36KA | DPX, DCX-M, CONTACTORS | 43 | Автоматические выключатели DRX (в литом корпусе) | PL1 | 1 | ШТ | Под заказ Т1 | сертифицировано | 2685.04 | 3168.35 | 3168.35 | Новый | Дата запуска - 21.10.2016 | [6 empty] | 3245060270537
27054 | DRX125 MT 40A 2П 36KA | DRX125 термомагнитный 40A 2П 36KA | DPX, DCX-M, CONTACTORS | 43 | Автоматические выключатели DRX (в литом корпусе) | PL1 | 1 | ШТ | Под заказ Т1 | сертифицировано | 2685.04 | 3168.35 | 3168.35 | Новый | Дата запуска - 21.10.2016 | [6 empty] | 3245060270544
27055 | DRX125 MT 50A 2П 36KA | DRX125 термомагнитный 50A 2П 36KA | DPX, DCX-M, CONTACTORS | 43 | Автоматические выключатели DRX (в литом корпусе) | PL1 | 1 | ШТ | Под заказ Т1 | сертифицировано | 2685.04 | 3168.35 | 3168.35 | Новый | Дата запуска - 21.10.2016 | [6 empty] | 3245060270551
27056 | DRX125 MT 60A 2П 36KA | DRX125 термомагнитный 60A 2П 36KA | DPX, DCX-M, CONTACTORS | 43 | Автоматические выключатели DRX (в литом корпусе) | PL1 | 1 | ШТ | Под заказ Т1 | сертифицировано | 2685.04 | 3168.35 | 3168.35 | Новый | Дата запуска - 21.10.2016 | [6 empty] | 3245060270568
27057 | DRX125 MT 75A 2П 36KA | DRX125 термомагнитный 75A 2П 36KA | DPX, DCX-M, CONTACTORS | 43 | Автоматические выключатели DRX (в литом корпусе) | PL1 | 1 | ШТ | Под заказ Т1 | сертифицировано | 2685.04 | 3168.35 | 3168.35 | Новый | Дата запуска - 21.10.2016 | [6 empty] | 3245060270575
27058 | DRX125 MT 100A 2П 36KA | DRX125 термомагнитный 100A 2П 36KA | DPX, DCX-M, CONTACTORS | 43 | Автоматические выключатели DRX (в литом корпусе) | PL1 | 1 | ШТ | Под заказ Т1 | сертифицировано | 2685.04 | 3168.35 | 3168.35 | Новый | Дата запуска - 21.10.2016 | [6 empty] | 3245060270582
27060 | DRX125 MT 15A 3П 36KA | DRX125 термомагнитный 15A 3П 36KA | DPX, DCX-M, CONTACTORS | 43 | Автоматические выключатели DRX (в литом корпусе) | PL1 | 1 | ШТ | На складе | сертифицировано | 3716.97 | 4386.02 | 4386.02 | Новый | Дата запуска - 21.10.2016 | [6 empty] | 3245060270605
27061 | DRX125 MT 20A 3П 36KA | DRX125 термомагнитный 20A 3П 36KA | DPX, DCX-M, CONTACTORS | 43 | Автоматические выключатели DRX (в литом корпусе) | PL1 | 1 | ШТ | Под заказ Т1 | сертифицировано | 4019.75 | 4743.31 | 4743.31 | Новый | Дата запуска - 21.10.2016 | [6 empty] | 3245060270612
27062 | DRX125 MT 25A 3П 36KA | DRX125 термомагнитный 25A 3П 36KA | DPX, DCX-M, CONTACTORS | 43 | Автоматические выключатели DRX (в литом корпусе) | PL1 | 1 | ШТ | На складе | сертифицировано | 4019.75 | 4743.31 | 4743.31 | Новый | Дата запуска - 21.10.2016 | [6 empty] | 3245060270629
27063 | DRX125 MT 30A 3П 36KA | DRX125 термомагнитный 30A 3П 36KA | DPX, DCX-M, CONTACTORS | 43 | Автоматические выключатели DRX (в литом корпусе) | PL1 | 1 | ШТ | На складе | сертифицировано | 4019.75 | 4743.31 | 4743.31 | Новый | Дата запуска - 21.10.2016 | [6 empty] | 3245060270636
27064 | DRX125 MT 40A 3П 36KA | DRX125 термомагнитный 40A 3П 36KA | DPX, DCX-M, CONTACTORS | 43 | Автоматические выключатели DRX (в литом корпусе) | PL1 | 1 | ШТ | На складе | сертифицировано | 4019.75 | 4743.31 | 4743.31 | Новый | Дата запуска - 21.10.2016 | [6 empty] | 3245060270643
27065 | DRX125 MT 50A 3П 36KA | DRX125 термомагнитный 50A 3П 36KA | DPX, DCX-M, CONTACTORS | 43 | Автоматические выключатели DRX (в литом корпусе) | PL1 | 1 | ШТ | На складе | сертифицировано | 4019.75 | 4743.31 | 4743.31 | Новый | Дата запуска - 21.10.2016 | [6 empty] | 3245060270650
27068 | DRX125 MT 100A 3П 36KA | DRX125 термомагнитный 100A 3П 36KA | DPX, DCX-M, CONTACTORS | 43 | Автоматические выключатели DRX (в литом корпусе) | PL1 | 1 | ШТ | На складе | сертифицировано | 3889.9 | 4590.08 | 4590.08 | Новый | Дата запуска - 21.10.2016 | 0.875 | 1.02 | 150 | 80 | 85 |  | 3245060270681
27070 | DRX125 MT 15A 4П 36KA | DRX125 термомагнитный 15A 4П 36KA | DPX, DCX-M, CONTACTORS | 43 | Автоматические выключатели DRX (в литом корпусе) | PL1 | 1 | ШТ | Под заказ Т1 | сертифицировано | 5426.66 | 6403.46 | 6403.46 | Новый | Дата запуска - 21.10.2016 | [6 empty] | 3245060270704
27071 | DRX125 MT 20A 4П 36KA | DRX125 термомагнитный 20A 4П 36KA | DPX, DCX-M, CONTACTORS | 43 | Автоматические выключатели DRX (в литом корпусе) | PL1 | 1 | ШТ | Под заказ Т1 | сертифицировано | 5426.66 | 6403.46 | 6403.46 | Новый | Дата запуска - 21.10.2016 | [6 empty] | 3245060270711
27072 | DRX125 MT 25A 4П 36KA | DRX125 термомагнитный 25A 4П 36KA | DPX, DCX-M, CONTACTORS | 43 | Автоматические выключатели DRX (в литом корпусе) | PL1 | 1 | ШТ | Под заказ Т1 | сертифицировано | 5426.66 | 6403.46 | 6403.46 | Новый | Дата запуска - 21.10.2016 | [6 empty] | 3245060270728
27073 | DRX125 MT 30A 4П 36KA | DRX125 термомагнитный 30A 4П 36KA | DPX, DCX-M, CONTACTORS | 43 | Автоматические выключатели DRX (в литом корпусе) | PL1 | 1 | ШТ | Под заказ Т1 | сертифицировано | 5426.66 | 6403.46 | 6403.46 | Новый | Дата запуска - 21.10.2016 | [6 empty] | 3245060270735
27074 | DRX125 MT 40A 4П 36KA | DRX125 термомагнитный 40A 4П 36KA | DPX, DCX-M, CONTACTORS | 43 | Автоматические выключатели DRX (в литом корпусе) | PL1 | 1 | ШТ | Под заказ Т1 | сертифицировано | 5426.66 | 6403.46 | 6403.46 | Новый | Дата запуска - 21.10.2016 | [6 empty] | 3245060270742
27075 | DRX125 MT 50A 4П 36KA | DRX125 термомагнитный 50A 4П 36KA | DPX, DCX-M, CONTACTORS | 43 | Автоматические выключатели DRX (в литом корпусе) | PL1 | 1 | ШТ | Под заказ Т1 | сертифицировано | 5426.66 | 6403.46 | 6403.46 | Новый | Дата запуска - 21.10.2016 | [6 empty] | 3245060270759
27078 | DRX125 MT 100A 4П 36KA | DRX125 термомагнитный 100A 4П 36KA | DPX, DCX-M, CONTACTORS | 43 | Автоматические выключатели DRX (в литом корпусе) | PL1 | 1 | ШТ | Под заказ Т1 | сертифицировано | 5056.88 | 5967.12 | 5967.12 | Новый | Дата запуска - 21.10.2016 | [6 empty] | 3245060270780
27100 | DRX250 MT 125A 3П 18KA | DRX250 термомагнитный 125A 3П 18KA | DPX, DCX-M, CONTACTORS | 43 | Автоматические выключатели DRX (в литом корпусе) | PL1 | 1 | ШТ | На складе | сертифицировано | 5365.38 | 6331.15 | 6331.15 | Новый | Дата запуска - 21.10.2016 | 1.606 | 2.1204 | 186 | 120 | 95 |  | 3245060271008
27103 | DRX250 MT 200A 3П 18KA | DRX250 термомагнитный 200A 3П 18KA | DPX, DCX-M, CONTACTORS | 43 | Автоматические выключатели DRX (в литом корпусе) | PL1 | 1 | ШТ | На складе | сертифицировано | 6230.77 | 7352.31 | 7352.31 | Новый | Дата запуска - 21.10.2016 | 1.606 | 2.1204 | 186 | 120 | 95 |  | 3245060271039
27105 | DRX250 MT 250A 3П 18KA | DRX250 термомагнитный 250A 3П 18KA | DPX, DCX-M, CONTACTORS | 43 | Автоматические выключатели DRX (в литом корпусе) | PL1 | 1 | ШТ | На складе | сертифицировано | 6403.85 | 7556.54 | 7556.54 | Новый | Дата запуска - 21.10.2016 | 1.606 | 2.1204 | 186 | 120 | 95 |  | 3245060271053
27106 | DRX250 MT 125A 4П 18KA | DRX250 термомагнитный 125A 4П 18KA | DPX, DCX-M, CONTACTORS | 43 | Автоматические выключатели DRX (в литом корпусе) | PL1 | 1 | ШТ | Под заказ Т1 | сертифицировано | 6706.73 | 7913.94 | 7913.94 | Новый | Дата запуска - 21.10.2016 | [6 empty] | 3245060271060
27109 | DRX250 MT 200A 4П 18KA | DRX250 термомагнитный 200A 4П 18KA | DPX, DCX-M, CONTACTORS | 43 | Автоматические выключатели DRX (в литом корпусе) | PL1 | 1 | ШТ | Под заказ Т1 | сертифицировано | 7788.46 | 9190.38 | 9190.38 | Новый | Дата запуска - 21.10.2016 | [6 empty] | 3245060271091
27111 | DRX250 MT 250A 4П 18KA | DRX250 термомагнитный 250A 4П 18KA | DPX, DCX-M, CONTACTORS | 43 | Автоматические выключатели DRX (в литом корпусе) | PL1 | 1 | ШТ | Под заказ Т1 | сертифицировано | 8004.81 | 9445.68 | 9445.68 | Новый | Дата запуска - 21.10.2016 | [6 empty] | 3245060271114
27112 | DRX250 MT 125A 3П 25KA | DRX250 термомагнитный 125A 3П 25KA | DPX, DCX-M, CONTACTORS | 43 | Автоматические выключатели DRX (в литом корпусе) | PL1 | 1 | ШТ | На складе | сертифицировано | 5961.54 | 7034.62 | 7034.62 | Новый | Дата запуска - 21.10.2016 | 1.606 | 2.1204 | 186 | 120 | 95 |  | 3245060271121
27115 | DRX250 MT 200A 3П 25KA | DRX250 термомагнитный 200A 3П 25KA | DPX, DCX-M, CONTACTORS | 43 | Автоматические выключатели DRX (в литом корпусе) | PL1 | 1 | ШТ | На складе | сертифицировано | 6923.08 | 8169.23 | 8169.23 | Новый | Дата запуска - 21.10.2016 | 1.606 | 2.1204 | 186 | 120 | 95 |  | 3245060271152
27117 | DRX250 MT 250A 3П 25KA | DRX250 термомагнитный 250A 3П 25KA | DPX, DCX-M, CONTACTORS | 43 | Автоматические выключатели DRX (в литом корпусе) | PL1 | 1 | ШТ | На складе | сертифицировано | 7115.38 | 8396.15 | 8396.15 | Новый | Дата запуска - 21.10.2016 | 1.606 | 2.1204 | 186 | 120 | 95 |  | 3245060271176
27118 | DRX250 MT 125A 4П 25KA | DRX250 термомагнитный 125A 4П 25KA | DPX, DCX-M, CONTACTORS | 43 | Автоматические выключатели DRX (в литом корпусе) | PL1 | 1 | ШТ | Под заказ Т1 | сертифицировано | 7675.48 | 9057.07 | 9057.07 | Новый | Дата запуска - 21.10.2016 | [6 empty] | 3245060271183
27121 | DRX250 MT 200A 4П 25KA | DRX250 термомагнитный 200A 4П 25KA | DPX, DCX-M, CONTACTORS | 43 | Автоматические выключатели DRX (в литом корпусе) | PL1 | 1 | ШТ | Под заказ Т1 | сертифицировано | 8956.73 | 10568.94 | 10568.94 | Новый | Дата запуска - 21.10.2016 | [6 empty] | 3245060271213
27123 | DRX250 MT 250A 4П 25KA | DRX250 термомагнитный 250A 4П 25KA | DPX, DCX-M, CONTACTORS | 43 | Автоматические выключатели DRX (в литом корпусе) | PL1 | 1 | ШТ | Под заказ Т1 | сертифицировано | 9205.53 | 10862.53 | 10862.53 | Новый | Дата запуска - 21.10.2016 | [6 empty] | 3245060271237
27124 | DRX250 MT 125A 3П 36KA | DRX250 термомагнитный 125A 3П 36KA | DPX, DCX-M, CONTACTORS | 43 | Автоматические выключатели DRX (в литом корпусе) | PL1 | 1 | ШТ | Под заказ Т1 | сертифицировано | 6140.38 | 7245.65 | 7245.65 | Новый | Дата запуска - 21.10.2016 | [6 empty] | 3245060271244
27127 | DRX250 MT 200A 3П 36KA | DRX250 термомагнитный 200A 3П 36KA | DPX, DCX-M, CONTACTORS | 43 | Автоматические выключатели DRX (в литом корпусе) | PL1 | 1 | ШТ | На складе | сертифицировано | 7165.38 | 8455.15 | 8455.15 | Новый | Дата запуска - 21.10.2016 | [6 empty] | 3245060271275
27129 | DRX250 MT 250A 3П 36KA | DRX250 термомагнитный 250A 3П 36KA | DPX, DCX-M, CONTACTORS | 43 | Автоматические выключатели DRX (в литом корпусе) | PL1 | 1 | ШТ | На складе | сертифицировано | 7364.42 | 8690.02 | 8690.02 | Новый | Дата запуска - 21.10.2016 | 1.606 | 2.1204 | 186 | 120 | 95 |  | 3245060271299
27130 | DRX250 MT 125A 4П 36KA | DRX250 термомагнитный 125A 4П 36KA | DPX, DCX-M, CONTACTORS | 43 | Автоматические выключатели DRX (в литом корпусе) | PL1 | 1 | ШТ | Под заказ Т1 | сертифицировано | 7451.92 | 8793.27 | 8793.27 | Новый | Дата запуска - 21.10.2016 | [6 empty] | 3245060271305
27133 | DRX250 MT 200A 4П 36KA | DRX250 термомагнитный 200A 4П 36KA | DPX, DCX-M, CONTACTORS | 43 | Автоматические выключатели DRX (в литом корпусе) | PL1 | 1 | ШТ | Под заказ Т1 | сертифицировано | 8653.85 | 10211.54 | 10211.54 | Новый | Дата запуска - 21.10.2016 | [6 empty] | 3245060271336
27135 | DRX250 MT 250A 4П 36KA | DRX250 термомагнитный 250A 4П 36KA | DPX, DCX-M, CONTACTORS | 43 | Автоматические выключатели DRX (в литом корпусе) | PL1 | 1 | ШТ | Под заказ Т1 | сертифицировано | 8894.23 | 10495.19 | 10495.19 | Новый | Дата запуска - 21.10.2016 | [6 empty] | 3245060271350
27220 | DRX125 MT 63A 3П 20kA | DRX125 термомагнитный 63A 3П 20kA | DPX, DCX-M, CONTACTORS | 43 | Автоматические выключатели DRX (в литом корпусе) | PL1 | 1 | ШТ | На складе | сертифицировано | 3681.73 | 4344.44 | 4344.44 | Новый | Дата запуска - 21.10.2016 | 0.875 | 1.02 | 150 | 80 | 85 |  | 3414970344045
27221 | DRX125 MT 125A 3П 20kA | DRX125 термомагнитный 125A 3П 20kA | DPX, DCX-M, CONTACTORS | 43 | Автоматические выключатели DRX (в литом корпусе) | PL1 | 1 | ШТ | На складе | сертифицировано | 4032.08 | 4757.85 | 4757.85 | Новый | Дата запуска - 21.10.2016 | 0.875 | 1.02 | 150 | 80 | 85 |  | 3414970344069
27222 | DRX125 MT 63A 4П 20kA | DRX125 термомагнитный 63A 4П 20kA | DPX, DCX-M, CONTACTORS | 43 | Автоматические выключатели DRX (в литом корпусе) | PL1 | 1 | ШТ | Под заказ Т1 | сертифицировано | 4786.25 | 5647.78 | 5647.78 | Новый | Дата запуска - 21.10.2016 | [6 empty] | 3414970344083
27223 | DRX125 MT 125A 4П 20kA | DRX125 термомагнитный 125A 4П 20kA | DPX, DCX-M, CONTACTORS | 43 | Автоматические выключатели DRX (в литом корпусе) | PL1 | 1 | ШТ | Под заказ Т1 | сертифицировано | 5241.71 | 6185.22 | 6185.22 | Новый | Дата запуска - 21.10.2016 | [6 empty] | 3414970344106
27224 | DRX125 MT 63A 3П 36kA | DRX125 термомагнитный 63A 3П 36kA | DPX, DCX-M, CONTACTORS | 43 | Автоматические выключатели DRX (в литом корпусе) | PL1 | 1 | ШТ | На складе | сертифицировано | 4019.75 | 4743.31 | 4743.31 | Новый | Дата запуска - 21.10.2016 | [6 empty] | 3414970344120
27225 | DRX125 MT 125A 3П 36kA | DRX125 термомагнитный 125A 3П 36kA | DPX, DCX-M, CONTACTORS | 43 | Автоматические выключатели DRX (в литом корпусе) | PL1 | 1 | ШТ | На складе | сертифицировано | 6198.09 | 7313.75 | 7313.75 | Новый | Дата запуска - 21.10.2016 | 0.875 | 1.02 | 150 | 80 | 85 |  | 3414970344144
27226 | DRX125 MT 63A 4П 36kA | DRX125 термомагнитный 63A 4П 36kA | DPX, DCX-M, CONTACTORS | 43 | Автоматические выключатели DRX (в литом корпусе) | PL1 | 1 | ШТ | Под заказ Т1 | сертифицировано | 5426.66 | 6403.46 | 6403.46 | Новый | Дата запуска - 21.10.2016 | [6 empty] | 3414970344168
27227 | DRX125 MT 125A 4П 36KA | DRX125 термомагнитный 125A 4П 36KA | DPX, DCX-M, CONTACTORS | 43 | Автоматические выключатели DRX (в литом корпусе) | PL1 | 1 | ШТ | Под заказ Т1 | сертифицировано | 8057.52 | 9507.87 | 9507.87 | Новый | Дата запуска - 21.10.2016 | [6 empty] | 3414970344182
27228 | DRX250 MT 160A 3П 18kA | DRX250 термомагнитный 160A 3П 18kA | DPX, DCX-M, CONTACTORS | 43 | Автоматические выключатели DRX (в литом корпусе) | PL1 | 1 | ШТ | На складе | сертифицировано | 5365.38 | 6331.15 | 6331.15 | Новый | Дата запуска - 21.10.2016 | 1.261 | 2.1204 | 186 | 120 | 95 |  | 3414970345196
27229 | DRX250 MT 160A 4П 18kA | DRX250 термомагнитный 160A 4П 18kA | DPX, DCX-M, CONTACTORS | 43 | Автоматические выключатели DRX (в литом корпусе) | PL1 | 1 | ШТ | Под заказ Т1 | сертифицировано | 6706.73 | 7913.94 | 7913.94 | Новый | Дата запуска - 21.10.2016 | [6 empty] | 3414970345219
27230 | DRX250 MT 160A 3П 25kA | DRX250 термомагнитный 160A 3П 25kA | DPX, DCX-M, CONTACTORS | 43 | Автоматические выключатели DRX (в литом корпусе) | PL1 | 1 | ШТ | На складе | сертифицировано | 5961.54 | 7034.62 | 7034.62 | Новый | Дата запуска - 21.10.2016 | [6 empty] | 3414970345271
27231 | DRX250 MT 160A 4П 25kA | DRX250 термомагнитный 160A 4П 25kA | DPX, DCX-M, CONTACTORS | 43 | Автоматические выключатели DRX (в литом корпусе) | PL1 | 1 | ШТ | Под заказ Т1 | сертифицировано | 7675.48 | 9057.07 | 9057.07 | Новый | Дата запуска - 21.10.2016 | [6 empty] | 3414970345172
27232 | DRX250 MT 160A 3П 36kA | DRX250 термомагнитный 160A 3П 36kA | DPX, DCX-M, CONTACTORS | 43 | Автоматические выключатели DRX (в литом корпусе) | PL1 | 1 | ШТ | На складе | сертифицировано | 6140.38 | 7245.65 | 7245.65 | Новый | Дата запуска - 21.10.2016 | [6 empty] | 3414970345233
27233 | DRX250 MT 160A 4П 36kA | DRX250 термомагнитный 160A 4П 36kA | DPX, DCX-M, CONTACTORS | 43 | Автоматические выключатели DRX (в литом корпусе) | PL1 | 1 | ШТ | Под заказ Т1 | сертифицировано | 7451.92 | 8793.27 | 8793.27 | Новый | Дата запуска - 21.10.2016 | [6 empty] | 3414970345257
27255 | DRX125 MT 80A 3П 10KA | DRX125 термомагнитный 80A 3П 10KA | DPX, DCX-M, CONTACTORS | 43 | Автоматические выключатели DRX (в литом корпусе) | PL1 | 1 | ШТ | На складе | сертифицировано | 3353.22 | 3956.8 | 3956.8 | Новый | Дата запуска - 21.10.2016 | 0.875 | 1.02 | 150 | 80 | 85 |  | 3414970526366
27256 | DRX125 MT 80A 4П 10KA | DRX125 термомагнитный 80A 4П 10KA | DPX, DCX-M, CONTACTORS | 43 | Автоматические выключатели DRX (в литом корпусе) | PL1 | 1 | ШТ | Под заказ Т1 | сертифицировано | 4359.18 | 5143.83 | 5143.83 | Новый | Дата запуска - 21.10.2016 | [6 empty] | 3414970526380
27257 | DRX125 MT 80A 3П 20KA | DRX125 термомагнитный 80A 3П 20KA | DPX, DCX-M, CONTACTORS | 43 | Автоматические выключатели DRX (в литом корпусе) | PL1 | 1 | ШТ | На складе | сертифицировано | 3840.08 | 4531.29 | 4531.29 | Новый | Дата запуска - 21.10.2016 | [6 empty] | 3414970526403
27258 | DRX125 MT 80A 4П 20KA | DRX125 термомагнитный 80A 4П 20KA | DPX, DCX-M, CONTACTORS | 43 | Автоматические выключатели DRX (в литом корпусе) | PL1 | 1 | ШТ | Под заказ Т1 | сертифицировано | 4992.11 | 5890.69 | 5890.69 | Новый | Дата запуска - 21.10.2016 | [6 empty] | 3414970526427
27259 | DRX125 MT 80A 3П 36KA | DRX125 термомагнитный 80A 3П 36KA | DPX, DCX-M, CONTACTORS | 43 | Автоматические выключатели DRX (в литом корпусе) | PL1 | 1 | ШТ | На складе | сертифицировано | 3889.9 | 4590.08 | 4590.08 | Новый | Дата запуска - 21.10.2016 | [6 empty] | 3414970526441
27260 | DRX125 MT 80A 4П 36KA | DRX125 термомагнитный 80A 4П 36KA | DPX, DCX-M, CONTACTORS | 43 | Автоматические выключатели DRX (в литом корпусе) | PL1 | 1 | ШТ | Под заказ Т1 | сертифицировано | 5251.37 | 6196.62 | 6196.62 | Новый | Дата запуска - 21.10.2016 | [6 empty] | 3414970526465
42545 | Трансф.изол. 3ф 6,3кВА 400/230 | Трансформатор изолирующий с экраном 3ф 6,3кВА 400В/230В | Control and Signal Units | 820 | Трансформаторы разделительные | PL5 | 1 | ШТ | Под заказ Т1 | сертифицировано | 121904.76 | 143847.62 | 143847.62 | Новый | Дата запуска - 14.09.2016 | [6 empty] | 3245060425456
42546 | Трансф.изол. 3ф 10кВА 400/230 | Трансформатор изолирующий с экраном 3ф 10кВА 400В/230В | Control and Signal Units | 820 | Трансформаторы разделительные | PL5 | 1 | ШТ | Под заказ Т1 | сертифицировано | 166666.67 | 196666.67 | 196666.67 | Новый | Дата запуска - 14.09.2016 | [6 empty] | 3245060425463
42547 | Трансф.изол. 3ф 16кВА 400/230 | Трансформатор изолирующий с экраном 3ф 16кВА 400В/230В | Control and Signal Units | 820 | Трансформаторы разделительные | PL5 | 1 | ШТ | Под заказ Т1 | сертифицировано | 205952.38 | 243023.81 | 243023.81 | Новый | Дата запуска - 14.09.2016 | [6 empty] | 3245060425470
48934 | ZB Датчик осв.280гр.IP55 | MyHome Play Zigbee. Датчик движения (радио) беспроводной 270° IP55 | General family | 299 | Управление освещением - шинные активаторы, управляющие и системные устройства (LEGRAND) | PL4 | 1 | ШТ | Под заказ Т1 | информация по запросу | 16300.01 | 19234.01 | 19234.01 | Новый | Дата запуска - 21.10.2016 | [6 empty] | 3414970544254
67219 | MH Тач-скрин 10" емк.белый | My Home SCS.Тач скрин 10" белый, емкостной экран | My Home Legrand | 647 | Устройства сценарного и централизованного управления MYHOME (LEGRAND) | PL3 | 1 | ШТ | Под заказ Т1 | сертифицировано | 235980.86 | 278457.41 | 278457.41 | Новый | Дата запуска - 30.09.2016 | 2.4 | 17.5817 | 427 | 305 | 135 |  | 3414970440549
67228 | MH Тач-скрин 10" емк.черный | My Home SCS.Тач скрин 10" черный, емкостной экран | My Home Legrand | 647 | Устройства сценарного и централизованного управления MYHOME (LEGRAND) | PL3 | 1 | ШТ | Под заказ Т1 | сертифицировано | 235980.86 | 278457.41 | 278457.41 | Новый | Дата запуска - 30.09.2016 | 2.422 | 17.329 | 430 | 310 | 130 |  | 3414970440556
69503 | Zigbee Выключатель IP55 2,5кВт | MyHome Play Zigbee. Plexo. Выключатель-приемник (радио), 1 канал ON-OFF 2500 Вт | General family | 207 | Программируемые механизмы управления освещением PLC & RF | PL3 | 1 | ШТ | Под заказ Т1 | сертифицировано | 8629.42 | 10182.72 | 10182.72 | Новый | Дата запуска - 21.10.2016 | 0.119 | 0.6768 | 100 | 94 | 72 |  | 3245060695033
74683 | MOS ZB Выключатель без N | MyHome Play Zigbee. Mosaic. Выключатель-приемник (радио) без N, 1 канал ON-OFF 300Вт | General family | 218 | Электроустановочные изделия MYHOME (LEGRAND) | PL3 | 1 | ШТ | Под заказ Т1 | сертифицировано | 7478.43 | 8824.55 | 8824.55 | Новый | Дата запуска - 21.10.2016 | [6 empty] | 3414970421630
74685 | MOS ZB Наст.упр.устр.1к | MyHome Play Zigbee. Mosaic. Управляющее устройство (радио) для управления освещением, 1 функция ON-OFF | General family | 218 | Электроустановочные изделия MYHOME (LEGRAND) | PL3 | 1 | ШТ | Под заказ Т1 | сертифицировано | 4694.15 | 5539.1 | 5539.1 | Новый | Дата запуска - 21.10.2016 | 0.064 | 0.52136 | 101 | 58 | 89 |  | 3414970421654
74687 | MOS ZB Универсальн.диммер б/N | MyHome Play Zigbee. Mosaic. Светорегулятор-приемник (радио) без N, 1 канал 8-300 Вт | General family | 218 | Электроустановочные изделия MYHOME (LEGRAND) | PL3 | 1 | ШТ | Под заказ Т1 | сертифицировано | 9587.73 | 11313.52 | 11313.52 | Новый | Дата запуска - 21.10.2016 | [6 empty] | 3414970421890
78426 | MOS ZB Актуатор жалюзи | MyHome Play Zigbee. Mosaic. Активатор-приемник (радио) для приводов жалюзи, 1 канал 500ВА | General family | 219 | Управление жалюзи MYHOME (LEGRAND) | PL3 | 1 | ШТ | Под заказ Т1 | сертифицировано | 5177.65 | 6109.63 | 6109.63 | Новый | Дата запуска - 21.10.2016 | 0.097 | 0.6768 | 100 | 94 | 72 |  | 3414970421739
80277 | ZB суппорт белый | Суппорт для управляющих радиоустройств Celiane, белый | Luxe | 218 | Электроустановочные изделия MYHOME (LEGRAND) | PL3 | 1 | ШТ | Под заказ Т1 | информация по запросу | 262.06 | 309.23 | 309.23 | Новый | Дата запуска - 21.10.2016 | [6 empty] | 3245060802776
88309 | ZB Датчик движения | MyHome Play Zigbee. Датчик движения (радио) беспроводной | General family | 216 | Активаторы для управления освещением и жалюзи MYHOME (LEGRAND) | PL3 | 1 | ШТ | Под заказ Т1 | сертифицировано | 13423.54 | 15839.78 | 15839.78 | Новый | Дата запуска - 21.10.2016 | [6 empty] | 3414970421791
88310 | ZB Веб-сервер ZigBee | My Home Play. Шлюз Wi-Fi/Zigbee | General family | 647 | Устройства сценарного и централизованного управления MYHOME (LEGRAND) | PL3 | 1 | ШТ | На складе | сертифицировано | 14000 | 16520 | 16520 | Новый | Дата запуска - 14.09.2016 | 0.264 | 1.2442 | 128 | 108 | 90 |  | 3414970421814
88339 | ZB Мультифункц.актуатор IP55 | MyHome Play Zigbee. Активатор IP55, 1 канал 2500Вт | General family | 216 | Активаторы для управления освещением и жалюзи MYHOME (LEGRAND) | PL3 | 1 | ШТ | На складе | сертифицировано | 8628.95 | 10182.16 | 10182.16 | Новый | Дата запуска - 21.10.2016 | 0.11 | 1.386 | 144 | 125 | 77 |  | 3414970421876
142536 | Трансф.изол. 3ф 50кВА 400/230 | Трансформатор изолирующий с экраном 3ф 50кВА 400В/230В | Control and Signal Units | 820 | Трансформаторы разделительные | PL5 | 1 | ШТ | Под заказ Т1 | информация по запросу | 403095.24 | 475652.38 | 475652.38 | Новый | Дата запуска - 14.09.2016 | [6 empty] | 3414970544780
142537 | Трансф.изол. 3ф 63кВА 400/230 | Трансформатор изолирующий с экраном 3ф 63кВА 400В/230В | Control and Signal Units | 820 | Трансформаторы разделительные | PL5 | 1 | ШТ | Под заказ Т1 | информация по запросу | 457857.14 | 540271.43 | 540271.43 | Новый | Дата запуска - 14.09.2016 | [6 empty] | 3414970544797
142538 | Трансф.изол. 3ф 80кВА 400/230 | Трансформатор изолирующий с экраном 3ф 80кВА 400В/230В | Control and Signal Units | 820 | Трансформаторы разделительные | PL5 | 1 | ШТ | Под заказ Т1 | информация по запросу | 519047.62 | 612476.19 | 612476.19 | Новый | Дата запуска - 14.09.2016 | [6 empty] | 3414970544803
142539 | Трансф.изол. 3ф 100кВА 400/230 | Трансформатор изолирующий с экраном 3ф 100кВА 400В/230В | Control and Signal Units | 820 | Трансформаторы разделительные | PL5 | 1 | ШТ | Под заказ Т1 | информация по запросу | 621428.57 | 733285.71 | 733285.71 | Новый | Дата запуска - 14.09.2016 | [6 empty] | 3414970544810
142548 | Трансф.изол. 3ф 25кВА 400/230 | Трансформатор изолирующий с экраном 3ф 25кВА 400В/230В | Control and Signal Units | 820 | Трансформаторы разделительные | PL5 | 1 | ШТ | Под заказ Т1 | информация по запросу | 288333.33 | 340233.33 | 340233.33 | Новый | Дата запуска - 14.09.2016 | [6 empty] | 3414970544827
142549 | Трансф.изол. 3ф 40кВА 400/230 | Трансформатор изолирующий с экраном 3ф 40кВА 400В/230В | Control and Signal Units | 820 | Трансформаторы разделительные | PL5 | 1 | ШТ | Под заказ Т1 | информация по запросу | 348809.52 | 411595.23 | 411595.23 | Новый | Дата запуска - 14.09.2016 | [6 empty] | 3414970544834
402024 | Rx3 Вдт 30ма 25а 2п Ac | RX3 ВДТ 30мА 25А 2П AC | RX3 | 192 | ВДТ RX3 | PL1 | 1 | ШТ | На складе | сертифицировано | 1064.24 | 1255.8 | 1255.8 | Новый | Дата запуска - 21.10.2016 | 0.205 | 0.36855 | 101 | 41 | 89 |  | 3245064020244
402025 | Rx3 Вдт 30ма 40а 2п Ac | RX3 ВДТ 30мА 40А 2П AC | RX3 | 192 | ВДТ RX3 | PL1 | 1 | ШТ | На складе | сертифицировано | 1266.01 | 1493.89 | 1493.89 | Новый | Дата запуска - 21.10.2016 | 0.204 | 0.36855 | 101 | 41 | 89 |  | 3245064020251
402026 | Rx3 Вдт 30ма 63а 2п Ac | RX3 ВДТ 30мА 63А 2П AC | RX3 | 192 | ВДТ RX3 | PL1 | 1 | ШТ | На складе | сертифицировано | 1702.37 | 2008.8 | 2008.8 | Новый | Дата запуска - 21.10.2016 | 0.23 | 0.36855 | 101 | 41 | 89 |  | 3245064020268
402028 | Rx3 Вдт 100ма 25а 2п Ac | RX3 ВДТ 100мА 25А 2П AC | RX3 | 192 | ВДТ RX3 | PL1 | 1 | ШТ | На складе | сертифицировано | 2557.28 | 3017.59 | 3017.59 | Новый | Дата запуска - 21.10.2016 | 0.211 | 0.36855 | 101 | 41 | 89 |  | 3245064020282
402029 | Rx3 Вдт 100ма 40а 2п Ac | RX3 ВДТ 100мА 40А 2П AC | RX3 | 192 | ВДТ RX3 | PL1 | 1 | ШТ | На складе | сертифицировано | 3159.18 | 3727.83 | 3727.83 | Новый | Дата запуска - 21.10.2016 | 0.21 | 0.36855 | 101 | 41 | 89 |  | 3245064020299
402030 | Rx3 Вдт 100ма 63а 2п Ac | RX3 ВДТ 100мА 63А 2П AC | RX3 | 192 | ВДТ RX3 | PL1 | 1 | ШТ | На складе | сертифицировано | 3035.64 | 3582.06 | 3582.06 | Новый | Дата запуска - 21.10.2016 | 0.21 | 0.36855 | 101 | 41 | 89 |  | 3245064020305
402032 | Rx3 Вдт 300ма 25а 2п Ac | RX3 ВДТ 300мА 25А 2П AC | RX3 | 192 | ВДТ RX3 | PL1 | 1 | ШТ | На складе | сертифицировано | 1823.68 | 2151.94 | 2151.94 | Новый | Дата запуска - 21.10.2016 | 0.201 | 0.36855 | 101 | 41 | 89 |  | 3245064020329
402033 | Rx3 Вдт 300ма 40а 2п Ac | RX3 ВДТ 300мА 40А 2П AC | RX3 | 192 | ВДТ RX3 | PL1 | 1 | ШТ | На складе | сертифицировано | 1878.4 | 2216.51 | 2216.51 | Новый | Дата запуска - 21.10.2016 | 0.2 | 0.36855 | 101 | 41 | 89 |  | 3245064020336
402034 | Rx3 Вдт 300ма 63а 2п Ac | RX3 ВДТ 300мА 63А 2П AC | RX3 | 192 | ВДТ RX3 | PL1 | 1 | ШТ | На складе | сертифицировано | 2395.64 | 2826.86 | 2826.86 | Новый | Дата запуска - 21.10.2016 | 0.199 | 0.36855 | 101 | 41 | 89 |  | 3245064020343
402036 | Rx3 Вдт 30ма 25а 2п A | RX3 ВДТ 30мА 25А 2П A | RX3 | 192 | ВДТ RX3 | PL1 | 1 | ШТ | На складе | сертифицировано | 2507.14 | 2958.43 | 2958.43 | Новый | Дата запуска - 21.10.2016 | 0.193 | 0.36855 | 101 | 41 | 89 |  | 3245064020367
402037 | Rx3 Вдт 30ма 40а 2п A | RX3 ВДТ 30мА 40А 2П A | RX3 | 192 | ВДТ RX3 | PL1 | 1 | ШТ | На складе | сертифицировано | 2507.14 | 2958.43 | 2958.43 | Новый | Дата запуска - 21.10.2016 | 0.199 | 0.36855 | 101 | 41 | 89 |  | 3245064020374
402038 | Rx3 Вдт 30ма 63а 2п A | RX3 ВДТ 30мА 63А 2П A | RX3 | 192 | ВДТ RX3 | PL1 | 1 | ШТ | На складе | сертифицировано | 2807.99 | 3313.43 | 3313.43 | Новый | Дата запуска - 21.10.2016 | 0.231 | 0.36855 | 101 | 41 | 89 |  | 3245064020381
402062 | Rx3 Вдт 30ма 25а 4п Ac | RX3 ВДТ 30мА 25А 4П AC | RX3 | 192 | ВДТ RX3 | PL1 | 1 | ШТ | На складе | сертифицировано | 2129.92 | 2513.31 | 2513.31 | Новый | Дата запуска - 21.10.2016 | 0.337 | 0.70114 | 101 | 78 | 89 |  | 3245064020626
402063 | Rx3 Вдт 30ма 40а 4п Ac | RX3 ВДТ 30мА 40А 4П AC | RX3 | 192 | ВДТ RX3 | PL1 | 1 | ШТ | На складе | сертифицировано | 2091.71 | 2468.22 | 2468.22 | Новый | Дата запуска - 21.10.2016 | 0.337 | 0.70114 | 101 | 78 | 89 |  | 3245064020633
402064 | Rx3 Вдт 30ма 63а 4п Ac | RX3 ВДТ 30мА 63А 4П AC | RX3 | 192 | ВДТ RX3 | PL1 | 1 | ШТ | На складе | сертифицировано | 2822.09 | 3330.07 | 3330.07 | Новый | Дата запуска - 21.10.2016 | 0.377 | 0.70114 | 101 | 78 | 89 |  | 3245064020640
402066 | Rx3 Вдт 100ма 25а 4п Ac | RX3 ВДТ 100мА 25А 4П AC | RX3 | 192 | ВДТ RX3 | PL1 | 1 | ШТ | На складе | сертифицировано | 3043.25 | 3591.04 | 3591.04 | Новый | Дата запуска - 21.10.2016 | 0.344 | 0.70114 | 101 | 78 | 89 |  | 3245064020664
402067 | Rx3 Вдт 100ма 40а 4п Ac | RX3 ВДТ 100мА 40А 4П AC | RX3 | 192 | ВДТ RX3 | PL1 | 1 | ШТ | На складе | сертифицировано | 3134.54 | 3698.76 | 3698.76 | Новый | Дата запуска - 21.10.2016 | 0.341 | 0.70114 | 101 | 78 | 89 |  | 3245064020671
402068 | Rx3 Вдт 100ма 63а 4п Ac | RX3 ВДТ 100мА 63А 4П AC | RX3 | 192 | ВДТ RX3 | PL1 | 1 | ШТ | На складе | сертифицировано | 3610.28 | 4260.13 | 4260.13 | Новый | Дата запуска - 21.10.2016 | 0.344 | 0.70114 | 101 | 78 | 89 |  | 3245064020688
402070 | Rx3 Вдт 300ма 25а 4п Ac | RX3 ВДТ 300мА 25А 4П AC | RX3 | 192 | ВДТ RX3 | PL1 | 1 | ШТ | На складе | сертифицировано | 2616.64 | 3087.64 | 3087.64 | Новый | Дата запуска - 21.10.2016 | 0.329 | 0.70114 | 101 | 78 | 89 |  | 3245064020701
402071 | Rx3 Вдт 300ма 40а 4п Ac | RX3 ВДТ 300мА 40А 4П AC | RX3 | 192 | ВДТ RX3 | PL1 | 1 | ШТ | На складе | сертифицировано | 2470.55 | 2915.25 | 2915.25 | Новый | Дата запуска - 21.10.2016 | 0.328 | 0.70114 | 101 | 78 | 89 |  | 3245064020718
402072 | Rx3 Вдт 300ма 63а 4п Ac | RX3 ВДТ 300мА 63А 4П AC | RX3 | 192 | ВДТ RX3 | PL1 | 1 | ШТ | На складе | сертифицировано | 3026.9 | 3571.74 | 3571.74 | Новый | Дата запуска - 21.10.2016 | 0.329 | 0.70114 | 101 | 78 | 89 |  | 3245064020725
402074 | Rx3 Вдт 30ма 25а 4п A | RX3 ВДТ 30мА 25А 4П A | RX3 | 192 | ВДТ RX3 | PL1 | 1 | ШТ | На складе | сертифицировано | 3128.91 | 3692.11 | 3692.11 | Новый | Дата запуска - 21.10.2016 | 0.332 | 0.70114 | 101 | 78 | 89 |  | 3245064020749
402075 | Rx3 Вдт 30ма 40а 4п A | RX3 ВДТ 30мА 40А 4П A | RX3 | 192 | ВДТ RX3 | PL1 | 1 | ШТ | На складе | сертифицировано | 3369.59 | 3976.12 | 3976.12 | Новый | Дата запуска - 21.10.2016 | 0.338 | 0.70114 | 101 | 78 | 89 |  | 3245064020756
402076 | Rx3 Вдт 30ма 63а 4п A | RX3 ВДТ 30мА 63А 4П A | RX3 | 192 | ВДТ RX3 | PL1 | 1 | ШТ | На складе | сертифицировано | 3610.28 | 4260.13 | 4260.13 | Новый | Дата запуска - 21.10.2016 | 0.377 | 0.70114 | 101 | 78 | 89 |  | 3245064020763
419396 | Rx3 Авдт 30ма 6а 1п+Н Ac | RX3 АВДТ 30мА 6А 1П+Н AC | RX3 | 6672 | АВДТ RX3 | PL1 | 1 | ШТ | На складе | сертифицировано | 1413.43 | 1667.85 | 1667.85 | Новый | Дата запуска - 21.10.2016 | [6 empty] | 3414970751454
419397 | Rx3 Авдт 30ма 10а 1п+Н Ac | RX3 АВДТ 30мА 10А 1П+Н AC | RX3 | 6672 | АВДТ RX3 | PL1 | 1 | ШТ | На складе | сертифицировано | 1413.43 | 1667.85 | 1667.85 | Новый | Дата запуска - 21.10.2016 | [6 empty] | 3414970751478
419399 | Rx3 Авдт 30ма 16а 1п+Н Ac | RX3 АВДТ 30мА 16А 1П+Н AC | RX3 | 6672 | АВДТ RX3 | PL1 | 1 | ШТ | На складе | сертифицировано | 1136.51 | 1341.08 | 1341.08 | Новый | Дата запуска - 21.10.2016 | [6 empty] | 3414970751492
419400 | Rx3 Авдт 30ма 20а 1п+Н Ac | RX3 АВДТ 30мА 20А 1П+Н AC | RX3 | 6672 | АВДТ RX3 | PL1 | 1 | ШТ | На складе | сертифицировано | 1290.16 | 1522.39 | 1522.39 | Новый | Дата запуска - 21.10.2016 | [6 empty] | 3414970751515
419401 | Rx3 Авдт 30ма 25а 1п+Н Ac | RX3 АВДТ 30мА 25А 1П+Н AC | RX3 | 6672 | АВДТ RX3 | PL1 | 1 | ШТ | На складе | сертифицировано | 1180.12 | 1392.54 | 1392.54 | Новый | Дата запуска - 21.10.2016 | [6 empty] | 3414970751539
419402 | Rx3 Авдт 30ма 32а 1п+Н Ac | RX3 АВДТ 30мА 32А 1П+Н AC | RX3 | 6672 | АВДТ RX3 | PL1 | 1 | ШТ | На складе | сертифицировано | 1549.64 | 1828.58 | 1828.58 | Новый | Дата запуска - 21.10.2016 | [6 empty] | 3414970751553
419403 | Rx3 Авдт 30ма 40а 1п+Н Ac | RX3 АВДТ 30мА 40А 1П+Н AC | RX3 | 6672 | АВДТ RX3 | PL1 | 1 | ШТ | На складе | сертифицировано | 1549.64 | 1828.58 | 1828.58 | Новый | Дата запуска - 21.10.2016 | [6 empty] | 3414970751577
419407 | Rx3 Выкл-Разъединитель 40а 2п | RX3 Выключатель-разъединитель 40А 2П | RX3 | 202 | Выключатели-разъединители RX3 | PL1 | 6 | ШТ | На складе | сертифицировано | 692.4 | 817.03 | 817.03 | Новый | Дата запуска - 21.10.2016 | 1.143 | 1.7609 | 220 | 92 | 87 |  | 3414970742407
419408 | Rx3 Выкл-Разъединитель 63а 2п | RX3 Выключатель-разъединитель 63А 2П | RX3 | 202 | Выключатели-разъединители RX3 | PL1 | 6 | ШТ | На складе | сертифицировано | 1054.82 | 1244.69 | 1244.69 | Новый | Дата запуска - 21.10.2016 | 1.145 | 1.881 | 220 | 95 | 90 |  | 3414970742438
419409 | Rx3 Выкл-Разъединитель 80а 2п | RX3 Выключатель-разъединитель 80А 2П | RX3 | 202 | Выключатели-разъединители RX3 | PL1 | 6 | ШТ | На складе | сертифицировано | 1477.94 | 1743.97 | 1743.97 | Новый | Дата запуска - 21.10.2016 | 1.145 | 1.7609 | 220 | 92 | 87 |  | 3414970742469
419412 | Rx3 Выкл-Разъединитель 40а 3п | RX3 Выключатель-разъединитель 40А 3П | RX3 | 202 | Выключатели-разъединители RX3 | PL1 | 4 | ШТ | На складе | сертифицировано | 1230.5 | 1451.99 | 1451.99 | Новый | Дата запуска - 21.10.2016 | 1.144 | 1.7609 | 220 | 92 | 87 |  | 3414970742490
419413 | Rx3 Выкл-Разъединитель 63а 3п | RX3 Выключатель-разъединитель 63А 3П | RX3 | 202 | Выключатели-разъединители RX3 | PL1 | 4 | ШТ | На складе | сертифицировано | 1380.08 | 1628.49 | 1628.49 | Новый | Дата запуска - 21.10.2016 | 1.143 | 1.7609 | 220 | 92 | 87 |  | 3414970742520
419414 | Rx3 Выкл-Разъединитель 80а 3п | RX3 Выключатель-разъединитель 80А 3П | RX3 | 202 | Выключатели-разъединители RX3 | PL1 | 4 | ШТ | На складе | сертифицировано | 2367.82 | 2794.03 | 2794.03 | Новый | Дата запуска - 21.10.2016 | 1.145 | 1.7609 | 220 | 92 | 87 |  | 3414970742551
419417 | Rx3 Выкл-Разъединитель 40а 4п | RX3 Выключатель-разъединитель 40А 4П | RX3 | 202 | Выключатели-разъединители RX3 | PL1 | 3 | ШТ | На складе | сертифицировано | 1289.89 | 1522.07 | 1522.07 | Новый | Дата запуска - 21.10.2016 | 1.14 | 1.7609 | 220 | 92 | 87 |  | 3414970742582
419418 | Rx3 Выкл-Разъединитель 63а 4п | RX3 Выключатель-разъединитель 63А 4П | RX3 | 202 | Выключатели-разъединители RX3 | PL1 | 3 | ШТ | На складе | сертифицировано | 1624.96 | 1917.45 | 1917.45 | Новый | Дата запуска - 21.10.2016 | 1.165 | 1.7609 | 220 | 92 | 87 |  | 3414970742612
419419 | Rx3 Выкл-Разъединитель 80а 4п | RX3 Выключатель-разъединитель 80А 4П | RX3 | 202 | Выключатели-разъединители RX3 | PL1 | 3 | ШТ | На складе | сертифицировано | 2436.71 | 2875.32 | 2875.32 | Новый | Дата запуска - 21.10.2016 | 1.142 | 1.7609 | 220 | 92 | 87 |  | 3414970742643
419661 | Rx3 Авт.Выкл. 4,5ka 6а 1п C | RX3 Авт.выключатель 4,5кА 6А 1П C | RX3 | 220 | Автоматические выключатели RX3 | PL1 | 12 | ШТ | На складе | сертифицировано | 143.37 | 169.18 | 169.18 | Новый | Дата запуска - 21.10.2016 | 1.558 | 1.8643 | 223 | 95 | 88 |  | 3414970368232
419662 | Rx3 Авт.Выкл. 4,5ka 10а 1п C | RX3 Авт.выключатель 4,5кА 10А 1П C | RX3 | 220 | Автоматические выключатели RX3 | PL1 | 12 | ШТ | На складе | сертифицировано | 118.54 | 139.88 | 139.88 | Новый | Дата запуска - 21.10.2016 | 1.62 | 1.8643 | 223 | 95 | 88 |  | 3414970368263
419664 | Rx3 Авт.Выкл. 4,5ka 16а 1п C | RX3 Авт.выключатель 4,5кА 16А 1П C | RX3 | 220 | Автоматические выключатели RX3 | PL1 | 12 | ШТ | На складе | сертифицировано | 112.88 | 133.2 | 133.2 | Новый | Дата запуска - 21.10.2016 | 1.566 | 1.8643 | 223 | 95 | 88 |  | 3414970368294
419665 | Rx3 Авт.Выкл. 4,5ka 20а 1п C | RX3 Авт.выключатель 4,5кА 20А 1П C | RX3 | 220 | Автоматические выключатели RX3 | PL1 | 12 | ШТ | На складе | сертифицировано | 124.86 | 147.33 | 147.33 | Новый | Дата запуска - 21.10.2016 | 1.626 | 1.8643 | 223 | 95 | 88 |  | 3414970368324
419666 | Rx3 Авт.Выкл. 4,5ka 25а 1п C | RX3 Авт.выключатель 4,5кА 25А 1П C | RX3 | 220 | Автоматические выключатели RX3 | PL1 | 12 | ШТ | На складе | сертифицировано | 124.26 | 146.63 | 146.63 | Новый | Дата запуска - 21.10.2016 | 1.612 | 1.8643 | 223 | 95 | 88 |  | 3414970368355
419667 | Rx3 Авт.Выкл. 4,5ka 32а 1п C | RX3 Авт.выключатель 4,5кА 32А 1П C | RX3 | 220 | Автоматические выключатели RX3 | PL1 | 12 | ШТ | На складе | сертифицировано | 141.59 | 167.08 | 167.08 | Новый | Дата запуска - 21.10.2016 | 1.69 | 2.0124 | 225 | 104 | 86 |  | 3414970368386
419668 | Rx3 Авт.Выкл. 4,5ka 40а 1п C | RX3 Авт.выключатель 4,5кА 40А 1П C | RX3 | 220 | Автоматические выключатели RX3 | PL1 | 12 | ШТ | На складе | сертифицировано | 153.9 | 181.6 | 181.6 | Новый | Дата запуска - 21.10.2016 | 1.69 | 1.8643 | 223 | 95 | 88 |  | 3414970368416
419669 | Rx3 Авт.Выкл. 4,5ka 50а 1п C | RX3 Авт.выключатель 4,5кА 50А 1П C | RX3 | 220 | Автоматические выключатели RX3 | PL1 | 12 | ШТ | На складе | сертифицировано | 202.53 | 238.99 | 238.99 | Новый | Дата запуска - 21.10.2016 | 1.767 | 1.8643 | 223 | 95 | 88 |  | 3414970368447
419670 | Rx3 Авт.Выкл. 4,5ka 63а 1п C | RX3 Авт.выключатель 4,5кА 63А 1П C | RX3 | 220 | Автоматические выключатели RX3 | PL1 | 12 | ШТ | На складе | сертифицировано | 210.57 | 248.47 | 248.47 | Новый | Дата запуска - 21.10.2016 | 1.763 | 1.8643 | 223 | 95 | 88 |  | 3414970368478
419694 | Rx3 Авт.Выкл. 4,5ka 6а 2п C | RX3 Авт.выключатель 4,5кА 6А 2П C | RX3 | 220 | Автоматические выключатели RX3 | PL1 | 6 | ШТ | На складе | сертифицировано | 353.74 | 417.41 | 417.41 | Новый | Дата запуска - 21.10.2016 | 1.562 | 1.8643 | 223 | 95 | 88 |  | 3414970368713
419695 | Rx3 Авт.Выкл. 4,5ka 10а 2п C | RX3 Авт.выключатель 4,5кА 10А 2П C | RX3 | 220 | Автоматические выключатели RX3 | PL1 | 6 | ШТ | На складе | сертифицировано | 322.23 | 380.23 | 380.23 | Новый | Дата запуска - 21.10.2016 | 1.559 | 1.8643 | 223 | 95 | 88 |  | 3414970368744
419697 | Rx3 Авт.Выкл. 4,5ka 16а 2п C | RX3 Авт.выключатель 4,5кА 16А 2П C | RX3 | 220 | Автоматические выключатели RX3 | PL1 | 6 | ШТ | На складе | сертифицировано | 304.53 | 359.35 | 359.35 | Новый | Дата запуска - 21.10.2016 | 1.561 | 1.8643 | 223 | 95 | 88 |  | 3414970368775
419698 | Rx3 Авт.Выкл. 4,5ka 20а 2п C | RX3 Авт.выключатель 4,5кА 20А 2П C | RX3 | 220 | Автоматические выключатели RX3 | PL1 | 6 | ШТ | На складе | сертифицировано | 316.63 | 373.62 | 373.62 | Новый | Дата запуска - 21.10.2016 | 1.673 | 1.8643 | 223 | 95 | 88 |  | 3414970368805
419699 | Rx3 Авт.Выкл. 4,5ka 25а 2п C | RX3 Авт.выключатель 4,5кА 25А 2П C | RX3 | 220 | Автоматические выключатели RX3 | PL1 | 6 | ШТ | На складе | сертифицировано | 323.1 | 381.26 | 381.26 | Новый | Дата запуска - 21.10.2016 | 1.614 | 1.8643 | 223 | 95 | 88 |  | 3414970368836
419700 | Rx3 Авт.Выкл. 4,5ka 32а 2п C | RX3 Авт.выключатель 4,5кА 32А 2П C | RX3 | 220 | Автоматические выключатели RX3 | PL1 | 6 | ШТ | На складе | сертифицировано | 346.1 | 408.4 | 408.4 | Новый | Дата запуска - 21.10.2016 | 1.679 | 1.8643 | 223 | 95 | 88 |  | 3414970368867
419701 | Rx3 Авт.Выкл. 4,5ka 40а 2п C | RX3 Авт.выключатель 4,5кА 40А 2П C | RX3 | 220 | Автоматические выключатели RX3 | PL1 | 6 | ШТ | На складе | сертифицировано | 354.45 | 418.25 | 418.25 | Новый | Дата запуска - 21.10.2016 | 1.679 | 1.8643 | 223 | 95 | 88 |  | 3414970368898
419702 | Rx3 Авт.Выкл. 4,5ka 50а 2п C | RX3 Авт.выключатель 4,5кА 50А 2П C | RX3 | 220 | Автоматические выключатели RX3 | PL1 | 6 | ШТ | На складе | сертифицировано | 480.33 | 566.79 | 566.79 | Новый | Дата запуска - 21.10.2016 | 1.763 | 1.8643 | 223 | 95 | 88 |  | 3414970368928
419703 | Rx3 Авт.Выкл. 4,5ka 63а 2п C | RX3 Авт.выключатель 4,5кА 63А 2П C | RX3 | 220 | Автоматические выключатели RX3 | PL1 | 6 | ШТ | На складе | сертифицировано | 497.69 | 587.27 | 587.27 | Новый | Дата запуска - 21.10.2016 | 1.773 | 1.8643 | 223 | 95 | 88 |  | 3414970368959
419705 | Rx3 Авт.Выкл. 4,5ka 6а 3п C | RX3 Авт.выключатель 4,5кА 6А 3П C | RX3 | 220 | Автоматические выключатели RX3 | PL1 | 4 | ШТ | На складе | сертифицировано | 521.64 | 615.54 | 615.54 | Новый | Дата запуска - 21.10.2016 | 1.564 | 1.8643 | 223 | 95 | 88 |  | 3414970368980
419706 | Rx3 Авт.Выкл. 4,5ka 10а 3п C | RX3 Авт.выключатель 4,5кА 10А 3П C | RX3 | 220 | Автоматические выключатели RX3 | PL1 | 4 | ШТ | На складе | сертифицировано | 464.35 | 547.93 | 547.93 | Новый | Дата запуска - 21.10.2016 | 1.562 | 1.8643 | 223 | 95 | 88 |  | 3414970369000
419708 | Rx3 Авт.Выкл. 4,5ka 16а 3п C | RX3 Авт.выключатель 4,5кА 16А 3П C | RX3 | 220 | Автоматические выключатели RX3 | PL1 | 4 | ШТ | На складе | сертифицировано | 445.62 | 525.83 | 525.83 | Новый | Дата запуска - 21.10.2016 | 1.56 | 1.8643 | 223 | 95 | 88 |  | 3414970369024
419709 | Rx3 Авт.Выкл. 4,5ka 20а 3п C | RX3 Авт.выключатель 4,5кА 20А 3П C | RX3 | 220 | Автоматические выключатели RX3 | PL1 | 4 | ШТ | На складе | сертифицировано | 513.26 | 605.65 | 605.65 | Новый | Дата запуска - 21.10.2016 | 1.576 | 1.8643 | 223 | 95 | 88 |  | 3414970369048
419710 | Rx3 Авт.Выкл. 4,5ka 25а 3п C | RX3 Авт.выключатель 4,5кА 25А 3П C | RX3 | 220 | Автоматические выключатели RX3 | PL1 | 4 | ШТ | На складе | сертифицировано | 476.9 | 562.74 | 562.74 | Новый | Дата запуска - 21.10.2016 | 1.62 | 1.8643 | 223 | 95 | 88 |  | 3414970369062
419711 | Rx3 Авт.Выкл. 4,5ka 32а 3п C | RX3 Авт.выключатель 4,5кА 32А 3П C | RX3 | 220 | Автоматические выключатели RX3 | PL1 | 4 | ШТ | На складе | сертифицировано | 489.66 | 577.8 | 577.8 | Новый | Дата запуска - 21.10.2016 | 1.68 | 1.8643 | 223 | 95 | 88 |  | 3414970369086
419712 | Rx3 Авт.Выкл. 4,5ka 40а 3п C | RX3 Авт.выключатель 4,5кА 40А 3П C | RX3 | 220 | Автоматические выключатели RX3 | PL1 | 4 | ШТ | На складе | сертифицировано | 526.93 | 621.78 | 621.78 | Новый | Дата запуска - 21.10.2016 | 1.686 | 1.8643 | 223 | 95 | 88 |  | 3414970369109
419713 | Rx3 Авт.Выкл. 4,5ka 50а 3п C | RX3 Авт.выключатель 4,5кА 50А 3П C | RX3 | 220 | Автоматические выключатели RX3 | PL1 | 4 | ШТ | На складе | сертифицировано | 685.71 | 809.14 | 809.14 | Новый | Дата запуска - 21.10.2016 | 1.763 | 1.8643 | 223 | 95 | 88 |  | 3414970369123
419714 | Rx3 Авт.Выкл. 4,5ka 63а 3п C | RX3 Авт.выключатель 4,5кА 63А 3П C | RX3 | 220 | Автоматические выключатели RX3 | PL1 | 4 | ШТ | На складе | сертифицировано | 706.49 | 833.66 | 833.66 | Новый | Дата запуска - 21.10.2016 | 1.815 | 1.8643 | 223 | 95 | 88 |  | 3414970369147
419738 | Rx3 Авт.Выкл. 4,5ka 6а 4п C | RX3 Авт.выключатель 4,5кА 6А 4П C | RX3 | 220 | Автоматические выключатели RX3 | PL1 | 3 | ШТ | На складе | сертифицировано | 748.96 | 883.77 | 883.77 | Новый | Дата запуска - 21.10.2016 | 1.559 | 1.8643 | 223 | 95 | 88 |  | 3414970369307
419739 | Rx3 Авт.Выкл. 4,5ka 10а 4п C | RX3 Авт.выключатель 4,5кА 10А 4П C | RX3 | 220 | Автоматические выключатели RX3 | PL1 | 3 | ШТ | На складе | сертифицировано | 701.89 | 828.23 | 828.23 | Новый | Дата запуска - 21.10.2016 | 1.486 | 1.8643 | 223 | 95 | 88 |  | 3414970369321
419741 | Rx3 Авт.Выкл. 4,5ka 16а 4п C | RX3 Авт.выключатель 4,5кА 16А 4П C | RX3 | 220 | Автоматические выключатели RX3 | PL1 | 3 | ШТ | На складе | сертифицировано | 701.89 | 828.23 | 828.23 | Новый | Дата запуска - 21.10.2016 | 1.561 | 1.8643 | 223 | 95 | 88 |  | 3414970369345
419742 | Rx3 Авт.Выкл. 4,5ka 20а 4п C | RX3 Авт.выключатель 4,5кА 20А 4П C | RX3 | 220 | Автоматические выключатели RX3 | PL1 | 3 | ШТ | На складе | сертифицировано | 718.8 | 848.18 | 848.18 | Новый | Дата запуска - 21.10.2016 | 1.577 | 1.8643 | 223 | 95 | 88 |  | 3414970369369
419743 | Rx3 Авт.Выкл. 4,5ka 25а 4п C | RX3 Авт.выключатель 4,5кА 25А 4П C | RX3 | 220 | Автоматические выключатели RX3 | PL1 | 3 | ШТ | На складе | сертифицировано | 700.66 | 826.78 | 826.78 | Новый | Дата запуска - 21.10.2016 | 1.619 | 1.8643 | 223 | 95 | 88 |  | 3414970369383
419744 | Rx3 Авт.Выкл. 4,5ka 32а 4п C | RX3 Авт.выключатель 4,5кА 32А 4П C | RX3 | 220 | Автоматические выключатели RX3 | PL1 | 3 | ШТ | На складе | сертифицировано | 820.82 | 968.57 | 968.57 | Новый | Дата запуска - 21.10.2016 | 1.682 | 1.8643 | 223 | 95 | 88 |  | 3414970369406
419745 | Rx3 Авт.Выкл. 4,5ka 40а 4п C | RX3 Авт.выключатель 4,5кА 40А 4П C | RX3 | 220 | Автоматические выключатели RX3 | PL1 | 3 | ШТ | На складе | сертифицировано | 856.92 | 1011.17 | 1011.17 | Новый | Дата запуска - 21.10.2016 | 1.702 | 1.8643 | 223 | 95 | 88 |  | 3414970369420
419746 | Rx3 Авт.Выкл. 4,5ka 50а 4п C | RX3 Авт.выключатель 4,5кА 50А 4П C | RX3 | 220 | Автоматические выключатели RX3 | PL1 | 3 | ШТ | На складе | сертифицировано | 1127.52 | 1330.47 | 1330.47 | Новый | Дата запуска - 21.10.2016 | 1.769 | 1.8643 | 223 | 95 | 88 |  | 3414970369444
419747 | Rx3 Авт.Выкл. 4,5ka 63а 4п C | RX3 Авт.выключатель 4,5кА 63А 4П C | RX3 | 220 | Автоматические выключатели RX3 | PL1 | 3 | ШТ | На складе | сертифицировано | 1172.58 | 1383.64 | 1383.64 | Новый | Дата запуска - 21.10.2016 | 1.767 | 1.8643 | 223 | 95 | 88 |  | 3414970369468
422608 | DPX3 630 магн. эл. 36кA 3П 320A | DPX3 630 с электронным расцепителем для защиты электродвигателей 36кA 3П 320A | DPX, DCX-M, CONTACTORS | 39 | DPX3 630-1600 | PL1 | 1 | ШТ | Под заказ Т1 | сертифицировано | 57692.31 | 68076.93 | 68076.93 | Новый | Дата запуска - 06.09.2016 | [6 empty] | 3414970527073
422609 | DPX3 630 магн. эл. 36кA 3П 400A | DPX3 630 с электронным расцепителем для защиты электродвигателей 36кA 3П 400A | DPX, DCX-M, CONTACTORS | 39 | DPX3 630-1600 | PL1 | 1 | ШТ | Под заказ Т1 | сертифицировано | 57692.31 | 68076.93 | 68076.93 | Новый | Дата запуска - 06.09.2016 | [6 empty] | 3414970527080
422610 | DPX3 630 магн. эл. 70кA 3П 320A | DPX3 630 с электронным расцепителем для защиты электродвигателей 70кA 3П 320A | DPX, DCX-M, CONTACTORS | 39 | DPX3 630-1600 | PL1 | 1 | ШТ | Под заказ Т1 | сертифицировано | 80769.23 | 95307.69 | 95307.69 | Новый | Дата запуска - 06.09.2016 | [6 empty] | 3414970527097
422611 | DPX3 630 магн. эл. 70кA 3П 400A | DPX3 630 с электронным расцепителем для защиты электродвигателей 70кA 3П 400A | DPX, DCX-M, CONTACTORS | 39 | DPX3 630-1600 | PL1 | 1 | ШТ | Под заказ Т1 | сертифицировано | 80769.23 | 95307.69 | 95307.69 | Новый | Дата запуска - 06.09.2016 | [6 empty] | 3414970527103
422680 | Контроллер АВР | Контроллер АВР (для управления 2 аппаратами) | DPX, DCX-M, CONTACTORS | 39 | DPX3 630-1600 | PL1 | 1 | ШТ | На складе | сертифицировано | 51923.08 | 61269.23 | 61269.23 | Новый | Дата запуска - 21.10.2016 | 0.463 | 1.656 | 120 | 115 | 120 |  | 3414970767806
422682 | Контроллер АВР с доп.функциями | Контроллер АВР (для управления 2 аппаратами) с дополнительными функциями | DPX, DCX-M, CONTACTORS | 39 | DPX3 630-1600 | PL1 | 1 | ШТ | На складе | сертифицировано | 57692.31 | 68076.93 | 68076.93 | Новый | Дата запуска - 21.10.2016 | 0.739 | 4.335 | 255 | 200 | 85 |  | 3414970767813
422683 | Контроллер АВР (3 авт. Выкл.) | Контроллер АВР (для управления 3 аппаратами) | DPX, DCX-M, CONTACTORS | 39 | DPX3 630-1600 | PL1 | 1 | ШТ | На складе | сертифицировано | 80769.23 | 95307.69 | 95307.69 | Новый | Дата запуска - 21.10.2016 | 0.981 | 6.5323 | 290 | 265 | 85 |  | 3414970767820
422686 | Модуль питания | Модуль питания | DPX, DCX-M, CONTACTORS | 39 | DPX3 630-1600 | PL1 | 1 | ШТ | Под заказ Т1 | сертифицировано | 18269.23 | 21557.69 | 21557.69 | Новый | Дата запуска - 21.10.2016 | 0.242 | 0.83125 | 125 | 95 | 70 |  | 3414970767837
422687 | USB Коннектор | USB Коннектор | DPX, DCX-M, CONTACTORS | 39 | DPX3 630-1600 | PL1 | 1 | ШТ | Под заказ Т1 | не подлежит сертификации | 9615.38 | 11346.15 | 11346.15 | Новый | Дата запуска - 21.10.2016 | 0.077 | 0.42739 | 106 | 72 | 56 |  | 3414970767844
422689 | Модуль RS485 | Модуль RS485 | DPX, DCX-M, CONTACTORS | 39 | DPX3 630-1600 | PL1 | 1 | ШТ | Под заказ Т1 | не подлежит сертификации | 9615.38 | 11346.15 | 11346.15 | Новый | Дата запуска - 21.10.2016 | 0.042 | 0.12705 | 55 | 30 | 77 |  | 3414970767868
422690 | Модуль 4 логич.вых | Модуль 4 логических выхода | DPX, DCX-M, CONTACTORS | 39 | DPX3 630-1600 | PL1 | 1 | ШТ | Под заказ Т1 | не подлежит сертификации | 6153.85 | 7261.54 | 7261.54 | Новый | Дата запуска - 21.10.2016 | 0.046 | 0.12705 | 55 | 30 | 77 |  | 3414970767875
422691 | Модуль 2 рел вых | Модуль 2 релейных выхода | DPX, DCX-M, CONTACTORS | 39 | DPX3 630-1600 | PL1 | 1 | ШТ | Под заказ Т1 | сертифицировано | 6538.46 | 7715.38 | 7715.38 | Новый | Дата запуска - 21.10.2016 | 0.063 | 0.12705 | 55 | 30 | 77 |  | 3414970767882
422692 | Модуль 4 цифр вх, 2 рел вых | Модуль 4 цифровых входа, 2 релейных выхода | DPX, DCX-M, CONTACTORS | 39 | DPX3 630-1600 | PL1 | 1 | ШТ | Под заказ Т1 | сертифицировано | 7884.62 | 9303.85 | 9303.85 | Новый | Дата запуска - 21.10.2016 | 0.061 | 0.12705 | 55 | 30 | 77 |  | 3414970767899
672209 | Перекл промежуточ БЕЛ ETIKA | Переключатель промежуточный - винтовые клеммы - Etika - 10 AX - 250 В~ - белый | Quteo-Etika | 589 | ETIKA | PL2 | 10 | ШТ | На складе | сертифицировано | 186.75 | 209.35 | 185.11 | Новый | Дата запуска - 12.09.2016 | [6 empty] | 3414970937384
672219 | Светорег пов.300Вт БЕЛ ETIKA | Светорегулятор поворотный без нейтрали 300Вт - Etika - белый | Quteo-Etika | 589 | ETIKA | PL2 | 1 | ШТ | На складе | сертифицировано | 1959.16 | 2196.22 | 1941.92 | Новый | Дата запуска - 11.11.2016 | [6 empty] | 3414970937414
672255 | Роз 2ХRJ45 5е UTP БЕЛ ETIKA | Двойная розетка RJ 45 - категория 5е - UTP - Etika - белый | Quteo-Etika | 442 | Розетки RJ 45 Legrand | PL8 | 10 | ШТ | На складе | информация по запросу | 628.46 | 704.5 | 622.93 | Новый | Дата запуска - 30.09.2016 | [6 empty] | 3414970937438
672257 | Розетка TV/SAT 2каб БЕЛ ETIKA | Розетка TV/SAT двухкабельная - ETIKA - белый | Quteo-Etika | 589 | ETIKA | PL2 | 10 | ШТ | На складе | информация по запросу | 280 | 313.88 | 277.54 | Новый | Дата запуска - 01.01.2017 | [6 empty] | 3414970937469
672294 | Розетка заряд 2хUSB БЕЛ ETIKA | Зарядное устройство с двумя USB-разьемами 240В/5В 2400мА - Etika - белый | Quteo-Etika | 589 | ETIKA | PL2 | 1 | ШТ | На складе | сертифицировано | 1368.21 | 1533.76 | 1356.17 | Новый | Дата запуска - 01.11.2016 | [6 empty] | 3414970937490
672300 | Перекл 1кл IP44 СЛНК ETIKA | Переключатель IP44 - автоматические клеммы - Etika - 10 AX - 250 В~ - слоновая кость | Quteo-Etika | 589 | ETIKA | PL2 | 10 | ШТ | На складе | сертифицировано | 340.98 | 382.24 | 337.98 | Новый | Дата запуска - 12.09.2016 | [6 empty] | 3414970937513
672309 | Перекл промежуточ СЛНК ETIKA | Переключатель промежуточный - винтовые клеммы - Etika - 10 AX - 250 В~ - слоновая кость | Quteo-Etika | 589 | ETIKA | PL2 | 10 | ШТ | На складе | сертифицировано | 186.75 | 209.35 | 185.11 | Новый | Дата запуска - 12.09.2016 | [6 empty] | 3414970937544
672319 | Светорег пов.300Вт СЛНК ETIKA | Светорегулятор поворотный без нейтрали 300Вт - Etika - слоновая кость | Quteo-Etika | 589 | ETIKA | PL2 | 1 | ШТ | На складе | сертифицировано | 1959.16 | 2196.22 | 1941.92 | Новый | Дата запуска - 11.11.2016 | [6 empty] | 3414970937575
672332 | Розетка 2К+З IP44 СЛНК ETIKA | Розетка 2К+З IP 44 с откидной крышкой и шторками - немецкий стандарт - автоматические зажимы - 16 А - слоновая кость | Quteo-Etika | 589 | ETIKA | PL2 | 10 | ШТ | На складе | сертифицировано | 348.54 | 390.71 | 345.47 | Новый | Дата запуска - 12.09.2016 | [6 empty] | 3414970937599
672354 | Роз 2ХRJ45 6 UTP СЛНК ETIKA | Двойная розетка RJ 45 - категория 6 - UTP - Etika - слоновая кость | Quteo-Etika | 442 | Розетки RJ 45 Legrand | PL8 | 10 | ШТ | На складе | информация по запросу | 952.89 | 1068.19 | 944.5 | Новый | Дата запуска - 22.09.2016 | [6 empty] | 3414970937629
672355 | Роз 2ХRJ45 5е UTP СЛНК ETIKA | Двойная розетка RJ 45 - категория 5е - UTP - Etika - слоновая кость | Quteo-Etika | 442 | Розетки RJ 45 Legrand | PL8 | 10 | ШТ | На складе | информация по запросу | 628.46 | 704.5 | 622.93 | Новый | Дата запуска - 30.09.2016 | [6 empty] | 3414970937650
672357 | Розетка TV/SAT 2каб СЛНК ETIKA | Розетка TV/SAT двухкабельная - ETIKA - слоновая кость | Quteo-Etika | 589 | ETIKA | PL2 | 10 | ШТ | На складе | информация по запросу | 280 | 313.88 | 277.54 | Новый | Дата запуска - 01.01.2017 | [6 empty] | 3414970937681
672390 | Вывод кабеля IP44 СЛНК ETIKA | Вывод кабеля IP 44 - Etika - слоновая кость | Quteo-Etika | 589 | ETIKA | PL2 | 10 | ШТ | На складе | информация по запросу | 425.2 | 476.65 | 421.46 | Новый | Дата запуска - 21.10.2016 | [6 empty] | 3414970937711
672394 | Розетка заряд 2хUSB СЛНК ETIKA | Зарядное устройство с двумя USB-разьемами 240В/5В 2400мА - Etika - слоновая кость | Quteo-Etika | 589 | ETIKA | PL2 | 1 | ШТ | На складе | сертифицировано | 1368.21 | 1533.76 | 1356.17 | Новый | Дата запуска - 01.11.2016 | [6 empty] | 3414970937742
672401 | Выкл 1кл АЛЮ ETIKA | Выключатель одноклавишный - автоматические клеммы - Etika - 10 AX - 250 В~ - алюминий | Quteo-Etika | 589 | ETIKA | PL2 | 20 | ШТ | На складе | сертифицировано | 131.76 | 147.7 | 130.6 | Новый | Дата запуска - 29.09.2016 | [6 empty] | 3414970937766
672402 | Выкл 2кл АЛЮ ETIKA | Выключатель двухклавишный - автоматические клеммы - Etika - 10 AX - 250 В~ - алюминий | Quteo-Etika | 589 | ETIKA | PL2 | 20 | ШТ | На складе | сертифицировано | 195.7 | 219.38 | 193.98 | Новый | Дата запуска - 29.09.2016 | [6 empty] | 3414970937797
672403 | Выкл 1кл с подсв АЛЮ ETIKA | Выключатель одноклавишный с подсветкой/индикацией - автоматические клеммы - Etika - 10 AX - 250 В~ - алюминий | Quteo-Etika | 589 | ETIKA | PL2 | 10 | ШТ | На складе | сертифицировано | 190.82 | 213.91 | 189.14 | Новый | Дата запуска - 29.09.2016 | [6 empty] | 3414970937827
672404 | Выкл 2кл c подсв АЛЮ ETIKA | Выключатель двухклавишный с подсветкой/индикацией - автоматические клеммы - Etika - 10 AX - 250 В~ - алюминий | Quteo-Etika | 589 | ETIKA | PL2 | 10 | ШТ | На складе | сертифицировано | 263.36 | 295.23 | 261.04 | Новый | Дата запуска - 29.09.2016 | [6 empty] | 3414970937858
672405 | Перекл 1кл АЛЮ ETIKA | Переключатель одноклавишный - автоматические клеммы - Etika - 10 AX - 250 В~ - алюминий | Quteo-Etika | 589 | ETIKA | PL2 | 20 | ШТ | На складе | сертифицировано | 171.29 | 192.02 | 169.78 | Новый | Дата запуска - 29.09.2016 | [6 empty] | 3414970937889
672409 | Перекл промежуточ АЛЮ ETIKA | Переключатель промежуточный - винтовые клеммы - Etika - 10 AX - 250 В~ - алюминий | Quteo-Etika | 589 | ETIKA | PL2 | 10 | ШТ | На складе | сертифицировано | 237.17 | 265.87 | 235.08 | Новый | Дата запуска - 29.09.2016 | [6 empty] | 3414970937919
672419 | Светорег пов.300Вт АЛЮ ETIKA | Светорегулятор поворотный без нейтрали 300Вт - Etika - алюминий | Quteo-Etika | 589 | ETIKA | PL2 | 1 | ШТ | На складе | сертифицировано | 2507.72 | 2811.15 | 2485.65 | Новый | Дата запуска - 11.11.2016 | [6 empty] | 3414970937940
672421 | Розетка 2К+З АЛЮ ETIKA | Розетка 2К+З - немецкий стандарт - винтовые зажимы - 16 А - 250 В~ - Etika - алюминий | Quteo-Etika | 589 | ETIKA | PL2 | 20 | ШТ | На складе | сертифицировано | 157.11 | 176.12 | 155.73 | Новый | Дата запуска - 29.09.2016 | [6 empty] | 3414970937964
672422 | Розетка 2К+З шт АЛЮ ETIKA | Розетка 2К+З со шторками - немецкий стандарт - винтовые зажимы - 16 А - 250 В~ - Etika - алюминий | Quteo-Etika | 589 | ETIKA | PL2 | 20 | ШТ | На складе | сертифицировано | 183.04 | 205.19 | 181.43 | Новый | Дата запуска - 29.09.2016 | [6 empty] | 3414970937995
672423 | Розетка 2X2К+З АЛЮ ETIKA | Розетка 2 x 2К+З - немецкий стандарт - винтовые зажимы - 16 А - 250 В~ - Etika - алюминий | Quteo-Etika | 589 | ETIKA | PL2 | 10 | ШТ | На складе | сертифицировано | 238.75 | 267.64 | 236.65 | Новый | Дата запуска - 29.09.2016 | [6 empty] | 3414970938022
672441 | Роз RJ45 5e UTP АЛЮ ETIKA | Информационная розетка RJ 45 - категория 5e - UTP - Etika - алюминий | Quteo-Etika | 442 | Розетки RJ 45 Legrand | PL8 | 10 | ШТ | На складе | информация по запросу | 397.46 | 445.55 | 393.96 | Новый | Дата запуска - 29.09.2016 | [6 empty] | 3414970938053
672455 | Роз 2ХRJ45 5е UTP АЛЮ ETIKA | Двойная розетка RJ 45 - категория 5е - UTP - Etika - алюминий | Quteo-Etika | 442 | Розетки RJ 45 Legrand | PL8 | 10 | ШТ | На складе | информация по запросу | 735.3 | 824.27 | 728.83 | Новый | Дата запуска - 30.09.2016 | [6 empty] | 3414970938084
672457 | Розетка TV/SAT 2каб АЛЮ ETIKA | Розетка TV/SAT двухкабельная - ETIKA - алюминий | Quteo-Etika | 589 | ETIKA | PL2 | 10 | ШТ | На складе | информация по запросу | 352.8 | 395.49 | 349.7 | Новый | Дата запуска - 01.01.2017 | [6 empty] | 3414970938114
672494 | Розетка заряд 2хUSB АЛЮ ETIKA | Зарядное устройство с двумя USB-разьемами 240В/5В 2400мА - Etika - алюминий | Quteo-Etika | 589 | ETIKA | PL2 | 1 | ШТ | На складе | сертифицировано | 1778.67 | 1993.89 | 1763.02 | Новый | Дата запуска - 01.12.2016 | [6 empty] | 3414970938145
672506 | Рамка 1п д/марк БЕЛ ETIKA | Рамка с держателем для маркировки - 1 пост - Etika - белый | Quteo-Etika | 589 | ETIKA | PL2 | 10 | ШТ | На складе | информация по запросу | 51.06 | 57.24 | 50.61 | Новый | Дата запуска - 21.10.2016 | [6 empty] | 3414970938169
672516 | Рамка 1п д/марк СЛНК ETIKA | Рамка с держателем для маркировки - 1 пост - Etika - слоновая кость | Quteo-Etika | 589 | ETIKA | PL2 | 10 | ШТ | На складе | информация по запросу | 51.06 | 57.24 | 50.61 | Новый | Дата запуска - 21.10.2016 | [6 empty] | 3414970938190
672556 | Рамка 1п д/марк АЛЮ ETIKA | Рамка с держателем для маркировки - 1 пост - Etika - алюминий | Quteo-Etika | 589 | ETIKA | PL2 | 10 | ШТ | На складе | информация по запросу | 153.18 | 171.71 | 151.83 | Новый | Дата запуска - 21.10.2016 | [6 empty] | 3414970938220
672586 | Рамка 1п д/марк АНТР ETIKA | Рамка с держателем для маркировки - 1 пост - Etika - антрацит | Quteo-Etika | 589 | ETIKA | PL2 | 10 | ШТ | На складе | информация по запросу | 153.18 | 171.71 | 151.83 | Новый | Дата запуска - 21.10.2016 | [6 empty] | 3414970938251
672601 | Выкл 1кл АНТР ETIKA | Выключатель одноклавишный - автоматические клеммы - Etika - 10 AX - 250 В~ - антрацит | Quteo-Etika | 589 | ETIKA | PL2 | 20 | ШТ | На складе | сертифицировано | 131.76 | 147.7 | 130.6 | Новый | Дата запуска - 29.09.2016 | [6 empty] | 3414970938282
672602 | Выкл 2кл АНТР ETIKA | Выключатель двухклавишный - автоматические клеммы - Etika - 10 AX - 250 В~ - антрацит | Quteo-Etika | 589 | ETIKA | PL2 | 20 | ШТ | На складе | сертифицировано | 195.7 | 219.38 | 193.98 | Новый | Дата запуска - 29.09.2016 | [6 empty] | 3414970938312
672603 | Выкл 1кл с подсв АНТР ETIKA | Выключатель одноклавишный с подсветкой/индикацией - автоматические клеммы - Etika - 10 AX - 250 В~ - антрацит | Quteo-Etika | 589 | ETIKA | PL2 | 10 | ШТ | На складе | сертифицировано | 190.82 | 213.91 | 189.14 | Новый | Дата запуска - 29.09.2016 | [6 empty] | 3414970938343
672604 | Выкл 2кл c подсв АНТР ETIKA | Выключатель двухклавишный с подсветкой/индикацией - автоматические клеммы - Etika - 10 AX - 250 В~ - антрацит | Quteo-Etika | 589 | ETIKA | PL2 | 10 | ШТ | На складе | сертифицировано | 263.36 | 295.23 | 261.04 | Новый | Дата запуска - 29.09.2016 | [6 empty] | 3414970938374
672605 | Перекл 1кл АНТР ETIKA | Переключатель одноклавишный - автоматические клеммы - Etika - 10 AX - 250 В~ - антрацит | Quteo-Etika | 589 | ETIKA | PL2 | 20 | ШТ | На складе | сертифицировано | 171.29 | 192.02 | 169.78 | Новый | Дата запуска - 29.09.2016 | [6 empty] | 3414970938404
672609 | Перекл промежуточ АНТР ETIKA | Переключатель промежуточный - винтовые клеммы - Etika - 10 AX - 250 В~ - антрацит | Quteo-Etika | 589 | ETIKA | PL2 | 10 | ШТ | На складе | сертифицировано | 237.17 | 265.87 | 235.08 | Новый | Дата запуска - 29.09.2016 | [6 empty] | 3414970938435
672619 | Светорег пов.300Вт АНТР ETIKA | Светорегулятор поворотный без нейтрали 300Вт - Etika - антрацит | Quteo-Etika | 589 | ETIKA | PL2 | 1 | ШТ | На складе | сертифицировано | 2507.72 | 2811.15 | 2485.65 | Новый | Дата запуска - 11.11.2016 | [6 empty] | 3414970938466
672621 | Розетка 2К+З АНТР ETIKA | Розетка 2К+З - немецкий стандарт - винтовые зажимы - 16 А - 250 В~ - Etika - антрацит | Quteo-Etika | 589 | ETIKA | PL2 | 20 | ШТ | На складе | сертифицировано | 157.11 | 176.12 | 155.73 | Новый | Дата запуска - 29.09.2016 | [6 empty] | 3414970938480
672622 | Розетка 2К+З шт АНТР ETIKA | Розетка 2К+З со шторками - немецкий стандарт - винтовые зажимы - 16 А - 250 В~ - Etika - антрацит | Quteo-Etika | 589 | ETIKA | PL2 | 20 | ШТ | На складе | сертифицировано | 183.04 | 205.19 | 181.43 | Новый | Дата запуска - 29.09.2016 | [6 empty] | 3414970938510
672623 | Розетка 2X2К+З АНТР ETIKA | Розетка 2 x 2К+З - немецкий стандарт - винтовые зажимы - 16 А - 250 В~ - Etika - антрацит | Quteo-Etika | 589 | ETIKA | PL2 | 10 | ШТ | На складе | сертифицировано | 238.75 | 267.64 | 236.65 | Новый | Дата запуска - 29.09.2016 | [6 empty] | 3414970938541
672641 | Роз RJ45 5e UTP АНТР ETIKA | Информационная розетка RJ 45 - категория 5e - UTP - Etika - антрацит | Quteo-Etika | 442 | Розетки RJ 45 Legrand | PL8 | 10 | ШТ | На складе | информация по запросу | 397.46 | 445.55 | 393.96 | Новый | Дата запуска - 29.09.2016 | [6 empty] | 3414970938572
672655 | Роз 2ХRJ45 5е UTP АНТР ETIKA | Двойная розетка RJ 45 - категория 5е - UTP - Etika - антрацит | Quteo-Etika | 442 | Розетки RJ 45 Legrand | PL8 | 10 | ШТ | На складе | информация по запросу | 735.3 | 824.27 | 728.83 | Новый | Дата запуска - 30.09.2016 | [6 empty] | 3414970938602
672657 | Розетка TV/SAT 2каб АНТР ETIKA | Розетка TV/SAT двухкабельная - ETIKA - антрацит | Quteo-Etika | 589 | ETIKA | PL2 | 10 | ШТ | На складе | информация по запросу | 352.8 | 395.49 | 349.7 | Новый | Дата запуска - 01.01.2017 | [6 empty] | 3414970938633
672694 | Розетка заряд 2хUSB АНТР ETIKA | Зарядное устройство с двумя USB-разьемами 240В/5В 2400мА - Etika - антрацит | Quteo-Etika | 589 | ETIKA | PL2 | 1 | ШТ | На складе | сертифицировано | 1778.67 | 1993.89 | 1763.02 | Новый | Дата запуска - 01.12.2016 | [6 empty] | 3414970938664
764521 | Лампа LED подсв/инд 220В ETIKA | Лампа светодиодная универсальная, для подсветки или индикации 220В - Etika | Quteo-Etika | 587 | NILOE | PL2 | 10 | ШТ | На складе | сертифицировано | 50.16 | 56.23 | 49.72 | Новый | Дата запуска - 12.09.2016 | [6 empty] | 3414970804624
R7.2540.189 | Комплект типа SAH 25 квар | Комплект типа SAH 25 квар | UKRM | 6001 | Оборудование для ОКЭ и КРМ | PL1 | 1 | ШТ | Под заказ Т1 | информация по запросу | 148267.48 | 174955.63 | 174955.63 | Новый | Дата запуска - 15.09.2016
SAH0.36-166.0A | Дроссель Тип SAH 0.36-166 | Дроссель Тип SAH 0.36-166 | General family | 6001 | Оборудование для ОКЭ и КРМ | PL1 | 1 | ШТ | Под заказ Т1 | сертифицировано | 55559.87 | 65560.65 | 65560.65 | Новый | Дата запуска - 05.09.2016

## Распродажа остатков на складе
Тариф (Прайс-лист): "Tariff Legrand Russia 2016 October Local - версия A"
Вступает в действие с 21.10.2016
Распродажа остатков на складе
Артикул | Наименование | Расширенное наименование | Товарная группа | Серия | Наименование серии | Продуктовая линейка | Минимальная упаковка | Единица измерения | Статус: на складе / под заказ Т1 / под заказ Т2 | Сертификат | Тариф для дистрибьюторов без НДС, РУБ. | Рекомендованная цена для розницы с НДС, РУБ. | Рекомендованная цена для сметных отделов проектных институтов с НДС, РУБ. | Новые / удаленные артикулы | Комментарий | Вес минимальной упаковки, кг | Обьем минимальной упаковки, dm3 | Длина, мм | Ширина, мм | Высота, мм | Артикул замены (артикул замены / нет замены) | Код EAN13 | Группа товара
3325 | Авт.Выкл. DX 3П B13A 6kA | Авт.Выкл. Dx 3п B13a 6ka | DX | 13 | Автоматические выключатели Din 6 с дополнительными блоками | PL1 | 1 | ШТ | Под заказ Т2 | информация по запросу | 1572.84 | 1855.95 | 1855.95 | Удален | Распродажа остатков на складе | 0.434 | 0.68952 | 104 | 78 | 85 |  | 3245060033255
3492 | Авт.Выкл. DX 4П C13A 6kA | Авт.Выкл. Dx 4п C13a 6ka | DX | 13 | Автоматические выключатели Din 6 с дополнительными блоками | PL1 | 1 | ШТ | Под заказ Т2 | информация по запросу | 1991.46 | 2349.92 | 2349.92 | Удален | Распродажа остатков на складе | 0.564 | 0.68952 | 104 | 78 | 85 | 407304 | 3245060034924
3607 | SaganeDin-р.2сторон.сигн230В | DIN-рейка Sagane 2 сторон. сигнал. 230В Leg 3607 | Luxe | 648 | Прочие комплектующие изделия MYHOME (LEGRAND) | PL3 | 1 | ШТ | Под заказ Т2 | информация по запросу | 19496.6 | 23005.99 | 23005.99 | Удален | Распродажа остатков на складе | 0.184 | 1.0053 | 112 | 102 | 88 |  | 3245060036072
3962 | Модуль д/шоков 35A 500В | Модуль координации - модульные устройства защиты от импульсных перенапряжений - 35 А - 500 В~ | General family | 50 | УЗИП модульные | PL1 | 1 | ШТ | Под заказ Т2 | сертифицировано | 7134.79 | 8419.05 | 8419.05 | Удален | Распродажа остатков на складе | 0.229 | 0.70114 | 101 | 78 | 89 |  | 3245060039622
4095 | КОНТ 63A 2НЗ 230В ТЕСТ | Конт 63a 2нз 230в Тест | DPX, DCX-M, CONTACTORS | 120 | Контакторы и реле модульные | PL1 | 1 | ШТ | Под заказ Т2 | сертифицировано | 3961.27 | 4674.3 | 4674.3 | Удален | Распродажа остатков на складе | 0.252 | 0.38081 | 108 | 86 | 41 | 412527 | 3245060040956
4114 | КОНТ 16A 1НО+1НЗ 24В | Конт 16a 1но+1нз 24в | DPX, DCX-M, CONTACTORS | 120 | Контакторы и реле модульные | PL1 | 1 | ШТ | Под заказ Т2 | сертифицировано | 686.17 | 809.68 | 809.68 | Удален | Распродажа остатков на складе | 0.13 | 0.19776 | 101 | 22 | 89 | 412503 | 3245060041144
4116 | КОНТ 25A 2НО 24В | Конт 25a 2но 24в | DPX, DCX-M, CONTACTORS | 120 | Контакторы и реле модульные | PL1 | 1 | ШТ | Под заказ Т2 | сертифицировано | 718.48 | 847.81 | 847.81 | Удален | Распродажа остатков на складе | 0.132 | 0.19776 | 101 | 22 | 89 | 412505 | 3245060041168
4129 | КОНТ 25A 2НЗ230В | Конт 25a 2нз230в | DPX, DCX-M, CONTACTORS | 120 | Контакторы и реле модульные | PL1 | 1 | ШТ | Под заказ Т2 | сертифицировано | 738.62 | 871.57 | 871.57 | Удален | Распродажа остатков на складе | 0.128 | 0.19776 | 101 | 22 | 89 | 412524 | 3245060041298
4132 | КОНТ 25A 4НЗ 230В | Конт 25a 4нз 230в | DPX, DCX-M, CONTACTORS | 120 | Контакторы и реле модульные | PL1 | 1 | ШТ | Под заказ Т2 | сертифицировано | 1343.89 | 1585.79 | 1585.79 | Удален | Распродажа остатков на складе | 0.231 | 0.36855 | 101 | 41 | 89 | 412536 | 3245060041328
4133 | КОНТ. 25A 2НО+2НЗ 30В | Конт. 25a 2но+2нз 30в | DPX, DCX-M, CONTACTORS | 120 | Контакторы и реле модульные | PL1 | 1 | ШТ | Под заказ Т2 | сертифицировано | 1273.7 | 1502.97 | 1502.97 | Удален | Распродажа остатков на складе | 0.229 | 0.36855 | 101 | 41 | 89 | 412533 | 3245060041335
4166 | РЕЛЕ ИМПУЛЬСНОЕ16A 2НО 48В | Реле Импульс.16a 2но 48в | General family | 140 | Реле импульсные модульные | PL1 | 1 | ШТ | Под заказ Т2 | сертифицировано | 644.72 | 760.77 | 760.77 | Удален | Распродажа остатков на складе | 0.129 | 0.19776 | 101 | 22 | 89 | 412411 | 3245060041663
4170 | РЕЛЕ ИМПУЛЬСНОЕ 16A 4З 24В | П. Реле 16a 4з 24в | General family | 140 | Реле импульсные модульные | PL1 | 1 | ШТ | Под заказ Т2 | сертифицировано | 903.22 | 1065.8 | 1065.8 | Удален | Распродажа остатков на складе | 0.24 | 0.36855 | 101 | 41 | 89 | 412414 | 3245060041700
4186 | БЛОК ВСПОМОГ.Д./РЕЛЕ 24-48В | Блок Вспомог.Д./Реле 24-48в | General family | 140 | Реле импульсные модульные | PL1 | 1 | ШТ | Под заказ Т2 | сертифицировано | 1328.86 | 1568.05 | 1568.05 | Удален | Распродажа остатков на складе | 0.056 | 0.19776 | 101 | 22 | 89 | 412433 | 3245060041861
4188 | БЛОК ВСПОМОГ. Д./04187 230В | Блок Вспомог. Д./04187 230в | General family | 140 | Реле импульсные модульные | PL1 | 1 | ШТ | Под заказ Т2 | сертифицировано | 2889.77 | 3409.93 | 3409.93 | Удален | Распродажа остатков на складе | 0.086 | 0.19776 | 101 | 22 | 89 | 412436 | 3245060041885
4189 | КОМПЕНСАТОР Д./РЕЛЕ 230В | Компенсатор Д./Реле 230в | General family | 140 | Реле импульсные модульные | PL1 | 1 | ШТ | Под заказ Т2 | сертифицировано | 592.22 | 698.82 | 698.82 | Удален | Распродажа остатков на складе | 0.117 | 0.19776 | 101 | 22 | 89 | 412439 | 3245060041892
4383 | Модул.переключатель 2п 20А 2м | Переключатель - 2П - 400 В~ - 20 А - 2 модуля | General family | 153 | Выключатели модульные | PL1 | 5 | ШТ | На складе | сертифицировано | 3003.36 | 3543.96 | 3543.96 | Удален | Распродажа остатков на складе | 0.65 | 1.6192 | 184 | 100 | 88 | 412901 | 3245060043834
4386 | Модул.переключ/ср.т 2п 20А 2м | Переключатель - 2П - со средней точкой - 400 В~ - 20 А - 2 модуля | General family | 153 | Выключатели модульные | PL1 | 5 | ШТ | На складе | сертифицировано | 3564.89 | 4206.57 | 4206.57 | Удален | Распродажа остатков на складе | 0.645 | 1.6192 | 184 | 100 | 88 | 412903 | 3245060043865
4433 | Лампа накал.24В д/мод.индик | Сменная лампа - E10 - 1,2 Вт - 24 В - лампа накаливания | General family | 153 | Выключатели модульные | PL1 | 10 | ШТ | На складе | сертифицировано | 247.13 | 291.61 | 291.61 | Удален | Распродажа остатков на складе | 0.048 | 0.53631 | 97 | 97 | 57 |  | 3245060044336
4436 | Лампа неонов.230В д/мод.индик. | Сменная лампа - E10 - 1,2 Вт - 230 В - неоновая лампа | General family | 153 | Выключатели модульные | PL1 | 10 | ШТ | На складе | сертифицировано | 361.08 | 426.07 | 426.07 | Удален | Распродажа остатков на складе | 0.047 | 0.53631 | 97 | 97 | 57 |  | 3245060044367
4440 | Раздел.термоперег.д/автом 0.5м | Разделительная перегородка - 0,5 модуля | General family | 153 | Выключатели модульные | PL1 | 10 | ШТ | Под заказ Т2 | не подлежит сертификации | 403.25 | 475.84 | 475.84 | Удален | Распродажа остатков на складе | 0.144 | 1.0053 | 112 | 102 | 88 | 406307 | 3245060044404
4441 | Раздел.термоперег.д/автом.1м | Разделительная термоперегородка для автом., 1 модуль | General family | 153 | Выключатели модульные | PL1 | 5 | ШТ | На складе | не подлежит сертификации | 498.97 | 588.78 | 588.78 | Удален | Распродажа остатков на складе | 0.123 | 1.0053 | 112 | 102 | 88 |  | 3245060044411
4447 | Раздел.перегородка зажимов | Раздел.Перегородка Зажимов | General family | 153 | Выключатели модульные | PL1 | 1 | ШТ | Под заказ Т2 | не подлежит сертификации | 369.63 | 436.16 | 436.16 | Удален | Распродажа остатков на складе | 0.023 | 0.2288 | 100 | 88 | 26 | 406305 | 3245060044473
4484 | Индикатор Простой Красный | Индикатор Простой Красный | General family | 153 | Выключатели модульные | PL1 | 10 | ШТ | На складе | сертифицировано | 1216.7 | 1435.71 | 1435.71 | Удален | Распродажа остатков на складе | 0.467 | 1.6192 | 184 | 100 | 88 | 412927 | 3245060044848
4485 | Индикат.одинарн."оранжевый" | Индикат.Одинарн."Оранжевый" | General family | 153 | Выключатели модульные | PL1 | 10 | ШТ | На складе | сертифицировано | 1216.7 | 1435.71 | 1435.71 | Удален | Распродажа остатков на складе | 0.463 | 1.6192 | 184 | 100 | 88 | 412928 | 3245060044855
4676 | Мультиметр Модульный C Rs232 | Контрольно-измерительный прибор EMDX³ - через интерфейс RS 485 | General family | 151 | КИПиА | PL1 | 1 | ШТ | На складе | сертифицировано | 42020.97 | 49584.74 | 49584.74 | Удален | Распродажа остатков на складе | 0.325 | 1.3595 | 135 | 106 | 95 | 412051 | 3245060046767
4893 | Коннект.с/пров.6мм2 (черный) | Коннектор с пров. 6кв.мм черн. Leg 4893 | General family | 81 | Аксессуары для распределительного оборудования | PL1 | 6 | ШТ | Под заказ Т2 | информация по запросу | 257.4 | 303.73 | 303.73 | Удален | Распродажа остатков на складе | 0.151 | 0.8125 | 325 | 50 | 50 |  | 3245060048938
6278 | Авт.Выкл. DX 3П B2A 10kA | Авт.Выкл. Dx 3п B2a 10ka | General family | 12 | Автоматические выключатели модульные | PL1 | 1 | ШТ | Под заказ Т2 | информация по запросу | 2170.82 | 2561.57 | 2561.57 | Удален | Распродажа остатков на складе | 0.45 | 0.71552 | 104 | 80 | 86 | 407555 | 3245060062781
6691 | Авт.Выкл. DX 1П B1A 25kA | Авт.Выкл. Dx 1п B1a 25ka | General family | 11 | Автоматические выключатели модульные DX-H, DX-L | PL1 | 1 | ШТ | Под заказ Т2 | информация по запросу | 775.81 | 915.46 | 915.46 | Удален | Распродажа остатков на складе | 0.154 | 0.18304 | 104 | 20 | 88 |  | 3245060066918
6781 | Авт.Выкл. DX 3П B20A 25kA | Авт.Выкл. Dx 3п B20a 25ka | General family | 11 | Автоматические выключатели модульные DX-H, DX-L | PL1 | 1 | ШТ | Под заказ Т2 | информация по запросу | 2973.9 | 3509.2 | 3509.2 | Удален | Распродажа остатков на складе | 0.485 | 0.68952 | 104 | 78 | 85 | 409730 | 3245060067816
6998 | Авт.Выкл. DX 4П C10A 25kA | Авт.Выкл. Dx 4п C10a 25ka | General family | 11 | Автоматические выключатели модульные DX-H, DX-L | PL1 | 1 | ШТ | Под заказ Т2 | информация по запросу | 3683.63 | 4346.68 | 4346.68 | Удален | Распродажа остатков на складе | 0.575 | 0.68952 | 104 | 78 | 85 | 409793 | 3245060069988
7100 | Авт.Выкл. DX 1П C20A 50kA | Авт.Выкл. Dx 1п C20a 50ka | General family | 11 | Автоматические выключатели модульные DX-H, DX-L | PL1 | 1 | ШТ | Под заказ Т2 | информация по запросу | 2050.64 | 2419.76 | 2419.76 | Удален | Распродажа остатков на складе | 0.221 | 0.36855 | 101 | 89 | 41 |  | 3245060071004
7104 | Авт.Выкл. DX 1П C50A 50kA | Авт.Выкл. Dx 1п C50a 50ka | General family | 11 | Автоматические выключатели модульные DX-H, DX-L | PL1 | 1 | ШТ | Под заказ Т2 | информация по запросу | 2379.06 | 2807.29 | 2807.29 | Удален | Распродажа остатков на складе | 0.227 | 0.36855 | 101 | 89 | 41 |  | 3245060071042
7127 | Авт.Выкл. DX 3П C10A 50kA | Авт.Выкл. Dx 3п C10a 50ka | General family | 11 | Автоматические выключатели модульные DX-H, DX-L | PL1 | 1 | ШТ | Под заказ Т2 | информация по запросу | 6996.58 | 8255.96 | 8255.96 | Удален | Распродажа остатков на складе | 0.656 | 1.0053 | 112 | 102 | 88 |  | 3245060071271
7130 | Авт.Выкл. DX 3П C20A 50kA | Авт.Выкл. Dx 3п C20a 50ka | General family | 11 | Автоматические выключатели модульные DX-H, DX-L | PL1 | 1 | ШТ | Под заказ Т2 | информация по запросу | 6682.74 | 7885.63 | 7885.63 | Удален | Распродажа остатков на складе | 0.653 | 1.0053 | 112 | 102 | 88 |  | 3245060071301
7133 | Авт.Выкл. DX 3П C40A 50kA | Авт.Выкл. Dx 3п C40a 50ka | General family | 11 | Автоматические выключатели модульные DX-H, DX-L | PL1 | 1 | ШТ | Под заказ Т2 | информация по запросу | 7281.39 | 8592.04 | 8592.04 | Удален | Распродажа остатков на складе | 0.664 | 1.0053 | 112 | 102 | 88 |  | 3245060071332
7155 | Авт.Выкл. DX 3П 25A 25kA | Авт.Выкл. Dx 3п 25a 25ka | General family | 11 | Автоматические выключатели модульные DX-H, DX-L | PL1 | 1 | ШТ | Под заказ Т2 | информация по запросу | 3514.26 | 4146.83 | 4146.83 | Удален | Распродажа остатков на складе | 0.654 | 1.0053 | 112 | 102 | 88 | 409883 | 3245060071554
7457 | Блок ВДТ 3p 30ma/80-125а | Блок диф. защиты 3п 80-125A АС 30MA DX Leg 7457 | General family | 26 | Блоки дифференциальные модульные | PL1 | 1 | ШТ | Под заказ Т2 | информация по запросу | 8320.89 | 9818.65 | 9818.65 | Удален | Распродажа остатков на складе | 0.864 | 2.6136 | 220 | 132 | 90 |  | 3245060074579
7852 | DX АВДТ1п+н(сл)30мА AС16 4500А | Dx Авдт1п+Н(Сл)30ма Aс16 4500а | DX | 21 | АВДТ P+N 2 модуля | PL1 | 1 | ШТ | Под заказ Т2 | информация по запросу | 2153.28 | 2540.87 | 2540.87 | Удален | Распродажа остатков на складе | 0.194 | 0.38081 | 108 | 86 | 41 |  | 3245060078522
7854 | DX АВДТ1п+н(сл)30мА AС25 4500А | Dx Авдт1п+Н(Сл)30ма Aс25 4500а | DX | 21 | АВДТ P+N 2 модуля | PL1 | 1 | ШТ | Под заказ Т2 | информация по запросу | 2279.84 | 2690.21 | 2690.21 | Удален | Распродажа остатков на складе | 0.2 | 0.38081 | 108 | 86 | 41 |  | 3245060078546
7948 | DXАВДТ2п300мА C25(AC)6000А10кА | Дифф.Автомат 2p 300ma/25а -Ac | DX | 20 | АВДТ моноблочные | PL1 | 1 | ШТ | Под заказ Т2 | информация по запросу | 3056.78 | 3607 | 3607 | Удален | Распродажа остатков на складе | 0.468 | 0.65892 | 102 | 76 | 85 | 411174 | 3245060079482
7975 | DXАВДТ4п300мА C10(AC)6000А10кА | Дифф.Автом. 4p 30ma/10а-Ac-4m | DX | 20 | АВДТ моноблочные | PL1 | 1 | ШТ | Под заказ Т2 | информация по запросу | 4935.87 | 5824.33 | 5824.33 | Удален | Распродажа остатков на складе | 0.455 | 0.70114 | 101 | 78 | 89 |  | 3245060079758
8077 | DXАВДТ4п 30мА C20(A)6000А 10кА | Дифф.Авт.4p 30ma/20а-A25-Е-4м | DX | 20 | АВДТ моноблочные | PL1 | 1 | ШТ | Под заказ Т2 | информация по запросу | 9730.85 | 11482.4 | 11482.4 | Удален | Распродажа остатков на складе | 0.499 | 0.70114 | 101 | 78 | 89 |  | 3245060080778
8568 | DXАВДТ1п+н30мА Hpi32(C)10кА | Дифф.Авт.1p+N 30ma/32а | DX | 21 | АВДТ P+N 2 модуля | PL1 | 1 | ШТ | Под заказ Т2 | информация по запросу | 7131.28 | 8414.91 | 8414.91 | Удален | Распродажа остатков на складе | 0.207 | 0.38081 | 108 | 86 | 41 |  | 3245060085681
9012 | Диф.Выкл. DX 4П 40A 300MA -AC | Диф.Выкл. Dx 4п 40a 300ma -Ac | General family | 25 | ВДТ Legrand | PL1 | 1 | ШТ | Под заказ Т2 | информация по запросу | 1610.42 | 1900.3 | 1900.3 | Удален | Распродажа остатков на складе | 0.352 | 0.70114 | 101 | 78 | 89 | 411723 | 3245060090128
9059 | Диф.Выкл. DX 2П 80A 30MA -A | Диф.Выкл. Dx 2п 80a 30ma -A | General family | 25 | ВДТ Legrand | PL1 | 1 | ШТ | Под заказ Т2 | информация по запросу | 3239.16 | 3822.21 | 3822.21 | Удален | Распродажа остатков на складе | 0.23 |  |  |  |  | 411557 | 3245060090593
9143 | Диф.Выкл. DX 4П 80A 30MA -A | Диф.Выкл. Dx 4п 80a 30ma -A | General family | 25 | ВДТ Legrand | PL1 | 1 | ШТ | Под заказ Т2 | информация по запросу | 3268.45 | 3856.77 | 3856.77 | Удален | Распродажа остатков на складе | 0.395 | 0.70114 | 101 | 78 | 89 | 411762 | 3245060091439
9820 | Монтажный комплект XL3 | Монтажные Комплект Xl3 | Cable Accessories | 82 | Распределительные системы XL3 | PL1 | 1 | ШТ | Под заказ Т2 | информация по запросу | 20447.61 | 24128.18 | 24128.18 | Удален | Распродажа остатков на складе | 3.273 | 20.176 | 970 | 260 | 80 |  | 3245060098209
14668 | Мультиметр Д./Двери Стд. | EMDX³ Access - многофункциональный прибор | General family | 151 | КИПиА | PL1 | 1 | ШТ | На складе | сертифицировано | 39547.71 | 46666.3 | 46666.3 | Удален | Распродажа остатков на складе | 0.645 | 4.86 | 240 | 162 | 125 | 412052 | 3245060146689
14669 | Мультиметр Д./Двери Многофун. | EMDX³ Premium - многофункциональный прибор | Control and Signal Units | 151 | КИПиА | PL1 | 1 | ШТ | Под заказ Т2 | сертифицировано | 62631.36 | 73905 | 73905 | Удален | Распродажа остатков на складе | 0.735 | 4.8195 | 238 | 162 | 125 | 412053 | 3245060146696
14671 | Модуль Импульсный Д./Мультитм. | Модуль связи - для прибора EMDX³ Access - RS 485 | General family | 151 | КИПиА | PL1 | 1 | ШТ | Под заказ Т2 | сертифицировано | 9041.55 | 10669.03 | 10669.03 | Удален | Распродажа остатков на складе | 0.131 | 1.472 | 230 | 160 | 40 |  | 3245060146719
14672 | Модуль Rs485 Jbus/Modbus Стд. | Модуль связи - для прибора EMDX³ Access - 1 выход | Control and Signal Units | 151 | КИПиА | PL1 | 1 | ШТ | Под заказ Т2 | сертифицировано | 4641.33 | 5476.77 | 5476.77 | Удален | Распродажа остатков на складе | 0.156 | 1.472 | 230 | 160 | 40 |  | 3245060146726
14675 | Модуль 2 Входа/2 Выхода | Модуль связи - для прибора EMDX³ Premium - 2 входа / 2 выхода | Control and Signal Units | 151 | КИПиА | PL1 | 1 | ШТ | Под заказ Т2 | сертифицировано | 15069.24 | 17781.7 | 17781.7 | Удален | Распродажа остатков на складе | 0.183 | 1.472 | 230 | 160 | 40 | 412057 | 3245060146757
14677 | Модуль Измерения Температуры | Модуль индикации темературы - для прибора EMDX³ Premium | Control and Signal Units | 151 | КИПиА | PL1 | 1 | ШТ | Под заказ Т2 | сертифицировано | 45207.73 | 53345.12 | 53345.12 | Удален | Распродажа остатков на складе | 0.145 | 1.472 | 230 | 160 | 40 | 412058 | 3245060146771
20200 | XL3 400 Рейка алюм.ш.515 | Алюминиевая рейка 2-позиционная XL³ - для модульного оборудования, Vistop до 160 A и DPX-IS | XL3-0096 | 96 | Шкафы и щитки XL3 400 | PL1 | 1 | ШТ | На складе | не подлежит сертификации | 2292.19 | 2704.78 | 2704.78 | Удален | Распродажа остатков на складе | 0.549 | 2.2287 | 475 | 92 | 51 |  | 3245060202002
20760 | XL34000Уст.фик.DPX125/250ERфик | Монтажные Аксессуары | XL3 | 97 | Шкафы XL3 800 / 4000 | PL1 | 1 | ШТ | Под заказ Т2 | не подлежит сертификации | 8412.42 | 9926.66 | 9926.66 | Удален | Распродажа остатков на складе | 2.535 | 14.322 | 825 | 155 | 112 |  | 3245060207601
20762 | XL34000Уст.фик.DPX125/250ERфик | Монтажные Аксессуары | XL3 | 97 | Шкафы XL3 800 / 4000 | PL1 | 1 | ШТ | Под заказ Т2 | не подлежит сертификации | 8412.42 | 9926.66 | 9926.66 | Удален | Распродажа остатков на складе | 2.358 | 14.322 | 825 | 155 | 112 |  | 3245060207625
21210 | DPX125-250ERЛ.п.мет.в.300ш.600 | Монтажные Аксессуары | XL3 | 97 | Шкафы XL3 800 / 4000 | PL1 | 1 | ШТ | Под заказ Т2 | не подлежит сертификации | 2067.47 | 2439.61 | 2439.61 | Удален | Распродажа остатков на складе | 2.149 | 8.6986 | 610 | 310 | 46 |  | 3245060212100
21212 | XL34000ЛП400мммет.DPX125/250ER | Монтажные Аксессуары | XL3 | 97 | Шкафы XL3 800 / 4000 | PL1 | 1 | ШТ | Под заказ Т2 | не подлежит сертификации | 5346.39 | 6308.74 | 6308.74 | Удален | Распродажа остатков на складе | 3.007 | 11.2545 | 610 | 410 | 45 |  | 3245060212124
21215 | DPX160Л.п.мет.гор.в.200ш.600 | Монтажные Аксессуары | XL3 | 97 | Шкафы XL3 800 / 4000 | PL1 | 1 | ШТ | Под заказ Т2 | не подлежит сертификации | 4179.04 | 4931.27 | 4931.27 | Удален | Распродажа остатков на складе | 1.563 | 1.9168 | 599 | 200 | 16 |  | 3245060212155
21216 | XL34000Л.п.200мм мет.DPX250ER | Монтажные Аксессуары | XL3 | 97 | Шкафы XL3 800 / 4000 | PL1 | 1 | ШТ | Под заказ Т2 | не подлежит сертификации | 4179.04 | 4931.27 | 4931.27 | Удален | Распродажа остатков на складе | 1.426 | 1.9168 | 599 | 200 | 16 |  | 3245060212162
25523 | Авт.Выкл. DPX 3П 400A36kA Магн | Автоматический выключатель DPX 630 - с термомагнитным расцепителем - 36 кА - 3П - 400 А | DPX, DCX-M, CONTACTORS | 40 | Автоматические выключатели DPX | PL1 | 1 | ШТ | Под заказ Т2 | сертифицировано | 52875.22 | 62392.76 | 62392.76 | Удален | Распродажа остатков на складе | 5.1 | 9.2137 | 270 | 195 | 175 | 422002 | 3245060255237
25525 | Авт.Выкл. DPX 3П 500A36kA Магн | Автоматический выключатель DPX 630 - с термомагнитным расцепителем - 36 кА - 3П - 500 А | DPX, DCX-M, CONTACTORS | 40 | Автоматические выключатели DPX | PL1 | 1 | ШТ | Под заказ Т2 | сертифицировано | 66326.8 | 78265.62 | 78265.62 | Удален | Распродажа остатков на складе | 5.673 | 9.2137 | 270 | 195 | 175 | 422003 | 3245060255251
25543 | Авт.Выкл.DPX-H 3П400A70kA Магн | Автоматический выключатель DPX-H 630 - с термомагнитным расцепителем - 70 кА - 3П - 400 А | DPX, DCX-M, CONTACTORS | 40 | Автоматические выключатели DPX | PL1 | 1 | ШТ | Под заказ Т2 | сертифицировано | 78501.3 | 92631.53 | 92631.53 | Удален | Распродажа остатков на складе | 5.502 | 9.2137 | 270 | 195 | 175 | 422030 | 3245060255435
25544 | Авт.Выкл.DPX-H 3П630A70kA Магн | Автоматический выключатель DPX-H 630 - с термомагнитным расцепителем - 70 кА - 3П - 630 А | DPX, DCX-M, CONTACTORS | 40 | Автоматические выключатели DPX | PL1 | 1 | ШТ | Под заказ Т2 | сертифицировано | 94834.64 | 111904.88 | 111904.88 | Удален | Распродажа остатков на складе | 5.671 | 9.2137 | 270 | 195 | 175 | 422032 | 3245060255442
25586 | DPX-I 630 3п 400A | Автоматический выключатель без расцепителя - DPX-I 630 - 3П - 400 А | DPX, DCX-M, CONTACTORS | 40 | Автоматические выключатели DPX | PL1 | 1 | ШТ | Под заказ Т2 | сертифицировано | 50837.07 | 59987.74 | 59987.74 | Удален | Распродажа остатков на складе | 5.303 | 9.2137 | 270 | 195 | 175 | 422216 | 3245060255862
25588 | Авт.Выкл. DPX-I 3П 630A | Автоматический выключатель без расцепителя - DPX-I 630 - 3П - 630 А | DPX, DCX-M, CONTACTORS | 40 | Автоматические выключатели DPX | PL1 | 1 | ШТ | Под заказ Т2 | сертифицировано | 59527.31 | 70242.23 | 70242.23 | Удален | Распродажа остатков на складе | 5.565 | 9.2137 | 270 | 195 | 175 | 422217 | 3245060255886
25602 | Авт.Выкл.DPX 3П 400A36kA Эл S1 | Автоматический выключатель DPX 630 - с электронным расцепителем S1 - 36 кА - 3П - 400 А | DPX, DCX-M, CONTACTORS | 40 | Автоматические выключатели DPX | PL1 | 1 | ШТ | Под заказ Т2 | сертифицировано | 89666.33 | 105806.27 | 105806.27 | Удален | Распродажа остатков на складе | 6.129 | 9.2137 | 270 | 195 | 175 |  | 3245060256029
25628 | Авт.Выкл.DPX 3П 630A36kA Эл S2 | Автоматический выключатель DPX 630 - с электронным расцепителем S2 - 36 кА - 3П - 630 А | DPX, DCX-M, CONTACTORS | 40 | Автоматические выключатели DPX | PL1 | 1 | ШТ | Под заказ Т2 | сертифицировано | 147625.08 | 174197.59 | 174197.59 | Удален | Распродажа остатков на складе | 6.552 | 9.2137 | 270 | 195 | 175 | 422060 | 3245060256289
25659 | DPX-H 630 3п 250А 70кА эл.р | Выключатель авт. 3п DPX-H 630 250А 70кА с эл. расцеп. Leg 25659 | DPX, DCX-M, CONTACTORS | 40 | Автоматические выключатели DPX | PL1 | 1 | ШТ | Под заказ Т2 | сертифицировано | 101527.14 | 119802.03 | 119802.03 | Удален | Распродажа остатков на складе | 6.063 | 9.2137 | 270 | 195 | 175 | 422156 | 3245060256593
25703 | Авт.Выкл.DPX 3П1250A50kA Эл S1 | Автоматический выключатель DPX 1600 - с электронным расцепителем S1 - 50 кА - 3П - 1250 A | DPX, DCX-M, CONTACTORS | 40 | Автоматические выключатели DPX | PL1 | 1 | ШТ | Под заказ Т2 | сертифицировано | 230407.48 | 271880.83 | 271880.83 | Удален | Распродажа остатков на складе | 16.766 | 47.6 | 400 | 350 | 340 |  | 3245060257033
25704 | Авт.Выкл.DPX 3П1600A50kA Эл S1 | Автоматический выключатель DPX 1600 - с электронным расцепителем S1 - 50 кА - 3П - 1600 A | DPX, DCX-M, CONTACTORS | 40 | Автоматические выключатели DPX | PL1 | 1 | ШТ | Под заказ Т2 | сертифицировано | 274537.58 | 323954.34 | 323954.34 | Удален | Распродажа остатков на складе | 17.37 | 44.659 | 370 | 355 | 340 |  | 3245060257040
25732 | Авт.Выкл.DPX 4П1600A50kA Эл S2 | Автоматический выключатель DPX 1600 - с электронным расцепителем S2 - 50 кА - 4П - 1600 A | DPX, DCX-M, CONTACTORS | 40 | Автоматические выключатели DPX | PL1 | 1 | ШТ | Под заказ Т2 | сертифицировано | 347452.69 | 409994.17 | 409994.17 | Удален | Распродажа остатков на складе | 23.227 | 47.6 | 400 | 350 | 340 | 422321 | 3245060257323
25753 | Авт.Выкл.DPX 3П1600A50kA Эл SG | Выключатель авт. 3п DPX 1600A 50kA SG эл. расцеп. Leg 25753 | DPX, DCX-M, CONTACTORS | 40 | Автоматические выключатели DPX | PL1 | 1 | ШТ | Под заказ Т2 | сертифицировано | 309605.15 | 365334.08 | 365334.08 | Удален | Распродажа остатков на складе | 18.274 | 47.6 | 400 | 350 | 340 | 422411 | 3245060257538
25802 | Авт.Выкл. DPX 3П 800A50kA Магн | Автоматический выключатель DPX 1250 - с термомагнитным расцепителем - 50 кА - 3П - 800 А | DPX, DCX-M, CONTACTORS | 40 | Автоматические выключатели DPX | PL1 | 1 | ШТ | Под заказ Т2 | сертифицировано | 141052.28 | 166441.69 | 166441.69 | Удален | Распродажа остатков на складе | 14.729 | 47.6 | 400 | 350 | 340 |  | 3245060258023
25814 | Авт.Выкл.DPX-H 3П500A70kA Магн | Автоматический выключатель DPX-H 1250 - с термомагнитным расцепителем - 70 кА - 3П - 500 А | DPX, DCX-M, CONTACTORS | 40 | Автоматические выключатели DPX | PL1 | 1 | ШТ | Под заказ Т2 | сертифицировано | 119669.82 | 141210.39 | 141210.39 | Удален | Распродажа остатков на складе | 14.665 | 47.6 | 400 | 350 | 340 |  | 3245060258146
26193 | АВР Контр. 230В | Контроллер АВР - DPX - стандартное исполнение | DPX, DCX-M, CONTACTORS | 40 | Автоматические выключатели DPX | PL1 | 1 | ШТ | На складе | сертифицировано | 97160.92 | 114649.89 | 114649.89 | Удален | Распродажа остатков на складе | 1.321 | 9.2137 | 270 | 195 | 175 |  | 3245060261931
26221 | DPX250БАкс.д/запиран.в п.'вык' | Блокиратор - для DPX 250 - для блокировки в положении ВЫКЛ | DPX, DCX-M, CONTACTORS | 40 | Автоматические выключатели DPX | PL1 | 1 | ШТ | Под заказ Т2 | не подлежит сертификации | 1172.26 | 1383.27 | 1383.27 | Удален | Распродажа остатков на складе | 0.05 | 0.36855 | 101 | 89 | 41 |  | 3245060262211
26224 | DPX250/630 Повор.рук.красн. | Поворотная рукоятка аварийного отключения - установка непосредственно на DPX 250/630 - красно-желтая | DPX, DCX-M, CONTACTORS | 40 | Автоматические выключатели DPX | PL1 | 1 | ШТ | Под заказ Т2 | не подлежит сертификации | 2530.69 | 2986.21 | 2986.21 | Удален | Распродажа остатков на складе | 0.114 | 0.74957 | 183 | 64 | 64 | 421003 | 3245060262242
26226 | DPX250 Защит.пломб.крышка 3п | Защитные пломбируемые крышки - длинные - набор из 2 шт. - DPX 250 - 3П | DPX, DCX-M, CONTACTORS | 40 | Автоматические выключатели DPX | PL1 | 1 | ШТ | Под заказ Т2 | не подлежит сертификации | 4621.07 | 5452.86 | 5452.86 | Удален | Распродажа остатков на складе | 0.429 | 2.6676 | 190 | 120 | 117 |  | 3245060262266
26235 | DPX250 Клеммы для подключения | Комплект из 4-х клемм для подключения для DPX 250 - для неоконцованных кабелей | DPX, DCX-M, CONTACTORS | 40 | Автоматические выключатели DPX | PL1 | 1 | ШТ | Под заказ Т2 | сертифицировано | 2153.78 | 2541.46 | 2541.46 | Удален | Распродажа остатков на складе | 0.187 | 0.36855 | 101 | 89 | 41 |  | 3245060262358
26399 | DPX125Наб.из соединит.8конт. | Соединители для вспомогательных устройств DPX - 8 контактов | DPX, DCX-M, CONTACTORS | 39 | DPX3 630-1600 | PL1 | 1 | ШТ | На складе | сертифицировано | 2473.06 | 2918.21 | 2918.21 | Удален | Распродажа остатков на складе | 0.092 | 0.36855 | 101 | 89 | 41 |  | 3245060263997
26408 | DPX250 Монтажная плата | Монтажная Плата Dpx250 | DPX, DCX-M, CONTACTORS | 40 | Автоматические выключатели DPX | PL1 | 1 | ШТ | Под заказ Т2 | не подлежит сертификации | 22475.9 | 26521.56 | 26521.56 | Удален | Распродажа остатков на складе | 2.54 | 5.751 | 355 | 324 | 50 |  | 3245060264086
26527 | DPX 250 Наб.клемм подкл.сз.3п | Комплект из 6 плоских клемм для подключения сзади DPX 250 - верхние и нижние - 3П | DPX, DCX-M, CONTACTORS | 40 | Автоматические выключатели DPX | PL1 | 1 | ШТ | Под заказ Т2 | сертифицировано | 6393.89 | 7544.79 | 7544.79 | Удален | Распродажа остатков на складе | 0.67 | 2.6676 | 190 | 120 | 117 |  | 3245060265274
26529 | DPX250Наб.тюльпанов.контактов | Комплект из 6 тюльпановидных контактов - для DPX 250 - съемное исполнение - 3П | DPX, DCX-M, CONTACTORS | 40 | Автоматические выключатели DPX | PL1 | 1 | ШТ | Под заказ Т2 | сертифицировано | 3013.65 | 3556.11 | 3556.11 | Удален | Распродажа остатков на складе | 0.685 | 2.6676 | 190 | 120 | 117 |  | 3245060265298
26530 | DPX250 Наб.тюльпанов.контактов | Комплект из 8 тюльпановидных контактов - для DPX 250 - съемное исполнение - 4П | DPX, DCX-M, CONTACTORS | 40 | Автоматические выключатели DPX | PL1 | 1 | ШТ | Под заказ Т2 | сертифицировано | 4006.84 | 4728.07 | 4728.07 | Удален | Распродажа остатков на складе | 0.785 | 2.6676 | 190 | 120 | 117 |  | 3245060265304
26550 | DPX630Наб.тюльпанов.контактов | Комплект из 6 тюльпановидных контактов для DPX 630 - для съемного исполнения - 3П | DPX, DCX-M, CONTACTORS | 39 | DPX3 630-1600 | PL1 | 1 | ШТ | Под заказ Т2 | сертифицировано | 5817.55 | 6864.71 | 6864.71 | Удален | Распродажа остатков на складе | 1.18 | 2.6676 | 190 | 120 | 117 |  | 3245060265502
26566 | DPX630Мех.3п"Debro-lift"б/УЗО | Мех-М "Дебролифт" Для Dpx630 | DPX, DCX-M, CONTACTORS | 40 | Автоматические выключатели DPX | PL1 | 1 | ШТ | На складе | не подлежит сертификации | 11072.33 | 13065.35 | 13065.35 | Удален | Распродажа остатков на складе | 3.357 | 20.8743 | 398 | 298 | 176 | 422231 | 3245060265663
26582 | DPX1600 Осн.3п вык.подкл.спер. | Комплект для выкатной версии - переднее подключение - 3П | DPX, DCX-M, CONTACTORS | 40 | Автоматические выключатели DPX | PL1 | 1 | ШТ | На складе | сертифицировано | 87692.89 | 103477.61 | 103477.61 | Удален | Распродажа остатков на складе | 26.849 | 83.5312 | 750 | 405 | 275 | 422586 | 3245060265823
26583 | DPX1600 Осн.4п вык.подкл.спер. | Комплект для выкатной версии - переднее подключение - 4П | DPX, DCX-M, CONTACTORS | 40 | Автоматические выключатели DPX | PL1 | 1 | ШТ | Под заказ Т2 | сертифицировано | 91645.66 | 108141.88 | 108141.88 | Удален | Распродажа остатков на складе | 32.4 | 62.4501 | 548 | 407 | 280 | 422587 | 3245060265830
26584 | База для Выкатн. DPX 1600 | Комплект для выкатной версии - подключение сзади - 3П | DPX, DCX-M, CONTACTORS | 40 | Автоматические выключатели DPX | PL1 | 1 | ШТ | Под заказ Т2 | сертифицировано | 99651.01 | 117588.19 | 117588.19 | Удален | Распродажа остатков на складе | 30.025 | 62.4501 | 548 | 407 | 280 | 422588 | 3245060265847
31838 | Colring Хомут бесцвет 12,6х1030 | Colring хомут бесцветный 12,6Х103 | Cable Accessories | 720 | Хомуты Colring | PL5 | 500 | ШТ | Под заказ Т2 | не подлежит сертификации | 97.39 | 114.92 | 114.92 | Удален | Распродажа остатков на складе | 15.656 | 44.7925 | 1150 | 190 | 205 |  | 3245060318383
33152 | LCSПатч-корд 62,5/125 SC/SC 2м | Оптоволоконный шнур OM 1 - многомодовый - SС/SС - длина 2 м | LCS/VDI | 449 | Шнуры оптические Legrand | PL8 | 6 | ШТ | Под заказ Т2 | не подлежит сертификации | 2315.94 | 2732.81 | 2732.81 | Удален | Распродажа остатков на складе | 0.0968 | 1.237 |  |  |  |  | 3245060331528
33213 | LCSИнструмент Sensor | LCS Инструмент Sensor | LCS/VDI | 451 | Прочие комплектующие изделия Legrand | PL8 | 1 | ШТ | Под заказ Т2 | не подлежит сертификации | 12106.92 | 14286.17 | 14286.17 | Удален | Распродажа остатков на складе | 0.099 | 0.69043 | 96 | 29 | 248 |  | 3245060332136
33522 | Т.д.Wi-Fi накл.монт 802.11n | Точка доступа Wi-Fi Накл.Монтаж 802.11n | LCS/VDI | 453 | Беспроводное оборудование Legrand | PL8 | 1 | ШТ | Под заказ Т2 | информация по запросу | 54003.51 | 63724.14 | 63724.14 | Удален | Распродажа остатков на складе | 0.5 | 2.0242 | 193 | 184 | 57 |  | 3245060335229
34114 | Распр. блок 3вых. однофаз. бел | Распределительная коробка на 3 выхода - система быстрого соединения - однофазная - 3П - белый | General family | 403 | Система устройств быстрого подключения | PL9 | 10 | ШТ | Под заказ Т2 | информация по запросу | 1745.23 | 2059.37 | 2059.37 | Удален | Распродажа остатков на складе | 0.349 | 1.1963 | 145 | 110 | 75 |  | 3245060341145
34128 | Разветвитель | Разветвитель - для подключения 2 переключателей к одному выходу выключателя | General family | 403 | Система устройств быстрого подключения | PL9 | 5 | ШТ | Под заказ Т2 | информация по запросу | 830.24 | 979.68 | 979.68 | Удален | Распродажа остатков на складе | 0.75 | 2.6937 | 292 | 123 | 75 |  | 3245060341282
34172 | Шнур 8м Ho5Vvf3G2,5 гнез/штек | Шнур - 2,5 мм² - HO5VVF - 2 разъема - 3 полюса - 8 м | General family | 403 | Система устройств быстрого подключения | PL9 | 5 | ШТ | Под заказ Т2 | информация по запросу | 2563.1 | 3024.46 | 3024.46 | Удален | Распродажа остатков на складе | 7.01 | 19.2 | 400 | 300 | 160 |  | 3245060341725
37328 | Монтажные аксессуары | Монтажные Аксессуары | Cable Accessories | 82 | Распределительные системы XL3 | PL1 | 1 | ШТ | Под заказ Т2 | информация по запросу | 64885.2 | 76564.54 | 76564.54 | Удален | Распродажа остатков на складе | 12 | 17.9506 | 1865 | 175 | 55 |  | 3245060373283
38708 | Этикетка для Osmoz 8х27 мм Logicab2 | Заготовка этикеток Logicab 2 - для устройств управления и сигнализации - 8х27 мм | Cable Accessories | 799 | Принтер и аксессуары для маркировки Logicab | PL5 | 500 | ШТ | Под заказ Т2 | не подлежит сертификации | 13.42 | 15.84 | 15.84 | Удален | Распродажа остатков на складе | 0.153 | 0.5425 | 140 | 155 | 25 |  | 3245060387082
38713 | Маркер для клеммных блоков | Этикетка Logicab 2 - для клеммных блоков - пластиковая | Cable Accessories | 799 | Принтер и аксессуары для маркировки Logicab | PL5 | 1920 | ШТ | Под заказ Т2 | не подлежит сертификации | 3.33 | 3.93 | 3.93 | Удален | Распродажа остатков на складе | 0.138 | 0.4375 | 350 | 250 | 5 |  | 3245060387136
38800 | Принтер струйный Logicab 2 | Принтер этикеток Logicab 2 - унивесальная маркировочная система | Cable Accessories | 799 | Принтер и аксессуары для маркировки Logicab | PL5 | 1 | ШТ | Под заказ Т2 | информация по запросу | 50347.88 | 59410.5 | 59410.5 | Удален | Распродажа остатков на складе | 8.145 | 69.6 | 600 | 400 | 290 |  | 3245060388003
46536 | Заглушка алюмин. 2U | Vdi Заглушка Алюмин. 2u | LCS/VDI | 466 | Аксессуары к шкафам VDI (СКС) Legrand | PL8 | 1 | ШТ | Под заказ Т2 | не подлежит сертификации | 3859.79 | 4554.55 | 4554.55 | Удален | Распродажа остатков на складе | 0.603 | 1.0604 | 482 | 88 | 25 |  | 3245060465360
63370 | Видеопанель уличная 10 кв | Видеопанель Вызова 10 Кварт | Luxe | 383 | Наружные блоки домофонов 2-проводных In One | PL3 | 1 | ШТ | Под заказ Т2 | информация по запросу | 66231.08 | 78152.67 | 78152.67 | Удален | Распродажа остатков на складе | 1.192 | 7.1676 | 440 | 181 | 90 |  | 3245060633707
63501 | Труба гибкая ПВХ сер. ø 10 | Гибкая труба RTA ПВХ - GE-PVC - внутренний ∅ 10 мм | Cable Accessories | 871 | Трубы гибкие промышленного назначения RTA | PL5 | 50 | М | Под заказ Т2 | информация по запросу | 82.45 | 97.29 | 97.29 | Удален | Распродажа остатков на складе | 5.6 | 25.688 | 520 | 520 | 95 | 387342 | 3245060635015
63509 | Труба гибкая ПВХ сер. ø 51 | Гибкая труба RTA ПВХ - GE-PVC - внутренний ∅ 51 мм | Cable Accessories | 871 | Трубы гибкие промышленного назначения RTA | PL5 | 25 | М | Под заказ Т2 | информация по запросу | 843.94 | 995.85 | 995.85 | Удален | Распродажа остатков на складе | 27.4 | 224.72 | 1060 | 1060 | 200 | 387350 | 3245060635091
63521 | Труба гибкая FP2000 сер. ø10 | Гибкая труба ПВХ RTA - FP 2000 - внутренний ∅ 10 мм | Cable Accessories | 871 | Трубы гибкие промышленного назначения RTA | PL5 | 50 | М | Под заказ Т2 | информация по запросу | 201.48 | 237.75 | 237.75 | Удален | Распродажа остатков на складе | 6.96 | 26.6805 | 385 | 385 | 180 | Без замены | 3245060635213
63527 | Труба гибкая FP2000 сер.ø40.5 | Гибкая труба ПВХ RTA - FP 2000 - внутренний ∅ 40,5 мм | Cable Accessories | 871 | Трубы гибкие промышленного назначения RTA | PL5 | 25 | М | Под заказ Т2 | информация по запросу | 991.1 | 1169.5 | 1169.5 | Удален | Распродажа остатков на складе | 18.265 | 102.9 | 700 | 700 | 210 | Без замены | 3245060635275
63529 | Труба гибкая FP2000 сер.ø52 | Гибкая труба ПВХ RTA - FP 2000 - внутренний ∅ 52 мм | Cable Accessories | 871 | Трубы гибкие промышленного назначения RTA | PL5 | 25 | М | Под заказ Т2 | информация по запросу | 1399.67 | 1651.61 | 1651.61 | Удален | Распродажа остатков на складе | 25.7 | 193.6 | 880 | 880 | 250 | Без замены | 3245060635299
63543 | Труба гибкая FA сер. ø 15.5 | Гибкая металлопластиковая труба RTA - FA - внутренний ∅ 15,5 мм | Cable Accessories | 871 | Трубы гибкие промышленного назначения RTA | PL5 | 50 | М | Под заказ Т2 | информация по запросу | 164.82 | 194.49 | 194.49 | Удален | Распродажа остатков на складе | 10.139 | 35.4099 | 448 | 416 | 190 | 387423 | 3245060635435
63544 | Труба гибкая FA сер. ø 20.5 | Гибкая металлопластиковая труба RTA - FA - внутренний ∅ 20,5 мм | Cable Accessories | 871 | Трубы гибкие промышленного назначения RTA | PL5 | 50 | М | Под заказ Т2 | информация по запросу | 246.26 | 290.59 | 290.59 | Удален | Распродажа остатков на складе | 14.752 | 67.0373 | 565 | 565 | 210 | 387424 | 3245060635442
63545 | Труба гибкая FA сер. ø 26.5 | Гибкая металлопластиковая труба RTA - FA - внутренний ∅ 26,5 мм | Cable Accessories | 871 | Трубы гибкие промышленного назначения RTA | PL5 | 25 | М | Под заказ Т2 | информация по запросу | 393.85 | 464.74 | 464.74 | Удален | Распродажа остатков на складе | 9.145 | 52.488 | 540 | 540 | 180 | 387425 | 3245060635459
63547 | Труба гибкая FA сер. ø 39.5 | Гибкая металлопластиковая труба RTA - FA - внутренний ∅ 39,5 мм | Cable Accessories | 871 | Трубы гибкие промышленного назначения RTA | PL5 | 25 | М | Под заказ Т2 | информация по запросу | 702.02 | 828.38 | 828.38 | Удален | Распродажа остатков на складе | 15.768 | 115.596 | 780 | 780 | 190 | 387427 | 3245060635473
63551 | Труба гибкая PN сер. ø 10 | Гибкая металлопластиковая труба RTA - PN - внутренний ∅ 10 мм | Cable Accessories | 871 | Трубы гибкие промышленного назначения RTA | PL5 | 50 | М | Под заказ Т2 | информация по запросу | 198.58 | 234.32 | 234.32 | Удален | Распродажа остатков на складе | 9.261 | 23.9331 | 402 | 405 | 147 | 387490 | 3245060635510
63552 | Труба гибкая PN сер. ø 12 | Гибкая металлопластиковая труба RTA - PN - внутренний ∅ 12 мм | Cable Accessories | 871 | Трубы гибкие промышленного назначения RTA | PL5 | 50 | М | Под заказ Т2 | информация по запросу | 203.18 | 239.75 | 239.75 | Удален | Распродажа остатков на складе | 11 | 23.805 | 345 | 345 | 200 | 387491 | 3245060635527
63554 | Труба гибкая PN сер. ø 20.5 | Гибкая металлопластиковая труба RTA - PN - внутренний ∅ 20,5 мм | Cable Accessories | 871 | Трубы гибкие промышленного назначения RTA | PL5 | 50 | М | Под заказ Т2 | информация по запросу | 288.82 | 340.81 | 340.81 | Удален | Распродажа остатков на складе | 21.03 | 66.8168 | 578 | 578 | 200 | 387493 | 3245060635541
63555 | Труба гибкая PN сер. ø 26.5 | Гибкая металлопластиковая труба RTA - PN - внутренний ∅ 26,5 мм | Cable Accessories | 871 | Трубы гибкие промышленного назначения RTA | PL5 | 25 | М | Под заказ Т2 | информация по запросу | 510.08 | 601.89 | 601.89 | Удален | Распродажа остатков на складе | 13.296 | 72 | 600 | 600 | 200 | 387494 | 3245060635558
63556 | Труба гибкая PN сер. ø 34.5 | Гибкая металлопластиковая труба RTA - PN - внутренний ∅ 34,5 мм | Cable Accessories | 871 | Трубы гибкие промышленного назначения RTA | PL5 | 25 | М | Под заказ Т2 | информация по запросу | 793.78 | 936.66 | 936.66 | Удален | Распродажа остатков на складе | 20.1 | 137.78 | 830 | 830 | 200 | 387495 | 3245060635565
63557 | Труба гибкая PN сер. ø 39.5 | Гибкая металлопластиковая труба RTA - PN - внутренний ∅ 39,5 мм | Cable Accessories | 871 | Трубы гибкие промышленного назначения RTA | PL5 | 25 | М | Под заказ Т2 | информация по запросу | 930.57 | 1098.07 | 1098.07 | Удален | Распродажа остатков на складе | 23.5 | 169.362 | 970 | 970 | 180 | 387496 | 3245060635572
63561 | Труба гибкая P2 сер. ø 10 | Гибкая металлопластиковая труба RTA - P2 - внутренний ∅ 10 мм | Cable Accessories | 871 | Трубы гибкие промышленного назначения RTA | PL5 | 50 | М | Под заказ Т2 | информация по запросу | 328.07 | 387.12 | 387.12 | Удален | Распродажа остатков на складе | 11.035 | 23.2 | 400 | 400 | 145 | 666150 | 3245060635619
63565 | Труба гибкая P2 сер. ø 26.5 | Гибкая металлопластиковая труба RTA - P2 - внутренний ∅ 26,5 мм | Cable Accessories | 871 | Трубы гибкие промышленного назначения RTA | PL5 | 25 | М | Под заказ Т2 | информация по запросу | 883.78 | 1042.86 | 1042.86 | Удален | Распродажа остатков на складе | 14.945 | 68.962 | 580 | 580 | 205 | 666154 | 3245060635657
63569 | Труба гибкая P2 сер. ø 50.5 | Гибкая металлопластиковая труба RTA - P2 - внутренний ∅ 50,5 мм | Cable Accessories | 871 | Трубы гибкие промышленного назначения RTA | PL5 | 25 | М | Под заказ Т2 | информация по запросу | 2742.66 | 3236.34 | 3236.34 | Удален | Распродажа остатков на складе | 38.8 | 260.6752 | 1060 | 1060 | 232 | 666157 | 3245060635695
63601 | Каб.заж.ун.сер.пр ISO16 d16 | Прямая муфта Universale - наружный ∅ 10 мм - резьба ISO 16 | Cable Accessories | 871 | Трубы гибкие промышленного назначения RTA | PL5 | 25 | ШТ | Под заказ Т2 | не подлежит сертификации | 27.79 | 32.79 | 32.79 | Удален | Распродажа остатков на складе | 0.294 | 1.4754 | 185 | 145 | 55 | 382921 | 3245060636012
63603 | Каб.заж.ун.сер.пр ISO20 d18 | Прямая муфта Universale - наружный ∅ 12 мм - резьба ISO 20 | Cable Accessories | 871 | Трубы гибкие промышленного назначения RTA | PL5 | 25 | ШТ | Под заказ Т2 | не подлежит сертификации | 31.14 | 36.75 | 36.75 | Удален | Распродажа остатков на складе | 0.386 | 1.8215 | 179 | 192 | 53 | 382923 | 3245060636036
63610 | Каб.заж.ун.сер.пр ISO40 d50 | Прямая муфта Universale - наружный ∅ 39 мм - резьба ISO 40 | Cable Accessories | 871 | Трубы гибкие промышленного назначения RTA | PL5 | 1 | ШТ | Под заказ Т2 | не подлежит сертификации | 211.34 | 249.38 | 249.38 | Удален | Распродажа остатков на складе | 0.107 | 0.77438 | 136 | 78 | 73 | 382929 | 3245060636104
63625 | Каб.заж.ун.сер.пр PG16 d21,5 | Прямая муфта Universale - наружный ∅ 15 мм - резьба PG | Cable Accessories | 871 | Трубы гибкие промышленного назначения RTA | PL5 | 10 | ШТ | Под заказ Т2 | не подлежит сертификации | 51.59 | 60.88 | 60.88 | Удален | Распродажа остатков на складе | 0.268 | 1.54 | 200 | 110 | 70 | 382915 | 3245060636258
63626 | Каб.заж.ун.сер.пр PG21 d26,5 | Прямая муфта Universale - наружный ∅ 20 мм - резьба PG | Cable Accessories | 871 | Трубы гибкие промышленного назначения RTA | PL5 | 10 | ШТ | Под заказ Т2 | не подлежит сертификации | 63.71 | 75.18 | 75.18 | Удален | Распродажа остатков на складе | 0.342 | 0.816 | 170 | 160 | 30 | 382916 | 3245060636265
63627 | Каб.заж.ун.сер.пр PG29 d33,5 | Прямая муфта Universale - наружный ∅ 27 мм - резьба PG | Cable Accessories | 871 | Трубы гибкие промышленного назначения RTA | PL5 | 5 | ШТ | Под заказ Т2 | не подлежит сертификации | 107.33 | 126.65 | 126.65 | Удален | Распродажа остатков на складе | 0.287 | 1.5015 | 165 | 130 | 70 | 382917 | 3245060636272
63631 | Переходник M2000 ISO16 ø 10 | Прямая муфта штуцерного типа Metal 2000 - внутренний ∅ 10 мм - резьба ISO | Cable Accessories | 871 | Трубы гибкие промышленного назначения RTA | PL5 | 1 | ШТ | Под заказ Т2 | не подлежит сертификации | 192.18 | 226.77 | 226.77 | Удален | Распродажа остатков на складе | 0.033 | 0.1485 | 90 | 55 | 30 | 382041 | 3245060636319
63635 | Переходник M2000 ISO20 ø 15.5 | Прямая муфта штуцерного типа Metal 2000 - внутренний ∅ 15,5 мм - резьба ISO | Cable Accessories | 871 | Трубы гибкие промышленного назначения RTA | PL5 | 1 | ШТ | Под заказ Т2 | не подлежит сертификации | 222.68 | 262.76 | 262.76 | Удален | Распродажа остатков на складе | 0.055 | 0.1275 | 85 | 50 | 30 | 382044 | 3245060636357
63640 | Переходник M2000 ISO40 ø 34.5 | Прямая муфта штуцерного типа Metal 2000 - внутренний ∅ 34,5 мм - резьба ISO | Cable Accessories | 871 | Трубы гибкие промышленного назначения RTA | PL5 | 1 | ШТ | Под заказ Т2 | не подлежит сертификации | 636.03 | 750.52 | 750.52 | Удален | Распродажа остатков на складе | 0.211 | 0.288 | 120 | 60 | 40 | 382047 | 3245060636401
63662 | Переходник M2000 PG36 ø34.5 | Прямая муфта штуцерного типа Metal 2000 - внутренний ∅ 34,5 мм - резьба PG 36 | Cable Accessories | 871 | Трубы гибкие промышленного назначения RTA | PL5 | 1 | ШТ | Под заказ Т2 | не подлежит сертификации | 660.14 | 778.97 | 778.97 | Удален | Распродажа остатков на складе | 0.218 | 0.399 | 95 | 70 | 60 | 382032 | 3245060636623
63674 | Перех. M2000 90 ISO20 ø 15.5 | Угловая 90° муфта штуцерного типа Metal 2000 - внутренний ∅ 15,5 мм - резьба ISO | Cable Accessories | 871 | Трубы гибкие промышленного назначения RTA | PL5 | 1 | ШТ | Под заказ Т2 | не подлежит сертификации | 624.44 | 736.84 | 736.84 | Удален | Распродажа остатков на складе | 0.119 | 0.1806 | 86 | 60 | 35 | 382344 | 3245060636746
63675 | Перех. M2000 90 ISO25 ø 20.5 | Угловая 90° муфта штуцерного типа Metal 2000 - внутренний ∅ 20,5 мм - резьба ISO | Cable Accessories | 871 | Трубы гибкие промышленного назначения RTA | PL5 | 1 | ШТ | Под заказ Т2 | не подлежит сертификации | 743.25 | 877.04 | 877.04 | Удален | Распродажа остатков на складе | 0.166 | 0.42075 | 85 | 90 | 55 | 382345 | 3245060636753
63676 | Перех. M2000 90 ISO32 ø 26.5 | Угловая 90° муфта штуцерного типа Metal 2000 - внутренний ∅ 26,5 мм - резьба ISO | Cable Accessories | 871 | Трубы гибкие промышленного назначения RTA | PL5 | 1 | ШТ | Под заказ Т2 | не подлежит сертификации | 1464.3 | 1727.87 | 1727.87 | Удален | Распродажа остатков на складе | 0.291 | 0.504 | 120 | 70 | 60 | 382346 | 3245060636760
63677 | Перех. M2000 90 ISO40 ø 34.5 | Угловая 90° муфта штуцерного типа Metal 2000 - внутренний ∅ 34,5 мм - резьба ISO | Cable Accessories | 871 | Трубы гибкие промышленного назначения RTA | PL5 | 1 | ШТ | Под заказ Т2 | не подлежит сертификации | 2077.42 | 2451.36 | 2451.36 | Удален | Распродажа остатков на складе | 0.483 | 0.576 | 120 | 80 | 60 | 382347 | 3245060636777
63686 | Перех. M2000 90 PG13.5 ø15.5 | Угловая 90° муфта штуцерного типа Metal 2000 - внутренний ∅ 15,5 мм - резьба PG 1 | Cable Accessories | 871 | Трубы гибкие промышленного назначения RTA | PL5 | 1 | ШТ | Под заказ Т2 | не подлежит сертификации | 659.42 | 778.12 | 778.12 | Удален | Распродажа остатков на складе | 0.129 | 0.1692 | 80 | 47 | 45 | 382326 | 3245060636869
63687 | Перех. M2000 90 PG16 ø15.5 | Угловая 90° муфта штуцерного типа Metal 2000 - внутренний ∅ 15,5 мм - резьба PG 1 | Cable Accessories | 871 | Трубы гибкие промышленного назначения RTA | PL5 | 1 | ШТ | Под заказ Т2 | не подлежит сертификации | 653.52 | 771.15 | 771.15 | Удален | Распродажа остатков на складе | 0.12 | 0.17395 | 71 | 70 | 35 | 382327 | 3245060636876
63688 | Перех. M2000 90 PG21 ø20.5 | Угловая 90° муфта штуцерного типа Metal 2000 - внутренний ∅ 20,5 мм - резьба PG 2 | Cable Accessories | 871 | Трубы гибкие промышленного назначения RTA | PL5 | 1 | ШТ | Под заказ Т2 | не подлежит сертификации | 789.26 | 931.33 | 931.33 | Удален | Распродажа остатков на складе | 0.178 | 0.30225 | 93 | 65 | 50 | 382328 | 3245060636883
63689 | Перех. M2000 90 PG29 ø26.5 | Угловая 90° муфта штуцерного типа Metal 2000 - внутренний ∅ 26,5 мм - резьба PG 2 | Cable Accessories | 871 | Трубы гибкие промышленного назначения RTA | PL5 | 1 | ШТ | Под заказ Т2 | не подлежит сертификации | 1546.3 | 1824.63 | 1824.63 | Удален | Распродажа остатков на складе | 0.306 | 0.4725 | 135 | 70 | 50 | 382329 | 3245060636890
63690 | Перех. M2000 90 PG36 ø34.5 | Угловая 90° муфта штуцерного типа Metal 2000 - внутренний ∅ 34,5 мм - резьба PG 3 | Cable Accessories | 871 | Трубы гибкие промышленного назначения RTA | PL5 | 1 | ШТ | Под заказ Т2 | не подлежит сертификации | 2362.3 | 2787.51 | 2787.51 | Удален | Распродажа остатков на складе | 0.501 | 0.396 | 90 | 80 | 55 | 382330 | 3245060636906
63732 | Труба гибкая ø 12 | Гибкая труба RTA из полиамида серии SFR - TR - внутренний ∅ 8 мм | Cable Accessories | 871 | Трубы гибкие промышленного назначения RTA | PL5 | 50 | М | Под заказ Т2 | информация по запросу | 292.85 | 345.56 | 345.56 | Удален | Распродажа остатков на складе | 8.176 | 22.1841 | 393 | 392 | 144 | 666439 | 3245060637323
63734 | Труба гибкая ø 20 | Гибкая труба RTA из полиамида серии SFR - TR - внутренний ∅ 15 мм | Cable Accessories | 871 | Трубы гибкие промышленного назначения RTA | PL5 | 50 | М | Под заказ Т2 | информация по запросу | 486.39 | 573.94 | 573.94 | Удален | Распродажа остатков на складе | 11.37 | 49.3009 | 409 | 410 | 294 | 666442 | 3245060637347
63735 | Труба гибкая ø 25 | Гибкая труба RTA из полиамида серии SFR - TR - внутренний ∅ 19 мм | Cable Accessories | 871 | Трубы гибкие промышленного назначения RTA | PL5 | 50 | М | Под заказ Т2 | информация по запросу | 626.78 | 739.6 | 739.6 | Удален | Распродажа остатков на складе | 14.035 | 64.78 | 490 | 479 | 276 | 666444 | 3245060637354
63736 | Труба гибкая ø 32 | Гибкая труба RTA из полиамида серии SFR - TR - внутренний ∅ 25 мм | Cable Accessories | 871 | Трубы гибкие промышленного назначения RTA | PL5 | 25 | М | Под заказ Т2 | информация по запросу | 900.31 | 1062.37 | 1062.37 | Удален | Распродажа остатков на складе | 10.033 | 46.08 | 480 | 480 | 200 | 666446 | 3245060637361
63738 | Труба гибкая ø 50 | Гибкая труба RTA из полиамида серии SFR - TR - внутренний ∅ 42 мм | Cable Accessories | 871 | Трубы гибкие промышленного назначения RTA | PL5 | 25 | М | Под заказ Т2 | информация по запросу | 1449.49 | 1710.4 | 1710.4 | Удален | Распродажа остатков на складе | 1.62 | 117.74 | 580 | 580 | 350 | 666450 | 3245060637385
63751 | Кабельный зажим ISO16 ø 12 | Прямая муфта штуцерного типа - наружный ∅ 12 мм - резьба ISO 16 | Cable Accessories | 871 | Трубы гибкие промышленного назначения RTA | PL5 | 10 | ШТ | Под заказ Т2 | не подлежит сертификации | 40.76 | 48.1 | 48.1 | Удален | Распродажа остатков на складе | 0.094 | 1.3422 | 139 | 136 | 71 | 666470 | 3245060637514
63752 | Кабельный зажим ISO16 ø 16 | Прямая муфта штуцерного типа - наружный ∅ 16 мм - резьба ISO 16 | Cable Accessories | 871 | Трубы гибкие промышленного назначения RTA | PL5 | 10 | ШТ | Под заказ Т2 | не подлежит сертификации | 44.4 | 52.39 | 52.39 | Удален | Распродажа остатков на складе | 0.213 | 1.296 | 168 | 133 | 58 | 666473 | 3245060637521
63771 | Кабельный зажим PG16 ø 20 | Прямая муфта штуцерного типа - наружный ∅ 20 мм - резьба PG 16 | Cable Accessories | 871 | Трубы гибкие промышленного назначения RTA | PL5 | 10 | ШТ | Под заказ Т2 | не подлежит сертификации | 53.58 | 63.22 | 63.22 | Удален | Распродажа остатков на складе | 0.186 | 0.91584 | 159 | 128 | 45 | 666531 | 3245060637712
63772 | Кабельный зажим PG16 ø 25 | Прямая муфта штуцерного типа - наружный ∅ 25 мм - резьба PG 16 | Cable Accessories | 871 | Трубы гибкие промышленного назначения RTA | PL5 | 10 | ШТ | Под заказ Т2 | не подлежит сертификации | 80.75 | 95.29 | 95.29 | Удален | Распродажа остатков на складе | 0.23 | 1.4157 | 150 | 121 | 78 | 666535 | 3245060637729
63773 | Кабельный зажим PG21 ø 25 | Прямая муфта штуцерного типа - наружный ∅ 25 мм - резьба PG 21 | Cable Accessories | 871 | Трубы гибкие промышленного назначения RTA | PL5 | 10 | ШТ | Под заказ Т2 | не подлежит сертификации | 80.75 | 95.29 | 95.29 | Удален | Распродажа остатков на складе | 0.242 | 1.3676 | 180 | 131 | 58 | 666536 | 3245060637736
63781 | Муфта 90 град ISO16 ø 12 | Угловая 90° муфта штуцерного типа - наружный ∅ 12 мм - резьба ISO 16 | Cable Accessories | 871 | Трубы гибкие промышленного назначения RTA | PL5 | 10 | ШТ | Под заказ Т2 | не подлежит сертификации | 72.04 | 85.01 | 85.01 | Удален | Распродажа остатков на складе | 0.169 | 0.504 | 150 | 120 | 28 | 666566 | 3245060637811
63782 | Муфта 90 град ISO16 ø 16 | Угловая 90° муфта штуцерного типа - наружный ∅ 16 мм - резьба ISO 16 | Cable Accessories | 871 | Трубы гибкие промышленного назначения RTA | PL5 | 10 | ШТ | Под заказ Т2 | не подлежит сертификации | 77.76 | 91.76 | 91.76 | Удален | Распродажа остатков на складе | 0.169 | 1.052 | 138 | 121 | 63 | 666568 | 3245060637828
63784 | Муфта 90 град ISO20 ø 20 | Угловая 90° муфта штуцерного типа - наружный ∅ 20 мм - резьба ISO 20 | Cable Accessories | 871 | Трубы гибкие промышленного назначения RTA | PL5 | 10 | ШТ | Под заказ Т2 | не подлежит сертификации | 84.27 | 99.44 | 99.44 | Удален | Распродажа остатков на складе | 0.207 | 1.4901 | 146 | 126 | 81 | 666570 | 3245060637842
63786 | Муфта 90 град ISO25 ø 25 | Угловая 90° муфта штуцерного типа - наружный ∅ 25 мм - резьба ISO 25 | Cable Accessories | 871 | Трубы гибкие промышленного назначения RTA | PL5 | 5 | ШТ | Под заказ Т2 | не подлежит сертификации | 116.82 | 137.85 | 137.85 | Удален | Распродажа остатков на складе | 0.0366 | 0.297 |  |  |  | 666573 | 3245060637866
63787 | Муфта 90 град ISO32 ø 32 | Угловая 90° муфта штуцерного типа - наружный ∅ 32 мм - резьба ISO 32 | Cable Accessories | 871 | Трубы гибкие промышленного назначения RTA | PL5 | 5 | ШТ | Под заказ Т2 | не подлежит сертификации | 135.13 | 159.45 | 159.45 | Удален | Распродажа остатков на складе | 0.232 | 1.668 | 199 | 127 | 66 | 666575 | 3245060637873
63793 | Муфта 90 град PG11 ø 16 | Угловая 90° муфта штуцерного типа - наружный ∅ 16 мм - резьба PG 11 | Cable Accessories | 871 | Трубы гибкие промышленного назначения RTA | PL5 | 10 | ШТ | Под заказ Т2 | не подлежит сертификации | 79.82 | 94.19 | 94.19 | Удален | Распродажа остатков на складе | 0.166 | 1.0713 | 141 | 131 | 58 | 666582 | 3245060637934
63794 | Муфта 90 град PG13.5 ø 16 | Угловая 90° муфта штуцерного типа - наружный ∅ 16 мм - резьба PG 13,5 | Cable Accessories | 871 | Трубы гибкие промышленного назначения RTA | PL5 | 10 | ШТ | Под заказ Т2 | не подлежит сертификации | 82.72 | 97.61 | 97.61 | Удален | Распродажа остатков на складе | 0.166 | 0.92249 | 119 | 114 | 68 | 666583 | 3245060637941
63795 | Муфта 90 град PG13.5 ø 20 | Угловая 90° муфта штуцерного типа - наружный ∅ 20 мм - резьба PG 13,5 | Cable Accessories | 871 | Трубы гибкие промышленного назначения RTA | PL5 | 10 | ШТ | Под заказ Т2 | не подлежит сертификации | 87.73 | 103.52 | 103.52 | Удален | Распродажа остатков на складе | 0.21 | 1.3422 | 139 | 136 | 71 | 666584 | 3245060637958
63796 | Муфта 90 град PG16 ø 20 | Угловая 90° муфта штуцерного типа - наружный ∅ 20 мм - резьба PG 16 | Cable Accessories | 871 | Трубы гибкие промышленного назначения RTA | PL5 | 10 | ШТ | Под заказ Т2 | не подлежит сертификации | 89.4 | 105.49 | 105.49 | Удален | Распродажа остатков на складе | 0.209 | 1.4282 | 149 | 135 | 71 | 666585 | 3245060637965
63797 | Муфта 90 град PG16 ø 25 | Угловая 90° муфта штуцерного типа - наружный ∅ 25 мм - резьба PG 16 | Cable Accessories | 871 | Трубы гибкие промышленного назначения RTA | PL5 | 5 | ШТ | Под заказ Т2 | не подлежит сертификации | 118.64 | 140 | 140 | Удален | Распродажа остатков на складе | 0.154 | 1.1762 | 131 | 123 | 73 | 666588 | 3245060637972
63798 | Муфта 90 град PG21 ø 25 | Угловая 90° муфта штуцерного типа - наружный ∅ 25 мм - резьба PG 21 | Cable Accessories | 871 | Трубы гибкие промышленного назначения RTA | PL5 | 5 | ШТ | Под заказ Т2 | не подлежит сертификации | 118.64 | 140 | 140 | Удален | Распродажа остатков на складе | 0.155 | 1.125 | 150 | 125 | 60 | 666589 | 3245060637989
63799 | Муфта 90 град PG29 ø 32 | Угловая 90° муфта штуцерного типа - наружный ∅ 32 мм - резьба PG 29 | Cable Accessories | 871 | Трубы гибкие промышленного назначения RTA | PL5 | 5 | ШТ | Под заказ Т2 | не подлежит сертификации | 138.71 | 163.68 | 163.68 | Удален | Распродажа остатков на складе | 0.231 | 1.8912 | 164 | 124 | 93 | 666591 | 3245060637996
63808 | Муфта невыст. 90 г ø 40 | Вводной цоколь 90° - наружный ∅ 40 мм | Cable Accessories | 871 | Трубы гибкие промышленного назначения RTA | PL5 | 1 | ШТ | Под заказ Т2 | не подлежит сертификации | 405.72 | 478.75 | 478.75 | Удален | Распродажа остатков на складе | 0.137 | 1.0308 | 155 | 95 | 70 | 666880 | 3245060638085
63812 | Тройник ø 16/12-12 | Разветвитель Y - наружный ∅ 16 / 12 - 12 мм | Cable Accessories | 871 | Трубы гибкие промышленного назначения RTA | PL5 | 1 | ШТ | Под заказ Т2 | не подлежит сертификации | 365.73 | 431.56 | 431.56 | Удален | Распродажа остатков на складе | 0.037 | 0.2268 | 84 | 60 | 45 | 666939 | 3245060638122
63814 | Тройник ø 20/12-12 | Разветвитель Y - наружный ∅ 20 / 12 - 12 мм | Cable Accessories | 871 | Трубы гибкие промышленного назначения RTA | PL5 | 1 | ШТ | Под заказ Т2 | не подлежит сертификации | 380.82 | 449.37 | 449.37 | Удален | Распродажа остатков на складе | 0.053 | 0.6048 | 126 | 100 | 48 | 666940 | 3245060638146
63816 | Тройник ø 20/16-16 | Разветвитель Y - наружный ∅ 20 / 16 - 16 мм | Cable Accessories | 871 | Трубы гибкие промышленного назначения RTA | PL5 | 1 | ШТ | Под заказ Т2 | не подлежит сертификации | 393.78 | 464.66 | 464.66 | Удален | Распродажа остатков на складе | 0.062 | 0.44352 | 105 | 88 | 48 | 666941 | 3245060638160
63818 | Тройник ø 25/20-20 | Разветвитель Y - наружный ∅ 25 / 20 - 20 мм | Cable Accessories | 871 | Трубы гибкие промышленного назначения RTA | PL5 | 1 | ШТ | Под заказ Т2 | не подлежит сертификации | 413.18 | 487.55 | 487.55 | Удален | Распродажа остатков на складе | 0.071 | 0.5916 | 116 | 102 | 50 | 666942 | 3245060638184
63871 | Держатель SFP ø 10 | Монтажный цоколь быстрой фиксации - наружный ∅ 10 мм | Cable Accessories | 871 | Трубы гибкие промышленного назначения RTA | PL5 | 25 | ШТ | Под заказ Т2 | не подлежит сертификации | 38.07 | 44.92 | 44.92 | Удален | Распродажа остатков на складе | 0.144 | 0.95735 | 131 | 116 | 63 | 666981 | 3245060638719
63873 | Держатель SFP ø 16 | Монтажный цоколь быстрой фиксации - наружный ∅ 16 мм | Cable Accessories | 871 | Трубы гибкие промышленного назначения RTA | PL5 | 10 | ШТ | Под заказ Т2 | не подлежит сертификации | 42.27 | 49.88 | 49.88 | Удален | Распродажа остатков на складе | 0.077 | 0.416 | 160 | 130 | 20 | 666984 | 3245060638733
63892 | Шайба для тр. ø 12 | Защитное кольцо TR - наружный ∅ 14,5 мм | Cable Accessories | 871 | Трубы гибкие промышленного назначения RTA | PL5 | 25 | ШТ | Под заказ Т2 | не подлежит сертификации | 684.78 | 808.04 | 808.04 | Удален | Распродажа остатков на складе | 0.402 | 5.945 | 205 | 200 | 145 | 666946 | 3245060638924
63893 | Шайба для тр. ø 16 | Защитное кольцо TR - наружный ∅ 18,5 мм | Cable Accessories | 871 | Трубы гибкие промышленного назначения RTA | PL5 | 25 | ШТ | Под заказ Т2 | не подлежит сертификации | 720.25 | 849.9 | 849.9 | Удален | Распродажа остатков на складе | 0.369 | 0.567 | 140 | 135 | 30 | 666948 | 3245060638931
63894 | Шайба для тр. ø 20 | Защитное кольцо TR - наружный ∅ 22,5 мм | Cable Accessories | 871 | Трубы гибкие промышленного назначения RTA | PL5 | 25 | ШТ | Под заказ Т2 | не подлежит сертификации | 781.07 | 921.66 | 921.66 | Удален | Распродажа остатков на складе | 0.443 | 1.125 | 150 | 150 | 50 | 666949 | 3245060638948
63895 | Шайба для тр. ø 25 | Защитное кольцо TR - наружный ∅ 27,5 мм | Cable Accessories | 871 | Трубы гибкие промышленного назначения RTA | PL5 | 10 | ШТ | Под заказ Т2 | не подлежит сертификации | 1114.57 | 1315.19 | 1315.19 | Удален | Распродажа остатков на складе | 0.253 | 0.453 | 151 | 75 | 40 | 666951 | 3245060638955
63896 | Шайба для тр. ø 32 | Защитное кольцо TR - наружный ∅ 34,5 мм | Cable Accessories | 871 | Трубы гибкие промышленного назначения RTA | PL5 | 10 | ШТ | Под заказ Т2 | не подлежит сертификации | 1329.82 | 1569.19 | 1569.19 | Удален | Распродажа остатков на складе | 0.07308 | 0.237 |  |  |  | 666953 | 3245060638962
64900 | Клавиша Графит Выключателя | Лицевая панель - Программа Celiane - выключатель 1-полюсный / переключатель Кат. № 0 670 01/02/31/32 | Luxe | 562 | Celiane электроустановочное оборудование | PL2 | 10 | ШТ | На складе | не подлежит сертификации | 398.98 | 470.8 | 470.8 | Удален | Распродажа остатков на складе | 0.098 | 0.75762 | 145 | 95 | 55 | 67901 | 3245060649005
64901 | Клавиша Графит Выкл двойного | Лицевая панель - Программа Celiane - выключатель 1-полюсный / переключатель Кат. № 0 670 01/02/31/32 | Luxe | 562 | Celiane электроустановочное оборудование | PL2 | 10 | ШТ | На складе | не подлежит сертификации | 989.26 | 1167.33 | 1167.33 | Удален | Распродажа остатков на складе | 0.102 | 0.75762 | 145 | 95 | 55 | 67902 | 3245060649012
64908 | Клавиша Графит Выкл нажим типа | Лицевая панель - Программа Celiane - выключатель кнопочный/переключатель Кат. № 0 670 15/35 - графит | Luxe | 562 | Celiane электроустановочное оборудование | PL2 | 10 | ШТ | Под заказ Т2 | не подлежит сертификации | 1116.46 | 1317.42 | 1317.42 | Удален | Распродажа остатков на складе | 0.097 | 0.75762 | 145 | 95 | 55 |  | 3245060649081
64910 | Клавиша Графит Выкл с инд | Лицевая панель - Программа Celiane - выключатель/переключатель Кат. № 0 670 01/31/32/61 - графит | Luxe | 562 | Celiane электроустановочное оборудование | PL2 | 10 | ШТ | На складе | не подлежит сертификации | 1319 | 1556.42 | 1556.42 | Удален | Распродажа остатков на складе | 0.094 | 0.75762 | 145 | 95 | 55 | 67903 | 3245060649104
64911 | Клавиша Графит Выкл с инд двой | Лицевая панель - Программа Celiane - выключатель/переключатель Кат. № 0 670 01/31/32 - графит | Luxe | 562 | Celiane электроустановочное оборудование | PL2 | 10 | ШТ | На складе | не подлежит сертификации | 1978.52 | 2334.65 | 2334.65 | Удален | Распродажа остатков на складе | 0.099 | 0.75762 | 145 | 95 | 55 | 67904 | 3245060649111
64924 | ЛицевПан Графит Роз для бритвы | Лицевая панель - Программа Celiane - розетка для электробритв Кат. № 0 671 59 - графит | Luxe | 562 | Celiane электроустановочное оборудование | PL2 | 1 | ШТ | Под заказ Т2 | не подлежит сертификации | 1822.96 | 2151.09 | 2151.09 | Удален | Распродажа остатков на складе | 0.022 | 0.27432 | 127 | 72 | 30 | 67968 | 3245060649241
64925 | ЛицевПан Графит Каб вых | Лицевая панель - Программа Celiane - кабельный вывод Кат. № 0 671 81 - графит | Luxe | 562 | Celiane электроустановочное оборудование | PL2 | 10 | ШТ | На складе | не подлежит сертификации | 605.86 | 714.91 | 714.91 | Удален | Распродажа остатков на складе | 0.086 | 0.79307 | 146 | 97 | 56 | 67941 | 3245060649258
64926 | ЛицевПан Графит заглушки | Лицевая панель - Программа Celiane - заглушка - графит | Luxe | 562 | Celiane электроустановочное оборудование | PL2 | 10 | ШТ | На складе | не подлежит сертификации | 632.51 | 746.36 | 746.36 | Удален | Распродажа остатков на складе | 0.108 | 0.75762 | 145 | 95 | 55 | 67943 | 3245060649265
64927 | ЛицевПан Графит Роз 2К+З Нем | Лицевая панель - Программа Celiane - розетка 2К+З немецкого стандарта с безвинтовыми зажимами - графит | Luxe | 562 | Celiane электроустановочное оборудование | PL2 | 10 | ШТ | На складе | не подлежит сертификации | 758.41 | 894.92 | 894.92 | Удален | Распродажа остатков на складе | 0.111 | 1.1881 | 193 | 108 | 57 | 67931 | 3245060649272
64930 | ЛицевПан Розетки Телеф RJ | Лицевая панель - Программа Celiane - телефонные розетки Кат. № 0 673 40/41 - графит | Luxe | 562 | Celiane электроустановочное оборудование | PL2 | 10 | ШТ | На складе | не подлежит сертификации | 346.23 | 408.55 | 408.55 | Удален | Распродажа остатков на складе | 0.067 | 0.75762 | 145 | 95 | 55 | 67937 | 3245060649302
64931 | ЛицевПан Графит Розетки ТВ-SAT | Лицевая панель - Программа Celiane - TV розетки Кат. № 0 673 80/81/82/86/87 - графит | Luxe | 562 | Celiane электроустановочное оборудование | PL2 | 10 | ШТ | На складе | не подлежит сертификации | 659.52 | 778.23 | 778.23 | Удален | Распродажа остатков на складе | 0.077 | 0.75762 | 145 | 95 | 55 | 67982 | 3245060649319
64933 | ЛицевПан Графит Роз ТВ-FM-SAT | Лицевая панель - Программа Celiane - TV-FM-SAT розетки Кат. № 0 673 88/89 - графит | Luxe | 562 | Celiane электроустановочное оборудование | PL2 | 10 | ШТ | На складе | не подлежит сертификации | 1154.1 | 1361.84 | 1361.84 | Удален | Распродажа остатков на складе | 0.065 | 0.75762 | 145 | 95 | 55 | 67985 | 3245060649333
64935 | ЛицевПан Графит Розетки RJ-45 | Лицевая панель - Программа Celiane - розетки RJ 45 Кат. № 0 673 44/45/56 - графит | Luxe | 562 | Celiane электроустановочное оборудование | PL2 | 10 | ШТ | На складе | не подлежит сертификации | 989.26 | 1167.33 | 1167.33 | Удален | Распродажа остатков на складе | 0.072 | 0.75762 | 145 | 95 | 55 |  | 3245060649357
64936 | ЛицевПан Графит Роз RJ-45 двой | Лицевая панель - Программа Celiane - розетки RJ 45 Кат. № 2х0 673 44/45/56 - графит | Luxe | 562 | Celiane электроустановочное оборудование | PL2 | 10 | ШТ | На складе | не подлежит сертификации | 1417.93 | 1673.16 | 1673.16 | Удален | Распродажа остатков на складе | 0.071 | 0.75762 | 145 | 95 | 55 | 67952 | 3245060649364
64940 | ЛицевПан Графит Розетки акуст | Лицевая панель - Программа Celiane - акустическая розетка Кат. № 0 673 11 - графит | Luxe | 562 | Celiane электроустановочное оборудование | PL2 | 10 | ШТ | На складе | не подлежит сертификации | 998.68 | 1178.44 | 1178.44 | Удален | Распродажа остатков на складе | 0.063 | 0.53631 | 97 | 97 | 57 | 67813 | 3245060649401
64941 | ЛицевПан Графит Роз акуст двой | Лицевая панель - Программа Celiane - двойная акустическая розетка Кат. № 2х0 673 11 - графит | Luxe | 562 | Celiane электроустановочное оборудование | PL2 | 10 | ШТ | На складе | не подлежит сертификации | 1231.68 | 1453.38 | 1453.38 | Удален | Распродажа остатков на складе | 0.062 | 0.53631 | 97 | 97 | 57 | 67814 | 3245060649418
64950 | Клавиша Графит светорегулятора | Лицевая панель - Программа Celiane - светорегуляторы Кат. № 0 670 81/82/84 - графит | Luxe | 562 | Celiane электроустановочное оборудование | PL2 | 10 | ШТ | На складе | не подлежит сертификации | 1648.74 | 1945.51 | 1945.51 | Удален | Распродажа остатков на складе | 0.088 | 0.75762 | 145 | 95 | 55 |  | 3245060649500
64952 | ЛицевПан Графит розетки 2К+З | Лицевая панель - Программа Celiane - розетка 2К+З немецкого стандарта с винтовыми зажимами - графит | Luxe | 562 | Celiane электроустановочное оборудование | PL2 | 10 | ШТ | На складе | не подлежит сертификации | 497.92 | 587.55 | 587.55 | Удален | Распродажа остатков на складе | 0.139 | 1.1881 | 193 | 108 | 57 |  | 3245060649524
64954 | ЛицевПан Графит ИК-датч с кноп | Лицевая панель - Программа Celiane - датчики движения Кат. № 0 670 91/92 и 0 672 15 - графит | Luxe | 562 | Celiane электроустановочное оборудование | PL2 | 10 | ШТ | Под заказ Т2 | не подлежит сертификации | 1764.32 | 2081.9 | 2081.9 | Удален | Распродажа остатков на складе | 0.01 | 1.1881 | 193 | 108 | 57 |  | 3245060649548
64998 | ЛицевПан Графит Терм тепл пол | Лицевая панель - Программа Celiane - датчик для модульного термостата Кат. № 0 674 08 - графит | Luxe | 562 | Celiane электроустановочное оборудование | PL2 | 1 | ШТ | На складе | не подлежит сертификации | 1672.56 | 1973.62 | 1973.62 | Удален | Распродажа остатков на складе | 0.013 | 0.0812 | 70 | 58 | 20 | 67989 | 3245060649982
66204 | Celiane ЛП выкл. с рыч. сл.к. | Лицевая панель - Программа Celiane - рычажковые выключатели/переключатели Кат. № 0 670 16 и 0 670 36 | Luxe | 562 | Celiane электроустановочное оборудование | PL2 | 10 | ШТ | На складе | не подлежит сертификации | 402.25 | 474.66 | 474.66 | Удален | Распродажа остатков на складе | 0.075 | 0.75762 | 145 | 95 | 55 |  | 3245060662042
66206 | CLN ЛП выкл. бесшумн. сл.к. | Лицевая панель - Программа Celiane - переключатель Кат. № 0 670 13 - бесшумный - слоновая кость | Luxe | 562 | Celiane электроустановочное оборудование | PL2 | 10 | ШТ | На складе | не подлежит сертификации | 375.44 | 443.02 | 443.02 | Удален | Распродажа остатков на складе | 0.083 | 0.75762 | 145 | 95 | 55 |  | 3245060662066
66374 | Клавиша сцен выкл CLN | Сенсорная панель - My Home - Радиотехнология - для сценарных выключателей - Смальта Белая глина | Luxe | 647 | Устройства сценарного и централизованного управления MYHOME (LEGRAND) | PL3 | 1 | ШТ | Под заказ Т2 | сертифицировано | 13263.71 | 15651.18 | 15651.18 | Удален | Распродажа остатков на складе | 0.135 | 0.33077 | 131 | 101 | 25 |  | 3245060663742
66384 | Клавиша сцен выкл CLN | Сенсорная панель - My Home - Радиотехнология - для сценарных выключателей - Смальта Металлик | Luxe | 647 | Устройства сценарного и централизованного управления MYHOME (LEGRAND) | PL3 | 1 | ШТ | Под заказ Т2 | сертифицировано | 13134.94 | 15499.23 | 15499.23 | Удален | Распродажа остатков на складе | 0.136 | 0.33077 | 131 | 101 | 25 |  | 3245060663841
67006 | Celiane Промежут. перекл. 10АХ | Переключатель промежуточный - Программа Celiane - 230В~ | Luxe | 562 | Celiane электроустановочное оборудование | PL2 | 10 | ШТ | На складе | сертифицировано | 600.1 | 708.12 | 708.12 | Удален | Распродажа остатков на складе | 0.45 | 1.5813 | 286 | 97 | 57 | 67005 | 3245060670061
67013 | Celiane Переключ. бесшумн. | Переключатель бесшумный - Программа Celiane - 230В~ | Luxe | 562 | Celiane электроустановочное оборудование | PL2 | 10 | ШТ | На складе | сертифицировано | 1724.85 | 2035.32 | 2035.32 | Удален | Распродажа остатков на складе | 0.241 | 1.5813 | 286 | 97 | 57 |  | 3245060670139
67016 | CLNПерек.на 2нап.с рычажком6АХ | Переключатель на 2 направления рычажковый - Программа Celiane - 230В~ | Luxe | 562 | Celiane электроустановочное оборудование | PL2 | 10 | ШТ | На складе | сертифицировано | 1927.76 | 2274.76 | 2274.76 | Удален | Распродажа остатков на складе | 0.26 | 1.5813 | 286 | 97 | 57 |  | 3245060670160
67033 | Celiane Выкл.бесшумн. 6А | Выключатель бесшумный - Программа Celiane - 230 В~ | Luxe | 562 | Celiane электроустановочное оборудование | PL2 | 10 | ШТ | Под заказ Т2 | сертифицировано | 1809.57 | 2135.29 | 2135.29 | Удален | Распродажа остатков на складе | 0.23 | 1.5813 | 286 | 97 | 57 |  | 3245060670337
67036 | Celiane Выкл.кноп.с рычажком 6А | Выключатель рычажковый - Программа Celiane - 230 В~ | Luxe | 562 | Celiane электроустановочное оборудование | PL2 | 10 | ШТ | Под заказ Т2 | сертифицировано | 2016.36 | 2379.3 | 2379.3 | Удален | Распродажа остатков на складе | 0.254 | 1.5813 | 286 | 97 | 57 |  | 3245060670368
67045 | Celiane Мех.упр.прив.сенс. | Выключатель привода сенсорный - Программа Celiane - 6 А | Luxe | 562 | Celiane электроустановочное оборудование | PL2 | 1 | ШТ | Под заказ Т2 | сертифицировано | 7999.91 | 9439.89 | 9439.89 | Удален | Распродажа остатков на складе | 0.078 | 0.53631 | 97 | 97 | 57 |  | 3245060670450
67091 | CLN Дат.движ. б/нейтр. 300Вт | Датчик движения 300 Вт - Программа Celiane - 230В~ | Luxe | 335 | Управление освещением - автономное электроустановочное оборудование (LEGRAND) | PL4 | 1 | ШТ | На складе | сертифицировано | 7282.25 | 8593.06 | 8593.06 | Удален | Распродажа остатков на складе | 0.083 | 0.53631 | 97 | 97 | 57 |  | 3245060670917
67092 | CLN Дат.движ. с нейтр. 1000Вт | Датчик движения 1000 Вт - Программа Celiane - 230В~ | Luxe | 335 | Управление освещением - автономное электроустановочное оборудование (LEGRAND) | PL4 | 1 | ШТ | На складе | сертифицировано | 7896.19 | 9317.5 | 9317.5 | Удален | Распродажа остатков на складе | 0.08 | 0.53631 | 97 | 97 | 57 |  | 3245060670924
67247 | Устройство управ сенс ТИТ CLN | Базовое сенсорное управляющее устройство - My Home - SCS - Смальта Металлик | My Home Legrand | 217 | Управляющие устройства для освещения и жалюзи MYHOME (LEGRAND) | PL3 | 1 | ШТ | Под заказ Т2 | сертифицировано | 19746.23 | 23300.55 | 23300.55 | Удален | Распродажа остатков на складе | 0.276 | 2.8958 | 195 | 165 | 90 |  | 3245060672478
67381 | Celiane Роз. TV простая | Розетка TV (гнездо) 0-2 400 Mгц - Программа Celiane | Luxe | 562 | Celiane электроустановочное оборудование | PL2 | 10 | ШТ | На складе | не подлежит сертификации | 555.41 | 655.38 | 655.38 | Удален | Распродажа остатков на складе | 0.408 | 2.2829 | 187 | 109 | 112 |  | 3245060673819
67666 | Лампа подсветки 220В CLN | Лампа Подсветки 220в Cln | Luxe | 563 | Суппорты и комплектующие изделия Celiane Mosaic | PL2 | 10 | ШТ | На складе | сертифицировано | 301.63 | 355.92 | 355.92 | Удален | Распродажа остатков на складе | 0.019 | 0.1421 | 70 | 58 | 35 |  | 3245060676667
67668 | Celiane Лампа инд. 220В | Светодиод Инд. 220в | Luxe | 563 | Суппорты и комплектующие изделия Celiane Mosaic | PL2 | 10 | ШТ | На складе | сертифицировано | 301.63 | 355.92 | 355.92 | Удален | Распродажа остатков на складе | 0.022 | 0.1421 | 70 | 58 | 35 |  | 3245060676681
68015 | Celiane ЛП выкл. нажимн.белый | Лицевая панель - Программа Celiane - выключатель кнопочный/переключатель Кат. № 0 670 15/35 - белый | Luxe | 562 | Celiane электроустановочное оборудование | PL2 | 10 | ШТ | Под заказ Т2 | не подлежит сертификации | 404.49 | 477.3 | 477.3 | Удален | Распродажа остатков на складе | 0.09 | 0.75762 | 145 | 95 | 55 |  | 3245060680152
68016 | Celiane ЛП выкл. с рыч.белый | Лицевая панель - Программа Celiane - рычажковые выключатели/переключатели Кат. № 0 670 09 - белый | Luxe | 562 | Celiane электроустановочное оборудование | PL2 | 10 | ШТ | На складе | не подлежит сертификации | 402.25 | 474.66 | 474.66 | Удален | Распродажа остатков на складе | 0.072 | 0.75762 | 145 | 95 | 55 |  | 3245060680169
68017 | Celiane ЛП выкл. бесшумн.белый | Лицевая панель - Программа Celiane - переключатель Кат. № 0 670 13 - бесшумный - белый | Luxe | 562 | Celiane электроустановочное оборудование | PL2 | 10 | ШТ | Под заказ Т2 | не подлежит сертификации | 375.44 | 443.02 | 443.02 | Удален | Распродажа остатков на складе | 0.072 | 0.75762 | 145 | 95 | 55 |  | 3245060680176
68019 | Клавиша Белая выкл 2-рычажк | Лицевая панель - Программа Celiane - для Кат. № 2х0 670 16/36 - белый | Luxe | 562 | Celiane электроустановочное оборудование | PL2 | 10 | ШТ | Под заказ Т2 | не подлежит сертификации | 297.68 | 351.26 | 351.26 | Удален | Распродажа остатков на складе | 0.066 | 0.75762 | 145 | 95 | 55 |  | 3245060680190
68031 | Celiane ЛП светорег.белый | Лицевая панель - Программа Celiane - светорегуляторы Кат. № 0 670 81/82/84 - белый | Luxe | 562 | Celiane электроустановочное оборудование | PL2 | 10 | ШТ | На складе | не подлежит сертификации | 537.88 | 634.7 | 634.7 | Удален | Распродажа остатков на складе | 0.082 | 0.75762 | 145 | 95 | 55 | 65083 | 3245060680312
68313 | Клавиша Титан выкл бесшумн инд | Лицевая панель - Программа Celiane - с функцией кольцевой подсв./инд. для перекл. бесшумных Кат. № 0 | Luxe | 562 | Celiane электроустановочное оборудование | PL2 | 1 | ШТ | На складе | сертифицировано | 1386.76 | 1636.38 | 1636.38 | Удален | Распродажа остатков на складе | 0.044 | 0.53631 | 97 | 97 | 57 | 65103 | 3245060683139
68315 | Celiane ЛП выкл. нажимн.титан | Лицевая панель - Программа Celiane - выключатель кнопочный/переключатель Кат. № 0 670 15/35 - титан | Luxe | 562 | Celiane электроустановочное оборудование | PL2 | 10 | ШТ | Под заказ Т2 | не подлежит сертификации | 749.41 | 884.3 | 884.3 | Удален | Распродажа остатков на складе | 0.093 | 0.75762 | 145 | 95 | 55 |  | 3245060683153
68316 | Celiane ЛП выкл. с рыч.титан | Лицевая панель - Программа Celiane - рычажковые выключатели/переключатели Кат. № 0 670 16/36 - титан | Luxe | 562 | Celiane электроустановочное оборудование | PL2 | 10 | ШТ | На складе | не подлежит сертификации | 588.02 | 693.86 | 693.86 | Удален | Распродажа остатков на складе | 0.067 | 0.75762 | 145 | 95 | 55 |  | 3245060683160
68317 | Celiane ЛП выкл. бесшумн.титан | Лицевая панель - Программа Celiane - переключатель Кат. № 0 670 13 - бесшумный - титан | Luxe | 562 | Celiane электроустановочное оборудование | PL2 | 10 | ШТ | На складе | не подлежит сертификации | 541.6 | 639.09 | 639.09 | Удален | Распродажа остатков на складе | 0.075 | 0.75762 | 145 | 95 | 55 |  | 3245060683177
68318 | Клавиша Титан выкл 2-бесшумн | Лицевая панель - Программа Celiane - переключатель Кат. № 0 670 13 бесшумный - титан | Luxe | 562 | Celiane электроустановочное оборудование | PL2 | 10 | ШТ | На складе | не подлежит сертификации | 541.34 | 638.78 | 638.78 | Удален | Распродажа остатков на складе | 0.065 | 0.75762 | 145 | 95 | 55 |  | 3245060683184
68331 | Celiane ЛП светорег. титан | Лицевая панель - Программа Celiane - светорегуляторы Кат. № 0 670 81/82/84 - титан | Luxe | 562 | Celiane электроустановочное оборудование | PL2 | 10 | ШТ | На складе | не подлежит сертификации | 1268.26 | 1496.55 | 1496.55 | Удален | Распродажа остатков на складе | 0.083 | 0.75762 | 145 | 95 | 55 | 65183 | 3245060683313
68335 | Celiane ЛП дат.движ.с кн.тит. | Лицевая панель - Программа Celiane - датчики движения Кат. № 0 670 91/92 и 672 15 - титан | Luxe | 562 | Celiane электроустановочное оборудование | PL2 | 10 | ШТ | Под заказ Т2 | не подлежит сертификации | 1357.17 | 1601.46 | 1601.46 | Удален | Распродажа остатков на складе | 0.09 | 0.75762 | 145 | 95 | 55 |  | 3245060683351
68751 | Рамка 1п Светло-Беж CLN | Рамка - Программа Celiane - 1 пост - светло-бежевый | Luxe | 562 | Celiane электроустановочное оборудование | PL2 | 10 | ШТ | На складе | не подлежит сертификации | 343.91 | 405.81 | 405.81 | Удален | Распродажа остатков на складе | 0.206 | 1.1881 | 193 | 108 | 57 |  | 3245060687519
68752 | Рамка 2п Светло-Беж CLN | Рамка - Программа Celiane - 2 поста - светло-бежевый | Luxe | 562 | Celiane электроустановочное оборудование | PL2 | 5 | ШТ | На складе | не подлежит сертификации | 505.53 | 596.53 | 596.53 | Удален | Распродажа остатков на складе | 0.182 | 1.1881 | 193 | 108 | 57 |  | 3245060687526
68753 | Рамка 3п Светло-Беж CLN | Рамка - Программа Celiane - 3 поста - светло-бежевый | Luxe | 562 | Celiane электроустановочное оборудование | PL2 | 5 | ШТ | На складе | не подлежит сертификации | 758.34 | 894.84 | 894.84 | Удален | Распродажа остатков на складе | 0.234 | 1.5813 | 286 | 97 | 57 |  | 3245060687533
68754 | Рамка 4п Светло-Беж CLN | Рамка - Программа Celiane - 4 поста - светло-бежевый | Luxe | 562 | Celiane электроустановочное оборудование | PL2 | 1 | ШТ | На складе | не подлежит сертификации | 1213.3 | 1431.69 | 1431.69 | Удален | Распродажа остатков на складе | 0.071 | 0.558 | 310 | 90 | 20 |  | 3245060687540
69141 | Рамка 1п Арт-бетон CLN | Рамка - Программа Celiane - эксклюзивная - 1 пост - арт-бетон | Luxe | 562 | Celiane электроустановочное оборудование | PL2 | 1 | ШТ | Под заказ Т2 | не подлежит сертификации | 5389.74 | 6359.89 | 6359.89 | Удален | Распродажа остатков на складе | 0.095 | 0.13997 | 111 | 97 | 13 |  | 3245060691417
69142 | Рамка 2п Арт-бетон CLN | Рамка - Программа Celiane - эксклюзивная - 2 поста - арт-бетон | Luxe | 562 | Celiane электроустановочное оборудование | PL2 | 1 | ШТ | Под заказ Т2 | не подлежит сертификации | 8084.62 | 9539.85 | 9539.85 | Удален | Распродажа остатков на складе | 0.164 | 0.2295 | 182 | 97 | 13 |  | 3245060691424
69147 | Рамка 2X5м Арт-бетон CLN | Рамка - Программа Celiane - эксклюзивная - специальная - арт-бетон | Luxe | 562 | Celiane электроустановочное оборудование | PL2 | 1 | ШТ | Под заказ Т2 | не подлежит сертификации | 18019.19 | 21262.64 | 21262.64 | Удален | Распродажа остатков на складе | 0.25 | 0.6192 | 180 | 172 | 20 |  | 3245060691479
69151 | Рамка 1п Cor.Nocturne CLN | Рамка - Программа Celiane - материалы - 1 пост - Сorian Nocturne | Luxe | 562 | Celiane электроустановочное оборудование | PL2 | 1 | ШТ | На складе | не подлежит сертификации | 4001.69 | 4721.99 | 4721.99 | Удален | Распродажа остатков на складе | 0.061 | 0.18876 | 143 | 88 | 15 |  | 3245060691516
69152 | Рамка 2п Cor.Nocturne CLN | Рамка - Программа Celiane - материалы - 2 поста - Сorian Nocturne | Luxe | 562 | Celiane электроустановочное оборудование | PL2 | 1 | ШТ | На складе | не подлежит сертификации | 6402.71 | 7555.2 | 7555.2 | Удален | Распродажа остатков на складе | 0.087 | 0.28058 | 215 | 87 | 15 |  | 3245060691523
69171 | Рамка 1п Кедр CLN | Рамка - Программа Celiane - материалы - 1 пост - Кедр | Luxe | 562 | Celiane электроустановочное оборудование | PL2 | 1 | ШТ | На складе | не подлежит сертификации | 3467.2 | 4091.3 | 4091.3 | Удален | Распродажа остатков на складе | 0.038 | 0.18876 | 143 | 88 | 15 |  | 3245060691714
69175 | Рамка 4/5м Кедр CLN | Рамка - Программа Celiane - материалы - 4/5 модулей - Кедр | Luxe | 562 | Celiane электроустановочное оборудование | PL2 | 1 | ШТ | Под заказ Т2 | не подлежит сертификации | 7152.37 | 8439.8 | 8439.8 | Удален | Распродажа остатков на складе | 0.049 | 0.28058 | 215 | 87 | 15 |  | 3245060691752
69231 | Рамка 1п Дуб CLN | Рамка - Программа Celiane - материалы - 1 пост - Дуб | Luxe | 562 | Celiane электроустановочное оборудование | PL2 | 1 | ШТ | На складе | не подлежит сертификации | 3404.16 | 4016.91 | 4016.91 | Удален | Распродажа остатков на складе | 0.041 | 0.18876 | 143 | 88 | 15 |  | 3245060692315
69232 | Рамка 2п Дуб CLN | Рамка - Программа Celiane - материалы - 2 поста - Дуб | Luxe | 562 | Celiane электроустановочное оборудование | PL2 | 1 | ШТ | На складе | не подлежит сертификации | 5106.24 | 6025.36 | 6025.36 | Удален | Распродажа остатков на складе | 0.061 | 0.28058 | 215 | 87 | 15 |  | 3245060692322
69245 | Рамка 4/5м Бамбук CLN | Рамка - Программа Celiane - эксклюзивная - 4/5 модулей - бамбук | Luxe | 562 | Celiane электроустановочное оборудование | PL2 | 1 | ШТ | Под заказ Т2 | не подлежит сертификации | 9076.82 | 10710.65 | 10710.65 | Удален | Распродажа остатков на складе | 0.065 | 0.28058 | 215 | 87 | 15 |  | 3245060692452
69255 | Рамка 4/5м Мирт CLN | Рамка - Программа Celiane - эксклюзивная - 4/5 модулей - мирт | Luxe | 562 | Celiane электроустановочное оборудование | PL2 | 1 | ШТ | Под заказ Т2 | не подлежит сертификации | 9076.82 | 10710.65 | 10710.65 | Удален | Распродажа остатков на складе | 0.065 | 0.28058 | 215 | 87 | 15 |  | 3245060692551
69257 | Рамка 2X5м Мирт CLN | Рамка - Программа Celiane - эксклюзивная - специальная - мирт | Luxe | 562 | Celiane электроустановочное оборудование | PL2 | 1 | ШТ | Под заказ Т2 | не подлежит сертификации | 14987.67 | 17685.45 | 17685.45 | Удален | Распродажа остатков на складе | 0.125 | 0.6192 | 180 | 172 | 20 |  | 3245060692575
69275 | Рамка 4/5м Патина Медь CLN | Рамка - Программа Celiane - материалы - 4/5 модулей - патина медь | Luxe | 562 | Celiane электроустановочное оборудование | PL2 | 1 | ШТ | Под заказ Т2 | не подлежит сертификации | 6451.77 | 7613.09 | 7613.09 | Удален | Распродажа остатков на складе | 0.176 | 0.28058 | 215 | 87 | 15 |  | 3245060692759
69281 | Рамка 1п Кожа Крем-Карам CLN | Рамка - Программа Celiane - материалы - 1 пост - кожа крем-карамель | Luxe | 562 | Celiane электроустановочное оборудование | PL2 | 1 | ШТ | На складе | не подлежит сертификации | 5573.78 | 6577.06 | 6577.06 | Удален | Распродажа остатков на складе | 0.044 | 0.18876 | 143 | 88 | 15 |  | 3245060692810
69282 | Рамка 2п Кожа Крем-Карам CLN | Рамка - Программа Celiane - материалы - 2 поста - кожа крем-карамель | Luxe | 562 | Celiane электроустановочное оборудование | PL2 | 1 | ШТ | На складе | не подлежит сертификации | 7245.92 | 8550.19 | 8550.19 | Удален | Распродажа остатков на складе | 0.064 | 0.28058 | 215 | 87 | 15 |  | 3245060692827
69291 | Рамка 1п Кожа Классик CLN | Рамка - Программа Celiane - материалы - 1 пост - кожа классик | Luxe | 562 | Celiane электроустановочное оборудование | PL2 | 1 | ШТ | На складе | не подлежит сертификации | 5573.78 | 6577.06 | 6577.06 | Удален | Распродажа остатков на складе | 0.043 | 0.18876 | 143 | 88 | 15 |  | 3245060692919
69295 | Рамка 4/5м Кожа Классик CLN | Рамка - Программа Celiane - материалы - 4/5 модулей - кожа классик | Luxe | 562 | Celiane электроустановочное оборудование | PL2 | 1 | ШТ | Под заказ Т2 | не подлежит сертификации | 8558.48 | 10099.01 | 10099.01 | Удален | Распродажа остатков на складе | 0.06 | 0.28058 | 215 | 87 | 15 |  | 3245060692957
69321 | Рамка 1п Фарфор CLN | Рамка - Программа Celiane - материалы - 1 пост - фарфор | Luxe | 562 | Celiane электроустановочное оборудование | PL2 | 1 | ШТ | На складе | не подлежит сертификации | 4001.69 | 4721.99 | 4721.99 | Удален | Распродажа остатков на складе | 0.067 | 0.18876 | 143 | 88 | 15 |  | 3245060693213
69322 | Рамка 2п Фарфор CLN | Рамка - Программа Celiane - материалы - 2 поста - фарфор | Luxe | 562 | Celiane электроустановочное оборудование | PL2 | 1 | ШТ | На складе | не подлежит сертификации | 6261.69 | 7388.79 | 7388.79 | Удален | Распродажа остатков на складе | 0.102 | 0.28058 | 215 | 87 | 15 |  | 3245060693220
69327 | Рамка 2X5м Фарфор CLN | Рамка - Программа Celiane - материалы - специальная - фарфор | Luxe | 562 | Celiane электроустановочное оборудование | PL2 | 1 | ШТ | Под заказ Т2 | не подлежит сертификации | 30850.34 | 36403.4 | 36403.4 | Удален | Распродажа остатков на складе | 0.656 | 0.6192 | 180 | 172 | 20 |  | 3245060693275
69331 | Рамка 1п Золотая Феерия CLN | Рамка - Программа Celiane - эксклюзивная - 1 пост - фарфор золотая феерия | Luxe | 562 | Celiane электроустановочное оборудование | PL2 | 1 | ШТ | На складе | не подлежит сертификации | 10231.04 | 12072.63 | 12072.63 | Удален | Распродажа остатков на складе | 0.094 | 0.18876 | 143 | 88 | 15 |  | 3245060693312
73999 | Уст-во д/зачист.кабеля | Устройство для зачистки кабеля коаксиального | General family | 981 | Дополнительная аппаратура для TV линий | PL3 | 5 | ШТ | Под заказ Т2 | не подлежит сертификации | 2913.94 | 3438.45 | 3438.45 | Удален | Распродажа остатков на складе | 0.128 | 0.52136 | 101 | 58 | 89 |  | 3245060739997
78770 | Комп.HD15+JACK MOSAIC | Усилительный комплект с розетками HD15 + 3,5 мм - Программа Mosaic - LCS² | LCS/VDI | 494 | Активное оборудование а/в Legrand | PL8 | 1 | ШТ | Под заказ Т2 | информация по запросу | 58504.31 | 69035.09 | 69035.09 | Удален | Распродажа остатков на складе | 0.318 | 2.0655 | 185 | 145 | 77 |  | 3245060787707
79015 | Рамка 5м гор Алюминий MSC N | Рамка - Программа Mosaic - 5 модулей - горизонтальная - алюминий | DLP/Mosaic | 512 | Новый Mosaic электроустановочное оборудование | PL2 | 5 | ШТ | Под заказ Т2 | не подлежит сертификации | 1576.9 | 1860.74 | 1860.74 | Удален | Распродажа остатков на складе | 0.524 | 1.1881 | 193 | 108 | 57 | 79315 | 3245060790158
86001 | OteoПерекл.2нап.10A 250В комп. | Переключатель на два направления - серия Oteo - изделия в комплекте - белый | General family | 601 | Электроустановочное оборудование открытого монтажа | PL2 | 10 | ШТ | На складе | сертифицировано | 578.67 | 682.83 | 682.83 | Удален | Распродажа остатков на складе | 0.674 | 2.464 | 385 | 160 | 40 |  | 3245060860011
86003 | OteoВык.2хполюс.10А 250В комп. | Выключатель двухполюсный - серия Oteo - изделия в комплекте - белый | General family | 601 | Электроустановочное оборудование открытого монтажа | PL2 | 10 | ШТ | Под заказ Т2 | сертифицировано | 1523.12 | 1797.28 | 1797.28 | Удален | Распродажа остатков на складе | 0.704 | 2.464 | 385 | 160 | 40 |  | 3245060860035
86020 | OteoДвойн.перекл.10А 250Вкомп. | Двойной переключатель - серия Oteo - изделия в комплекте - белый | General family | 601 | Электроустановочное оборудование открытого монтажа | PL2 | 10 | ШТ | Под заказ Т2 | сертифицировано | 1523.12 | 1797.28 | 1797.28 | Удален | Распродажа остатков на складе | 0.754 | 2.464 | 385 | 160 | 40 |  | 3245060860202
86022 | OteoРоз.2Кзащ.шт.16А 250Вкомп. | Розетка 2К - с защитными шторками - серия Oteo - изделия в комплекте - белый | General family | 601 | Электроустановочное оборудование открытого монтажа | PL2 | 10 | ШТ | Под заказ Т2 | сертифицировано | 609.24 | 718.9 | 718.9 | Удален | Распродажа остатков на складе | 0.654 | 2.464 | 385 | 160 | 40 |  | 3245060860226
86029 | OteoР.2К+Знем.ст.16А 250Вкомп. | Розетка 2К+3 - немецкий стандарт - серия Oteo - изделия в комплекте - белый | General family | 601 | Электроустановочное оборудование открытого монтажа | PL2 | 10 | ШТ | На складе | сертифицировано | 868.01 | 1024.25 | 1024.25 | Удален | Распродажа остатков на складе | 0.77 | 2.8111 | 388 | 161 | 45 |  | 3245060860295
86033 | OteoРозетка RJ45 в компл. | Розетка RJ 45 - для цифровых телефонных линий/Интернета - 8 контактов - серия Oteo - изделия в компл | LCS/VDI | 442 | Розетки RJ 45 Legrand | PL8 | 10 | ШТ | Под заказ Т2 | не подлежит сертификации | 3106.21 | 3665.33 | 3665.33 | Удален | Распродажа остатков на складе | 0.636 | 2.8111 | 388 | 161 | 45 |  | 3245060860332
86040 | OteoРоз.TV прост.2150МГц комп. | Розетка TV - простая - вилка - серия Oteo - изделия в комплекте - белый | General family | 601 | Электроустановочное оборудование открытого монтажа | PL2 | 10 | ШТ | Под заказ Т2 | не подлежит сертификации | 1111.54 | 1311.62 | 1311.62 | Удален | Распродажа остатков на складе | 0.836 | 2.8111 | 388 | 161 | 45 |  | 3245060860400
86042 | OteoР.TV-FM-SAT 2150мГц комп. | Розетка TV-FM-SAT - серия Oteo - изделия в комплекте - белый | General family | 601 | Электроустановочное оборудование открытого монтажа | PL2 | 10 | ШТ | Под заказ Т2 | не подлежит сертификации | 3110.99 | 3670.97 | 3670.97 | Удален | Распродажа остатков на складе | 1.109 | 2.8111 | 388 | 161 | 45 |  | 3245060860424
86045 | Oteo Роз.TV-FM 862мГц комп. | Розетка TV-FM - серия Oteo - изделия в комплекте - белый | General family | 601 | Электроустановочное оборудование открытого монтажа | PL2 | 10 | ШТ | Под заказ Т2 | не подлежит сертификации | 3953.58 | 4665.22 | 4665.22 | Удален | Распродажа остатков на складе | 1.143 | 2.8111 | 388 | 161 | 45 |  | 3245060860455
86117 | OteoПерек.с подс.10А 250Вкомб. | Переключатель с подсветкой или индикацией - серия Oteo - изделия сборные - белый | General family | 601 | Электроустановочное оборудование открытого монтажа | PL2 | 10 | ШТ | Под заказ Т2 | сертифицировано | 1012.71 | 1195 | 1195 | Удален | Распродажа остатков на складе | 0.456 | 2.464 | 385 | 160 | 40 |  | 3245060861179
91038 | ТВ-удлинитель 5м бел | ТВ-удлинитель - 2 разъема ''F'' - 5 м | General family | 1092 | Оборудование для подключения телевиз./телефон./видеоустройств DIY | PL3 | 1 | ШТ | Под заказ Т2 | не подлежит сертификации | 1464.64 | 1728.28 | 1728.28 | Удален | Распродажа остатков на складе | 0.2 | 1.9575 | 290 | 135 | 50 |  | 3245060910389
92243 | Кор. распр. осв./инд.или груп. | Распределительная коробка - дополнительный модуль для выключателей | General family | 403 | Система устройств быстрого подключения | PL9 | 1 | ШТ | Под заказ Т2 | информация по запросу | 5668.97 | 6689.38 | 6689.38 | Удален | Распродажа остатков на складе | 0.499 | 2.054 | 250 | 158 | 52 |  | 3245060922436
97941 | Гайка стоп.пласт.ISO16 | Гайка - резьба ISO 16 | Cable Accessories | 871 | Трубы гибкие промышленного назначения RTA | PL5 | 50 | ШТ | На складе | не подлежит сертификации | 11.21 | 13.23 | 13.23 | Удален | Распродажа остатков на складе | 0.105 | 0.5952 | 93 | 80 | 80 | 386672 | 3245060979416
97943 | Гайка стоп. пласт.ISO20 IP55 | Гайка - резьба ISO 20 | Cable Accessories | 871 | Трубы гибкие промышленного назначения RTA | PL5 | 50 | ШТ | На складе | не подлежит сертификации | 14.6 | 17.23 | 17.23 | Удален | Распродажа остатков на складе | 0.144 | 3.0356 | 176 | 176 | 98 | 386673 | 3245060979430
97945 | Гайка пласт. ISO 25 RAL 9011 | Гайка - резьба ISO 25 | Cable Accessories | 871 | Трубы гибкие промышленного назначения RTA | PL5 | 50 | ШТ | На складе | не подлежит сертификации | 16.79 | 19.81 | 19.81 | Удален | Распродажа остатков на складе | 0.2 | 0.53361 | 90 | 77 | 77 | 386674 | 3245060979454
97946 | Гайка пласт. ISO 32 RAL 9011 | Гайка - резьба ISO 32 | Cable Accessories | 871 | Трубы гибкие промышленного назначения RTA | PL5 | 25 | ШТ | На складе | не подлежит сертификации | 29.1 | 34.34 | 34.34 | Удален | Распродажа остатков на складе | 0.217 | 0.53361 | 90 | 77 | 77 | 386675 | 3245060979461
97947 | Гайка пласт. ISO 40 RAL 9011 | Гайка - резьба ISO 40 | Cable Accessories | 871 | Трубы гибкие промышленного назначения RTA | PL5 | 25 | ШТ | Под заказ Т2 | не подлежит сертификации | 61.92 | 73.07 | 73.07 | Удален | Распродажа остатков на складе | 0.29 | 1.2634 | 182 | 89 | 78 | 386676 | 3245060979478
97948 | Гайка пласт. ISO 50 RAL 9011 | Гайка - резьба ISO 50 | Cable Accessories | 871 | Трубы гибкие промышленного назначения RTA | PL5 | 25 | ШТ | Под заказ Т2 | не подлежит сертификации | 72.8 | 85.9 | 85.9 | Удален | Распродажа остатков на складе | 0.41 | 2.3447 | 175 | 174 | 77 | 386677 | 3245060979485
97953 | Гайка пласт.д/каб.зажим.PG13 | Гайка - резьба PG 13,5 | Cable Accessories | 871 | Трубы гибкие промышленного назначения RTA | PL5 | 50 | ШТ | Под заказ Т2 | не подлежит сертификации | 10.01 | 11.81 | 11.81 | Удален | Распродажа остатков на складе | 0.14 | 0.53361 | 90 | 77 | 77 | 386664 | 3245060979539
97954 | Гайка пласт.д/каб.зажим.PG16 | Гайка - резьба PG 16 | Cable Accessories | 871 | Трубы гибкие промышленного назначения RTA | PL5 | 50 | ШТ | Под заказ Т2 | не подлежит сертификации | 13.3 | 15.69 | 15.69 | Удален | Распродажа остатков на складе | 0.255 | 1.2634 | 182 | 89 | 78 | 386665 | 3245060979546
97957 | Гайка пласт.PG36 RAL 9011 | Гайка - резьба PG 36 | Cable Accessories | 871 | Трубы гибкие промышленного назначения RTA | PL5 | 25 | ШТ | Под заказ Т2 | не подлежит сертификации | 45.22 | 53.36 | 53.36 | Удален | Распродажа остатков на складе | 0.455 | 1.2634 | 182 | 89 | 78 | 386668 | 3245060979577
97981 | Гайка никел. латунь ISO 16 | Гайка металлическая для уплотнителей - IP 68 - ISO 16 | Cable Accessories | 871 | Трубы гибкие промышленного назначения RTA | PL5 | 50 | ШТ | Под заказ Т2 | не подлежит сертификации | 34.76 | 41.02 | 41.02 | Удален | Распродажа остатков на складе | 0.15 | 0.18096 | 87 | 65 | 32 | 386631 | 3245060979812
97990 | Гайка никел. латунь PG 7 | Гайка металлическая для уплотнителей - IP 68 - P.G. 7 | Cable Accessories | 871 | Трубы гибкие промышленного назначения RTA | PL5 | 50 | ШТ | Под заказ Т2 | не подлежит сертификации | 24.12 | 28.46 | 28.46 | Удален | Распродажа остатков на складе | 0.1 | 0.1615 | 170 | 95 | 10 | 386621 | 3245060979904
97992 | Гайка никел. латунь PG 11 | Гайка металлическая для уплотнителей - IP 68 - P.G. 11 | Cable Accessories | 871 | Трубы гибкие промышленного назначения RTA | PL5 | 50 | ШТ | На складе | не подлежит сертификации | 24.39 | 28.78 | 28.78 | Удален | Распродажа остатков на складе | 0.147 | 0.23205 | 85 | 78 | 35 | 386623 | 3245060979928
97994 | Гайка никел. латунь PG 16 | Гайка металлическая для уплотнителей - IP 68 - P.G. 16 | Cable Accessories | 871 | Трубы гибкие промышленного назначения RTA | PL5 | 50 | ШТ | На складе | не подлежит сертификации | 45.46 | 53.64 | 53.64 | Удален | Распродажа остатков на складе | 0.25 | 0.28812 | 98 | 84 | 35 | 386625 | 3245060979942
97997 | Гайка никел. латунь PG 36 | Гайка металлическая для уплотнителей - IP 68 - P.G. 36 | Cable Accessories | 871 | Трубы гибкие промышленного назначения RTA | PL5 | 25 | ШТ | На складе | не подлежит сертификации | 165.11 | 194.83 | 194.83 | Удален | Распродажа остатков на складе | 0.537 | 0.87858 | 137 | 121 | 53 | 386628 | 3245060979973
97999 | Гайка никел. латунь PG 46 | Гайка металлическая для уплотнителей - IP 68 - P.G. 48 | Cable Accessories | 871 | Трубы гибкие промышленного назначения RTA | PL5 | 10 | ШТ | Под заказ Т2 | не подлежит сертификации | 588.15 | 694.02 | 694.02 | Удален | Распродажа остатков на складе | 0.497 | 0.64719 | 141 | 102 | 45 | 386630 | 3245060979997
310000 | ИБП Niky 600ВА USB | ИБП Niky 600ВА USB | UPS 1 | 1450 | Линейно-интерактивные ИБП (Keor Multiplug, Niky, Niky S) | PL6 | 2 | ШТ | На складе | сертифицировано | 6496.53 | 7665.91 | 7665.91 | Удален | Распродажа остатков на складе | 12.338 | 47.1454 | 460 | 370 | 277 |  | 3245063100008
310001 | ИБП Niky 800ВА USB | ИБП Niky 800ВА USB | UPS 1 | 1450 | Линейно-интерактивные ИБП (Keor Multiplug, Niky, Niky S) | PL6 | 2 | ШТ | На складе | сертифицировано | 6099.66 | 7197.6 | 7197.6 | Удален | Распродажа остатков на складе | 13.857 | 47.1454 | 460 | 370 | 277 |  | 3245063100015
310416 | ИБП Trimod OnLine 30 kВА 0' | Ибп Trimod Online 30 Kва 0' | UPS 2 | 1454 | Модульные трехфазные ИБП (Trimod HE, Archimod HE) | PL6 | 1 | ШТ | Под заказ Т2 | сертифицировано | 874995.13 | 1032494.25 | 1032494.25 | Удален | Распродажа остатков на складе | 150 | 1545.6 | 1200 | 800 | 1610 | 310418 | 3245063104167
310421 | ИБП Trimod OnLine 40 kВА 0' | Ибп Trimod Online 40 Kва 0' | UPS 2 | 1454 | Модульные трехфазные ИБП (Trimod HE, Archimod HE) | PL6 | 1 | ШТ | Под заказ Т2 | сертифицировано | 902449.82 | 1064890.79 | 1064890.79 | Удален | Распродажа остатков на складе | 153.2 | 1545.6 | 1200 | 800 | 1610 | 310419 | 3245063104211
310428 | ИБП Trimod OnLine 60 kВА 0' | Ибп Trimod Online 60 Kва 0' | UPS 2 | 1454 | Модульные трехфазные ИБП (Trimod HE, Archimod HE) | PL6 | 1 | ШТ | Под заказ Т2 | информация по запросу | 1243502.49 | 1467332.94 | 1467332.94 | Удален | Распродажа остатков на складе | 186.4 | 1382.4 | 1200 | 800 | 1440 | 310420 | 3245063104280
310881 | CS121 SK проф.сет.интер.встр. | Внутренний сетевой интерфейс - профессиональный - CS121 SK | UPS 1 | 1463 | Сервис Legrand | PL6 | 1 | ШТ | На складе | сертифицировано | 60479.56 | 71365.88 | 71365.88 | Удален | Распродажа остатков на складе | 0.284 | 1.92 | 240 | 200 | 40 |  | 3245063108813
310882 | CS121B SK стан.сет.интер.встр. | Внутренний сетевой интерфейс - стандартный - CS121B SK | UPS 1 | 1463 | Сервис Legrand | PL6 | 1 | ШТ | На складе | сертифицировано | 46073.62 | 54366.87 | 54366.87 | Удален | Распродажа остатков на складе | 0.208 | 1.92 | 240 | 200 | 40 |  | 3245063108820
412407 | CX3 Реле импульсное 16A 1НО 23 | Cx3 Реле Импульсное 16a 1но 23 | DX3-TX3 | 201 | Импульсные реле CX3 | PL1 | 10 | ШТ | Под заказ Т2 | сертифицировано | 651.51 | 768.78 | 768.78 | Удален | Распродажа остатков на складе | 1.164 | 1.6192 | 184 | 100 | 88 |  | 3245064124072
412420 | CX3 Реле импульсное 16A 1НО 23 | Cx3 Реле Импульсное 16a 1но 23 | DX3-TX3 | 201 | Импульсные реле CX3 | PL1 | 10 | ШТ | Под заказ Т2 | сертифицировано | 686.31 | 809.85 | 809.85 | Удален | Распродажа остатков на складе | 1.096 | 1.6192 | 184 | 100 | 88 |  | 3245064124201
430501 | Камера куп 540/3.6/IP30 | Камера купольная 540/F 3.6/IP30 | CCTV | 633 | Видеонаблюдение CCTV | PL4 | 1 | ШТ | Под заказ Т2 | информация по запросу | 8501.72 | 10032.03 | 10032.03 | Удален | Распродажа остатков на складе | 0.19 | 1.368 | 120 | 120 | 95 |  | 3245064305013
430502 | Камера куп 700/2.8-10/IR/IP30 | Камера купольная 700/F 2.8-10/ИК/IP30 | CCTV | 633 | Видеонаблюдение CCTV | PL4 | 1 | ШТ | Под заказ Т2 | информация по запросу | 11648.47 | 13745.19 | 13745.19 | Удален | Распродажа остатков на складе | 0.389 | 2.7 | 150 | 150 | 120 |  | 3245064305020
430504 | Камера куп 700/2.8-10/IR/IP66 | Камера купольная 700/F 2.8-10/ИК/IP66 | CCTV | 633 | Видеонаблюдение CCTV | PL4 | 1 | ШТ | Под заказ Т2 | информация по запросу | 19270.57 | 22739.27 | 22739.27 | Удален | Распродажа остатков на складе | 0.931 | 5.1975 | 175 | 165 | 180 |  | 3245064305044
430505 | Камера шар 600/3.6/IR/IP66 | Камера купольная внутр. 600/F 3.6/ИК/IP66 | CCTV | 633 | Видеонаблюдение CCTV | PL4 | 1 | ШТ | Под заказ Т2 | информация по запросу | 10213.4 | 12051.81 | 12051.81 | Удален | Распродажа остатков на складе | 0.427 | 0.89317 | 98 | 98 | 93 |  | 3245064305051
430512 | Камера комп 540/3.6/IR/IP66 | CCTV камера комп улич ИК F3,6 | CCTV | 633 | Видеонаблюдение CCTV | PL4 | 1 | ШТ | Под заказ Т2 | информация по запросу | 7158.21 | 8446.69 | 8446.69 | Удален | Распродажа остатков на складе | 0.304 | 2.5128 | 115 | 230 | 95 |  | 3245064305129
430513 | Камера комп 420/3.6/IR/IP66 | Cctv Камера Комп Улич Ик F3,6 | CCTV | 633 | Видеонаблюдение CCTV | PL4 | 1 | ШТ | Под заказ Т2 | информация по запросу | 6183.8 | 7296.88 | 7296.88 | Удален | Распродажа остатков на складе | 0.427 | 1.755 | 200 | 117 | 75 |  | 3245064305136
430514 | Камера комп 420/6/IR/IP66 | Камера компактная уличная 420/F 6/ИК/IP66 | CCTV | 633 | Видеонаблюдение CCTV | PL4 | 1 | ШТ | Под заказ Т2 | информация по запросу | 12280.27 | 14490.72 | 14490.72 | Удален | Распродажа остатков на складе | 0.665 | 4.0348 | 262 | 140 | 110 |  | 3245064305143
430515 | Камера комп 600/2.8-12/IR/IP66 | Камера компактная уличная 600/F 2.8-12/ИК/IP66 | CCTV | 633 | Видеонаблюдение CCTV | PL4 | 1 | ШТ | Под заказ Т2 | информация по запросу | 16326.1 | 19264.8 | 19264.8 | Удален | Распродажа остатков на складе | 1.138 | 9.2777 | 295 | 185 | 170 |  | 3245064305150
430517 | Камера комп 540/10-65/IR/IP66 | Камера комп 540/10-65/IR/IP66 | CCTV | 633 | Видеонаблюдение CCTV | PL4 | 1 | ШТ | Под заказ Т2 | информация по запросу | 35937.39 | 42406.12 | 42406.12 | Удален | Распродажа остатков на складе | 4.232 | 23.7168 | 405 | 305 | 192 |  | 3245064305174
430521 | Камера PTZ 500/12x/IP40 | Камера PTZ 500/12x/IP40 | CCTV | 633 | Видеонаблюдение CCTV | PL4 | 1 | ШТ | Под заказ Т2 | информация по запросу | 50065.86 | 59077.71 | 59077.71 | Удален | Распродажа остатков на складе | 1.218 | 11.2545 | 300 | 205 | 183 |  | 3245064305211
430524 | Камера PTZ 550/27x/IP66 | Cctv Камера Мото Наруж 27x | CCTV | 633 | Видеонаблюдение CCTV | PL4 | 1 | ШТ | Под заказ Т2 | информация по запросу | 103705.15 | 122372.08 | 122372.08 | Удален | Распродажа остатков на складе | 4.814 | 49.68 | 460 | 400 | 270 |  | 3245064305242
430525 | Камера PTZ 550/37x/WDR/IP66 | Камера PTZ 550/37x/WDR/IP66 | CCTV | 633 | Видеонаблюдение CCTV | PL4 | 1 | ШТ | Под заказ Т2 | информация по запросу | 118697.71 | 140063.3 | 140063.3 | Удален | Распродажа остатков на складе | 4.899 | 54.614 | 470 | 415 | 280 |  | 3245064305259
430530 | Камера модул 540/no/12V/IP30 | Камера модульная 540/F no/12V/IP30 | CCTV | 633 | Видеонаблюдение CCTV | PL4 | 1 | ШТ | Под заказ Т2 | информация по запросу | 11080.51 | 13075 | 13075 | Удален | Распродажа остатков на складе | 0.34 | 1.5073 | 145 | 135 | 77 |  | 3245064305303
430531 | Камера модул 700/no/12V/IP30 | Камера модульная 700/F no/12V/IP30 | CCTV | 633 | Видеонаблюдение CCTV | PL4 | 1 | ШТ | Под заказ Т2 | информация по запросу | 17473.89 | 20619.19 | 20619.19 | Удален | Распродажа остатков на складе | 0.637 | 1.8 | 200 | 90 | 100 |  | 3245064305310
430533 | Камера модул 700/no/220V/IP30 | Камера модульная 700/F no/220V/IP30 | CCTV | 633 | Видеонаблюдение CCTV | PL4 | 1 | ШТ | Под заказ Т2 | информация по запросу | 17905.35 | 21128.31 | 21128.31 | Удален | Распродажа остатков на складе | 0.799 | 1.8 | 200 | 90 | 100 |  | 3245064305334
430537 | Муляж купольной камеры 430501 | Муляж купольной камеры 430501 | CCTV | 633 | Видеонаблюдение CCTV | PL4 | 1 | ШТ | Под заказ Т2 | информация по запросу | 1827.94 | 2156.97 | 2156.97 | Удален | Распродажа остатков на складе | 0.336 | 2.5974 | 150 | 148 | 117 |  | 3245064305372
430538 | Муляж компактной камеры 430513 | Муляж компактной камеры 430513 | CCTV | 633 | Видеонаблюдение CCTV | PL4 | 1 | ШТ | Под заказ Т2 | информация по запросу | 2388.79 | 2818.77 | 2818.77 | Удален | Распродажа остатков на складе | 0.41 | 1.6819 | 195 | 115 | 75 |  | 3245064305389
430553 | Рекодер 4вход 500Gb | Cctv Видеорекордер 4 Входа | CCTV | 633 | Видеонаблюдение CCTV | PL4 | 1 | ШТ | Под заказ Т2 | информация по запросу | 34620.17 | 40851.8 | 40851.8 | Удален | Распродажа остатков на складе | 2.26 | 6.12 | 340 | 240 | 75 |  | 3245064305532
430555 | Рекодер 16 вход 1Tb | Cctv Видеорекордер 16 Входов | CCTV | 633 | Видеонаблюдение CCTV | PL4 | 1 | ШТ | Под заказ Т2 | информация по запросу | 67443.79 | 79583.67 | 79583.67 | Удален | Распродажа остатков на складе | 4.82 | 31.8938 | 525 | 450 | 135 |  | 3245064305556
430557 | Рекодер 19"4 вход 1Tb VMS | Cctv Видеорекордер 4вх Hires | CCTV | 633 | Видеонаблюдение CCTV | PL4 | 1 | ШТ | Под заказ Т2 | информация по запросу | 115400.55 | 136172.65 | 136172.65 | Удален | Распродажа остатков на складе | 11.119 | 59.488 | 520 | 520 | 220 |  | 3245064305570
430558 | Рекодер 19"8 вход 2Tb VMS | Камера компакт. D1 F4.2 IPCCTV Leg 430558 | CCTV | 633 | Видеонаблюдение CCTV | PL4 | 1 | ШТ | Под заказ Т2 | информация по запросу | 132710.63 | 156598.54 | 156598.54 | Удален | Распродажа остатков на складе | 11.284 | 59.488 | 520 | 520 | 220 |  | 3245064305587
430559 | Рекодер 19"16 вход 4Tb VMS | Cctv Видеорекордер 16вх Hires | CCTV | 633 | Видеонаблюдение CCTV | PL4 | 1 | ШТ | Под заказ Т2 | информация по запросу | 190410.91 | 224684.87 | 224684.87 | Удален | Распродажа остатков на складе | 1.2 | 59.488 | 520 | 520 | 220 |  | 3245064305594
430570 | ЖК монитор 17" | ЖК монитор 17" | CCTV | 633 | Видеонаблюдение CCTV | PL4 | 1 | ШТ | Под заказ Т2 | информация по запросу | 36635.1 | 43229.42 | 43229.42 | Удален | Распродажа остатков на складе | 5.448 | 30.375 | 450 | 450 | 150 |  | 3245064305709
430571 | ЖК монитор 19" | CCTV Монитор 19" 1280x1024 | CCTV | 633 | Видеонаблюдение CCTV | PL4 | 1 | ШТ | Под заказ Т2 | информация по запросу | 42130.36 | 49713.82 | 49713.82 | Удален | Распродажа остатков на складе | 6.018 | 41.184 | 480 | 165 | 520 |  | 3245064305716
430580 | Объектив 2.8-11.5 мм | Объектив F 2.8-11.5 мм | CCTV | 633 | Видеонаблюдение CCTV | PL4 | 1 | ШТ | Под заказ Т2 | информация по запросу | 6557.35 | 7737.67 | 7737.67 | Удален | Распродажа остатков на складе | 0.085 | 0.25712 | 85 | 55 | 55 |  | 3245064305808
430581 | Объектив 3.5-8 мм | Объектив 3.5-8 мм | CCTV | 633 | Видеонаблюдение CCTV | PL4 | 1 | ШТ | Под заказ Т2 | информация по запросу | 5083.45 | 5998.47 | 5998.47 | Удален | Распродажа остатков на складе | 0.085 | 0.25712 | 85 | 55 | 55 |  | 3245064305815
430582 | Объектив 3.5-8 мм | Объектив 3.5-8 мм | CCTV | 633 | Видеонаблюдение CCTV | PL4 | 1 | ШТ | Под заказ Т2 | информация по запросу | 11263.63 | 13291.08 | 13291.08 | Удален | Распродажа остатков на складе | 0.165 | 0.25712 | 85 | 55 | 55 |  | 3245064305822
430584 | Объектив 1MP 3.3-12 мм | CCTV IP Объектив F 3.3-12 мм | CCTV | 633 | Видеонаблюдение CCTV | PL4 | 1 | ШТ | Под заказ Т2 | информация по запросу | 11631.43 | 13725.09 | 13725.09 | Удален | Распродажа остатков на складе | 0.095 | 0.77 | 110 | 100 | 70 |  | 3245064305846
430585 | Объектив 1MP 8-50 мм | Cctv Ip Объектив F10-40 | CCTV | 633 | Видеонаблюдение CCTV | PL4 | 1 | ШТ | Под заказ Т2 | информация по запросу | 14987.08 | 17684.75 | 17684.75 | Удален | Распродажа остатков на складе | 0.183 | 0.77 | 110 | 100 | 70 |  | 3245064305853
430587 | ИК подсветка, IP55IK06, 30м | ИК подсветка, IP55IK06, 30м | CCTV | 633 | Видеонаблюдение CCTV | PL4 | 1 | ШТ | Под заказ Т2 | информация по запросу | 6891.06 | 8131.45 | 8131.45 | Удален | Распродажа остатков на складе | 0.352 | 1.428 | 160 | 105 | 85 |  | 3245064305877
430588 | ИК подсветка, IP66/IK10, 50м | ИК подсветка, IP66/IK10, 50м | CCTV | 633 | Видеонаблюдение CCTV | PL4 | 1 | ШТ | Под заказ Т2 | информация по запросу | 18134.37 | 21398.56 | 21398.56 | Удален | Распродажа остатков на складе | 3 | 18.1875 | 485 | 150 | 250 |  | 3245064305884
430589 | Корпус для аналог камер IP68/IK10 | CCTV Кожух для модульной камеры IP68 | CCTV | 633 | Видеонаблюдение CCTV | PL4 | 1 | ШТ | Под заказ Т2 | сертифицировано | 16163.77 | 19073.25 | 19073.25 | Удален | Распродажа остатков на складе | 4.507 | 18.1875 | 485 | 150 | 250 |  | 3245064305891
430591 | Комплект монтаж на столб | Комплект монтаж на столб | CCTV | 633 | Видеонаблюдение CCTV | PL4 | 1 | ШТ | Под заказ Т2 | информация по запросу | 2267.48 | 2675.63 | 2675.63 | Удален | Распродажа остатков на складе | 0.401 | 1.52 | 200 | 190 | 40 |  | 3245064305914
430592 | Кронштейн 11см | Кронштейн 11см | CCTV | 633 | Видеонаблюдение CCTV | PL4 | 1 | ШТ | Под заказ Т2 | информация по запросу | 1246.33 | 1470.67 | 1470.67 | Удален | Распродажа остатков на складе | 0.11 | 0.414 | 60 | 60 | 115 |  | 3245064305921
430593 | Кронштейн 18см | Кронштейн 18см | CCTV | 633 | Видеонаблюдение CCTV | PL4 | 1 | ШТ | Под заказ Т2 | информация по запросу | 1495.59 | 1764.8 | 1764.8 | Удален | Распродажа остатков на складе | 0.135 | 0.276 | 115 | 80 | 30 |  | 3245064305938
430598 | Пластина монтаж на угол | Пластина монтаж на угол | CCTV | 633 | Видеонаблюдение CCTV | PL4 | 1 | ШТ | Под заказ Т2 | информация по запросу | 4035.72 | 4762.15 | 4762.15 | Удален | Распродажа остатков на складе | 2.122 | 10.2375 | 300 | 195 | 175 |  | 3245064305983
430599 | Пластина монтаж на столб | Пластина монтаж на столб | CCTV | 633 | Видеонаблюдение CCTV | PL4 | 1 | ШТ | Под заказ Т2 | информация по запросу | 4035.72 | 4762.15 | 4762.15 | Удален | Распродажа остатков на складе | 1.125 | 1.9107 | 193 | 165 | 60 |  | 3245064305990
430601 | Блок питания модуль 230/12 0.5А | CCTV Блок питания 2,5А IP30 | CCTV | 633 | Видеонаблюдение CCTV | PL4 | 1 | ШТ | Под заказ Т2 | информация по запросу | 3363.1 | 3968.46 | 3968.46 | Удален | Распродажа остатков на складе | 0.235 | 0.38 | 190 | 50 | 40 |  | 3245064306010
430602 | Блок питания 4DIN 230/12 0.5А | Блок питания 4DIN 230/12 0.5А | CCTV | 633 | Видеонаблюдение CCTV | PL4 | 1 | ШТ | Под заказ Т2 | информация по запросу | 5275.45 | 6225.03 | 6225.03 | Удален | Распродажа остатков на складе | 0.295 | 0.52 | 100 | 80 | 65 |  | 3245064306027
430603 | Пульт с джойстиком управления | Пульт с джойстиком управления | CCTV | 633 | Видеонаблюдение CCTV | PL4 | 1 | ШТ | Под заказ Т2 | информация по запросу | 35606.84 | 42016.07 | 42016.07 | Удален | Распродажа остатков на складе | 1.261 | 11.28 | 320 | 235 | 150 |  | 3245064306034
430604 | Кронштейн для ЖК мон 70,71,72 | CCTV Кронштейн для ЖК мон. 17,19,22" | CCTV | 633 | Видеонаблюдение CCTV | PL4 | 1 | ШТ | Под заказ Т2 | информация по запросу | 5815.18 | 6861.91 | 6861.91 | Удален | Распродажа остатков на складе | 1.045 | 2.646 | 210 | 210 | 60 |  | 3245064306041
430605 | Балун пассивный | Балун пассивный | CCTV | 633 | Видеонаблюдение CCTV | PL4 | 10 | ШТ | Под заказ Т2 | информация по запросу | 623.16 | 735.33 | 735.33 | Удален | Распродажа остатков на складе | 0.216 | 0.77 | 110 | 100 | 70 |  | 3245064306058
430606 | Балун активный передатчик | Балун активный передатчик | CCTV | 633 | Видеонаблюдение CCTV | PL4 | 1 | ШТ | Под заказ Т2 | информация по запросу | 5493.89 | 6482.79 | 6482.79 | Удален | Распродажа остатков на складе | 0.293 | 1.5795 | 150 | 135 | 78 |  | 3245064306065
430607 | Балун активный приемник | Балун активный приемник | CCTV | 633 | Видеонаблюдение CCTV | PL4 | 1 | ШТ | Под заказ Т2 | информация по запросу | 5493.89 | 6482.79 | 6482.79 | Удален | Распродажа остатков на складе | 0.307 | 1.5795 | 150 | 135 | 78 |  | 3245064306072
430608 | Балун пасс 4-кан, перед пит 100ВТ | Балун пасс 4-кан, перед пит 100ВТ | CCTV | 633 | Видеонаблюдение CCTV | PL4 | 1 | ШТ | Под заказ Т2 | информация по запросу | 21233.7 | 25055.77 | 25055.77 | Удален | Распродажа остатков на складе | 2.727 | 11.96 | 400 | 260 | 115 |  | 3245064306089
430609 | Балун пасс 8-кан, перед пит 150ВТ | CCTV Видео балун пас UTP 8 кан | CCTV | 633 | Видеонаблюдение CCTV | PL4 | 1 | ШТ | Под заказ Т2 | информация по запросу | 30333.86 | 35793.95 | 35793.95 | Удален | Распродажа остатков на складе | 3.206 | 11.96 | 400 | 260 | 115 |  | 3245064306096
430612 | Комплект бал/бал с перед пит UTP | Комплект бал/бал с перед пит UTP | CCTV | 633 | Видеонаблюдение CCTV | PL4 | 1 | ШТ | Под заказ Т2 | информация по запросу | 2017.86 | 2381.07 | 2381.07 | Удален | Распродажа остатков на складе | 0.125 | 0.351 | 130 | 90 | 30 |  | 3245064306126
430613 | Опто-изолятор | Cctv Видео Оптоизолятор | CCTV | 633 | Видеонаблюдение CCTV | PL4 | 1 | ШТ | Под заказ Т2 | информация по запросу | 6647.07 | 7843.54 | 7843.54 | Удален | Распродажа остатков на складе | 0.178 | 0.351 | 130 | 90 | 30 |  | 3245064306133
430614 | BNC коннектор под обжим | BNC коннектор под обжим | CCTV | 633 | Видеонаблюдение CCTV | PL4 | 10 | ШТ | Под заказ Т2 | информация по запросу | 187.04 | 220.71 | 220.71 | Удален | Распродажа остатков на складе | 0.124 | 0.255 | 85 | 50 | 60 |  | 3245064306140
430617 | Коакс кабель BNC 0,5 м | Коакс кабель BNC 0,5 м | CCTV | 633 | Видеонаблюдение CCTV | PL4 | 5 | ШТ | Под заказ Т2 | информация по запросу | 427.31 | 504.23 | 504.23 | Удален | Распродажа остатков на складе | 0.265 | 0.8322 | 114 | 100 | 73 |  | 3245064306171
430619 | Вилка 12В с кабелем | Вилка 12В CCTV с кабелем | CCTV | 633 | Видеонаблюдение CCTV | PL4 | 10 | ШТ | Под заказ Т2 | информация по запросу | 233.8 | 275.88 | 275.88 | Удален | Распродажа остатков на складе | 0.15 | 1.5129 | 123 | 123 | 100 |  | 3245064306195
430621 | Программа VMS | CCTV Программа компьютер. VMS | CCTV | 633 | Видеонаблюдение CCTV | PL4 | 1 | ШТ | Под заказ Т2 | информация по запросу | 2494.59 | 2943.62 | 2943.62 | Удален | Распродажа остатков на складе | 0.082 | 0.4104 | 135 | 190 | 16 |  | 3245064306218
430624 | Видео кодер 1-канал аналог-IP | Cctv Кодировщик Аналог В Ip 1к | CCTV | 633 | Видеонаблюдение CCTV | PL4 | 1 | ШТ | Под заказ Т2 | информация по запросу | 23078.36 | 27232.46 | 27232.46 | Удален | Распродажа остатков на складе | 1.677 | 8.3448 | 285 | 244 | 120 |  | 3245064306249
430625 | Видео кодер 4-канала аналог-IP | Cctv Кодировщик Аналог В Ip 4к | CCTV | 633 | Видеонаблюдение CCTV | PL4 | 1 | ШТ | Под заказ Т2 | информация по запросу | 30465.75 | 35949.59 | 35949.59 | Удален | Распродажа остатков на складе | 1.735 | 8.1648 | 280 | 243 | 120 |  | 3245064306256
430626 | Видео декодер 4-канала IP-аналог | Камера купольная D1 F4.2 IPCCTV Leg 430626 | CCTV | 633 | Видеонаблюдение CCTV | PL4 | 1 | ШТ | Под заказ Т2 | информация по запросу | 162701.89 | 191988.23 | 191988.23 | Удален | Распродажа остатков на складе | 4 | 32.2259 | 545 | 405 | 146 |  | 3245064306263
430628 | Балун пасс с пит 36/12 | CCTV UTP трансмиттер | CCTV | 633 | Видеонаблюдение CCTV | PL4 | 4 | ШТ | Под заказ Т2 | информация по запросу | 2017.86 | 2381.07 | 2381.07 | Удален | Распродажа остатков на складе | 0.45 | 1.5073 | 145 | 135 | 77 |  | 3245064306287
430631 | IP камера комп D1 | Камера модульная D1 IPCCTV Leg 430631 | CCTV | 633 | Видеонаблюдение CCTV | PL4 | 1 | ШТ | Под заказ Т2 | информация по запросу | 17936.54 | 21165.12 | 21165.12 | Удален | Распродажа остатков на складе | 0.506 | 2.6208 | 192 | 130 | 105 |  | 3245064306317
430632 | IP камера куп 3мп/2.8мм/IR/IP30 | IP камера купольная 3 мп/F 2.8/ИК/IP30 | CCTV | 633 | Видеонаблюдение CCTV | PL4 | 1 | ШТ | Под заказ Т2 | информация по запросу | 30094 | 35510.92 | 35510.92 | Удален | Распродажа остатков на складе | 0.356 | 2.7629 | 155 | 155 | 115 |  | 3245064306324
430635 | IP камера куп 3мп/3.3-12/IR/IP65 | Камера купольная FHD F4.5-10 IPCCTV Leg 430635 | CCTV | 633 | Видеонаблюдение CCTV | PL4 | 1 | ШТ | Под заказ Т2 | информация по запросу | 81616.54 | 96307.52 | 96307.52 | Удален | Распродажа остатков на складе | 1.596 | 9.245 | 215 | 215 | 200 |  | 3245064306355
430641 | IP камера 3мп/8-16/IR/IP65 | Камера мото D1 F4.2 IPCCTV Leg 430641 | CCTV | 633 | Видеонаблюдение CCTV | PL4 | 1 | ШТ | Под заказ Т2 | информация по запросу | 61393.09 | 72443.85 | 72443.85 | Удален | Распродажа остатков на складе | 3.961 | 26.46 | 420 | 315 | 200 |  | 3245064306416
430652 | IP PTZ камера 1.3мп | Камера мото FHD 4.5-81 IPCCTV Leg 430652 | CCTV | 633 | Видеонаблюдение CCTV | PL4 | 1 | ШТ | Под заказ Т2 | информация по запросу | 160176.73 | 189008.54 | 189008.54 | Удален | Распродажа остатков на складе | 7.76 | 49.3132 | 505 | 310 | 315 |  | 3245064306522
430660 | IP модул камера 1.3мп | Камера модульная D1 IP CCTV | CCTV | 633 | Видеонаблюдение CCTV | PL4 | 1 | ШТ | Под заказ Т2 | информация по запросу | 39103.39 | 46142 | 46142 | Удален | Распродажа остатков на складе | 0.963 | 4.0664 | 290 | 123 | 114 |  | 3245064306607
430661 | IP модул камера 3мп | Камера модульная FHD IP CCTV | CCTV | 633 | Видеонаблюдение CCTV | PL4 | 1 | ШТ | Под заказ Т2 | информация по запросу | 53467.91 | 63092.13 | 63092.13 | Удален | Распродажа остатков на складе | 0.976 | 4.147 | 290 | 130 | 110 |  | 3245064306614
430680 | IP видеорекодер 8каналов | Cctv Ip Видеорекордер 4/8 | CCTV | 633 | Видеонаблюдение CCTV | PL4 | 1 | ШТ | Под заказ Т2 | информация по запросу | 82361.37 | 97186.42 | 97186.42 | Удален | Распродажа остатков на складе | 4.258 | 25.1328 | 440 | 357 | 160 |  | 3245064306805
430681 | IP видеорекодер 16каналов | Cctv Ip Видеорекордер 4/16 | CCTV | 633 | Видеонаблюдение CCTV | PL4 | 1 | ШТ | Под заказ Т2 | информация по запросу | 156486.61 | 184654.2 | 184654.2 | Удален | Распродажа остатков на складе | 11.63 | 60.6375 | 525 | 525 | 220 |  | 3245064306812
430686 | USB Wi-Fi модуль для 430631 | CCTV IP Wi-Fi Модуль для USB | CCTV | 633 | Видеонаблюдение CCTV | PL4 | 1 | ШТ | Под заказ Т2 | информация по запросу | 6219.01 | 7338.43 | 7338.43 | Удален | Распродажа остатков на складе | 0.024 | 0.192 |  |  |  |  | 3245064306867
430692 | Корпус для IP камер IP68/IK10 | Корпус для IP камер IP68/IK10 | CCTV | 633 | Видеонаблюдение CCTV | PL4 | 1 | ШТ | Под заказ Т2 | сертифицировано | 35537.2 | 41933.9 | 41933.9 | Удален | Распродажа остатков на складе | 4.149 | 18.1875 | 485 | 150 | 250 |  | 3245064306928
430693 | Корпус IP камер IP68/IK10 ИК70 | Корпус IP камер IP68/IK10 ИК70 | CCTV | 633 | Видеонаблюдение CCTV | PL4 | 1 | ШТ | Под заказ Т2 | сертифицировано | 75022.99 | 88527.13 | 88527.13 | Удален | Распродажа остатков на складе | 5.931 | 25.9436 | 493 | 286 | 184 |  | 3245064306935
602152 | Диф.Выкл. LR 4П 25A 300MA -AC | Диф.Выкл. Lr 4п 25a 300ma -Ac | General family | 25 | ВДТ Legrand | PL1 | 1 | ШТ | Под заказ Т2 | информация по запросу | 1963.6 | 2317.05 | 2317.05 | Удален | Распродажа остатков на складе | 0.349 | 0.70114 | 101 | 78 | 89 | 403042 | 3245066021522
605210 | Spx V 3П 160A На Шины 100Mm | Вертикальный разъединитель SPX-V с плавкими вставками - монтаж на распределительную шину - 160 A - 0 | General family | 155 | Выключатели с плавкими вставками | PL1 | 1 | ШТ | Под заказ Т2 | сертифицировано | 7529.41 | 8884.7 | 8884.7 | Удален | Распродажа остатков на складе | 1.58 | 4.6883 | 470 | 175 | 57 |  | 3245066052106
605219 | Клемма Сед. Spx1 (3П) | Зажим для подключения SPX - 70-150 мм² -18x7-18 мм - 1 | General family | 155 | Выключатели с плавкими вставками | PL1 | 3 | ШТ | Под заказ Т2 | сертифицировано | 771.12 | 909.92 | 909.92 | Удален | Распродажа остатков на складе | 0.171 | 0.1035 | 90 | 50 | 23 |  | 3245066052199
605251 | Адаптер Lдвойной Spx V00 | Адаптер для установки SPX-V на распределительные шины - 2x160 А - двойной - 00 | General family | 155 | Выключатели с плавкими вставками | PL1 | 1 | ШТ | Под заказ Т2 | сертифицировано | 5173.54 | 6104.78 | 6104.78 | Удален | Распродажа остатков на складе | 0.994 | 4.1989 | 465 | 105 | 86 |  | 3245066052519
633924 | 110 кросс-бл кат6 с опор 50п | 110 Кросс-Бл Кат6 С Опор 50п | LCS/VDI | 451 | Прочие комплектующие изделия Legrand | PL8 | 1 | ШТ | Под заказ Т2 | не подлежит сертификации | 5437.02 | 6415.68 | 6415.68 | Удален | Распродажа остатков на складе | 0.281 | 1.5813 | 286 | 97 | 57 |  | 3245066339245
633927 | 110 кросс-бл кат6 без опор 50п | 110 Кросс-Бл Кат6 Без Опор 50п | LCS/VDI | 451 | Прочие комплектующие изделия Legrand | PL8 | 1 | ШТ | Под заказ Т2 | не подлежит сертификации | 5574.87 | 6578.35 | 6578.35 | Удален | Распродажа остатков на складе | 0.247 | 1.4183 | 87 | 286 | 57 |  | 3245066339276
633929 | 110 кросс-бл кат6 без опор300п | 112 Кросс-Бл Кат6 Без Опор300п | LCS/VDI | 451 | Прочие комплектующие изделия Legrand | PL8 | 1 | ШТ | Под заказ Т2 | не подлежит сертификации | 31218.18 | 36837.45 | 36837.45 | Удален | Распродажа остатков на складе | 1.175 | 5.6941 | 290 | 255 | 77 |  | 3245066339290
633960 | LCS 110-кросс, 50пар б/ножек | 110-Кросс, 50пар, Без Ножек | LCS/VDI | 451 | Прочие комплектующие изделия Legrand | PL8 | 1 | ШТ | Под заказ Т2 | не подлежит сертификации | 1094.97 | 1292.06 | 1292.06 | Удален | Распродажа остатков на складе | 0.17 | 1.4183 | 87 | 286 | 57 |  | 3245066339603
633961 | LCS110-кросс,100пар, с ножками | 110-Кросс, 100пар, С Ножками | LCS/VDI | 451 | Прочие комплектующие изделия Legrand | PL8 | 1 | ШТ | Под заказ Т2 | не подлежит сертификации | 1781.56 | 2102.24 | 2102.24 | Удален | Распродажа остатков на складе | 0.333 | 3.6037 | 288 | 129 | 97 |  | 3245066339610
633963 | LCS110-кросс,300пар, с ножками | 110-Кросс, 300пар, С Ножками | LCS/VDI | 451 | Прочие комплектующие изделия Legrand | PL8 | 1 | ШТ | Под заказ Т2 | не подлежит сертификации | 5510.34 | 6502.2 | 6502.2 | Удален | Распродажа остатков на складе | 0.962 | 12.9254 | 320 | 306 | 132 |  | 3245066339634
633964 | LCS 110-кросс, 300пар б/ножек | 110-Кросс, 300пар, Без Ножек | LCS/VDI | 451 | Прочие комплектующие изделия Legrand | PL8 | 1 | ШТ | Под заказ Т2 | не подлежит сертификации | 5243.74 | 6187.61 | 6187.61 | Удален | Распродажа остатков на складе | 0.667 | 5.6941 | 290 | 255 | 77 |  | 3245066339641
633965 | LCSСоед.мод.110С3-пар.(10шт) | Соед.Мод. 110с 3-Парный, (10шт | LCS/VDI | 451 | Прочие комплектующие изделия Legrand | PL8 | 10 | ШТ | Под заказ Т2 | не подлежит сертификации | 1445.78 | 1706.02 | 1706.02 | Удален | Распродажа остатков на складе | 0.42 | 1.4183 | 87 | 286 | 57 |  | 3245066339658
633970 | LCS10-орг-зер б/опор | 110 органайзер - без опор - 8,5x2,69x2,69 мм - LCS² | LCS/VDI | 451 | Прочие комплектующие изделия Legrand | PL8 | 1 | ШТ | Под заказ Т2 | не подлежит сертификации | 972.13 | 1147.11 | 1147.11 | Удален | Распродажа остатков на складе | 0.167 | 1.8878 | 228 | 90 | 92 |  | 3245066339702
633973 | VDIШасси2х100п б/опор с/орг4U | Панель для 2-х 100 парных блоков и 2 органайзеров - без опор - 4 U - LCS² | LCS/VDI | 441 | Шкафы VDI (СКС) Legrand | PL8 | 1 | ШТ | Под заказ Т2 | не подлежит сертификации | 6479.67 | 7646.01 | 7646.01 | Удален | Распродажа остатков на складе | 1.845 | 11.628 | 510 | 190 | 120 |  | 3245066339733
665090 | Лампочка подсветки 0,15мА | Светодиодная лампа - для промежуточномого переключателю - Valena In'Matic - 230 В~ - 015 мА | Quteo-Etika | 587 | NILOE | PL2 | 10 | ШТ | На складе | сертифицировано | 50.16 | 56.23 | 49.72 | Удален | Распродажа остатков на складе | 0.03 | 0.1421 | 70 | 58 | 35 |  | 3245066650906
771088 | GL Л. п. 45х45 white | Лицевая панель - Galea Life - для датчика движения Кат. № 7 756 55 - White | Luxe | 572 | Pro 21 / Galea электроустановочное оборудование | PL2 | 1 | ШТ | На складе | не подлежит сертификации | 376.26 | 443.99 | 443.99 | Удален | Распродажа остатков на складе | 0.017 | 0.147 | 70 | 60 | 35 |  | 3245067710883
771261 | G.Life Л.п.д.упр-я рольст.D.BR | Лицевая панель - Galea Life - MyHOME - для механизма управления рольставнями с приводом SOMFY - Dark Bronze | Luxe | 572 | Pro 21 / Galea электроустановочное оборудование | PL2 | 1 | ШТ | Под заказ Т2 | не подлежит сертификации | 1303.68 | 1538.34 | 1538.34 | Удален | Распродажа остатков на складе | 0.019 | 0.147 | 70 | 60 | 35 |  | 3245067712610
771274 | Панель лицевая Выкл карт Dbron | Лицевая панель - Galea Life - для Кат. № 7 759 55 - Dark Bronze | Luxe | 572 | Pro 21 / Galea электроустановочное оборудование | PL2 | 1 | ШТ | Под заказ Т2 | не подлежит сертификации | 3486.5 | 4114.07 | 4114.07 | Удален | Распродажа остатков на складе | 0.023 | 0.147 | 70 | 60 | 35 |  | 3245067712740
771288 | G.Life Л.п. 45х45 D.BR | Лицевая панель - Galea Life - для датчика движения Кат. № 7 756 55 - Dark Bronze | Luxe | 572 | Pro 21 / Galea электроустановочное оборудование | PL2 | 1 | ШТ | На складе | не подлежит сертификации | 626.25 | 738.98 | 738.98 | Удален | Распродажа остатков на складе | 0.016 | 0.147 | 70 | 60 | 35 |  | 3245067712887
771340 | G.L.Роз.2К+З монобл.авт.ALUM | Розетка - Galea Life - немецкий стандарт - 2К+3 - автоматические клеммы - в сборе - aluminium | Luxe | 572 | Pro 21 / Galea электроустановочное оборудование | PL2 | 10 | ШТ | Под заказ Т2 | сертифицировано | 837.98 | 988.82 | 988.82 | Удален | Распродажа остатков на складе | 1.285 | 4.7644 | 175 | 495 | 55 |  | 3245067713402
771361 | G.Life Л.п.д.упр.рольст.ALUM | Лицевая панель - Galea Life - MyHOME - для механизма управления рольставнями с приводом SOMFY - Aluminium | Luxe | 572 | Pro 21 / Galea электроустановочное оборудование | PL2 | 1 | ШТ | Под заказ Т2 | не подлежит сертификации | 1303.68 | 1538.34 | 1538.34 | Удален | Распродажа остатков на складе | 0.019 | 0.147 | 70 | 60 | 35 |  | 3245067713617
771388 | G.Life Л.п. 45х45 ALUM | Лицевая панель - Galea Life - для датчика движения Кат. № 7 756 55 - Aluminium | Luxe | 572 | Pro 21 / Galea электроустановочное оборудование | PL2 | 1 | ШТ | Под заказ Т2 | не подлежит сертификации | 626.25 | 738.98 | 738.98 | Удален | Распродажа остатков на складе | 0.016 | 0.147 | 70 | 60 | 35 |  | 3245067713884
771439 | G.L. Р.2К+З,titanium, монобл. | Розетка - Galea Life - немецкий стандарт - 2К+3 - винтовые клеммы - в сборе - titanium | Luxe | 572 | Pro 21 / Galea электроустановочное оборудование | PL2 | 10 | ШТ | Под заказ Т2 | сертифицировано | 810.18 | 956.01 | 956.01 | Удален | Распродажа остатков на складе | 1.217 | 4.7644 | 175 | 495 | 55 |  | 3245067714393
771461 | G.Life Л.п.д.упр. рольст.TITAN | Лицевая панель - Galea Life - MyHOME - для механизма управления рольставнями с приводом SOMFY - Titanium | Luxe | 572 | Pro 21 / Galea электроустановочное оборудование | PL2 | 1 | ШТ | Под заказ Т2 | не подлежит сертификации | 1303.68 | 1538.34 | 1538.34 | Удален | Распродажа остатков на складе | 0.019 | 0.147 | 70 | 60 | 35 |  | 3245067714614
771488 | G.Life Л.п. 45х45 TITAN | Лицевая панель - Galea Life - для датчика движения Кат. № 7 756 55 - Titanium | Luxe | 572 | Pro 21 / Galea электроустановочное оборудование | PL2 | 1 | ШТ | На складе | не подлежит сертификации | 626.25 | 738.98 | 738.98 | Удален | Распродажа остатков на складе | 0.017 | 0.147 | 70 | 60 | 35 |  | 3245067714881
771543 | G.L. Л.п. д/тех.сигн.PEARL | Galea Life Лиц. Панель Для Тех. Сигн. | Luxe | 572 | Pro 21 / Galea электроустановочное оборудование | PL2 | 1 | ШТ | Под заказ Т2 | не подлежит сертификации | 2242.21 | 2645.81 | 2645.81 | Удален | Распродажа остатков на складе | 0.021 | 0.147 | 70 | 60 | 35 |  | 3245067715437
771551 | GLЛ.п.д/зв.тр.PEARL FM-тюн.+ад | Лицевая панель - Galea Life - для локального тюнера и модуля связи Кат. № 7 756 68 - в сборе - Pearl | Luxe | 572 | Pro 21 / Galea электроустановочное оборудование | PL2 | 1 | ШТ | Под заказ Т2 | не подлежит сертификации | 802.67 | 947.15 | 947.15 | Удален | Распродажа остатков на складе | 0.017 | 0.147 | 70 | 60 | 35 |  | 3245067715512
771561 | G.L. Л.п.д/упр-я рольст.PEARL | Лицевая панель - Galea Life - MyHOME - для механизма управления рольставнями с приводом SOMFY - Pearl | Luxe | 572 | Pro 21 / Galea электроустановочное оборудование | PL2 | 1 | ШТ | Под заказ Т2 | не подлежит сертификации | 1070.5 | 1263.19 | 1263.19 | Удален | Распродажа остатков на складе | 0.018 | 0.147 | 70 | 60 | 35 |  | 3245067715611
771574 | Панель лицевая Выкл карт Pearl | Лицевая панель - Galea Life - для Кат. № 7 759 55 - Pearl | Luxe | 572 | Pro 21 / Galea электроустановочное оборудование | PL2 | 1 | ШТ | Под заказ Т2 | не подлежит сертификации | 3418.8 | 4034.18 | 4034.18 | Удален | Распродажа остатков на складе | 0.021 | 0.147 | 70 | 60 | 35 |  | 3245067715741
771588 | G.Life Л.п. 45х45 PEARL | Лицевая панель - Galea Life - для датчика движения Кат. № 7 756 55 - Pearl | Luxe | 572 | Pro 21 / Galea электроустановочное оборудование | PL2 | 1 | ШТ | На складе | не подлежит сертификации | 502.76 | 593.26 | 593.26 | Удален | Распродажа остатков на складе | 0.015 | 0.147 | 70 | 60 | 35 |  | 3245067715888
771706 | Рамка 2п вер Cor.CocoaBrown GL | Рамка - Galea Life - 2 поста - вертикальный монтаж - Corian Cocoa Brown | Luxe | 572 | Pro 21 / Galea электроустановочное оборудование | PL2 | 1 | ШТ | Под заказ Т2 | не подлежит сертификации | 5973.2 | 7048.38 | 7048.38 | Удален | Распродажа остатков на складе | 0.103 | 0.33462 | 99 | 169 | 20 |  | 3245067717066
771709 | Рамка 5п вер Cor.CocoaBrown GL | Рамка - Galea Life - 5 постов - вертикальный монтаж - Corian Cocoa Brown | Luxe | 572 | Pro 21 / Galea электроустановочное оборудование | PL2 | 1 | ШТ | Под заказ Т2 | не подлежит сертификации | 18290.06 | 21582.27 | 21582.27 | Удален | Распродажа остатков на складе | 0.228 | 0.75042 | 379 | 99 | 20 |  | 3245067717097
771712 | Рамка 2п гор Cor.Everest GL | Рамка - Galea Life - 2 поста - горизонтальный монтаж - Corian Everest | Luxe | 572 | Pro 21 / Galea электроустановочное оборудование | PL2 | 1 | ШТ | Под заказ Т2 | не подлежит сертификации | 5973.2 | 7048.38 | 7048.38 | Удален | Распродажа остатков на складе | 0.084 | 0.33462 | 99 | 169 | 20 |  | 3245067717127
771715 | Рамка 5п гор Cor.Everest GL | Рамка - Galea Life - 5 постов - горизонтальный монтаж - Corian Everest | Luxe | 572 | Pro 21 / Galea электроустановочное оборудование | PL2 | 1 | ШТ | Под заказ Т2 | не подлежит сертификации | 18290.06 | 21582.27 | 21582.27 | Удален | Распродажа остатков на складе | 0.162 | 0.75042 | 379 | 99 | 20 |  | 3245067717158
771718 | Рамка 4п вер Cor.Everest GL | Рамка - Galea Life - 4 поста - вертикальный монтаж - Corian Everest | Luxe | 572 | Pro 21 / Galea электроустановочное оборудование | PL2 | 1 | ШТ | Под заказ Т2 | не подлежит сертификации | 13350.57 | 15753.67 | 15753.67 | Удален | Распродажа остатков на складе | 0.179 | 0.6138 | 310 | 99 | 20 |  | 3245067717189
771719 | Рамка 5п вер Cor.Everest GL | Рамка - Galea Life - 5 постов - вертикальный монтаж - Corian Everest | Luxe | 572 | Pro 21 / Galea электроустановочное оборудование | PL2 | 1 | ШТ | Под заказ Т2 | не подлежит сертификации | 18290.06 | 21582.27 | 21582.27 | Удален | Распродажа остатков на складе | 0.228 | 0.75042 | 379 | 99 | 20 |  | 3245067717196
771722 | Рамка 2п гор Cor.Oyster GL | Рамка 2п горизонтальная Corian Oyster Galea Life | Luxe | 572 | Pro 21 / Galea электроустановочное оборудование | PL2 | 1 | ШТ | Под заказ Т2 | не подлежит сертификации | 6870.88 | 8107.64 | 8107.64 | Удален | Распродажа остатков на складе | 0.083 | 0.33462 | 99 | 169 | 20 |  | 3245067717226
771723 | Рамка 3п гор Cor.Oyster GL | Рамка 3п горизонтальная Corian Oyster Galea Life | Luxe | 572 | Pro 21 / Galea электроустановочное оборудование | PL2 | 1 | ШТ | Под заказ Т2 | не подлежит сертификации | 10717.62 | 12646.79 | 12646.79 | Удален | Распродажа остатков на складе | 0.109 | 0.4653 | 99 | 235 | 20 |  | 3245067717233
771724 | Рамка 4п гор Cor.Oyster GL | Рамка 4п горизонтальная Corian Oyster Galea Life | Luxe | 572 | Pro 21 / Galea электроустановочное оборудование | PL2 | 1 | ШТ | Под заказ Т2 | не подлежит сертификации | 15353.98 | 18117.7 | 18117.7 | Удален | Распродажа остатков на складе | 0.144 | 0.6138 | 310 | 99 | 20 |  | 3245067717240
771725 | Рамка 5п гор Cor.Oyster GL | Рамка 5п горизонтальная Corian Oyster Galea Life | Luxe | 572 | Pro 21 / Galea электроустановочное оборудование | PL2 | 1 | ШТ | Под заказ Т2 | не подлежит сертификации | 21034.18 | 24820.33 | 24820.33 | Удален | Распродажа остатков на складе | 0.165 | 0.75042 | 379 | 99 | 20 |  | 3245067717257
771726 | Рамка 2п вер Cor.Oyster GL | Рамка 2п вертикальная Corian Oyster Galea Life | Luxe | 572 | Pro 21 / Galea электроустановочное оборудование | PL2 | 1 | ШТ | Под заказ Т2 | не подлежит сертификации | 6870.88 | 8107.64 | 8107.64 | Удален | Распродажа остатков на складе | 0.099 | 0.33462 | 99 | 169 | 20 |  | 3245067717264
771727 | Рамка 3п вер Cor.Oyster GL | Рамка 3п вертикальная Corian Oyster Galea Life | Luxe | 572 | Pro 21 / Galea электроустановочное оборудование | PL2 | 1 | ШТ | Под заказ Т2 | не подлежит сертификации | 10717.62 | 12646.79 | 12646.79 | Удален | Распродажа остатков на складе | 0.139 | 0.4653 | 99 | 235 | 20 |  | 3245067717271
771728 | Рамка 4п вер Cor.Oyster GL | Рамка 4п вертикальная Corian Oyster Galea Life | Luxe | 572 | Pro 21 / Galea электроустановочное оборудование | PL2 | 1 | ШТ | Под заказ Т2 | не подлежит сертификации | 15353.98 | 18117.7 | 18117.7 | Удален | Распродажа остатков на складе | 0.183 | 0.6138 | 310 | 99 | 20 |  | 3245067717288
771733 | Рамка 3п гор Cor.Canyon GL | Рамка 3п горизонтальная Corian Canyon Galea Life | Luxe | 572 | Pro 21 / Galea электроустановочное оборудование | PL2 | 1 | ШТ | Под заказ Т2 | не подлежит сертификации | 10717.62 | 12646.79 | 12646.79 | Удален | Распродажа остатков на складе | 0.11 | 0.4653 | 99 | 235 | 20 |  | 3245067717332
771734 | Рамка 4п гор Cor.Canyon GL | Рамка 4п горизонтальная Corian Canyon Galea Life | Luxe | 572 | Pro 21 / Galea электроустановочное оборудование | PL2 | 1 | ШТ | Под заказ Т2 | не подлежит сертификации | 15353.98 | 18117.7 | 18117.7 | Удален | Распродажа остатков на складе | 0.139 | 0.6138 | 310 | 99 | 20 |  | 3245067717349
771735 | Рамка 5п гор Cor.Canyon GL | Рамка 5п горизонтальная Corian Canyon Galea Life | Luxe | 572 | Pro 21 / Galea электроустановочное оборудование | PL2 | 1 | ШТ | Под заказ Т2 | не подлежит сертификации | 21034.18 | 24820.33 | 24820.33 | Удален | Распродажа остатков на складе | 0.164 | 0.75042 | 379 | 99 | 20 |  | 3245067717356
771736 | Рамка 2п вер Cor.Canyon GL | Рамка 2п вертикальная Corian Canyon Galea Life | Luxe | 572 | Pro 21 / Galea электроустановочное оборудование | PL2 | 1 | ШТ | Под заказ Т2 | не подлежит сертификации | 6870.88 | 8107.64 | 8107.64 | Удален | Распродажа остатков на складе | 0.103 | 0.33462 | 99 | 169 | 20 |  | 3245067717363
771737 | Рамка 3п вер Cor.Canyon GL | Рамка 3п вертикальная Corian Canyon Galea Life | Luxe | 572 | Pro 21 / Galea электроустановочное оборудование | PL2 | 1 | ШТ | Под заказ Т2 | не подлежит сертификации | 10717.62 | 12646.79 | 12646.79 | Удален | Распродажа остатков на складе | 0.144 | 0.4653 | 99 | 235 | 20 |  | 3245067717370
771738 | Рамка 4п вер Cor.Canyon GL | Рамка 4п вертикальная Corian Canyon Galea Life | Luxe | 572 | Pro 21 / Galea электроустановочное оборудование | PL2 | 1 | ШТ | Под заказ Т2 | не подлежит сертификации | 15353.98 | 18117.7 | 18117.7 | Удален | Распродажа остатков на складе | 0.19 | 0.6138 | 310 | 99 | 20 |  | 3245067717387
771739 | Рамка 5п вер Cor.Canyon GL | Рамка 5п вертикальная Corian Canyon Galea Life | Luxe | 572 | Pro 21 / Galea электроустановочное оборудование | PL2 | 1 | ШТ | Под заказ Т2 | не подлежит сертификации | 21034.18 | 24820.33 | 24820.33 | Удален | Распродажа остатков на складе | 0.215 | 0.75042 | 379 | 99 | 20 |  | 3245067717394
771745 | Рамка 5п гор Cor.Moss GL | Рамка 5п горизонтальная Corian Moss Galea Life | Luxe | 572 | Pro 21 / Galea электроустановочное оборудование | PL2 | 1 | ШТ | Под заказ Т2 | не подлежит сертификации | 21034.18 | 24820.33 | 24820.33 | Удален | Распродажа остатков на складе | 0.164 | 0.75042 | 379 | 99 | 20 |  | 3245067717455
771746 | Рамка 2п вер Cor.Moss GL | Рамка 2п вертикальная Corian Moss Galea Life | Luxe | 572 | Pro 21 / Galea электроустановочное оборудование | PL2 | 1 | ШТ | Под заказ Т2 | не подлежит сертификации | 6870.88 | 8107.64 | 8107.64 | Удален | Распродажа остатков на складе | 0.101 | 0.33462 | 99 | 169 | 20 |  | 3245067717462
771747 | Рамка 3п вер Cor.Moss GL | Рамка 3п вертикальная Corian Moss Galea Life | Luxe | 572 | Pro 21 / Galea электроустановочное оборудование | PL2 | 1 | ШТ | Под заказ Т2 | не подлежит сертификации | 10717.62 | 12646.79 | 12646.79 | Удален | Распродажа остатков на складе | 0.138 | 0.4653 | 99 | 235 | 20 |  | 3245067717479
771748 | Рамка 4п вер Cor.Moss GL | Рамка 4п вертикальная Corian Moss Galea Life | Luxe | 572 | Pro 21 / Galea электроустановочное оборудование | PL2 | 1 | ШТ | Под заказ Т2 | не подлежит сертификации | 15353.98 | 18117.7 | 18117.7 | Удален | Распродажа остатков на складе | 0.183 | 0.6138 | 310 | 99 | 20 |  | 3245067717486
771754 | Рамка 4п гор Cor.Macadam GL | Рамка 4п горизонтальная Corian Macadam Galea Life | Luxe | 572 | Pro 21 / Galea электроустановочное оборудование | PL2 | 1 | ШТ | Под заказ Т2 | не подлежит сертификации | 15353.98 | 18117.7 | 18117.7 | Удален | Распродажа остатков на складе | 0.136 | 0.6138 | 310 | 99 | 20 |  | 3245067717547
771755 | Рамка 5п гор Cor.Macadam GL | Рамка 5п горизонтальная Corian Macadam Galea Life | Luxe | 572 | Pro 21 / Galea электроустановочное оборудование | PL2 | 1 | ШТ | Под заказ Т2 | не подлежит сертификации | 21034.18 | 24820.33 | 24820.33 | Удален | Распродажа остатков на складе | 0.163 | 0.75042 | 379 | 99 | 20 |  | 3245067717554
771756 | Рамка 2п вер Cor.Macadam GL | Рамка 2п вертикальная Corian Macadam Galea Life | Luxe | 572 | Pro 21 / Galea электроустановочное оборудование | PL2 | 1 | ШТ | Под заказ Т2 | не подлежит сертификации | 6870.88 | 8107.64 | 8107.64 | Удален | Распродажа остатков на складе | 0.101 | 0.33462 | 99 | 169 | 20 |  | 3245067717561
771757 | Рамка 3п вер Cor.Macadam GL | Рамка 3п вертикальная Corian Macadam Galea Life | Luxe | 572 | Pro 21 / Galea электроустановочное оборудование | PL2 | 1 | ШТ | Под заказ Т2 | не подлежит сертификации | 10717.62 | 12646.79 | 12646.79 | Удален | Распродажа остатков на складе | 0.149 | 0.4653 | 99 | 235 | 20 |  | 3245067717578
771758 | Рамка 4п вер Cor.Macadam GL | Рамка 4п вертикальная Corian Macadam Galea Life | Luxe | 572 | Pro 21 / Galea электроустановочное оборудование | PL2 | 1 | ШТ | Под заказ Т2 | не подлежит сертификации | 15353.98 | 18117.7 | 18117.7 | Удален | Распродажа остатков на складе | 0.18 | 0.6138 | 310 | 99 | 20 |  | 3245067717585
771759 | Рамка 5п вер Cor.Macadam GL | Рамка 5п вертикальная Corian Macadam Galea Life | Luxe | 572 | Pro 21 / Galea электроустановочное оборудование | PL2 | 1 | ШТ | Под заказ Т2 | не подлежит сертификации | 21034.18 | 24820.33 | 24820.33 | Удален | Распродажа остатков на складе | 0.198 | 0.75042 | 379 | 99 | 20 |  | 3245067717592
771762 | Рамка 2п гор Cor.GrFieldst GL | Рамка 2п горизонтальная Corian Grfieldst Galea Life | Luxe | 572 | Pro 21 / Galea электроустановочное оборудование | PL2 | 1 | ШТ | Под заказ Т2 | не подлежит сертификации | 6870.88 | 8107.64 | 8107.64 | Удален | Распродажа остатков на складе | 0.084 | 0.33462 | 99 | 169 | 20 |  | 3245067717622
771763 | Рамка 3п гор Cor.GrFieldst GL | Рамка 3п горизонтальная Corian Grfieldst Galea Life | Luxe | 572 | Pro 21 / Galea электроустановочное оборудование | PL2 | 1 | ШТ | Под заказ Т2 | не подлежит сертификации | 10717.62 | 12646.79 | 12646.79 | Удален | Распродажа остатков на складе | 0.109 | 0.4653 | 99 | 235 | 20 |  | 3245067717639
771765 | Рамка 5п гор Cor.GrFieldst GL | Рамка 5п горизонтальная Corian Grfieldst Galea Life | Luxe | 572 | Pro 21 / Galea электроустановочное оборудование | PL2 | 1 | ШТ | Под заказ Т2 | не подлежит сертификации | 21034.18 | 24820.33 | 24820.33 | Удален | Распродажа остатков на складе | 0.162 | 0.75042 | 379 | 99 | 20 |  | 3245067717653
771766 | Рамка 2п вер Cor.GrFieldst GL | Рамка 2п вертикальная Corian Grfieldst Galea Life | Luxe | 572 | Pro 21 / Galea электроустановочное оборудование | PL2 | 1 | ШТ | Под заказ Т2 | не подлежит сертификации | 6870.88 | 8107.64 | 8107.64 | Удален | Распродажа остатков на складе | 0.101 | 0.33462 | 99 | 169 | 20 |  | 3245067717660
771767 | Рамка 3п вер Cor.GrFieldst GL | Рамка 3п вертикальная Corian Grfieldst Galea Life | Luxe | 572 | Pro 21 / Galea электроустановочное оборудование | PL2 | 1 | ШТ | Под заказ Т2 | не подлежит сертификации | 10717.62 | 12646.79 | 12646.79 | Удален | Распродажа остатков на складе | 0.138 | 0.4653 | 99 | 235 | 20 |  | 3245067717677
771768 | Рамка 4п вер Cor.GrFieldst GL | Рамка 4п вертикальная Corian Grfieldst Galea Life | Luxe | 572 | Pro 21 / Galea электроустановочное оборудование | PL2 | 1 | ШТ | Под заказ Т2 | не подлежит сертификации | 15353.98 | 18117.7 | 18117.7 | Удален | Распродажа остатков на складе | 0.154 | 0.6138 | 310 | 99 | 20 |  | 3245067717684
771769 | Рамка 5п вер Cor.GrFieldst GL | Рамка 5п вертикальная Corian Grfieldst Galea Life | Luxe | 572 | Pro 21 / Galea электроустановочное оборудование | PL2 | 1 | ШТ | Под заказ Т2 | не подлежит сертификации | 21034.18 | 24820.33 | 24820.33 | Удален | Распродажа остатков на складе | 0.224 | 0.75042 | 379 | 99 | 20 |  | 3245067717691
771772 | Рамка 2п гор Cor.Flint GL | Рамка 2п горизонтальная Corian Flint Galea Life | Luxe | 572 | Pro 21 / Galea электроустановочное оборудование | PL2 | 1 | ШТ | Под заказ Т2 | не подлежит сертификации | 6870.88 | 8107.64 | 8107.64 | Удален | Распродажа остатков на складе | 0.088 | 0.33462 | 99 | 169 | 20 |  | 3245067717721
771774 | Рамка 4п гор Cor.Flint GL | Рамка 4п горизонтальная Corian Flint Galea Life | Luxe | 572 | Pro 21 / Galea электроустановочное оборудование | PL2 | 1 | ШТ | Под заказ Т2 | не подлежит сертификации | 15353.98 | 18117.7 | 18117.7 | Удален | Распродажа остатков на складе | 0.136 | 0.6138 | 310 | 99 | 20 |  | 3245067717745
771776 | Рамка 2п вер Cor.Flint GL | Рамка 2п вертикальная Corian Flint Galea Life | Luxe | 572 | Pro 21 / Galea электроустановочное оборудование | PL2 | 1 | ШТ | Под заказ Т2 | не подлежит сертификации | 6870.88 | 8107.64 | 8107.64 | Удален | Распродажа остатков на складе | 0.104 | 0.33462 | 99 | 169 | 20 |  | 3245067717769
771777 | Рамка 3п вер Cor.Flint GL | Рамка 3п вертикальная Corian Flint Galea Life | Luxe | 572 | Pro 21 / Galea электроустановочное оборудование | PL2 | 1 | ШТ | Под заказ Т2 | не подлежит сертификации | 10717.62 | 12646.79 | 12646.79 | Удален | Распродажа остатков на складе | 0.141 | 0.4653 | 99 | 235 | 20 |  | 3245067717776
771782 | Рамка 2п гор Cor.Fossil GL | Рамка 2п горизонтальная Corian Fossil Galea Life | Luxe | 572 | Pro 21 / Galea электроустановочное оборудование | PL2 | 1 | ШТ | Под заказ Т2 | не подлежит сертификации | 6638.54 | 7833.48 | 7833.48 | Удален | Распродажа остатков на складе | 0.085 | 0.33462 | 99 | 169 | 20 |  | 3245067717820
771785 | Рамка 5п гор Cor.Fossil GL | Рамка 5п горизонтальная Corian Fossil Galea Life | Luxe | 572 | Pro 21 / Galea электроустановочное оборудование | PL2 | 1 | ШТ | Под заказ Т2 | не подлежит сертификации | 21034.18 | 24820.33 | 24820.33 | Удален | Распродажа остатков на складе | 0.165 | 0.75042 | 379 | 99 | 20 |  | 3245067717851
771787 | Рамка 3п вер Cor.Fossil GL | Рамка 3п вертикальная Corian Fossil Galea Life | Luxe | 572 | Pro 21 / Galea электроустановочное оборудование | PL2 | 1 | ШТ | Под заказ Т2 | не подлежит сертификации | 10717.62 | 12646.79 | 12646.79 | Удален | Распродажа остатков на складе | 0.143 | 0.4653 | 99 | 235 | 20 |  | 3245067717875
771788 | Рамка 4п вер Cor.Fossil GL | Рамка 4п вертикальная Corian Fossil Galea Life | Luxe | 572 | Pro 21 / Galea электроустановочное оборудование | PL2 | 1 | ШТ | Под заказ Т2 | не подлежит сертификации | 15353.98 | 18117.7 | 18117.7 | Удален | Распродажа остатков на складе | 0.185 | 0.6138 | 310 | 99 | 20 |  | 3245067717882
771789 | Рамка 5п вер Cor.Fossil GL | Рамка 5п вертикальная Corian Fossil Galea Life | Luxe | 572 | Pro 21 / Galea электроустановочное оборудование | PL2 | 1 | ШТ | Под заказ Т2 | не подлежит сертификации | 21034.18 | 24820.33 | 24820.33 | Удален | Распродажа остатков на складе | 0.223 | 0.75042 | 379 | 99 | 20 |  | 3245067717899
771792 | Рамка 2п гор Cor.GrSavannah GL | Рамка 2п горизонтальная Corian Grsavannah Galea Life | Luxe | 572 | Pro 21 / Galea электроустановочное оборудование | PL2 | 1 | ШТ | Под заказ Т2 | не подлежит сертификации | 6870.88 | 8107.64 | 8107.64 | Удален | Распродажа остатков на складе | 0.084 | 0.33462 | 99 | 169 | 20 |  | 3245067717929
771793 | Рамка 3п гор Cor.GrSavannah GL | Рамка 3п горизонтальная Corian Grsavannah Galea Life | Luxe | 572 | Pro 21 / Galea электроустановочное оборудование | PL2 | 1 | ШТ | Под заказ Т2 | не подлежит сертификации | 10717.62 | 12646.79 | 12646.79 | Удален | Распродажа остатков на складе | 0.112 | 0.4653 | 99 | 235 | 20 |  | 3245067717936
771795 | Рамка 5п гор Cor.GrSavannah GL | Рамка 5п горизонтальная Corian Grsavannah Galea Life | Luxe | 572 | Pro 21 / Galea электроустановочное оборудование | PL2 | 1 | ШТ | Под заказ Т2 | не подлежит сертификации | 21034.18 | 24820.33 | 24820.33 | Удален | Распродажа остатков на складе | 0.161 | 0.75042 | 379 | 99 | 20 |  | 3245067717950
771797 | Рамка 3п вер Cor.GrSavannah GL | Рамка 3п вертикальная Corian Grsavannah Galea Life | Luxe | 572 | Pro 21 / Galea электроустановочное оборудование | PL2 | 1 | ШТ | Под заказ Т2 | не подлежит сертификации | 10717.62 | 12646.79 | 12646.79 | Удален | Распродажа остатков на складе | 0.139 | 0.4653 | 99 | 235 | 20 |  | 3245067717974
771798 | Рамка 4п вер Cor.GrSavannah GL | Рамка 4п вертикальная Corian Grsavannah Galea Life | Luxe | 572 | Pro 21 / Galea электроустановочное оборудование | PL2 | 1 | ШТ | Под заказ Т2 | не подлежит сертификации | 15353.98 | 18117.7 | 18117.7 | Удален | Распродажа остатков на складе | 0.185 | 0.6138 | 310 | 99 | 20 |  | 3245067717981
771910 | Рамка 2 постовая спец Dbronz | Рамка - Galea Life - для программируемых термостатов, системы домофона - 2 поста - тёмный бронзовый | Luxe | 572 | Pro 21 / Galea электроустановочное оборудование | PL2 | 1 | ШТ | Под заказ Т2 | не подлежит сертификации | 1412.43 | 1666.67 | 1666.67 | Удален | Распродажа остатков на складе | 0.04 | 0.41563 | 175 | 95 | 25 |  | 3245067719107
771941 | Рамка 1п Bl.Nickel GL | Рамка - Galea Life - 1 пост - металлическая - Black Nickel | Luxe | 572 | Pro 21 / Galea электроустановочное оборудование | PL2 | 1 | ШТ | На складе | не подлежит сертификации | 1676.75 | 1978.57 | 1978.57 | Удален | Распродажа остатков на складе | 0.092 | 0.19602 | 99 | 99 | 20 |  | 3245067719411
771942 | Рамка 2п гор Bl.Nickel GL | Рамка - Galea Life - 2 поста - горизонтальный монтаж - металлическая - Black Nickel | Luxe | 572 | Pro 21 / Galea электроустановочное оборудование | PL2 | 1 | ШТ | На складе | не подлежит сертификации | 2718.82 | 3208.21 | 3208.21 | Удален | Распродажа остатков на складе | 0.145 | 0.33462 | 99 | 169 | 20 |  | 3245067719428
771944 | Рамка 4п гор Bl.Nickel GL | Рамка - Galea Life - 4 поста - горизонтальный монтаж - металлическая - Black Nickel | Luxe | 572 | Pro 21 / Galea электроустановочное оборудование | PL2 | 1 | ШТ | На складе | не подлежит сертификации | 13060.3 | 15411.15 | 15411.15 | Удален | Распродажа остатков на складе | 0.293 | 0.6138 | 310 | 99 | 20 |  | 3245067719442
771946 | Рамка 2п вер Bl.Nickel GL | Рамка - Galea Life - 2 поста - вертикальный монтаж - металлическая - Black Nickel | Luxe | 572 | Pro 21 / Galea электроустановочное оборудование | PL2 | 1 | ШТ | Под заказ Т2 | не подлежит сертификации | 2718.82 | 3208.21 | 3208.21 | Удален | Распродажа остатков на складе | 0.147 | 0.33462 | 99 | 169 | 20 |  | 3245067719466
771975 | Рамка 5п гор Ch.Wood GL | Рамка - Galea Life - 5 постов - горизонтальный монтаж - из дерева - Cherry Wood | Luxe | 572 | Pro 21 / Galea электроустановочное оборудование | PL2 | 1 | ШТ | Под заказ Т2 | не подлежит сертификации | 16169.74 | 19080.29 | 19080.29 | Удален | Распродажа остатков на складе | 0.088 | 0.75042 | 379 | 99 | 20 |  | 3245067719756
771984 | Рамка 4п гор Mahogany GL | Рамка - Galea Life - 4 поста - горизонтальный монтаж - из дерева - Mahogany | Luxe | 572 | Pro 21 / Galea электроустановочное оборудование | PL2 | 1 | ШТ | На складе | не подлежит сертификации | 11801.75 | 13926.07 | 13926.07 | Удален | Распродажа остатков на складе | 0.072 | 0.6138 | 310 | 99 | 20 |  | 3245067719848
775605 | G.L.PRO21 Выкл.двухполюс.16А | Выключатель двухполюсный - Galea Life - 16 А - 250 В~ | Luxe | 572 | Pro 21 / Galea электроустановочное оборудование | PL2 | 10 | ШТ | Под заказ Т2 | сертифицировано | 1313.04 | 1549.39 | 1549.39 | Удален | Распродажа остатков на складе | 0.68 | 3.8019 | 395 | 175 | 55 |  | 3245067756058
775742 | G.L.Датчик газа метан PRO 21 | Газометр Метан Pro 21 | Luxe | 572 | Pro 21 / Galea электроустановочное оборудование | PL2 | 1 | ШТ | Под заказ Т2 | информация по запросу | 12679.53 | 14961.85 | 14961.85 | Удален | Распродажа остатков на складе | 0.113 | 0.6696 | 100 | 93 | 72 |  | 3245067757420
775786 | G.L.TV-RD862МГц зв.1,5дБ PRO21 | Розетка TV-FM - Galea Life - топология - звезда - 862 Мгц - 1,5 дБ | Luxe | 572 | Pro 21 / Galea электроустановочное оборудование | PL2 | 10 | ШТ | На складе | не подлежит сертификации | 907.82 | 1071.23 | 1071.23 | Удален | Распродажа остатков на складе | 0.988 | 3.8019 | 395 | 175 | 55 |  | 3245067757864
775787 | G.L.TV-RD оконеч.10дБ PRO21 | Розетка TV-FM - Galea Life - оконечная - топология - шлейф - 862 Мгц - 10 дБ | Luxe | 572 | Pro 21 / Galea электроустановочное оборудование | PL2 | 10 | ШТ | На складе | не подлежит сертификации | 907.82 | 1071.23 | 1071.23 | Удален | Распродажа остатков на складе | 0.986 | 3.8019 | 395 | 175 | 55 |  | 3245067757871
775857 | Термостат тепл.пола СЛНК GL | Термостат тёплого пола слоновая кость Galea Life | Luxe | 572 | Pro 21 / Galea электроустановочное оборудование | PL2 | 1 | ШТ | Под заказ Т2 | сертифицировано | 17615.82 | 20786.67 | 20786.67 | Удален | Распродажа остатков на складе | 0.297 | 1.1822 | 102 | 95 | 122 |  | 3245067758571
777013 | Galea-ДекоКл.д/вык.дв.с/п.бел. | Клавиша Galea-Деко для двойного выключателя с подсветкой | Luxe | 572 | Pro 21 / Galea электроустановочное оборудование | PL2 | 10 | ШТ | Под заказ Т2 | не подлежит сертификации | 670.96 | 791.73 | 791.73 | Удален | Распродажа остатков на складе | 0.239 | 0.9675 | 215 | 75 | 60 |  | 3245067770139
777061 | Galea-ДекоЛ.п. д/выкл. | Лицевая панель - Galea Life - MyHOME - для механизма управления рольставнями с приводом SOMFY - White | Luxe | 572 | Pro 21 / Galea электроустановочное оборудование | PL2 | 1 | ШТ | Под заказ Т2 | не подлежит сертификации | 900.74 | 1062.87 | 1062.87 | Удален | Распродажа остатков на складе | 0.019 | 0.147 | 70 | 60 | 35 |  | 3245067770610
781059 | Клавиша Реле+Выкл Бел | Лицевая панель - Galea Life - для Кат. № 7 756 61/62 и 7 757 50 - White | Luxe | 572 | Pro 21 / Galea электроустановочное оборудование | PL2 | 1 | ШТ | Под заказ Т2 | не подлежит сертификации | 761.43 | 898.49 | 898.49 | Удален | Распродажа остатков на складе | 0.021 | 0.147 | 70 | 60 | 35 |  | 3245067810590
781559 | Клавиша Реле+Выкл Pearl | Лицевая панель - Galea Life - для Кат. № 7 756 61/62 и 7 757 50 - Pearl | Luxe | 572 | Pro 21 / Galea электроустановочное оборудование | PL2 | 1 | ШТ | Под заказ Т2 | не подлежит сертификации | 998.98 | 1178.8 | 1178.8 | Удален | Распродажа остатков на складе | 0.019 | 0.147 | 70 | 60 | 35 |  | 3245067815595
EG2DABBA | Тр-р DL400кВА Dyn11 6/0,4кВ Uk6% | Dl400ква Dyn11 6/0,4кв Uk6% | Transformers | 4421 | Трансформаторы серии Zucchini | PL1 | 1 | ШТ | Под заказ Т2 | сертифицировано | 1081686.73 | 1084931.79 | 1084931.79 | Удален | Распродажа остатков на складе | 1201.02 | 1447.875
EK2DACBA | Тр-р DL1000кВА Dyn11 10/0,4кВ Uk6% | Dl1000ква Dyn11 10/0,4кв Uk6% | Transformers | 4421 | Трансформаторы серии Zucchini | PL1 | 1 | ШТ | Под заказ Т2 | сертифицировано | 1740696.49 | 1745918.58 | 1745918.58 | Удален | Распродажа остатков на складе | 2303.02 | 2929.5
SAH0.9+0.9-2X66 | Актив. фильтр гармоник .9-2х66 | Фильтр гармоник актив. 9-2х66 Leg SAH0.9+0.9-2X66 | UKRM | 6001 | Оборудование для ОКЭ и КРМ | PL1 | 1 | ШТ | Под заказ Т2 | информация по запросу | 71792 | 84714.56 | 84714.56 | Удален | Распродажа остатков на складе |  | 10.368
SAH-1.34-87 | Дроссель для VH8040-3MONO | Дроссель для Кат. № VH8040-3MONO | UKRM | 6001 | Оборудование для ОКЭ и КРМ | PL1 | 1 | ШТ | Под заказ Т2 | информация по запросу | 68314.27 | 80610.84 | 80610.84 | Удален | Распродажа остатков на складе | 42 | 14.56
SAH-1.45-42 | Дроссель для VH2540-3mono | Дроссель для VH2540-3mono | UKRM | 6001 | Оборудование для ОКЭ и КРМ | PL1 | 1 | ШТ | Под заказ Т2 | сертифицировано | 33250 | 39235 | 39235 | Удален | Распродажа остатков на складе
SAH-1.78-38 | Дроссель для VH2040 | Рассогласованный модуль - трёхфазный - усиленный - 20 квар | UKRM | 6001 | Оборудование для ОКЭ и КРМ | PL1 | 1 | ШТ | Под заказ Т2 | сертифицировано | 50320.75 | 59378.49 | 59378.49 | Удален | Распродажа остатков на складе
SAH1.8+1.8-2X33 | Актив. фильтр гармоник 1.82x33 | Активный фильтр гармоник 1.82x33А | UKRM | 6001 | Оборудование для ОКЭ и КРМ | PL1 | 1 | ШТ | Под заказ Т2 | сертифицировано | 49216.17 | 58075.08 | 58075.08 | Удален | Распродажа остатков на складе |  | 8.19
695996 | Рамка 4 поста жемчужно-серый | Cariva DIY Рамка 4 поста жемчужно-серый | Cariva DIY | 1253 | Cariva DIY электроустановочное оборудование | PL2 | 5 | ШТ | На складе | не подлежит сертификации | 100 | 118 |  | Удален | Распродажа остатков на складе | 0.09 | 0.72 |  |  |  |  | 3245066959962
696983 | Celiane рамка 3 поста венге | Celiane Рамка 3 Поста Венге | Celiane DIY | 1221 | Celiane DIY электроустановочное оборудование | PL2 | 5 | ШТ | Под заказ Т2 | не подлежит сертификации | 4750.15 | 5605 |  | Удален | Распродажа остатков на складе | 0.0001 | 0.67 |  |  |  |  | 3245066969831
695500 | Выключатель Galea, белый | Выключатель Galea, белый | Galea life DIY | 1250 | Galea Life DIY электроустановочное оборудование | PL2 | 5 | ШТ | На складе | сертифицировано | 778.98 | 919 |  | Удален | Распродажа остатков на складе | 0.00011 | 0.65 |  |  |  |  | 3245066955001
695505 | Кнопка Galea, белая | Кнопка Galea, белая | Galea life DIY | 1250 | Galea Life DIY электроустановочное оборудование | PL2 | 5 | ШТ | На складе | сертифицировано | 920.52 | 1086 |  | Удален | Распродажа остатков на складе | 0.00011 | 0.65 |  |  |  |  | 3245066955056
695509 | Тел. розетка Galea 1хRJ11, бел. | Телефонная розетка Galea 1хRJ11, бел. | Galea life DIY | 1250 | Galea Life DIY электроустановочное оборудование | PL2 | 5 | ШТ | На складе | не подлежит сертификации | 979.2 | 1155 |  | Удален | Распродажа остатков на складе | 9e-05 | 0.65 |  |  |  |  | 3245066955094
696802 | Выкл.с подсв. Galea, white | Выкл.С Подсв. Galea, White | Galea life DIY | 1250 | Galea Life DIY электроустановочное оборудование | PL2 | 5 | ШТ | На складе | сертифицировано | 1537.62 | 1814 |  | Удален | Распродажа остатков на складе | 0.13 | 0.648 |  |  |  |  | 3245066968025
696806 | Светорег. Galea 60-600 Вт, white. | Светорег. Galea 60-600 Вт, White | Galea life DIY | 1250 | Galea Life DIY электроустановочное оборудование | PL2 | 5 | ШТ | На складе | сертифицировано | 9147.1 | 10794 |  | Удален | Распродажа остатков на складе | 0.13 | 0.648 |  |  |  |  | 3245066968063
696808 | Розетка Galea TV FM Sat, white | Розетка Galea Tv Fm Sat, White | Galea life DIY | 1250 | Galea Life DIY электроустановочное оборудование | PL2 | 5 | ШТ | На складе | не подлежит сертификации | 1925.77 | 2272 |  | Удален | Распродажа остатков на складе | 0.13 | 0.648 |  |  |  |  | 3245066968087
696810 | Розетка RJ 45 white | Розетка RJ45 White | Galea life DIY | 1250 | Galea Life DIY электроустановочное оборудование | PL2 | 5 | ШТ | На складе | не подлежит сертификации | 1957.82 | 2310 |  | Удален | Распродажа остатков на складе | 0.13 | 0.648 |  |  |  |  | 3245066968100
696815 | Рамка 2п.white.верт | Рамка 2п, White верт. | Galea life DIY | 1250 | Galea Life DIY электроустановочное оборудование | PL2 | 10 | ШТ | Под заказ Т2 | не подлежит сертификации | 393.79 | 465 |  | Удален | Распродажа остатков на складе | 0.15 | 0.469 |  |  |  |  | 3245066968155
696816 | Рамка 3п.white.верт | Рамка 3п, White верт. | Galea life DIY | 1250 | Galea Life DIY электроустановочное оборудование | PL2 | 5 | ШТ | Под заказ Т2 | не подлежит сертификации | 632.37 | 746 |  | Удален | Распродажа остатков на складе | 0.096 | 0.938 |  |  |  |  | 3245066968162
696818 | G.L.Р.TVпрох.2400МГц14дБ PRO21 | Galea Life Розетка TV проходная 2400МГц 14дБ PRO21 | Galea life DIY | 1250 | Galea Life DIY электроустановочное оборудование | PL2 | 5 | ШТ | Под заказ Т2 | не подлежит сертификации | 1741.56 | 2055 |  | Удален | Распродажа остатков на складе | 0.0001 | 0.1 |  |  |  |  | 3245066968186
696825 | Кнопка Galea, d.br | Кнопка Galea, Dark Bronze | Galea life DIY | 1250 | Galea Life DIY электроустановочное оборудование | PL2 | 5 | ШТ | Под заказ Т2 | сертифицировано | 1004.26 | 1185 |  | Удален | Распродажа остатков на складе | 0.13 | 0.648 |  |  |  |  | 3245066968254
696845 | Кнопка Galea, aluminium | Кнопка Galea, Aluminium | Galea life DIY | 1250 | Galea Life DIY электроустановочное оборудование | PL2 | 5 | ШТ | Под заказ Т2 | сертифицировано | 1003.86 | 1185 |  | Удален | Распродажа остатков на складе | 0.13 | 0.648 |  |  |  |  | 3245066968452
696865 | Кнопка Galea, titanium | Кнопка Galea, Titanium | Galea life DIY | 1250 | Galea Life DIY электроустановочное оборудование | PL2 | 5 | ШТ | Под заказ Т2 | сертифицировано | 989.41 | 1168 |  | Удален | Распродажа остатков на складе | 0.13 | 0.648 |  |  |  |  | 3245066968650
696885 | Кнопка Galea, pearl | Кнопка Galea, Pearl | Galea life DIY | 1250 | Galea Life DIY электроустановочное оборудование | PL2 | 5 | ШТ | Под заказ Т2 | сертифицировано | 984.61 | 1162 |  | Удален | Распродажа остатков на складе | 0.13 | 0.648 |  |  |  |  | 3245066968858
694202 | Розетки со шт.2х2К+З SUNO бел. | Розетки Со Шт.2х2к+З Suno Бел. | Suno DIY | 1252 | Suno DIY электроустановочное оборудование | PL2 | 5 | ШТ | На складе | сертифицировано | 213.35 | 252 |  | Удален | Распродажа остатков на складе | 0.675 | 4.2228 | 230 | 180 | 102 |  | 3245066942025
694287 | Светорегулятор SUNO 400Вт, белый | Светорегулятор Suno 400вт,Б | Suno DIY | 1252 | Suno DIY электроустановочное оборудование | PL2 | 5 | ШТ | На складе | срок действия сертификата истек (обновления не будет) | 682.01 | 805 |  | Удален | Распродажа остатков на складе | 0.6 | 3.2329 | 234 | 157 | 88 |  | 3245066942872
695627 | Светорегулятор SUNO 400Вт, сл.к | Светорегулятор Suno 400вт, Сл. | Suno DIY | 1252 | Suno DIY электроустановочное оборудование | PL2 | 5 | ШТ | На складе | срок действия сертификата истек (обновления не будет) | 934.25 | 1102 |  | Удален | Распродажа остатков на складе | 0.15 | 0.869 |  |  |  |  | 3245066956275
695658 | SUNOПерекл.на 2 н.с подсв.бел. | Suno Перекл.На 2н.С Подсв.Бел. | Suno DIY | 1252 | Suno DIY электроустановочное оборудование | PL2 | 5 | ШТ | Под заказ Т2 | сертифицировано | 102.48 | 121 |  | Удален | Распродажа остатков на складе | 0.1 | 0.59 |  |  |  |  | 3245066956589
695659 | Выключатель SUNO белый | Выключатель Suno Diy Белый | Suno DIY | 1252 | Suno DIY электроустановочное оборудование | PL2 | 5 | ШТ | На складе | сертифицировано | 53.75 | 63 |  | Удален | Распродажа остатков на складе | 0.11 | 0.834 |  |  |  |  | 3245066956596
695660 | Переключатель на два направления Suno бел. | Перекл.На Два Напр.Suno Бел. | Suno DIY | 1252 | Suno DIY электроустановочное оборудование | PL2 | 5 | ШТ | На складе | сертифицировано | 89.29 | 105 |  | Удален | Распродажа остатков на складе | 0.55 | 3.2329 | 234 | 157 | 88 |  | 3245066956602
695663 | Кнопка SUNO белая | Кнопка Suno Diy Белая | Suno DIY | 1252 | Suno DIY электроустановочное оборудование | PL2 | 5 | ШТ | На складе | сертифицировано | 75.17 | 89 |  | Удален | Распродажа остатков на складе | 0.55 | 3.2329 | 234 | 157 | 88 |  | 3245066956633
695665 | Розетка SUNO, белая | Розетка Suno Diy Белая | Suno DIY | 1252 | Suno DIY электроустановочное оборудование | PL2 | 5 | ШТ | На складе | сертифицировано | 27.25 | 32 |  | Удален | Распродажа остатков на складе | 0.12 | 0.65 |  |  |  |  | 3245066956657
695666 | Розетка со шторками 2К+З Suno, белая | Розетка Со Шт.Suno 2р+Т Бел. | Suno DIY | 1252 | Suno DIY электроустановочное оборудование | PL2 | 5 | ШТ | На складе | сертифицировано | 58.79 | 69 |  | Удален | Распродажа остатков на складе | 0.515 | 3.2329 | 234 | 157 | 88 |  | 3245066956664
695667 | Розетка TV-FM оконечная, белая | Розетка Tv-Fm Оконечная Бел. | Suno DIY | 1252 | Suno DIY электроустановочное оборудование | PL2 | 5 | ШТ | На складе | не подлежит сертификации | 196.21 | 232 |  | Удален | Распродажа остатков на складе | 0.11 | 0.65 |  |  |  |  | 3245066956671
695668 | Розетка SUNO RJ11, белая | Розетка Suno Diy Rj11 Белая | Suno DIY | 1252 | Suno DIY электроустановочное оборудование | PL2 | 5 | ШТ | На складе | не подлежит сертификации | 115.2 | 136 |  | Удален | Распродажа остатков на складе | 0.09 | 0.65 |  |  |  |  | 3245066956688
695669 | Розетка SUNO 2Р+Т белая | Розетка Suno Diy 2р+Т Белая | Suno DIY | 1252 | Suno DIY электроустановочное оборудование | PL2 | 5 | ШТ | На складе | сертифицировано | 65.1 | 77 |  | Удален | Распродажа остатков на складе | 0.1 | 0.834 |  |  |  |  | 3245066956695
695671 | Рамка SUNO 1 пост, белая | Рамка Suno Diy 1пост Белая | Suno DIY | 1252 | Suno DIY электроустановочное оборудование | PL2 | 10 | ШТ | На складе | не подлежит сертификации | 11.15 | 13 |  | Удален | Распродажа остатков на складе | 0.355 | 3.2329 | 234 | 157 | 88 |  | 3245066956718
695672 | Рамка SUNO 2 поста, белая | Рамка Suno Diy 2поста Белая | Suno DIY | 1252 | Suno DIY электроустановочное оборудование | PL2 | 10 | ШТ | На складе | не подлежит сертификации | 25.84 | 30 |  | Удален | Распродажа остатков на складе | 0.585 | 3.8019 | 395 | 175 | 55 |  | 3245066956725
695674 | Рамка SUNO 4 поста, бел | Рамка Suno Diy 4 Поста, Бел | Suno DIY | 1252 | Suno DIY электроустановочное оборудование | PL2 | 5 | ШТ | На складе | не подлежит сертификации | 93.99 | 111 |  | Удален | Распродажа остатков на складе | 0.53 | 3.8019 | 395 | 175 | 55 |  | 3245066956749
695700 | Переключатель на два направления Suno сл.к | Перекл.На 2 Направл.Suno Сл.К | Suno DIY | 1252 | Suno DIY электроустановочное оборудование | PL2 | 5 | ШТ | На складе | сертифицировано | 89.29 | 105 |  | Удален | Распродажа остатков на складе | 0.5 | 3.2329 | 234 | 157 | 88 |  | 3245066957005
695702 | Переключатель двойной на два направления Suno, сл.к. | Перекл.Дв.На 2 Напр.Suno Сл.К | Suno DIY | 1252 | Suno DIY электроустановочное оборудование | PL2 | 5 | ШТ | На складе | сертифицировано | 198.23 | 234 |  | Удален | Распродажа остатков на складе | 0.45 | 3.2329 | 234 | 157 | 88 |  | 3245066957029
695703 | Кнопка SUNO сл.к | Кнопка Suno Diy Сл.К | Suno DIY | 1252 | Suno DIY электроустановочное оборудование | PL2 | 5 | ШТ | На складе | сертифицировано | 79.13 | 93 |  | Удален | Распродажа остатков на складе | 0.45 | 3.2329 | 234 | 157 | 88 |  | 3245066957036
695704 | Выключатель двойной SUNO, сл.к | Выкл. Двойной Suno Diy Сл.К | Suno DIY | 1252 | Suno DIY электроустановочное оборудование | PL2 | 5 | ШТ | На складе | сертифицировано | 89.81 | 106 |  | Удален | Распродажа остатков на складе | 0.55 | 3.2329 | 234 | 157 | 88 |  | 3245066957043
695706 | Розетка TV-FM оконечная, сл.к. | Suno Роз.Tv-Fm Оконеч., Сл.К. | Suno DIY | 1252 | Suno DIY электроустановочное оборудование | PL2 | 5 | ШТ | Под заказ Т2 | не подлежит сертификации | 196.21 | 232 |  | Удален | Распродажа остатков на складе | 0.11 | 0.65 |  |  |  |  | 3245066957067
695707 | Розетка SUNO RJ11, сл.к. | Розетка Suno Diy Rj11, Сл.К. | Suno DIY | 1252 | Suno DIY электроустановочное оборудование | PL2 | 5 | ШТ | На складе | не подлежит сертификации | 115.2 | 136 |  | Удален | Распродажа остатков на складе | 0.395 | 3.2329 | 234 | 157 | 88 |  | 3245066957074
695709 | Розетки со шт.2х2К+З SUNO сл.к | Розетки Со Шт.2х2к+З Suno Сл.К | Suno DIY | 1252 | Suno DIY электроустановочное оборудование | PL2 | 5 | ШТ | На складе | сертифицировано | 154.89 | 183 |  | Удален | Распродажа остатков на складе | 0.67 | 4.2228 | 230 | 180 | 102 |  | 3245066957098
695710 | Розетка TV "звезда" белая | Suno Розетка Tv "Звезда" Белая | Suno DIY | 1252 | Suno DIY электроустановочное оборудование | PL2 | 5 | ШТ | На складе | не подлежит сертификации | 136.6 | 161 |  | Удален | Распродажа остатков на складе | 0.07 | 0.318 |  |  |  |  | 3245066957104
695711 | Розетка TV"звезда" сл. Кость | Розетка Tv"Звезда" Сл. Кость | Suno DIY | 1252 | Suno DIY электроустановочное оборудование | PL2 | 5 | ШТ | На складе | не подлежит сертификации | 136.6 | 161 |  | Удален | Распродажа остатков на складе | 0.38 | 3.2329 | 234 | 157 | 88 |  | 3245066957111
695712 | Выключатель SUNO СЛ.к. | Выключатель Suno Diy Сл.К. | Suno DIY | 1252 | Suno DIY электроустановочное оборудование | PL2 | 5 | ШТ | На складе | сертифицировано | 53.75 | 63 |  | Удален | Распродажа остатков на складе | 0.12 | 0.834 |  |  |  |  | 3245066957128
695718 | SUNOПерекл.на 2н.с подсв.сл.к. | Suno Перекл.На 2н.Подсв.Сл.К. | Suno DIY | 1252 | Suno DIY электроустановочное оборудование | PL2 | 5 | ШТ | Под заказ Т2 | сертифицировано | 102.48 | 121 |  | Удален | Распродажа остатков на складе | 0.1 | 0.59 |  |  |  |  | 3245066957180
695722 | Рамка SUNO 2 поста, сл.к. | Рамка Suno Diy 2 Поста, Сл.К. | Suno DIY | 1252 | Suno DIY электроустановочное оборудование | PL2 | 10 | ШТ | На складе | не подлежит сертификации | 25.84 | 30 |  | Удален | Распродажа остатков на складе | 0.6 | 3.8019 | 395 | 175 | 55 |  | 3245066957227
695723 | Рамка SUNO 3 поста, сл.к. | Рамка Suno Diy 3 Поста, Сл.К. | Suno DIY | 1252 | Suno DIY электроустановочное оборудование | PL2 | 10 | ШТ | На складе | не подлежит сертификации | 47.28 | 56 |  | Удален | Распродажа остатков на складе | 0.755 | 3.8019 | 395 | 175 | 55 |  | 3245066957234
695724 | Рамка SUNO 4 поста, сл.к. | Рамка Suno Diy 4 Поста, Сл.К. | Suno DIY | 1252 | Suno DIY электроустановочное оборудование | PL2 | 5 | ШТ | На складе | не подлежит сертификации | 93.99 | 111 |  | Удален | Распродажа остатков на складе | 0.53 | 3.8019 | 395 | 175 | 55 |  | 3245066957241
888090 | Мини-канал 15x10 мм | Мини-Канал 15x10 Мм | Quintela | 2791 | Мини-каналы и напольные каналы Quintela | PL7 | 77 | ШТ | Под заказ Т2 | информация по запросу | 29.86 | 39 |  | Удален | Распродажа остатков на складе | 12 | 29.2844 | 2045 | 179 | 80 |  | 3245068880905
888091 | Мини-канал 16x16 мм | Мини-Канал 16x16 Мм | Quintela | 2791 | Мини-каналы и напольные каналы Quintela | PL7 | 75 | ШТ | Под заказ Т2 | информация по запросу | 37.62 | 49 |  | Удален | Распродажа остатков на складе | 13.6 | 49.3254 | 2045 | 268 | 90 |  | 3245068880912
888092 | Мини-канал 20x12 мм | Мини-Канал 20x12 Мм | Quintela | 2791 | Мини-каналы и напольные каналы Quintela | PL7 | 48 | ШТ | Под заказ Т2 | информация по запросу | 37.75 | 49 |  | Удален | Распродажа остатков на складе | 8.8 | 29.2844 | 2045 | 179 | 80 |  | 3245068880929
888093 | Мини-канал 24x14 мм | Мини-Канал 24x14 Мм | Quintela | 2791 | Мини-каналы и напольные каналы Quintela | PL7 | 35 | ШТ | Под заказ Т2 | информация по запросу | 60.39 | 78 |  | Удален | Распродажа остатков на складе | 7.4 | 29.2844 | 2045 | 179 | 80 |  | 3245068880936
888094 | Мини-канал 40x16 мм | МИНИ-КАНАЛ 40X16 ММ | Quintela | 2791 | Мини-каналы и напольные каналы Quintela | PL7 | 30 | ШТ | Под заказ Т2 | информация по запросу | 87.66 | 114 |  | Удален | Распродажа остатков на складе | 10.4 | 49.3254 | 2045 | 268 | 90 |  | 3245068880943
694207 | Розетка Tv-Fm Оконечная Белая | Розетка Tv-Fm Оконечная Белая | Suno DIY | 1252 | Suno DIY электроустановочное оборудование | PL2 | 50 | ШТ | На складе | информация по запросу | 60.39 | 71 |  | Удален | Распродажа остатков на складе | 0.141 | 0.569
694208 | Розетка Suno Rj11белая | Розетка Suno Rj11белая | Suno DIY | 1252 | Suno DIY электроустановочное оборудование | PL2 | 50 | ШТ | На складе | информация по запросу | 31.27 | 37 |  | Удален | Распродажа остатков на складе | 0.0946 | 0.569
694209 | Светорегулятор Suno 400вт Бел. | Светорегулятор Suno 400вт Бел. | Suno DIY | 1252 | Suno DIY электроустановочное оборудование | PL2 | 50 | ШТ | На складе | информация по запросу | 324.76 | 383 |  | Удален | Распродажа остатков на складе | 0.152 | 0.513
694212 | Розетка Со Шт.Suno 2к+З Белая | Розетка Со Шт.Suno 2к+З Белая | Suno DIY | 1252 | Suno DIY электроустановочное оборудование | PL2 | 10 | ШТ | На складе | сертифицировано | 63.43 | 75 |  | Удален | Распродажа остатков на складе | 0.1463 | 1.024

## Распродажа остатков со скидкой
Тариф (Прайс-лист): "Tariff Legrand Russia 2016 October Local - версия A"
Вступает в действие с 21.10.2016
Распродажа остатков со скидкой
Артикул | Наименование | Расширенное наименование | Товарная группа | Серия | Наименование серии | Продуктовая линейка | Минимальная упаковка | Единица измерения | Статус: на складе / под заказ Т1 / под заказ Т2 | Сертификат | Тариф для дистрибьюторов без НДС, РУБ. | Рекомендованная цена для розницы с НДС, РУБ. | Рекомендованная цена для сметных отделов проектных институтов с НДС, РУБ. | Новые / удаленные артикулы | Комментарий | Вес минимальной упаковки, кг | Обьем минимальной упаковки, dm3 | Длина, мм | Ширина, мм | Высота, мм | Артикул замены (артикул замены / нет замены) | Код EAN13 | Группа товара
1212 | Щиток Ekinoxe - 2 X 13 | Щиток Ekinoxe - 2 X 13 | Consumer Units | 85 | Щитки распределительные Ekinoxe | PL1 | 1 | ШТ | На складе | информация по запросу | 987.97 | 1165.8 | 1165.8 | Удален | Распродажа остатков на складе | 1.218 | 9.2988 | 225 | 112 | 369 |  | 3245060012120
1213 | Щиток Ekinoxe - 3 X 13 | Щиток Ekinoxe - 3 X 13 | Consumer Units | 85 | Щитки распределительные Ekinoxe | PL1 | 1 | ШТ | На складе | информация по запросу | 1216.15 | 1435.06 | 1435.06 | Удален | Распродажа остатков на складе | 1.529 | 14.0515 | 255 | 112 | 492 |  | 3245060012137
1214 | Щиток Ekinoxe - 4 X 13 | Щиток Ekinoxe - 4 X 13 | Consumer Units | 85 | Щитки распределительные Ekinoxe | PL1 | 1 | ШТ | На складе | информация по запросу | 1650.87 | 1948.03 | 1948.03 | Удален | Распродажа остатков на складе | 2.108 | 22.1805 | 620 | 265 | 135 |  | 3245060012144
1311 | Ekinoxe Щит распред. 1х13м | Щит на 13 мод. Leg 01311 | Consumer Units | 85 | Щитки распределительные Ekinoxe | PL1 | 1 | ШТ | Под заказ Т2 | информация по запросу | 810.56 | 956.46 | 956.46 | Удален | Распродажа остатков на складе | 0.845 | 6.9401 | 255 | 112 | 243 |  | 3245060013110
1312 | Ekinoxe Щит распред. 2х13м | Щит Распред.Ekinoxe 2х13м | Consumer Units | 85 | Щитки распределительные Ekinoxe | PL1 | 1 | ШТ | Под заказ Т2 | информация по запросу | 1106.91 | 1306.15 | 1306.15 | Удален | Распродажа остатков на складе | 1.179 | 9.2988 | 225 | 112 | 369 |  | 3245060013127
1313 | Ekinoxe Щит распред. 3х13м | Щит Распред.Ekinoxe 3х13м | Consumer Units | 85 | Щитки распределительные Ekinoxe | PL1 | 1 | ШТ | Под заказ Т2 | информация по запросу | 1532.92 | 1808.85 | 1808.85 | Удален | Распродажа остатков на складе | 1.532 | 14.0515 | 255 | 112 | 492 |  | 3245060013134
1314 | Ekinoxe Щит распред. 4х13м | Щит Распред.Ekinoxe 4х13м | Consumer Units | 85 | Щитки распределительные Ekinoxe | PL1 | 1 | ШТ | Под заказ Т2 | информация по запросу | 2112.1 | 2492.28 | 2492.28 | Удален | Распродажа остатков на складе | 1.981 | 22.1805 | 620 | 265 | 135 |  | 3245060013141
1332 | EkinoxeДверь д/щита 2х13м бел | Дверь Д/Щита Ekinoxe 2х13m Бел | Consumer Units | 85 | Щитки распределительные Ekinoxe | PL1 | 1 | ШТ | На складе | не подлежит сертификации | 544.37 | 642.36 | 642.36 | Удален | Распродажа остатков на складе | 0.383 | 2.9099 | 357 | 247 | 33 |  | 3245060013325
1333 | EkinoxeДверь д/щита 3х13м бел | Дверь Д/Щита Ekinoxe 3х13m Бел | Consumer Units | 85 | Щитки распределительные Ekinoxe | PL1 | 1 | ШТ | На складе | не подлежит сертификации | 830.39 | 979.86 | 979.86 | Удален | Распродажа остатков на складе | 0.528 | 3.9288 | 482 | 247 | 33 |  | 3245060013332
1342 | EkinoxeДверь д/щит 2х13м проз | Дверь Д/Щит Ekinoxe 2х13m Проз | Consumer Units | 85 | Щитки распределительные Ekinoxe | PL1 | 1 | ШТ | На складе | не подлежит сертификации | 656.7 | 774.91 | 774.91 | Удален | Распродажа остатков на складе | 0.372 | 2.9099 | 357 | 247 | 33 |  | 3245060013424
1343 | EkinoxeДверь д/щит 3х13м проз | Дверь Д/Щит Ekinoxe 3х13m Проз | Consumer Units | 85 | Щитки распределительные Ekinoxe | PL1 | 1 | ШТ | На складе | не подлежит сертификации | 906.12 | 1069.22 | 1069.22 | Удален | Распродажа остатков на складе | 0.537 | 3.9288 | 482 | 247 | 33 |  | 3245060013431
1344 | EkinoxeДверь д/щит 4х13м проз | Дверь Д/Щит Ekinoxe 4х13m Проз | Consumer Units | 85 | Щитки распределительные Ekinoxe | PL1 | 1 | ШТ | На складе | не подлежит сертификации | 1364.74 | 1610.39 | 1610.39 | Удален | Распродажа остатков на складе | 0.924 | 8.1487 | 615 | 265 | 50 |  | 3245060013448
1351 | EkinoxeЗад.пласт.д/щита 1х13м | Зад.Пласт.Д/Щита Ekinoxe 1х13m | Consumer Units | 85 | Щитки распределительные Ekinoxe | PL1 | 1 | ШТ | Под заказ Т2 | не подлежит сертификации | 262.71 | 310 | 310 | Удален | Распродажа остатков на складе | 0.129 | 0.36675 | 225 | 163 | 10 |  | 3245060013516
1353 | EkinoxeЗад.пласт.д/щита 3х13м | Зад.Пласт.Д/Щита Ekinoxe 3х13m | Consumer Units | 85 | Щитки распределительные Ekinoxe | PL1 | 1 | ШТ | Под заказ Т2 | не подлежит сертификации | 472.39 | 557.42 | 557.42 | Удален | Распродажа остатков на складе | 0.289 | 0.77425 | 475 | 163 | 10 |  | 3245060013530
1390 | Ekinoxe Замок д/двери 8/9м | Замок Д/Двери Ekinoxe 8/9m | Consumer Units | 84 | Щитки распределительные Mini S + Practibox (6 mod) | PL1 | 1 | ШТ | На складе | не подлежит сертификации | 424.16 | 500.51 | 500.51 | Удален | Распродажа остатков на складе | 0.044 | 0.19776 | 101 | 22 | 89 |  | 3245060013905
1391 | Ekinoxe Замок д/двери ...х13м | Замок Leg 01391 | Consumer Units | 85 | Щитки распределительные Ekinoxe | PL1 | 1 | ШТ | На складе | не подлежит сертификации | 260.72 | 307.65 | 307.65 | Удален | Распродажа остатков на складе | 0.032 | 0.19776 | 101 | 22 | 89 |  | 3245060013912
1802 | Щиток 2 Рейка s 18 Мод. | Щиток 2 Рейкаs 18 Мод. | Consumer Units | 88 | Щитки распределительные Nedbox, Practibox3, XL3 125 | PL1 | 1 | ШТ | Под заказ Т2 | информация по запросу | 785.29 | 926.64 | 926.64 | Удален | Распродажа остатков на складе | 3.27 | 26.3437 | 468 | 433 | 130 |  | 3245060018023
3266 | Авт.Выкл. DX 1П B6A 6kA | Авт.Выкл. Dx 1п B6a 6ka | General family | 13 | Автоматические выключатели Din 6 с дополнительными блоками | PL1 | 10 | ШТ | Под заказ Т2 | информация по запросу | 192.91 | 227.63 | 227.63 | Удален | Распродажа остатков на складе | 1.374 | 1.6192 | 184 | 100 | 88 | 407204 | 3245060032661
3269 | Авт.Выкл. DX 1П B13A 6kA | Авт.Выкл. Dx 1п B13a 6ka | General family | 13 | Автоматические выключатели Din 6 с дополнительными блоками | PL1 | 10 | ШТ | Под заказ Т2 | информация по запросу | 175.15 | 206.68 | 206.68 | Удален | Распродажа остатков на складе | 1.363 | 1.6192 | 184 | 100 | 88 |  | 3245060032692
3270 | Авт.Выкл. DX 1П B16A 6kA | Авт.Выкл. Dx 1п B16a 6ka | General family | 13 | Автоматические выключатели Din 6 с дополнительными блоками | PL1 | 10 | ШТ | Под заказ Т2 | информация по запросу | 163.44 | 192.86 | 192.86 | Удален | Распродажа остатков на складе | 1.379 | 1.6192 | 184 | 100 | 88 | 407207 | 3245060032708
3271 | Авт.Выкл. DX 1П B20A 6kA | Авт.Выкл. Dx 1п B20a 6ka | General family | 13 | Автоматические выключатели Din 6 с дополнительными блоками | PL1 | 10 | ШТ | Под заказ Т2 | информация по запросу | 180.88 | 213.44 | 213.44 | Удален | Распродажа остатков на складе | 1.398 | 1.6192 | 184 | 100 | 88 | 407208 | 3245060032715
3272 | Авт.Выкл. DX 1П B25A 6kA | Авт.Выкл. Dx 1п B25a 6ka | General family | 13 | Автоматические выключатели Din 6 с дополнительными блоками | PL1 | 10 | ШТ | Под заказ Т2 | информация по запросу | 180.88 | 213.44 | 213.44 | Удален | Распродажа остатков на складе | 1.406 | 1.6192 | 184 | 100 | 88 | 407209 | 3245060032722
3273 | Авт.Выкл. DX 1П B32A 6kA | Авт.Выкл. Dx 1п B32a 6ka | General family | 13 | Автоматические выключатели Din 6 с дополнительными блоками | PL1 | 10 | ШТ | Под заказ Т2 | информация по запросу | 179.88 | 212.26 | 212.26 | Удален | Распродажа остатков на складе | 1.449 | 1.6192 | 184 | 100 | 88 |  | 3245060032739
3274 | Авт.Выкл. DX 1П B40A 6kA | Авт.Выкл. Dx 1п B40a 6ka | General family | 13 | Автоматические выключатели Din 6 с дополнительными блоками | PL1 | 10 | ШТ | Под заказ Т2 | информация по запросу | 187.18 | 220.87 | 220.87 | Удален | Распродажа остатков на складе | 1.471 | 1.6192 | 184 | 100 | 88 |  | 3245060032746
3275 | Авт.Выкл. DX 1П B50A 6kA | Авт.Выкл. Dx 1п B50a 6ka | General family | 13 | Автоматические выключатели Din 6 с дополнительными блоками | PL1 | 10 | ШТ | Под заказ Т2 | информация по запросу | 247.22 | 291.72 | 291.72 | Удален | Распродажа остатков на складе | 1.545 | 1.6192 | 184 | 100 | 88 |  | 3245060032753
3276 | Авт.Выкл. DX 1П B63A 6kA | Авт.Выкл. Dx 1п B63a 6ka | General family | 13 | Автоматические выключатели Din 6 с дополнительными блоками | PL1 | 10 | ШТ | Под заказ Т2 | информация по запросу | 255.46 | 301.44 | 301.44 | Удален | Распродажа остатков на складе | 1.549 | 1.6192 | 184 | 100 | 88 |  | 3245060032760
3310 | Авт.Выкл. DX 2П B10A 6kA | Авт.Выкл. Dx 2п B10a 6ka | General family | 13 | Автоматические выключатели Din 6 с дополнительными блоками | PL1 | 5 | ШТ | Под заказ Т2 | информация по запросу | 365.31 | 431.07 | 431.07 | Удален | Распродажа остатков на складе | 1.405 | 1.6192 | 184 | 100 | 88 |  | 3245060033101
3313 | Авт.Выкл. DX 2П B20A 6kA | Авт.Выкл. Dx 2п B20a 6ka | General family | 13 | Автоматические выключатели Din 6 с дополнительными блоками | PL1 | 5 | ШТ | Под заказ Т2 | информация по запросу | 379.84 | 448.21 | 448.21 | Удален | Распродажа остатков на складе | 1.418 | 1.6192 | 184 | 100 | 88 |  | 3245060033132
3314 | Авт.Выкл. DX 2П B25A 6kA | Авт.Выкл. Dx 2п B25a 6ka | General family | 13 | Автоматические выключатели Din 6 с дополнительными блоками | PL1 | 5 | ШТ | Под заказ Т2 | информация по запросу | 379.84 | 448.21 | 448.21 | Удален | Распродажа остатков на складе | 1.394 | 1.6192 | 184 | 100 | 88 |  | 3245060033149
3315 | Авт.Выкл. DX 2П B32A 6kA | Авт.Выкл. Dx 2п B32a 6ka | General family | 13 | Автоматические выключатели Din 6 с дополнительными блоками | PL1 | 5 | ШТ | Под заказ Т2 | информация по запросу | 377.75 | 445.75 | 445.75 | Удален | Распродажа остатков на складе | 1.5 | 1.6192 | 184 | 100 | 88 |  | 3245060033156
3316 | Авт.Выкл. DX 2П B40A 6kA | Авт.Выкл. Dx 2п B40a 6ka | General family | 13 | Автоматические выключатели Din 6 с дополнительными блоками | PL1 | 5 | ШТ | Под заказ Т2 | информация по запросу | 393.08 | 463.83 | 463.83 | Удален | Распродажа остатков на складе | 1.458 | 1.6192 | 184 | 100 | 88 |  | 3245060033163
3318 | Авт.Выкл. DX 2П B63A 6kA | Авт.Выкл. Dx 2п B63a 6ka | General family | 13 | Автоматические выключатели Din 6 с дополнительными блоками | PL1 | 5 | ШТ | Под заказ Т2 | информация по запросу | 536.47 | 633.03 | 633.03 | Удален | Распродажа остатков на складе | 1.526 | 1.634 | 190 | 100 | 86 |  | 3245060033187
3324 | Авт.Выкл. DX 3П B10A 6kA | Авт.Выкл. Dx 3п B10a 6ka | General family | 13 | Автоматические выключатели Din 6 с дополнительными блоками | PL1 | 1 | ШТ | Под заказ Т2 | информация по запросу | 539.26 | 636.33 | 636.33 | Удален | Распродажа остатков на складе | 0.433 | 0.71552 | 104 | 80 | 86 |  | 3245060033248
3326 | Авт.Выкл. DX 3П B16A 6kA | Авт.Выкл. Dx 3п B16a 6ka | General family | 13 | Автоматические выключатели Din 6 с дополнительными блоками | PL1 | 1 | ШТ | Под заказ Т2 | информация по запросу | 506.66 | 597.86 | 597.86 | Удален | Распродажа остатков на складе | 0.51 | 0.68952 | 104 | 78 | 85 |  | 3245060033262
3328 | Авт.Выкл. DX 3П B25A 6kA | Авт.Выкл. Dx 3п B25a 6ka | General family | 13 | Автоматические выключатели Din 6 с дополнительными блоками | PL1 | 1 | ШТ | Под заказ Т2 | информация по запросу | 560.72 | 661.65 | 661.65 | Удален | Распродажа остатков на складе | 0.442 | 0.68952 | 104 | 78 | 85 |  | 3245060033286
3330 | Авт.Выкл. DX 3П B40A 6kA | Авт.Выкл. Dx 3п B40a 6ka | General family | 13 | Автоматические выключатели Din 6 с дополнительными блоками | PL1 | 1 | ШТ | Под заказ Т2 | информация по запросу | 580.26 | 684.71 | 684.71 | Удален | Распродажа остатков на складе | 0.446 | 0.68952 | 104 | 78 | 85 |  | 3245060033309
3331 | Авт.Выкл. DX 3П B50A 6kA | Авт.Выкл. Dx 3п B50a 6ka | General family | 13 | Автоматические выключатели Din 6 с дополнительными блоками | PL1 | 1 | ШТ | Под заказ Т2 | информация по запросу | 754.03 | 889.76 | 889.76 | Удален | Распродажа остатков на складе | 0.475 | 0.68952 | 104 | 78 | 85 |  | 3245060033316
3372 | Авт.Выкл. DX 4П B16A 6kA | Авт.Выкл. Dx 4п B16a 6ka | General family | 13 | Автоматические выключатели Din 6 с дополнительными блоками | PL1 | 1 | ШТ | Под заказ Т2 | информация по запросу | 670.09 | 790.71 | 790.71 | Удален | Распродажа остатков на складе | 0.572 | 0.68952 | 104 | 78 | 85 |  | 3245060033729
3382 | Авт.Выкл. DX 1П C6A 6kA | Авт.Выкл. Dx 1п C6a 6ka | General family | 13 | Автоматические выключатели Din 6 с дополнительными блоками | PL1 | 10 | ШТ | Под заказ Т2 | информация по запросу | 151.67 | 178.97 | 178.97 | Удален | Распродажа остатков на складе | 1.376 | 1.6192 | 184 | 100 | 88 | 407260 | 3245060033828
3385 | Авт.Выкл. DX 1П C13A 6kA | Авт.Выкл. Dx 1п C13a 6ka | General family | 13 | Автоматические выключатели Din 6 с дополнительными блоками | PL1 | 10 | ШТ | Под заказ Т2 | информация по запросу | 173.01 | 204.15 | 204.15 | Удален | Распродажа остатков на складе | 1.426 | 1.6192 | 184 | 100 | 88 | 407262 | 3245060033859
3389 | Авт.Выкл. DX 1П C32A 6kA | Авт.Выкл. Dx 1п C32a 6ka | General family | 13 | Автоматические выключатели Din 6 с дополнительными блоками | PL1 | 10 | ШТ | Под заказ Т2 | информация по запросу | 140.92 | 166.29 | 166.29 | Удален | Распродажа остатков на складе | 1.444 | 1.6192 | 184 | 100 | 88 | 407266 | 3245060033897
3391 | Авт.Выкл. DX 1П C50A 6kA | Авт.Выкл. Dx 1п C50a 6ka | General family | 13 | Автоматические выключатели Din 6 с дополнительными блоками | PL1 | 10 | ШТ | Под заказ Т2 | информация по запросу | 212.24 | 250.44 | 250.44 | Удален | Распродажа остатков на складе | 1.499 | 1.6192 | 184 | 100 | 88 | 407268 | 3245060033910
3392 | Авт.Выкл. DX 1П C63A 6kA | Авт.Выкл. Dx 1п C63a 6ka | General family | 13 | Автоматические выключатели Din 6 с дополнительными блоками | PL1 | 10 | ШТ | Под заказ Т2 | информация по запросу | 219.73 | 259.28 | 259.28 | Удален | Распродажа остатков на складе | 1.497 | 1.6192 | 184 | 100 | 88 | 407269 | 3245060033927
3431 | Авт.Выкл. DX 2П C10A 6kA | Авт.Выкл. Dx 2п C10a 6ka | General family | 13 | Автоматические выключатели Din 6 с дополнительными блоками | PL1 | 5 | ШТ | Под заказ Т2 | информация по запросу | 272.39 | 321.42 | 321.42 | Удален | Распродажа остатков на складе | 1.381 | 1.634 | 190 | 100 | 86 | 407275 | 3245060034313
3432 | Авт.Выкл. DX 2П C13A 6kA | Авт.Выкл. Dx 2п C13a 6ka | General family | 13 | Автоматические выключатели Din 6 с дополнительными блоками | PL1 | 5 | ШТ | Под заказ Т2 | информация по запросу | 363.31 | 428.71 | 428.71 | Удален | Распродажа остатков на складе | 1.5 | 1.6192 | 184 | 100 | 88 | 407276 | 3245060034320
3433 | Авт.Выкл. DX 2П C16A 6kA | Авт.Выкл. Dx 2п C16a 6ka | General family | 13 | Автоматические выключатели Din 6 с дополнительными блоками | PL1 | 5 | ШТ | Под заказ Т2 | информация по запросу | 258.77 | 305.35 | 305.35 | Удален | Распродажа остатков на складе | 1.341 | 1.6619 | 188 | 104 | 85 | 407277 | 3245060034337
3434 | Авт.Выкл. DX 2П C20A 6kA | Авт.Выкл. Dx 2п C20a 6ka | General family | 13 | Автоматические выключатели Din 6 с дополнительными блоками | PL1 | 5 | ШТ | Под заказ Т2 | информация по запросу | 280.63 | 331.14 | 331.14 | Удален | Распродажа остатков на складе | 1.417 | 1.634 | 190 | 100 | 86 | 407278 | 3245060034344
3435 | Авт.Выкл. DX 2П C25A 6kA | Авт.Выкл. Dx 2п C25a 6ka | General family | 13 | Автоматические выключатели Din 6 с дополнительными блоками | PL1 | 5 | ШТ | Под заказ Т2 | информация по запросу | 272.39 | 321.42 | 321.42 | Удален | Распродажа остатков на складе | 1.38 | 1.6619 | 188 | 104 | 85 | 407279 | 3245060034351
3436 | Авт.Выкл. DX 2П C32A 6kA | Авт.Выкл. Dx 2п C32a 6ka | General family | 13 | Автоматические выключатели Din 6 с дополнительными блоками | PL1 | 5 | ШТ | Под заказ Т2 | информация по запросу | 295.92 | 349.19 | 349.19 | Удален | Распродажа остатков на складе | 1.455 | 1.6619 | 188 | 104 | 85 | 407280 | 3245060034368
3437 | Авт.Выкл. DX 2П C40A 6kA | Авт.Выкл. Dx 2п C40a 6ka | General family | 13 | Автоматические выключатели Din 6 с дополнительными блоками | PL1 | 5 | ШТ | Под заказ Т2 | информация по запросу | 377.55 | 445.51 | 445.51 | Удален | Распродажа остатков на складе | 1.393 | 1.6192 | 184 | 100 | 88 | 407281 | 3245060034375
3438 | Авт.Выкл. DX 2П C50A 6kA | Авт.Выкл. Dx 2п C50a 6ka | General family | 13 | Автоматические выключатели Din 6 с дополнительными блоками | PL1 | 5 | ШТ | Под заказ Т2 | информация по запросу | 445.7 | 525.93 | 525.93 | Удален | Распродажа остатков на складе | 1.53 | 1.6192 | 184 | 100 | 88 | 407282 | 3245060034382
3439 | Авт.Выкл. DX 2П C63A 6kA | Авт.Выкл. Dx 2п C63a 6ka | General family | 13 | Автоматические выключатели Din 6 с дополнительными блоками | PL1 | 5 | ШТ | Под заказ Т2 | информация по запросу | 461.44 | 544.5 | 544.5 | Удален | Распродажа остатков на складе | 1.535 | 1.6192 | 184 | 100 | 88 | 407283 | 3245060034399
3447 | Авт.Выкл. DX 3П C6A 6kA | Авт.Выкл. Dx 3п C6a 6ka | General family | 13 | Автоматические выключатели Din 6 с дополнительными блоками | PL1 | 1 | ШТ | Под заказ Т2 | информация по запросу | 470.17 | 554.8 | 554.8 | Удален | Распродажа остатков на складе | 0.417 | 0.68952 | 104 | 78 | 85 | 407288 | 3245060034474
3449 | Авт.Выкл. DX 3П C10A 6kA | Авт.Выкл. Dx 3п C10a 6ka | General family | 13 | Автоматические выключатели Din 6 с дополнительными блоками | PL1 | 1 | ШТ | Под заказ Т2 | информация по запросу | 402.1 | 474.48 | 474.48 | Удален | Распродажа остатков на складе | 0.417 | 0.68952 | 104 | 78 | 85 | 407289 | 3245060034498
3450 | Авт.Выкл. DX 3П C13A 6kA | Авт.Выкл. Dx 3п C13a 6ka | General family | 13 | Автоматические выключатели Din 6 с дополнительными блоками | PL1 | 1 | ШТ | Под заказ Т2 | информация по запросу | 536.32 | 632.86 | 632.86 | Удален | Распродажа остатков на складе | 0.424 | 0.70114 | 101 | 78 | 89 | 407290 | 3245060034504
3452 | Авт.Выкл. DX 3П C20A 6kA | Авт.Выкл. Dx 3п C20a 6ka | General family | 13 | Автоматические выключатели Din 6 с дополнительными блоками | PL1 | 12 | ШТ | Под заказ Т2 | информация по запросу | 414.27 | 488.84 | 488.84 | Удален | Распродажа остатков на складе | 6.285 | 10.8587 | 278 | 217 | 180 | 407292 | 3245060034528
3455 | Авт.Выкл. DX 3П C40A 6kA | Авт.Выкл. Dx 3п C40a 6ka | General family | 13 | Автоматические выключатели Din 6 с дополнительными блоками | PL1 | 12 | ШТ | Под заказ Т2 | информация по запросу | 566.33 | 668.27 | 668.27 | Удален | Распродажа остатков на складе | 5.648 | 10.8587 | 278 | 217 | 180 | 407295 | 3245060034559
3457 | Авт.Выкл. DX 3П C63A 6kA | Авт.Выкл. Dx 3п C63a 6ka | General family | 13 | Автоматические выключатели Din 6 с дополнительными блоками | PL1 | 12 | ШТ | Под заказ Т2 | информация по запросу | 681.17 | 803.78 | 803.78 | Удален | Распродажа остатков на складе | 5.724 | 10.8587 | 278 | 217 | 180 | 407297 | 3245060034573
3489 | Авт.Выкл. DX 4П C6A 6kA | Авт.Выкл. Dx 4п C6a 6ka | General family | 13 | Автоматические выключатели Din 6 с дополнительными блоками | PL1 | 1 | ШТ | Под заказ Т2 | информация по запросу | 652.93 | 770.46 | 770.46 | Удален | Распродажа остатков на складе | 0.571 | 0.68952 | 104 | 78 | 85 | 407302 | 3245060034894
3491 | Авт.Выкл. DX 4П C10A 6kA | Авт.Выкл. Dx 4п C10a 6ka | General family | 13 | Автоматические выключатели Din 6 с дополнительными блоками | PL1 | 1 | ШТ | Под заказ Т2 | информация по запросу | 558.4 | 658.91 | 658.91 | Удален | Распродажа остатков на складе | 0.565 | 0.68952 | 104 | 78 | 85 | 407303 | 3245060034917
3493 | Авт.Выкл. DX 4П C16A 6kA | Авт.Выкл. Dx 4п C16a 6ka | General family | 13 | Автоматические выключатели Din 6 с дополнительными блоками | PL1 | 1 | ШТ | Под заказ Т2 | информация по запросу | 530.48 | 625.97 | 625.97 | Удален | Распродажа остатков на складе | 0.566 | 0.68952 | 104 | 78 | 85 | 407305 | 3245060034931
3494 | Авт.Выкл. DX 4П C20A 6kA | Авт.Выкл. Dx 4п C20a 6ka | General family | 13 | Автоматические выключатели Din 6 с дополнительными блоками | PL1 | 1 | ШТ | Под заказ Т2 | информация по запросу | 575.3 | 678.85 | 678.85 | Удален | Распродажа остатков на складе | 0.573 | 0.68952 | 104 | 78 | 85 | 407306 | 3245060034948
3495 | Авт.Выкл. DX 4П C25A 6kA | Выключатель авт. мод. 4п C 25А LR 6кА Leg 3495 | General family | 13 | Автоматические выключатели Din 6 с дополнительными блоками | PL1 | 1 | ШТ | Под заказ Т2 | информация по запросу | 558.4 | 658.91 | 658.91 | Удален | Распродажа остатков на складе | 0.579 | 0.68952 | 104 | 78 | 85 | 407307 | 3245060034955
4068 | КОНТАКТОР 40A 2НO 230В | Контактор 40a 2нo 230в | General family | 120 | Контакторы и реле модульные | PL1 | 1 | ШТ | Под заказ Т2 | сертифицировано | 1231.98 | 1453.74 | 1453.74 | Удален | Распродажа остатков на складе | 0.248 | 0.38081 | 108 | 86 | 41 | 412545 | 3245060040680
4074 | КОНТ 63A 4НО 24В | Конт 63a 4но 24в | General family | 120 | Контакторы и реле модульные | PL1 | 1 | ШТ | Под заказ Т2 | сертифицировано | 2512.28 | 2964.49 | 2964.49 | Удален | Распродажа остатков на складе | 0.353 | 0.52136 | 101 | 58 | 89 | 412519 | 3245060040741
4079 | КОНТАКТОР 63A 4НЗ 230В | Контактор 63a 4нз 230в | General family | 120 | Контакторы и реле модульные | PL1 | 1 | ШТ | Под заказ Т2 | сертифицировано | 2770.66 | 3269.38 | 3269.38 | Удален | Распродажа остатков на складе | 0.351 | 0.52136 | 101 | 58 | 89 | 412557 | 3245060040796
4085 | БЛОК ВСПОМОГ.Д./КОНТАКТОВ 040ХХ | Блок Вспомог.Д./Контактов 040х | General family | 140 | Реле импульсные модульные | PL1 | 1 | ШТ | Под заказ Т2 | информация по запросу | 1305.6 | 1540.61 | 1540.61 | Удален | Распродажа остатков на складе | 0.054 | 0.19776 | 101 | 22 | 89 | 412431 | 3245060040857
4165 | РЕЛЕ ИМПУЛЬСНОЕ 16A 2НО 24В | Реле Импульс. 16a 2но 24в | General family | 140 | Реле импульсные модульные | PL1 | 1 | ШТ | Под заказ Т2 | сертифицировано | 653.81 | 771.5 | 771.5 | Удален | Распродажа остатков на складе | 0.13 | 0.19776 | 101 | 22 | 89 | 412410 | 3245060041656
4303 | Модул.выключатель 1п 20А с инд | Модул.Выключатель 1p 20а С Инд | General family | 153 | Выключатели модульные | PL1 | 10 | ШТ | Под заказ Т2 | сертифицировано | 629.41 | 742.7 | 742.7 | Удален | Распродажа остатков на складе | 0.623 | 1.6192 | 184 | 100 | 88 | 406404 | 3245060043032
4305 | Модульный выключатель1п 32А 1м | Модульный Выключатель1p 32а 1m | General family | 153 | Выключатели модульные | PL1 | 10 | ШТ | Под заказ Т2 | сертифицировано | 270.78 | 319.52 | 319.52 | Удален | Распродажа остатков на складе | 0.585 | 1.6192 | 184 | 100 | 88 | 406403 | 3245060043056
4306 | Модул.выключатель1п 32А с инд. | Модул.Выключатель1p 32а С Инд. | General family | 153 | Выключатели модульные | PL1 | 10 | ШТ | Под заказ Т2 | сертифицировано | 992.25 | 1170.86 | 1170.86 | Удален | Распродажа остатков на складе | 0.65 | 1.6192 | 184 | 100 | 88 | 406406 | 3245060043063
4314 | Модул.выключатель 1п 100А 1м | Модул.выключатель 1P 100А 1M | General family | 153 | Выключатели модульные | PL1 | 10 | ШТ | Под заказ Т2 | сертифицировано | 533.3 | 629.29 | 629.29 | Удален | Распродажа остатков на складе | 1.051 | 1.6192 | 184 | 100 | 88 | 406423 | 3245060043148
4322 | Модул.выключатель 2п 20А 1м | Модул.Выключатель 2p 20а 1m | General family | 153 | Выключатели модульные | PL1 | 10 | ШТ | Под заказ Т2 | сертифицировано | 419.31 | 494.79 | 494.79 | Удален | Распродажа остатков на складе | 0.732 | 1.6192 | 184 | 100 | 88 | 406432 | 3245060043223
4323 | Модул.выключатель 2п 20А с инд | Модул.Выключатель 2p 20а С Инд | General family | 153 | Выключатели модульные | PL1 | 10 | ШТ | Под заказ Т2 | сертифицировано | 812.17 | 958.36 | 958.36 | Удален | Распродажа остатков на складе | 0.699 | 1.3811 | 186 | 99 | 75 | 406436 | 3245060043230
4342 | Модул.выключатель 3п 20А 2м | Модул.Выключатель 3p 20а 2m | General family | 153 | Выключатели модульные | PL1 | 5 | ШТ | Под заказ Т2 | сертифицировано | 691.82 | 816.35 | 816.35 | Удален | Распродажа остатков на складе | 0.631 | 1.6192 | 184 | 100 | 88 | 406457 | 3245060043421
4345 | Выключатель Модульный 3П 32A | Выключатель Модульный 3п 32a | General family | 153 | Выключатели модульные | PL1 | 5 | ШТ | Под заказ Т2 | сертифицировано | 691.82 | 816.35 | 816.35 | Удален | Распродажа остатков на складе | 0.629 | 1.6192 | 184 | 100 | 88 | 406459 | 3245060043452
4358 | Модул.выключатель 3п 125А 3м | Модул.Выключатель 3p 125а 3m | General family | 153 | Выключатели модульные | PL1 | 3 | ШТ | Под заказ Т2 | сертифицировано | 1614.1 | 1904.64 | 1904.64 | Удален | Распродажа остатков на складе | 0.929 | 1.6192 | 184 | 100 | 88 | 406470 | 3245060043582
4362 | Модул.выключатель 4п. 20А 2м | Модул.Выключатель 4p 20а 2m | General family | 153 | Выключатели модульные | PL1 | 5 | ШТ | Под заказ Т2 | сертифицировано | 840.77 | 992.11 | 992.11 | Удален | Распродажа остатков на складе | 0.693 | 1.6192 | 184 | 100 | 88 | 406477 | 3245060043629
4365 | Модул.выключатель 4п 32А 2м | Модул.Выключатель 4p 32а 2m | General family | 153 | Выключатели модульные | PL1 | 5 | ШТ | Под заказ Т2 | сертифицировано | 840.77 | 992.11 | 992.11 | Удален | Распродажа остатков на складе | 0.731 | 1.6192 | 184 | 100 | 88 | 406479 | 3245060043650
4370 | Модул.выключатель 4п 63А 4м | Модул.Выключатель 4p 63а 4m | General family | 153 | Выключатели модульные | PL1 | 2 | ШТ | Под заказ Т2 | сертифицировано | 1455.63 | 1717.64 | 1717.64 | Удален | Распродажа остатков на складе | 0.711 | 1.3154 | 148 | 101 | 88 | 406481 | 3245060043704
4378 | Модул.выключатель 4п 125А 4м | Модул.Выключатель 4p 125а 4m | General family | 153 | Выключатели модульные | PL1 | 2 | ШТ | Под заказ Т2 | сертифицировано | 1825.22 | 2153.76 | 2153.76 | Удален | Распродажа остатков на складе | 0.791 | 1.3154 | 148 | 101 | 88 | 406490 | 3245060043780
4912 | Расп.гребенкад/57 авт.1п тип1 | Шинка Устан. Д/57 Автоматов 1p | General family | 81 | Аксессуары для распределительного оборудования | PL1 | 10 | ШТ | Под заказ Т2 | информация по запросу | 401.4 | 473.65 | 473.65 | Удален | Распродажа остатков на складе | 2.954 | 7.4718 | 1045 | 110 | 65 |  | 3245060049126
4914 | Расп.гребенкад/28 авт.2п тип1 | Шинка Уст. 28 Автоматов 2p | General family | 81 | Аксессуары для распределительного оборудования | PL1 | 10 | ШТ | Под заказ Т2 | информация по запросу | 740.46 | 873.74 | 873.74 | Удален | Распродажа остатков на складе | 5.48 | 7.4718 | 1045 | 110 | 65 |  | 3245060049140
4915 | Расп.гребенка д/6 авт.2п тип1 | Шинка Устан. Д/6 Автоматов 2p | General family | 81 | Аксессуары для распределительного оборудования | PL1 | 3 | ШТ | Под заказ Т2 | информация по запросу | 377.96 | 445.99 | 445.99 | Удален | Распродажа остатков на складе | 0.344 | 0.69043 | 96 | 29 | 248 |  | 3245060049157
4916 | Расп.гребенкад/28 авт.2п тип1 | Шинка Устан. Д/28 Автоматов 2p | General family | 81 | Аксессуары для распределительного оборудования | PL1 | 10 | ШТ | Под заказ Т2 | информация по запросу | 1501.93 | 1772.28 | 1772.28 | Удален | Распродажа остатков на складе | 8.059 | 7.4718 | 1045 | 110 | 65 |  | 3245060049164
4919 | Расп.гребенкад/3 авт.4п тип1 | Шинка Устан. Д/3 Автоматов 4p | General family | 81 | Аксессуары для распределительного оборудования | PL1 | 3 | ШТ | Под заказ Т2 | информация по запросу | 302.55 | 357.01 | 357.01 | Удален | Распродажа остатков на складе | 0.386 | 0.69043 | 96 | 29 | 248 |  | 3245060049195
4988 | Изол.разрез.заглушка на 12м | Изол.Разрез.Заглушка На 12м | General family | 81 | Аксессуары для распределительного оборудования | PL1 | 20 | ШТ | Под заказ Т2 | не подлежит сертификации | 27.56 | 32.52 | 32.52 | Удален | Распродажа остатков на складе | 0.179 | 0.69043 | 96 | 29 | 248 |  | 3245060049881
4989 | Бок.заглушки 1п | Изолятор Краев 1p | General family | 81 | Аксессуары для распределительного оборудования | PL1 | 40 | ШТ | Под заказ Т2 | не подлежит сертификации | 5.59 | 6.6 | 6.6 | Удален | Распродажа остатков на складе | 0.023 | 0.19776 | 101 | 22 | 89 |  | 3245060049898
4991 | Бок.заглушки 4п | Изолятор Краев 4p | General family | 81 | Аксессуары для распределительного оборудования | PL1 | 20 | ШТ | Под заказ Т2 | не подлежит сертификации | 18.99 | 22.41 | 22.41 | Удален | Распродажа остатков на складе | 0.034 | 0.19776 | 101 | 22 | 89 |  | 3245060049911
6021 | Авт.Выкл. DX 1П+Н C25A 4.5kA | Авт.Выкл. Dx 1п+Н C25a 4.5ka | General family | 15 | Автоматические выключатели модульные P+N 1 модуль | PL1 | 10 | ШТ | Под заказ Т2 | информация по запросу | 361.91 | 427.05 | 427.05 | Удален | Распродажа остатков на складе | 1.12 | 1.6192 | 184 | 100 | 88 |  | 3245060060213
6022 | Авт.Выкл. DX 1П+Н C32A 4.5kA | Авт.Выкл. Dx 1п+Н C32a 4.5ka | General family | 15 | Автоматические выключатели модульные P+N 1 модуль | PL1 | 10 | ШТ | Под заказ Т2 | информация по запросу | 389.95 | 460.14 | 460.14 | Удален | Распродажа остатков на складе | 1.138 | 1.6192 | 184 | 100 | 88 |  | 3245060060220
6162 | Авт.Выкл. DX 1П B25A 10kA | Авт.Выкл. Dx 1п B25a 10ka | General family | 12 | Автоматические выключатели модульные | PL1 | 10 | ШТ | Под заказ Т2 | информация по запросу | 287.44 | 339.18 | 339.18 | Удален | Распродажа остатков на складе | 1.536 | 1.634 | 190 | 100 | 86 | 407434 | 3245060061623
6164 | Авт.Выкл. DX 1П B40A 10kA | Авт.Выкл. Dx 1п B40a 10ka | General family | 12 | Автоматические выключатели модульные | PL1 | 1 | ШТ | Под заказ Т2 | информация по запросу | 343.36 | 405.16 | 405.16 | Удален | Распродажа остатков на складе | 0.16 | 0.21525 | 105 | 82 | 25 | 407436 | 3245060061647
6258 | Авт.Выкл. DX 2П B2A 10kA | Авт.Выкл. Dx 2п B2a 10ka | General family | 12 | Автоматические выключатели модульные | PL1 | 1 | ШТ | Под заказ Т2 | информация по запросу | 1278 | 1508.04 | 1508.04 | Удален | Распродажа остатков на складе | 0.28 | 0.36855 | 101 | 41 | 89 | 407503 | 3245060062583
6261 | Авт.Выкл. DX 2П B6A 10kA | Авт.Выкл. Dx 2п B6a 10ka | General family | 12 | Автоматические выключатели модульные | PL1 | 1 | ШТ | Под заказ Т2 | информация по запросу | 716.58 | 845.56 | 845.56 | Удален | Распродажа остатков на складе | 0.294 | 0.36608 | 104 | 40 | 88 | 407506 | 3245060062613
6279 | Авт.Выкл. DX 3П B3A 10kA | Авт.Выкл. Dx 3п B3a 10ka | General family | 12 | Автоматические выключатели модульные | PL1 | 1 | ШТ | Под заказ Т2 | информация по запросу | 1796.51 | 2119.88 | 2119.88 | Удален | Распродажа остатков на складе | 0.51 | 0.68952 | 104 | 78 | 85 | 407556 | 3245060062798
6285 | Авт.Выкл. DX 3П B16A 10kA | Авт.Выкл. Dx 3п B16a 10ka | General family | 12 | Автоматические выключатели модульные | PL1 | 1 | ШТ | Под заказ Т2 | информация по запросу | 923.67 | 1089.93 | 1089.93 | Удален | Распродажа остатков на складе | 0.445 | 0.68952 | 104 | 78 | 85 | 407561 | 3245060062859
6286 | Авт.Выкл. DX 3П B20A 10kA | Авт.Выкл. Dx 3п B20a 10ka | General family | 12 | Автоматические выключатели модульные | PL1 | 1 | ШТ | Под заказ Т2 | информация по запросу | 940.93 | 1110.3 | 1110.3 | Удален | Распродажа остатков на складе | 0.51 | 0.71552 | 104 | 80 | 86 | 407562 | 3245060062866
6290 | Авт.Выкл. DX 3П B50A 10kA | Авт.Выкл. Dx 3п B50a 10ka | General family | 12 | Автоматические выключатели модульные | PL1 | 1 | ШТ | Под заказ Т2 | информация по запросу | 1331.82 | 1571.55 | 1571.55 | Удален | Распродажа остатков на складе | 0.492 | 0.68952 | 104 | 78 | 85 | 407566 | 3245060062903
6370 | Авт.Выкл. DX 1П C3A 10kA | Авт.Выкл. Dx 1п C3a 10ka | General family | 12 | Автоматические выключатели модульные | PL1 | 1 | ШТ | Под заказ Т2 | информация по запросу | 533.02 | 628.96 | 628.96 | Удален | Распродажа остатков на складе | 0.153 | 0.19776 | 101 | 22 | 89 | 407664 | 3245060063702
6371 | Авт.Выкл. DX 1П C4A 10kA | Авт.Выкл. Dx 1п C4a 10ka | General family | 12 | Автоматические выключатели модульные | PL1 | 1 | ШТ | Под заказ Т2 | информация по запросу | 415.61 | 490.42 | 490.42 | Удален | Распродажа остатков на складе | 0.159 | 0.19776 | 101 | 22 | 89 |  | 3245060063719
6377 | Авт.Выкл. DX 1П C20A 10kA | Авт.Выкл. Dx 1п C20a 10ka | General family | 12 | Автоматические выключатели модульные | PL1 | 1 | ШТ | Под заказ Т2 | информация по запросу | 255.94 | 302.01 | 302.01 | Удален | Распродажа остатков на складе | 0.147 | 0.18304 | 104 | 20 | 88 | 407671 | 3245060063771
6382 | Авт.Выкл. DX 1П C63A 10kA | Авт.Выкл. Dx 1п C63a 10ka | General family | 12 | Автоматические выключатели модульные | PL1 | 1 | ШТ | Под заказ Т2 | информация по запросу | 448.35 | 529.05 | 529.05 | Удален | Распродажа остатков на складе | 0.164 | 0.18304 | 104 | 20 | 88 | 407676 | 3245060063825
6384 | Авт.Выкл. DX 1П C100A 12.5kA | Авт.Выкл. Dx 1п C100a 12.5ka | General family | 11 | Автоматические выключатели модульные DX-H, DX-L | PL1 | 1 | ШТ | Под заказ Т2 | информация по запросу | 1949.62 | 2300.55 | 2300.55 | Удален | Распродажа остатков на складе | 0.219 | 0.36855 | 101 | 89 | 41 |  | 3245060063849
6400 | Авт.Выкл. DX 1П+Н C40A 6kA | Авт.Выкл. Dx 1п+Н C40a 6ka | General family | 15 | Автоматические выключатели модульные P+N 1 модуль | PL1 | 1 | ШТ | Под заказ Т2 | информация по запросу | 781.89 | 922.63 | 922.63 | Удален | Распродажа остатков на складе | 0.126 | 0.19505 | 108 | 86 | 21 |  | 3245060064006
6484 | Авт.Выкл. DX 3П C6A 10kA | Авт.Выкл. Dx 3п C6a 10ka | General family | 12 | Автоматические выключатели модульные | PL1 | 1 | ШТ | Под заказ Т2 | информация по запросу | 955.15 | 1127.08 | 1127.08 | Удален | Распродажа остатков на складе | 0.416 | 0.71552 | 104 | 80 | 86 | 407855 | 3245060064846
6486 | Авт.Выкл. DX 3П C10A 10kA | Авт.Выкл. Dx 3п C10a 10ka | General family | 12 | Автоматические выключатели модульные | PL1 | 1 | ШТ | Под заказ Т2 | информация по запросу | 756.04 | 892.13 | 892.13 | Удален | Распродажа остатков на складе | 0.448 | 0.68952 | 104 | 78 | 85 | 407857 | 3245060064860
6489 | Авт.Выкл. DX 3П C20A 10kA | Авт.Выкл. Dx 3п C20a 10ka | General family | 12 | Автоматические выключатели модульные | PL1 | 1 | ШТ | Под заказ Т2 | информация по запросу | 907.34 | 1070.66 | 1070.66 | Удален | Распродажа остатков на складе | 0.51 | 0.68952 | 104 | 78 | 85 | 407860 | 3245060064891
6492 | Авт.Выкл. DX 3П C40A 10kA | Авт.Выкл. Dx 3п C40a 10ka | General family | 12 | Автоматические выключатели модульные | PL1 | 1 | ШТ | Под заказ Т2 | информация по запросу | 1019.65 | 1203.19 | 1203.19 | Удален | Распродажа остатков на складе | 0.51 | 0.68952 | 104 | 78 | 85 | 407863 | 3245060064921
6570 | Авт.Выкл. DX 4П C80A 12.5kA | Авт.Выкл. Dx 4п C80a 12.5ka | General family | 11 | Автоматические выключатели модульные DX-H, DX-L | PL1 | 1 | ШТ | Под заказ Т2 | информация по запросу | 6572.91 | 7756.03 | 7756.03 | Удален | Распродажа остатков на складе | 0.859 | 1.0053 | 112 | 102 | 88 |  | 3245060065706
6583 | Авт.Выкл. DX 1П D16A 15kA | Авт.Выкл. Dx 1п D16a 15ka | General family | 12 | Автоматические выключатели модульные | PL1 | 1 | ШТ | Под заказ Т2 | информация по запросу | 489.15 | 577.2 | 577.2 | Удален | Распродажа остатков на складе | 0.155 | 0.2288 | 100 | 88 | 26 |  | 3245060065836
6586 | Авт.Выкл. DX 1П D32A 15kA | Авт.Выкл. Dx 1п D32a 15ka | General family | 12 | Автоматические выключатели модульные | PL1 | 1 | ШТ | Под заказ Т2 | информация по запросу | 451.55 | 532.83 | 532.83 | Удален | Распродажа остатков на складе | 0.165 | 0.2288 | 100 | 88 | 26 |  | 3245060065867
6649 | Авт.Выкл. DX 3П D6A 15kA | Авт.Выкл. Dx 3п D6a 15ka | General family | 12 | Автоматические выключатели модульные | PL1 | 1 | ШТ | Под заказ Т2 | информация по запросу | 1318.51 | 1555.84 | 1555.84 | Удален | Распродажа остатков на складе | 0.448 | 0.68952 | 104 | 78 | 85 |  | 3245060066499
6660 | Авт.Выкл. DX 3П D80A 10kA | Авт.Выкл. DX 3П D80A 10kA | General family | 11 | Автоматические выключатели модульные DX-H, DX-L | PL1 | 1 | ШТ | Под заказ Т2 | информация по запросу | 7352.45 | 8675.89 | 8675.89 | Удален | Распродажа остатков на складе | 0.651 | 1.0053 | 112 | 102 | 88 |  | 3245060066604
6692 | Авт.Выкл. DX 1П B2A 25kA | Авт.Выкл. Dx 1п B2a 25ka | General family | 11 | Автоматические выключатели модульные DX-H, DX-L | PL1 | 1 | ШТ | Под заказ Т2 | информация по запросу | 690.85 | 815.2 | 815.2 | Удален | Распродажа остатков на складе | 0.145 | 0.2288 | 100 | 88 | 26 |  | 3245060066925
6693 | Авт.Выкл. DX 1П B3A 25kA | Авт.Выкл. Dx 1п B3a 25ka | General family | 11 | Автоматические выключатели модульные DX-H, DX-L | PL1 | 1 | ШТ | Под заказ Т2 | информация по запросу | 650.97 | 768.14 | 768.14 | Удален | Распродажа остатков на складе | 0.175 | 0.18304 | 104 | 20 | 88 |  | 3245060066932
6697 | Авт.Выкл. DX 1П B10A 25kA | Авт.Выкл. Dx 1п B10a 25ka | General family | 11 | Автоматические выключатели модульные DX-H, DX-L | PL1 | 10 | ШТ | Под заказ Т2 | информация по запросу | 579.43 | 683.73 | 683.73 | Удален | Распродажа остатков на складе | 1.419 | 1.634 | 190 | 100 | 86 |  | 3245060066970
6702 | Авт.Выкл. DX 1П B25A 20kA | Авт.Выкл. Dx 1п B25a 20ka | General family | 11 | Автоматические выключатели модульные DX-H, DX-L | PL1 | 1 | ШТ | Под заказ Т2 | информация по запросу | 514.74 | 607.39 | 607.39 | Удален | Распродажа остатков на складе | 0.156 | 0.2288 | 100 | 88 | 26 |  | 3245060067021
6853 | Авт.Выкл. DX 1П C2A 25kA | Авт.Выкл. Dx 1п C2a 25ka | General family | 11 | Автоматические выключатели модульные DX-H, DX-L | PL1 | 1 | ШТ | Под заказ Т2 | информация по запросу | 679.23 | 801.49 | 801.49 | Удален | Распродажа остатков на складе | 0.145 | 0.2288 | 100 | 88 | 26 | 409752 | 3245060068530
6856 | Авт.Выкл. DX 1П C6A 25kA | Авт.Выкл. Dx 1п C6a 25ka | General family | 11 | Автоматические выключатели модульные DX-H, DX-L | PL1 | 1 | ШТ | Под заказ Т2 | информация по запросу | 506.5 | 597.67 | 597.67 | Удален | Распродажа остатков на складе | 0.152 | 0.2288 | 100 | 88 | 26 | 409753 | 3245060068561
6862 | Авт.Выкл. DX 1П C25A 20kA | Авт.Выкл. Dx 1п C25a 20ka | General family | 11 | Автоматические выключатели модульные DX-H, DX-L | PL1 | 1 | ШТ | Под заказ Т2 | информация по запросу | 515.16 | 607.89 | 607.89 | Удален | Распродажа остатков на складе | 0.159 | 0.2288 | 100 | 88 | 26 |  | 3245060068622
6863 | Авт.Выкл. DX 1П C32A 15kA | Авт.Выкл. Dx 1п C32a 15ka | General family | 11 | Автоматические выключатели модульные DX-H, DX-L | PL1 | 1 | ШТ | Под заказ Т2 | информация по запросу | 613.1 | 723.46 | 723.46 | Удален | Распродажа остатков на складе | 0.159 | 0.18304 | 104 | 20 | 88 |  | 3245060068639
6916 | Авт.Выкл. DX 2П C6A 30kA | Авт.Выкл. Dx 2п C6a 30ka | General family | 11 | Автоматические выключатели модульные DX-H, DX-L | PL1 | 1 | ШТ | Под заказ Т2 | информация по запросу | 1066.33 | 1258.27 | 1258.27 | Удален | Распродажа остатков на складе | 0.301 | 0.36608 | 104 | 40 | 88 |  | 3245060069162
6940 | Авт.Выкл. DX 3П C16A 25kA | Авт.Выкл. Dx 3п C16a 25ka | General family | 11 | Автоматические выключатели модульные DX-H, DX-L | PL1 | 1 | ШТ | Под заказ Т2 | информация по запросу | 1533.9 | 1810 | 1810 | Удален | Распродажа остатков на складе | 0.51 | 0.68952 | 104 | 78 | 85 | 409781 | 3245060069407
6942 | Авт.Выкл. DX 3П C25A 20kA | Авт.Выкл. Dx 3п C25a 20ka | General family | 11 | Автоматические выключатели модульные DX-H, DX-L | PL1 | 1 | ШТ | Под заказ Т2 | информация по запросу | 1585.42 | 1870.8 | 1870.8 | Удален | Распродажа остатков на складе | 0.481 | 0.68952 | 104 | 78 | 85 |  | 3245060069421
6944 | Авт.Выкл. DX 3П C40A 15kA | Авт.Выкл. Dx 3п C40a 15ka | General family | 11 | Автоматические выключатели модульные DX-H, DX-L | PL1 | 1 | ШТ | Под заказ Т2 | информация по запросу | 1624.37 | 1916.76 | 1916.76 | Удален | Распродажа остатков на складе | 0.487 | 0.68952 | 104 | 78 | 85 |  | 3245060069445
6945 | Авт.Выкл. DX 3П C50A 12.5kA | Авт.Выкл. Dx 3п C50a 12.5ka | General family | 11 | Автоматические выключатели модульные DX-H, DX-L | PL1 | 1 | ШТ | Под заказ Т2 | информация по запросу | 1664.6 | 1964.23 | 1964.23 | Удален | Распродажа остатков на складе | 0.481 | 0.68952 | 104 | 78 | 85 |  | 3245060069452
7000 | Авт.Выкл. DX 4П C16A 25kA | Авт.Выкл. Dx 4п C16a 25ka | General family | 11 | Автоматические выключатели модульные DX-H, DX-L | PL1 | 1 | ШТ | Под заказ Т2 | информация по запросу | 2058.71 | 2429.28 | 2429.28 | Удален | Распродажа остатков на складе | 0.311 | 0.68952 | 104 | 78 | 85 | 409794 | 3245060070007
7001 | Авт.Выкл. DX 4П C20A 25kA | Авт.Выкл. Dx 4п C20a 25ka | General family | 11 | Автоматические выключатели модульные DX-H, DX-L | PL1 | 1 | ШТ | Под заказ Т2 | информация по запросу | 2120.89 | 2502.65 | 2502.65 | Удален | Распродажа остатков на складе | 0.65 | 0.68952 | 104 | 78 | 85 | 409795 | 3245060070014
7747 | DXАВДТ2п 10мА C20(AC)6000А10кА | Дифф.Автомат 2p 10ma/20а - Ac | General family | 20 | АВДТ моноблочные | PL1 | 1 | ШТ | Под заказ Т2 | информация по запросу | 2612.83 | 3083.14 | 3083.14 | Удален | Распродажа остатков на складе | 0.507 | 0.65892 | 102 | 76 | 85 | 411151 | 3245060077471
7883 | DXАВДТ1п+н30мА C06(AC)6000А6кА | Дифф.Автом. 1p+N 30ma/6а-Ac | General family | 21 | АВДТ P+N 2 модуля | PL1 | 1 | ШТ | Под заказ Т2 | информация по запросу | 1833.77 | 2163.85 | 2163.85 | Удален | Распродажа остатков на складе | 0.243 | 0.38081 | 108 | 86 | 41 | 410999 | 3245060078836
7889 | DXАВДТ1п+н30мА C32(AC)6000А6кА | Дифф.Автом. 1p+N 30ma/32а-Ac | General family | 21 | АВДТ P+N 2 модуля | PL1 | 1 | ШТ | Под заказ Т2 | информация по запросу | 1384.47 | 1633.67 | 1633.67 | Удален | Распродажа остатков на складе | 0.255 | 0.38081 | 108 | 86 | 41 | 411005 | 3245060078898
7890 | DXАВДТ1п+н30мА C40(AC)6000А6кА | Дифф.Автом. 1p+N 30ma/40а-Ac | General family | 21 | АВДТ P+N 2 модуля | PL1 | 1 | ШТ | Под заказ Т2 | информация по запросу | 1857.4 | 2191.73 | 2191.73 | Удален | Распродажа остатков на складе | 0.257 | 0.38081 | 108 | 86 | 41 | 411006 | 3245060078904
7894 | DXАВДТ1п+н300мА C6(AC)6000А6кА | Дифф.Автом. 1p+N 300ma/6а-Ac | General family | 21 | АВДТ P+N 2 модуля | PL1 | 1 | ШТ | Под заказ Т2 | информация по запросу | 2748.43 | 3243.15 | 3243.15 | Удален | Распродажа остатков на складе | 0.234 | 0.38081 | 108 | 86 | 41 | 411021 | 3245060078942
7897 | DXАВДТ1п+нC16(AC)300мА6000А6кА | Дифф.Автом. 1p+N 300ma/16а-Ac | General family | 21 | АВДТ P+N 2 модуля | PL1 | 1 | ШТ | Под заказ Т2 | информация по запросу | 2547.37 | 3005.9 | 3005.9 | Удален | Распродажа остатков на складе | 0.233 | 0.38081 | 108 | 86 | 41 | 411024 | 3245060078973
7898 | DXАВДТ1п+нC20(AC)300мА6000А6кА | Дифф.Автом. 1p+N 300ma/20а-Ac | General family | 21 | АВДТ P+N 2 модуля | PL1 | 1 | ШТ | Под заказ Т2 | информация по запросу | 2573.25 | 3036.44 | 3036.44 | Удален | Распродажа остатков на складе | 0.233 | 0.38081 | 108 | 86 | 41 | 411025 | 3245060078980
7899 | DXАВДТ1п+нC25(AC)300мА6000А6кА | Дифф.Автом. 1p+N 300ma/25а-Ac | General family | 21 | АВДТ P+N 2 модуля | PL1 | 1 | ШТ | Под заказ Т2 | информация по запросу | 2653.74 | 3131.41 | 3131.41 | Удален | Распродажа остатков на складе | 0.241 | 0.38081 | 108 | 86 | 41 | 411026 | 3245060078997
7900 | DXАВДТ1п+нC32(AC)300мА6000А6кА | Дифф.Автом. 1p+N 300ma/32а-Ac | General family | 21 | АВДТ P+N 2 модуля | PL1 | 1 | ШТ | Под заказ Т2 | информация по запросу | 2755.4 | 3251.37 | 3251.37 | Удален | Распродажа остатков на складе | 0.2 | 0.36855 | 101 | 41 | 89 | 411027 | 3245060079000
7901 | DXАВДТ1п+нC40(AC)300мА6000А6кА | Дифф.Автом. 1p+N 300ma/40а-Ac | General family | 21 | АВДТ P+N 2 модуля | PL1 | 1 | ШТ | Под заказ Т2 | информация по запросу | 3330.01 | 3929.41 | 3929.41 | Удален | Распродажа остатков на складе | 0.2 | 0.36855 | 101 | 41 | 89 | 411028 | 3245060079017
7911 | DXАВДТ 2п30мА С10(AC)6000A10кА | Дифф.Автомат 2p 30ma/10а-Ac | General family | 20 | АВДТ моноблочные | PL1 | 1 | ШТ | Под заказ Т2 | информация по запросу | 2317.56 | 2734.72 | 2734.72 | Удален | Распродажа остатков на складе | 0.452 | 0.65892 | 102 | 76 | 85 | 411157 | 3245060079116
7919 | DXАВДТ 2п30мА С16(AC)6000A10кА | Дифф.Автомат 2p 30ma/16а-Ac | General family | 20 | АВДТ моноблочные | PL1 | 1 | ШТ | Под заказ Т2 | информация по запросу | 2280.85 | 2691.4 | 2691.4 | Удален | Распродажа остатков на складе | 0.449 | 0.70114 | 101 | 78 | 89 | 411158 | 3245060079192
7920 | DXАВДТ 2п30мА С20(AC)6000A10кА | Дифф.Автомат 2p 30ma/20а-Ac | General family | 20 | АВДТ моноблочные | PL1 | 1 | ШТ | Под заказ Т2 | информация по запросу | 2318.81 | 2736.2 | 2736.2 | Удален | Распродажа остатков на складе | 0.464 | 0.65892 | 102 | 76 | 85 | 411159 | 3245060079208
7921 | DXАВДТ 2п30мА С25(AC)6000A10кА | Дифф.Автомат 2p 30ma/25а-Ac | General family | 20 | АВДТ моноблочные | PL1 | 1 | ШТ | Под заказ Т2 | информация по запросу | 2268.34 | 2676.64 | 2676.64 | Удален | Распродажа остатков на складе | 0.457 | 0.65892 | 102 | 76 | 85 | 411160 | 3245060079215
7922 | DXАВДТ 2п30мА С32(AC)6000A10кА | Дифф.Автомат 2p 30ma/32а-Ac | General family | 20 | АВДТ моноблочные | PL1 | 1 | ШТ | Под заказ Т2 | информация по запросу | 2383.98 | 2813.1 | 2813.1 | Удален | Распродажа остатков на складе | 0.44 | 0.65892 | 102 | 76 | 85 | 411161 | 3245060079222
7929 | DXАВДТ 2п30мА С40(AC)6000A10кА | Дифф.Автомат 2p 30ma/40а-Ac | General family | 20 | АВДТ моноблочные | PL1 | 1 | ШТ | Под заказ Т2 | информация по запросу | 2564.11 | 3025.65 | 3025.65 | Удален | Распродажа остатков на складе | 0.536 | 0.65892 | 102 | 76 | 85 | 411162 | 3245060079291
7930 | DXАВДТ 2п30мА С50(AC)6000A10кА | Дифф.Автомат 2p 30ma/50а-Ac | General family | 20 | АВДТ моноблочные | PL1 | 1 | ШТ | Под заказ Т2 | информация по запросу | 2640.63 | 3115.94 | 3115.94 | Удален | Распродажа остатков на складе | 0.526 | 0.65892 | 102 | 76 | 85 | 411163 | 3245060079307
7951 | DXАВДТ2п300мА С50(AC)6000A10кА | Дифф.Автомат 2p 300ma/50а -Ac | General family | 20 | АВДТ моноблочные | PL1 | 1 | ШТ | Под заказ Т2 | информация по запросу | 2935.17 | 3463.5 | 3463.5 | Удален | Распродажа остатков на складе | 0.504 | 0.65892 | 102 | 76 | 85 | 411177 | 3245060079512
7952 | DXАВДТ2п300мА С63(AC)6000A10кА | Дифф.Автомат 2p 300ma/63а -Ac | General family | 20 | АВДТ моноблочные | PL1 | 1 | ШТ | Под заказ Т2 | информация по запросу | 2922.64 | 3448.72 | 3448.72 | Удален | Распродажа остатков на складе | 0.507 | 0.65892 | 102 | 76 | 85 | 411178 | 3245060079529
7962 | DXАВДТ 4п30мА С10(AC)6000A10кА | Дифф.Автом. 4p 30ma/10а-Ac-4m | General family | 20 | АВДТ моноблочные | PL1 | 1 | ШТ | Под заказ Т2 | информация по запросу | 3742.82 | 4416.53 | 4416.53 | Удален | Распродажа остатков на складе | 0.485 | 0.36855 | 101 | 41 | 89 |  | 3245060079628
7966 | DXАВДТ 4п30мА С25(AC)6000A10кА | Дифф.Автом. 4p 30ma/25а-Ac-4m | General family | 20 | АВДТ моноблочные | PL1 | 1 | ШТ | Под заказ Т2 | информация по запросу | 3936.65 | 4645.25 | 4645.25 | Удален | Распродажа остатков на складе | 0.496 | 0.70114 | 101 | 78 | 89 | 411188 | 3245060079666
7967 | DXАВДТ 4п30мА С32(AC)6000A10кА | Дифф.Автом. 4p 30ma/32а-Ac-4m | General family | 20 | АВДТ моноблочные | PL1 | 1 | ШТ | Под заказ Т2 | информация по запросу | 4091.47 | 4827.93 | 4827.93 | Удален | Распродажа остатков на складе | 0.493 | 0.70114 | 101 | 78 | 89 | 411189 | 3245060079673
7979 | DXАВДТ4п300мА С25(AC)6000A10кА | Дифф.Авт.4p 300ma/25а-Ac-4m | General family | 20 | АВДТ моноблочные | PL1 | 1 | ШТ | Под заказ Т2 | информация по запросу | 4104.96 | 4843.85 | 4843.85 | Удален | Распродажа остатков на складе | 0.466 | 0.70114 | 101 | 78 | 89 |  | 3245060079796
8013 | DXАВДТ 4п30мА С40(AC)6000A10кА | Дифф.Автом. 4p 30ma/40а-Ac-7м | General family | 20 | АВДТ моноблочные | PL1 | 1 | ШТ | Под заказ Т2 | информация по запросу | 3737.18 | 4409.87 | 4409.87 | Удален | Распродажа остатков на складе | 0.995 | 1.1938 | 133 | 102 | 88 | 411190 | 3245060080136
8032 | DXАВДТ4п300мА С50(AC)6000A10кА | Дифф.Авт.4p 300ma/50а-Ac-7м | General family | 20 | АВДТ моноблочные | PL1 | 1 | ШТ | Под заказ Т2 | информация по запросу | 4397.86 | 5189.47 | 5189.47 | Удален | Распродажа остатков на складе | 0.927 | 1.1938 | 133 | 102 | 88 | 411210 | 3245060080327
8075 | DXАВДТ 4п. 30мА А10 6000А 10кА | Дифф.Авт.4p 30ma/16а-A25-Е-4м | General family | 20 | АВДТ моноблочные | PL1 | 1 | ШТ | Под заказ Т2 | информация по запросу | 6608.42 | 7797.94 | 7797.94 | Удален | Распродажа остатков на складе | 0.489 | 0.70114 | 101 | 78 | 89 |  | 3245060080754
8079 | DXАВДТ4п 30мА C32(A)6000А 10кА | Дифф.Авт.4p 30ma/32а-A25-Е-4м | General family | 20 | АВДТ моноблочные | PL1 | 1 | ШТ | Под заказ Т2 | информация по запросу | 6962.89 | 8216.21 | 8216.21 | Удален | Распродажа остатков на складе | 0.503 | 0.70114 | 101 | 78 | 89 |  | 3245060080792
8565 | DXАВДТ 1п+н 30мA А16 6000А10кА | Дифф.Авт.1p+N 30ma/16а | General family | 21 | АВДТ P+N 2 модуля | PL1 | 1 | ШТ | Под заказ Т2 | информация по запросу | 4251.37 | 5016.62 | 5016.62 | Удален | Распродажа остатков на складе | 0.188 | 0.38081 | 108 | 86 | 41 |  | 3245060085650
8575 | DXАВДТ1п+н(спC3(A)10мА6000А6кА | Дифф.Авт.Ph.N/D 10ma/10а | General family | 21 | АВДТ P+N 2 модуля | PL1 | 1 | ШТ | Под заказ Т2 | информация по запросу | 3980.34 | 4696.8 | 4696.8 | Удален | Распродажа остатков на складе | 0.244 | 0.38081 | 108 | 86 | 41 | 411041 | 3245060085759
8579 | DXАВДТ1п+н(спC6(A)30мА6000А6кА | Дифф.Авт.Ph.N/D 30ma/6а | General family | 21 | АВДТ P+N 2 модуля | PL1 | 1 | ШТ | Под заказ Т2 | информация по запросу | 3234.33 | 3816.51 | 3816.51 | Удален | Распродажа остатков на складе | 0.241 | 0.38081 | 108 | 86 | 41 | 411047 | 3245060085797
8585 | DXАВДТ1п+н(спC10(A30мА6000А6кА | Дифф.Авт.Ph.N/D 30ma/10а | General family | 21 | АВДТ P+N 2 модуля | PL1 | 1 | ШТ | Под заказ Т2 | информация по запросу | 2040.06 | 2407.27 | 2407.27 | Удален | Распродажа остатков на складе | 0.236 | 0.38081 | 108 | 86 | 41 | 411048 | 3245060085858
8589 | DXАВДТ1п+н(спC25(A30мА6000А6кА | Дифф.Авт.Ph.N/D 30ma/25а | General family | 21 | АВДТ P+N 2 модуля | PL1 | 1 | ШТ | Под заказ Т2 | информация по запросу | 3376.64 | 3984.44 | 3984.44 | Удален | Распродажа остатков на складе | 0.247 | 0.38081 | 108 | 86 | 41 | 411052 | 3245060085896
8911 | Диф.Выкл. DX 2П 63A 30MA -AC | Диф.Выкл. Dx 2п 63a 30ma -Ac | General family | 25 | ВДТ Legrand | PL1 | 1 | ШТ | Под заказ Т2 | информация по запросу | 1326.32 | 1565.06 | 1565.06 | Удален | Распродажа остатков на складе | 0.241 | 0.38081 | 108 | 86 | 41 | 411506 | 3245060089115
8912 | Диф.Выкл. DX 2П 80A 30MA -AC | Диф.Выкл. Dx 2п 80a 30ma -Ac | General family | 25 | ВДТ Legrand | PL1 | 1 | ШТ | Под заказ Т2 | информация по запросу | 1591.58 | 1878.06 | 1878.06 | Удален | Распродажа остатков на складе | 0.203 | 0.38081 | 108 | 86 | 41 | 411507 | 3245060089122
8915 | Диф.Выкл. DX 2П 25A 100MA -AC | Диф.Выкл. Dx 2п 25a 100ma -Ac | General family | 25 | ВДТ Legrand | PL1 | 1 | ШТ | Под заказ Т2 | информация по запросу | 1185.05 | 1398.36 | 1398.36 | Удален | Распродажа остатков на складе | 0.242 | 0.38081 | 108 | 86 | 41 | 411514 | 3245060089153
8916 | Диф.Выкл. DX 2П 40A 100MA -AC | Диф.Выкл. Dx 2п 40a 100ma -Ac | General family | 25 | ВДТ Legrand | PL1 | 1 | ШТ | Под заказ Т2 | информация по запросу | 1422.06 | 1678.03 | 1678.03 | Удален | Распродажа остатков на складе | 0.23 |  |  |  |  | 411515 | 3245060089160
8917 | Диф.Выкл. DX 2П 63A 100MA -AC | Диф.Выкл. Dx 2п 63a 100ma -Ac | General family | 25 | ВДТ Legrand | PL1 | 1 | ШТ | Под заказ Т2 | информация по запросу | 1422.06 | 1678.03 | 1678.03 | Удален | Распродажа остатков на складе | 0.24 | 0.38081 | 108 | 86 | 41 | 411516 | 3245060089177
8918 | Диф.Выкл. DX 2П 80A 100MA -AC | Диф.Выкл. Dx 2п 80a 100ma -Ac | General family | 25 | ВДТ Legrand | PL1 | 1 | ШТ | Под заказ Т2 | информация по запросу | 1422.06 | 1678.03 | 1678.03 | Удален | Распродажа остатков на складе | 0.23 | 0.36855 | 101 | 41 | 89 | 411517 | 3245060089184
8927 | Диф.Выкл. DX 2П 25A 300MA -AC | Диф.Выкл. Dx 2п 25a 300ma -Ac | General family | 25 | ВДТ Legrand | PL1 | 1 | ШТ | Под заказ Т2 | информация по запросу | 1156.06 | 1364.15 | 1364.15 | Удален | Распродажа остатков на складе | 0.207 | 0.38081 | 108 | 86 | 41 | 411524 | 3245060089276
8928 | Диф.Выкл. DX 2П 40A 300MA -AC | Диф.Выкл. Dx 2п 40a 300ma -Ac | General family | 25 | ВДТ Legrand | PL1 | 1 | ШТ | Под заказ Т2 | информация по запросу | 1387.27 | 1636.98 | 1636.98 | Удален | Распродажа остатков на складе | 0.25 | 0.36855 | 101 | 41 | 89 | 411525 | 3245060089283
8929 | Диф.Выкл. DX 2П 63A 300MA -AC | Диф.Выкл. Dx 2п 63a 300ma -Ac | General family | 25 | ВДТ Legrand | PL1 | 1 | ШТ | Под заказ Т2 | информация по запросу | 1387.27 | 1636.98 | 1636.98 | Удален | Распродажа остатков на складе | 0.23 | 0.36855 | 101 | 41 | 89 | 411526 | 3245060089290
8930 | Диф.Выкл. DX 2П 80A 300MA -AC | Диф.Выкл. Dx 2п 80a 300ma -Ac | General family | 25 | ВДТ Legrand | PL1 | 1 | ШТ | Под заказ Т2 | информация по запросу | 1387.27 | 1636.98 | 1636.98 | Удален | Распродажа остатков на складе | 0.23 |  |  |  |  | 411527 | 3245060089306
8995 | Диф.Выкл. DX 4П 63A 30MA -AC | Диф.Выкл. Dx 4п 63a 30ma -Ac | General family | 25 | ВДТ Legrand | PL1 | 1 | ШТ | Под заказ Т2 | информация по запросу | 1818.75 | 2146.13 | 2146.13 | Удален | Распродажа остатков на складе | 0.385 | 0.70114 | 101 | 78 | 89 | 411704 | 3245060089955
8996 | Диф.Выкл. DX 4П 80A 30MA -AC | Диф.Выкл. Dx 4п 80a 30ma -Ac | General family | 25 | ВДТ Legrand | PL1 | 1 | ШТ | Под заказ Т2 | информация по запросу | 2182.49 | 2575.34 | 2575.34 | Удален | Распродажа остатков на складе | 0.391 | 0.70114 | 101 | 78 | 89 | 411705 | 3245060089962
8999 | Диф.Выкл. DX 4П 25A 100MA -AC | Диф.Выкл. Dx 4п 25a 100ma -Ac | General family | 25 | ВДТ Legrand | PL1 | 1 | ШТ | Под заказ Т2 | информация по запросу | 1959.65 | 2312.39 | 2312.39 | Удален | Распродажа остатков на складе | 0.372 | 0.70114 | 101 | 78 | 89 | 411712 | 3245060089993
9000 | Диф.Выкл. DX 4П 40A 100MA -AC | Диф.Выкл. Dx 4п 40a 100ma -Ac | General family | 25 | ВДТ Legrand | PL1 | 1 | ШТ | Под заказ Т2 | информация по запросу | 1633.04 | 1926.99 | 1926.99 | Удален | Распродажа остатков на складе | 0.375 | 0.70114 | 101 | 78 | 89 | 411713 | 3245060090005
9011 | Диф.Выкл. DX 4П 25A 300MA -AC | Диф.Выкл. Dx 4п 25a 300ma -Ac | General family | 25 | ВДТ Legrand | PL1 | 1 | ШТ | Под заказ Т2 | информация по запросу | 1617.18 | 1908.27 | 1908.27 | Удален | Распродажа остатков на складе | 0.36 | 0.70114 | 101 | 78 | 89 | 411722 | 3245060090111
9014 | Диф.Выкл. DX 4П 80A 300MA -AC | Диф.Выкл. Dx 4п 80a 300ma -Ac | General family | 25 | ВДТ Legrand | PL1 | 1 | ШТ | Под заказ Т2 | информация по запросу | 1980.99 | 2337.57 | 2337.57 | Удален | Распродажа остатков на складе | 0.357 | 0.70114 | 101 | 78 | 89 | 411725 | 3245060090142
9056 | Диф.Выкл. DX 2П 25A 30MA -A | Диф.Выкл. Dx 2п 25a 30ma -A | General family | 25 | ВДТ Legrand | PL1 | 1 | ШТ | Под заказ Т2 | информация по запросу | 1457.54 | 1719.9 | 1719.9 | Удален | Распродажа остатков на складе | 0.242 | 0.38081 | 108 | 86 | 41 | 411554 | 3245060090562
9057 | Диф.Выкл. DX 2П 40A 30MA -A | Диф.Выкл. Dx 2п 40a 30ma -A | General family | 25 | ВДТ Legrand | PL1 | 1 | ШТ | Под заказ Т2 | информация по запросу | 1457.54 | 1719.9 | 1719.9 | Удален | Распродажа остатков на складе | 0.24 | 0.38081 | 108 | 86 | 41 | 411555 | 3245060090579
9058 | Диф.Выкл. DX 2П 63A 30MA -A | Диф.Выкл. Dx 2п 63a 30ma -A | General family | 25 | ВДТ Legrand | PL1 | 1 | ШТ | Под заказ Т2 | информация по запросу | 1728.15 | 2039.22 | 2039.22 | Удален | Распродажа остатков на складе | 0.239 | 0.38081 | 108 | 86 | 41 | 411556 | 3245060090586
9075 | Диф.Выкл. DX 2П 40A 300MA -A | Диф.Выкл. Dx 2п 40a 300ma -A | General family | 25 | ВДТ Legrand | PL1 | 1 | ШТ | Под заказ Т2 | информация по запросу | 1578.01 | 1862.05 | 1862.05 | Удален | Распродажа остатков на складе | 0.209 | 0.38081 | 108 | 86 | 41 | 411570 | 3245060090753
9076 | Диф.Выкл. DX 2П 63A 300MA -A | Диф.Выкл. Dx 2п 63a 300ma -A | General family | 25 | ВДТ Legrand | PL1 | 1 | ШТ | Под заказ Т2 | информация по запросу | 1578.01 | 1862.05 | 1862.05 | Удален | Распродажа остатков на складе | 0.23 |  |  |  |  | 411571 | 3245060090760
9082 | Диф.Выкл. DX 2П 63A 300MA(S)-A | Диф.Выкл. Dx 2п 63a 300ma(S)-A | General family | 25 | ВДТ Legrand | PL1 | 1 | ШТ | Под заказ Т2 | информация по запросу | 3238.78 | 3821.76 | 3821.76 | Удален | Распродажа остатков на складе | 0.217 | 0.38081 | 108 | 86 | 41 | 411584 | 3245060090821
9141 | Диф.Выкл. DX 4П 40A 30MA -A | Диф.Выкл. Dx 4п 40a 30ma -A | General family | 25 | ВДТ Legrand | PL1 | 1 | ШТ | Под заказ Т2 | информация по запросу | 2034.26 | 2400.43 | 2400.43 | Удален | Распродажа остатков на складе | 0.361 | 0.70114 | 101 | 78 | 89 | 411760 | 3245060091415
9160 | Диф.Выкл. DX 4П 63A 300MA -A | Диф.Выкл. Dx 4п 63a 300ma -A | General family | 25 | ВДТ Legrand | PL1 | 1 | ШТ | Под заказ Т2 | информация по запросу | 2687.51 | 3171.26 | 3171.26 | Удален | Распродажа остатков на складе | 0.36 | 0.70114 | 101 | 78 | 89 | 411781 | 3245060091606
20650 | XL3 800 Устр. фиксации36м. | Рейка XL³ 800/4000 - для модульного оборудования и Vistop до 160 A - 36 модулей | General family | 97 | Шкафы XL3 800 / 4000 | PL1 | 1 | ШТ | На складе | не подлежит сертификации | 1550.9 | 1830.06 | 1830.06 | Удален | Распродажа остатков на складе | 1.266 | 8.195 | 745 | 110 | 100 |  | 3245060206505
25000 | Авт.Выкл. DPX-E 1П 16A 16kA | Выключатель авт. 1п DPX-E 125 16A Leg 25000 | General family | 40 | Автоматические выключатели DPX | PL1 | 1 | ШТ | Под заказ Т2 | сертифицировано | 1823.31 | 2151.51 | 2151.51 | Удален | Распродажа остатков на складе | 0.34 | 0.63118 | 110 | 151 | 38 |  | 3245060250003
25008 | Авт.Выкл. DPX-E 1П 100A 16kA | Выключатель авт. 1п DPX-E 100A 16kA Leg 25008 | General family | 40 | Автоматические выключатели DPX | PL1 | 1 | ШТ | Под заказ Т2 | сертифицировано | 2370.31 | 2796.97 | 2796.97 | Удален | Распродажа остатков на складе | 0.365 | 0.63118 | 110 | 151 | 38 |  | 3245060250089
25009 | Авт.Выкл. DPX-E 1П 125A 16kA | Выключатель авт. 1п DPX-E 125A 16kA Leg 25009 | General family | 40 | Автоматические выключатели DPX | PL1 | 1 | ШТ | Под заказ Т2 | сертифицировано | 2370.31 | 2796.97 | 2796.97 | Удален | Распродажа остатков на складе | 0.372 | 0.63118 | 110 | 151 | 38 |  | 3245060250096
25016 | Авт.Выкл. DPX-E 3П 16A 16kA | Выключатель авт. 3п DPX-E 125 16A Leg 25016 | General family | 40 | Автоматические выключатели DPX | PL1 | 1 | ШТ | Под заказ Т2 | сертифицировано | 3646.63 | 4303.02 | 4303.02 | Удален | Распродажа остатков на складе | 0.945 | 1.8144 | 180 | 120 | 84 | 420000 | 3245060250164
25017 | Авт.Выкл. DPX-E 3П 25A 16kA | Выключатель авт. 3п DPX-E 125 25A 16kA Leg 25017 | General family | 40 | Автоматические выключатели DPX | PL1 | 1 | ШТ | Под заказ Т2 | сертифицировано | 3603.45 | 4252.07 | 4252.07 | Удален | Распродажа остатков на складе | 0.931 | 1.8144 | 180 | 120 | 84 | 420001 | 3245060250171
25053 | Авт.Выкл. DPX 3П 63A 36kA | Выключатель авт. 3п DPX 125 63A 36кА Leg 25053 | General family | 40 | Автоматические выключатели DPX | PL1 | 1 | ШТ | Под заказ Т2 | сертифицировано | 6305.61 | 7440.62 | 7440.62 | Удален | Распродажа остатков на складе | 0.99 | 1.8144 | 180 | 120 | 84 | 420083 | 3245060250539
25161 | Авт.Выкл. DPX-H 3П 25A 50kA | Авт.Выкл. Dpx-H 3п 25a 50ka | General family | 40 | Автоматические выключатели DPX | PL1 | 1 | ШТ | Под заказ Т2 | сертифицировано | 9535.6 | 11252.01 | 11252.01 | Удален | Распродажа остатков на складе | 1.47 | 1.7961 | 158 | 98 | 116 | 420121 | 3245060251611
25162 | Авт.Выкл. DPX-H 3П 40A 50kA | Авт.Выкл. Dpx-H 3п 40a 50ka | General family | 40 | Автоматические выключатели DPX | PL1 | 1 | ШТ | Под заказ Т2 | сертифицировано | 8582.05 | 10126.82 | 10126.82 | Удален | Распродажа остатков на складе | 1.47 | 1.7961 | 158 | 98 | 116 | 420122 | 3245060251628
25198 | Авт.Выкл. DPX-I 3П 160A | Выключатель авт. 3п DPX-I 160 160A Leg 25198 | General family | 40 | Автоматические выключатели DPX | PL1 | 1 | ШТ | Под заказ Т2 | информация по запросу | 8125.27 | 9587.82 | 9587.82 | Удален | Распродажа остатков на складе | 1.398 | 1.7961 | 158 | 98 | 116 | 420198 | 3245060251987
25298 | Авт.Выкл. DPX-I 3П 250A | Выключатель авт. 3п DPX-I 250ER 250A со своб. расцеп. Leg 25298 | General family | 40 | Автоматические выключатели DPX | PL1 | 1 | ШТ | Под заказ Т2 | информация по запросу | 12194.29 | 14389.26 | 14389.26 | Удален | Распродажа остатков на складе | 1.891 | 3.234 | 220 | 140 | 105 | 420299 | 3245060252984
26207 | Наб.изол.перегородок д/полюс | Перегородка изолирующая для полюсов Leg 26207 | General family | 40 | Автоматические выключатели DPX | PL1 | 1 | ШТ | Под заказ Т2 | не подлежит сертификации | 141.61 | 167.1 | 167.1 | Удален | Распродажа остатков на складе | 0.059 | 0.36855 | 101 | 89 | 41 | 421070 | 3245060262075
26209 | DPX160 Суппорт д/уст.на рейку | Суппорт Д/Уст.Dpx160 На Рейку | General family | 40 | Автоматические выключатели DPX | PL1 | 1 | ШТ | Под заказ Т2 | не подлежит сертификации | 271.96 | 320.91 | 320.91 | Удален | Распродажа остатков на складе | 0.195 | 1.3154 | 148 | 101 | 88 | 421072 | 3245060262099
26290 | DPX250ER Клеммные пластины 3п | Клеммные Пластины Dpx250er 3p | General family | 40 | Автоматические выключатели DPX | PL1 | 1 | ШТ | Под заказ Т2 | сертифицировано | 918.5 | 1083.83 | 1083.83 | Удален | Распродажа остатков на складе | 0.268 | 0.70114 | 101 | 78 | 89 | 421034 | 3245060262907
26300 | DPX125 Клеммы д/зад.подкл. | Клеммы Д/Зад.Подкл.Dpx125 | General family | 40 | Автоматические выключатели DPX | PL1 | 1 | ШТ | Под заказ Т2 | сертифицировано | 3701.19 | 4367.4 | 4367.4 | Удален | Распродажа остатков на складе | 0.452 | 1.0053 | 112 | 102 | 88 | 421036 | 3245060263003
26512 | DPX250ER Наб.тюльпан.контакт. | Набор тюльпанов. контактов 3п DPX 250ER Leg 26512 | General family | 40 | Автоматические выключатели DPX | PL1 | 1 | ШТ | Под заказ Т2 | сертифицировано | 1725.95 | 2036.62 | 2036.62 | Удален | Распродажа остатков на складе | 0.545 | 2.6676 | 190 | 120 | 117 |  | 3245060265120
26514 | DPX250ER Основан.3п подк.спер. | Основан.Dpx250er 3рподкл.Спер. | General family | 40 | Автоматические выключатели DPX | PL1 | 1 | ШТ | Под заказ Т2 | сертифицировано | 1387.14 | 1636.83 | 1636.83 | Удален | Распродажа остатков на складе | 1.126 | 4.9836 | 214 | 142 | 164 | 421042 | 3245060265144
26516 | DPX250ER Основ.3п подкл.сзади. | Основание 3п DPX 250ER подкл. сзади. Leg 26516 | General family | 40 | Автоматические выключатели DPX | PL1 | 1 | ШТ | Под заказ Т2 | сертифицировано | 3417.72 | 4032.91 | 4032.91 | Удален | Распродажа остатков на складе | 1.449 | 4.9836 | 214 | 142 | 164 |  | 3245060265168
26950 | DMX Набор сигнал. контактов | Набор Сигнальных Контактов | General family | 41 | Автоматические выключатели DMX (открытые) | PL1 | 1 | ШТ | Под заказ Т2 | информация по запросу | 3327.74 | 3926.73 | 3926.73 | Удален | Распродажа остатков на складе | 1.055 | 6.384 | 380 | 280 | 60 |  | 3245060269500
26951 | DMX Сигнал.контакт пружина | Сигнальный Контакт | General family | 41 | Автоматические выключатели DMX (открытые) | PL1 | 1 | ШТ | Под заказ Т2 | не подлежит сертификации | 638.11 | 752.97 | 752.97 | Удален | Распродажа остатков на складе | 0.044 | 0.7644 | 147 | 100 | 52 |  | 3245060269517
26967 | DMX Независ.расц.220/250В AC | Независимый Расцепитель 220v | General family | 41 | Автоматические выключатели DMX (открытые) | PL1 | 1 | ШТ | Под заказ Т2 | информация по запросу | 2819.91 | 3327.49 | 3327.49 | Удален | Распродажа остатков на складе | 0.52 | 0.55053 | 95 | 61 | 95 |  | 3245060269678
29604 | Контактор для конд. 25A 230В~ Н.О.+Н.З. | Контактор CTX-C - 12,5 квар/25 A - 230 В~ - 1 Н.О. + 1 Н.З. - типоразмер 1 | UKRM | 6004 | Контакторы для УКРМ | PL1 | 1 | ШТ | Под заказ Т2 | сертифицировано | 4551.93 | 5371.28 | 5371.28 | Удален | Распродажа остатков на складе | 0.405 | 1.2789 | 147 | 145 | 60 |  | 3245060296049
29605 | Контактор для конд. 25A 440В~ Н.О.+Н.З. | Контактор CTX-C - 12,5 квар/25 A - 440 В~ - 1 Н.О. + 1 Н.З. - типоразмер 1 | UKRM | 6004 | Контакторы для УКРМ | PL1 | 1 | ШТ | Под заказ Т2 | сертифицировано | 5216.51 | 6155.48 | 6155.48 | Удален | Распродажа остатков на складе | 0.404 | 1.2789 | 147 | 145 | 60 |  | 3245060296056
29614 | Контактор для конд. 32А 230В~ Н.О.+Н.З. | Контактор CTX-C - 16,7 квар/32 A - 230 В~ - 1 Н.О. + 1 Н.З. - типоразмер 1 | UKRM | 6004 | Контакторы для УКРМ | PL1 | 1 | ШТ | Под заказ Т2 | сертифицировано | 4882.02 | 5760.78 | 5760.78 | Удален | Распродажа остатков на складе | 0.406 | 1.2789 | 147 | 145 | 60 |  | 3245060296148
29624 | Контактор для конд. 45A 230В~ 2Н.О.+Н.З | Контактор CTX-C - 20 квар/45 A - 230 В~ - 1 Н.О. + 1 Н.З. - типоразмер 2 | UKRM | 6004 | Контакторы для УКРМ | PL1 | 1 | ШТ | Под заказ Т2 | сертифицировано | 8011.46 | 9453.52 | 9453.52 | Удален | Распродажа остатков на складе | 0.457 | 1.2789 | 147 | 145 | 60 |  | 3245060296247
29625 | Контактор для конд. 45A 440В~ 2Н.О.+Н.З | Контактор CTX-C - 20 квар/45 A - 440 В~ - 1 Н.О. + 1 Н.З. - типоразмер 2 | UKRM | 6004 | Контакторы для УКРМ | PL1 | 1 | ШТ | Под заказ Т2 | сертифицировано | 6470.36 | 7635.02 | 7635.02 | Удален | Распродажа остатков на складе | 0.466 | 1.2789 | 147 | 145 | 60 |  | 3245060296254
601292 | Шина Зeмл. 30 Отвeр. | Ekinoxenxклем.Земля 30 | General family | 81 | Аксессуары для распределительного оборудования | PL1 | 10 | ШТ | На складе | сертифицировано | 201.37 | 237.62 | 237.62 | Удален | Распродажа остатков на складе | 1.318 | 2.3507 | 288 | 106 | 77 |  | 3245066012926
602136 | Диф.Выкл. LR 2П 25A 30MA -AC | Диф.Выкл. Lr 2п 25a 30ma -Ac | General family | 25 | ВДТ Legrand | PL1 | 24 | ШТ | Под заказ Т2 | информация по запросу | 909.05 | 1072.68 | 1072.68 | Удален | Распродажа остатков на складе | 5.371 | 11.6624 | 296 | 200 | 197 | 403000 | 3245066021362
602142 | Диф.Выкл. LR 2П 25A 300MA -AC | Диф.Выкл. Lr 2п 25a 300ma -Ac | General family | 25 | ВДТ Legrand | PL1 | 1 | ШТ | Под заказ Т2 | информация по запросу | 1209.92 | 1427.71 | 1427.71 | Удален | Распродажа остатков на складе | 0.206 | 0.38081 | 108 | 86 | 41 | 403038 | 3245066021423
602143 | Диф.Выкл. LR 2П 40A 300MA -AC | Диф.Выкл. Lr 2п 40a 300ma -Ac | General family | 25 | ВДТ Legrand | PL1 | 1 | ШТ | Под заказ Т2 | информация по запросу | 1178.34 | 1390.44 | 1390.44 | Удален | Распродажа остатков на складе | 0.208 | 0.38081 | 108 | 86 | 41 | 403039 | 3245066021430
602144 | Диф.Выкл. LR 2П 63A 300MA -AC | Диф.Выкл. Lr 2п 63a 300ma -Ac | General family | 25 | ВДТ Legrand | PL1 | 1 | ШТ | Под заказ Т2 | информация по запросу | 1202.63 | 1419.1 | 1419.1 | Удален | Распродажа остатков на складе | 0.202 | 0.38081 | 108 | 86 | 41 | 403040 | 3245066021447
602146 | Диф.Выкл. LR 4П 25A 30MA -AC | Диф.Выкл. Lr 4п 25a 30ma -Ac | General family | 25 | ВДТ Legrand | PL1 | 1 | ШТ | Под заказ Т2 | информация по запросу | 1689.35 | 1993.43 | 1993.43 | Удален | Распродажа остатков на складе | 0.344 | 0.70114 | 101 | 78 | 89 | 403008 | 3245066021461
602147 | Диф.Выкл. LR 4П 40A 30MA -AC | Диф.Выкл. Lr 4п 40a 30ma -Ac | General family | 25 | ВДТ Legrand | PL1 | 1 | ШТ | Под заказ Т2 | информация по запросу | 1667.32 | 1967.44 | 1967.44 | Удален | Распродажа остатков на складе | 0.369 | 0.70114 | 101 | 78 | 89 | 403009 | 3245066021478
602304 | EkinoxeNXЩит встр.1х18м.пласт. | Ekinoxe Nx 1 Рей. 18 Мод. Встр | Consumer Units | 88 | Щитки распределительные Nedbox, Practibox3, XL3 125 | PL1 | 5 | ШТ | Под заказ Т2 | не подлежит сертификации | 267.93 | 316.16 | 316.16 | Удален | Распродажа остатков на складе | 2.077 | 33.9653 | 398 | 251 | 340 |  | 3245066023045
602323 | EkinoxeNX Дв.пласт.1х12м.бел. | Дверь Пласт. Для 12 Мод. Бел. | Consumer Units | 89 | Щитки распределительные Practibox | PL1 | 1 | ШТ | Под заказ Т2 | не подлежит сертификации | 164.87 | 194.55 | 194.55 | Удален | Распродажа остатков на складе | 0.643 | 4.5045 | 325 | 252 | 55 | Замена на Practibox | 3245066023236
604802 | Авт.Выкл. LR 1П C6A 6kA | Авт.Выкл. Lr 1п C6a 6ka | General family | 14 | Автоматические выключатели Din 6 без дополнительных блоков | PL1 | 10 | ШТ | Под заказ Т2 | информация по запросу | 129.23 | 152.49 | 152.49 | Удален | Распродажа остатков на складе | 1.288 | 1.6192 | 184 | 100 | 88 | 404025 | 3245066048024
604806 | Авт.Выкл. LR 1П C20A 6kA | Авт.Выкл. Lr 1п C20a 6ka | General family | 14 | Автоматические выключатели Din 6 без дополнительных блоков | PL1 | 10 | ШТ | Под заказ Т2 | информация по запросу | 116.12 | 137.02 | 137.02 | Удален | Распродажа остатков на складе | 1.292 | 1.6192 | 184 | 100 | 88 | 404029 | 3245066048062
604809 | Авт.Выкл. LR 1П C40A 6kA | Авт.Выкл. Lr 1п C40a 6ka | General family | 14 | Автоматические выключатели Din 6 без дополнительных блоков | PL1 | 10 | ШТ | Под заказ Т2 | информация по запросу | 138.91 | 163.91 | 163.91 | Удален | Распродажа остатков на складе | 1.451 | 1.6192 | 184 | 100 | 88 | 404032 | 3245066048093
604810 | Авт.Выкл. LR 1П C50A 6kA | Авт.Выкл. Lr 1п C50a 6ka | General family | 14 | Автоматические выключатели Din 6 без дополнительных блоков | PL1 | 10 | ШТ | Под заказ Т2 | информация по запросу | 164.74 | 194.39 | 194.39 | Удален | Распродажа остатков на складе | 1.513 | 1.6192 | 184 | 100 | 88 | 404033 | 3245066048109
604818 | Авт.Выкл. LR 2П C10A 6kA | Авт.Выкл. Lr 2п C10a 6ka | General family | 14 | Автоматические выключатели Din 6 без дополнительных блоков | PL1 | 5 | ШТ | Под заказ Т2 | информация по запросу | 270.69 | 319.41 | 319.41 | Удален | Распродажа остатков на складе | 1.353 | 1.6192 | 184 | 100 | 88 | 404040 | 3245066048185
604820 | Авт.Выкл. LR 2П C16A 6kA | Авт.Выкл. Lr 2п C16a 6ka | General family | 14 | Автоматические выключатели Din 6 без дополнительных блоков | PL1 | 5 | ШТ | Под заказ Т2 | информация по запросу | 287.79 | 339.59 | 339.59 | Удален | Распродажа остатков на складе | 1.279 | 1.6192 | 184 | 100 | 88 | 404042 | 3245066048208
604821 | Авт.Выкл. LR 2П C20A 6kA | Авт.Выкл. Lr 2п C20a 6ka | General family | 14 | Автоматические выключатели Din 6 без дополнительных блоков | PL1 | 5 | ШТ | Под заказ Т2 | информация по запросу | 294.88 | 347.96 | 347.96 | Удален | Распродажа остатков на складе | 1.388 | 1.6192 | 184 | 100 | 88 | 404043 | 3245066048215
604822 | Авт.Выкл. LR 2П C25A 6kA | Авт.Выкл. Lr 2п C25a 6ka | General family | 14 | Автоматические выключатели Din 6 без дополнительных блоков | PL1 | 5 | ШТ | Под заказ Т2 | информация по запросу | 286.46 | 338.02 | 338.02 | Удален | Распродажа остатков на складе | 1.342 | 1.6192 | 184 | 100 | 88 | 404044 | 3245066048222
604823 | Авт.Выкл. LR 2П C32A 6kA | Авт.Выкл. Lr 2п C32a 6ka | General family | 14 | Автоматические выключатели Din 6 без дополнительных блоков | PL1 | 5 | ШТ | Под заказ Т2 | информация по запросу | 297.76 | 351.36 | 351.36 | Удален | Распродажа остатков на складе | 1.39 | 1.6192 | 184 | 100 | 88 | 404045 | 3245066048239
604824 | Авт.Выкл. LR 2П C40A 6kA | Авт.Выкл. Lr 2п C40a 6ka | General family | 14 | Автоматические выключатели Din 6 без дополнительных блоков | PL1 | 5 | ШТ | Под заказ Т2 | информация по запросу | 309.33 | 365.01 | 365.01 | Удален | Распродажа остатков на складе | 1.389 | 1.6192 | 184 | 100 | 88 | 404046 | 3245066048246
604825 | Авт.Выкл. LR 2П C50A 6kA | Авт.Выкл. Lr 2п C50a 6ka | General family | 14 | Автоматические выключатели Din 6 без дополнительных блоков | PL1 | 5 | ШТ | Под заказ Т2 | информация по запросу | 411.64 | 485.74 | 485.74 | Удален | Распродажа остатков на складе | 1.508 | 1.6192 | 184 | 100 | 88 | 404047 | 3245066048253
604826 | Авт.Выкл. LR 2П C63A 6kA | Авт.Выкл. Lr 2п C63a 6ka | General family | 14 | Автоматические выключатели Din 6 без дополнительных блоков | PL1 | 5 | ШТ | Под заказ Т2 | информация по запросу | 427.68 | 504.66 | 504.66 | Удален | Распродажа остатков на складе | 1.51 | 1.6192 | 184 | 100 | 88 | 404048 | 3245066048260
604832 | Авт.Выкл. LR 3П C6A 6kA | Авт.Выкл. Lr 3п C6a 6ka | General family | 14 | Автоматические выключатели Din 6 без дополнительных блоков | PL1 | 1 | ШТ | Под заказ Т2 | информация по запросу | 443.17 | 522.94 | 522.94 | Удален | Распродажа остатков на складе | 0.409 | 0.52136 | 101 | 58 | 89 | 404053 | 3245066048321
604835 | Авт.Выкл. LR 3П C16A 6kA | Авт.Выкл. Lr 3п C16a 6ka | General family | 14 | Автоматические выключатели Din 6 без дополнительных блоков | PL1 | 1 | ШТ | Под заказ Т2 | информация по запросу | 394.16 | 465.11 | 465.11 | Удален | Распродажа остатков на складе | 0.399 | 0.52136 | 101 | 58 | 89 | 404056 | 3245066048352
604836 | Авт.Выкл. LR 3П C20A 6kA | Авт.Выкл. Lr 3п C20a 6ka | General family | 14 | Автоматические выключатели Din 6 без дополнительных блоков | PL1 | 1 | ШТ | Под заказ Т2 | информация по запросу | 423.38 | 499.59 | 499.59 | Удален | Распродажа остатков на складе | 0.405 | 0.52136 | 101 | 58 | 89 | 404057 | 3245066048369
604839 | Авт.Выкл. LR 3П C40A 6kA | Авт.Выкл. Lr 3п C40a 6ka | General family | 14 | Автоматические выключатели Din 6 без дополнительных блоков | PL1 | 1 | ШТ | Под заказ Т2 | информация по запросу | 490.99 | 579.37 | 579.37 | Удален | Распродажа остатков на складе | 0.421 | 0.52136 | 101 | 58 | 89 | 404060 | 3245066048390
604840 | Авт.Выкл. LR 3П C50A 6kA | Авт.Выкл. Lr 3п C50a 6ka | General family | 14 | Автоматические выключатели Din 6 без дополнительных блоков | PL1 | 1 | ШТ | Под заказ Т2 | информация по запросу | 570.48 | 673.17 | 673.17 | Удален | Распродажа остатков на складе | 0.46 | 0.52136 | 101 | 58 | 89 | 404061 | 3245066048406
607062 | EkinoxeTX Шкаф вст. 2x18мпрозр | Шкаф Встр.Ekinoxetx 2x18мпрозр | Consumer Units | 88 | Щитки распределительные Nedbox, Practibox3, XL3 125 | PL1 | 1 | ШТ | Под заказ Т2 | информация по запросу | 2558.93 | 3019.54 | 3019.54 | Удален | Распродажа остатков на складе | 3 | 30.0541 | 435 | 147 | 470 |  | 3245066070629
774001 | Выключатель БЕЛ SUNO | Выключатель Suno Белый | General family | 574 | Suno электроустановочное оборудование | PL2 | 10 | ШТ | Под заказ Т2 | сертифицировано | 50.7 | 59.83 | 59.83 | Удален | Распродажа остатков на складе | 0.813 | 3.8019 | 395 | 175 | 55 |  | 3245067740019
774006 | Переключатель 2напр БЕЛ SUNO | Перекл.На Два Напр.Suno Белый | General family | 574 | Suno электроустановочное оборудование | PL2 | 10 | ШТ | На складе | сертифицировано | 84.23 | 99.39 | 99.39 | Удален | Распродажа остатков на складе | 0.0841 | 0.38 |  |  |  |  | 3245067740064
774008 | Переключатель 2напр 2клав БЕЛ SUNO | Пер.Дв.Н/Два Напр.Suno Белый | General family | 574 | Suno электроустановочное оборудование | PL2 | 10 | ШТ | На складе | сертифицировано | 187.01 | 220.67 | 220.67 | Удален | Распродажа остатков на складе | 0.097 | 0.38 |  |  |  |  | 3245067740088
774016 | Розетка 2К БЕЛ SUNO | Розетка Suno Белая | General family | 574 | Suno электроустановочное оборудование | PL2 | 10 | ШТ | На складе | сертифицировано | 25.71 | 30.34 | 30.34 | Удален | Распродажа остатков на складе | 0.872 | 3.8019 | 395 | 175 | 55 |  | 3245067740163
774020 | Розетка 2К+З БЕЛ SUNO | Розетка 2к+З Бел Suno | General family | 574 | Suno электроустановочное оборудование | PL2 | 100 | ШТ | На складе | сертифицировано | 61.42 | 72.48 | 72.48 | Удален | Распродажа остатков на складе | 0.0917 | 0.38 |  |  |  |  | 3245067740200
774021 | Розетка 2К+З шт БЕЛ SUNO | Розетка 2к+З Шт Бел Suno | General family | 574 | Suno электроустановочное оборудование | PL2 | 10 | ШТ | На складе | сертифицировано | 55.46 | 65.44 | 65.44 | Удален | Распродажа остатков на складе | 0.948 | 3.8019 | 395 | 175 | 55 |  | 3245067740217
774025 | Розетка 2X2К+З БЕЛ SUNO | Розетка 2x2к+З Бел Suno | General family | 574 | Suno электроустановочное оборудование | PL2 | 5 | ШТ | На складе | сертифицировано | 169.33 | 199.81 | 199.81 | Удален | Распродажа остатков на складе | 0.661 | 3.2025 | 305 | 105 | 100 |  | 3245067740255
774026 | Переключатель 2напр подсв БЕЛ SUNO | Перекл.Н/2напр.С/Подс.Suno Бел | General family | 574 | Suno электроустановочное оборудование | PL2 | 10 | ШТ | На складе | сертифицировано | 96.68 | 114.08 | 114.08 | Удален | Распродажа остатков на складе | 0.866 | 3.8019 | 395 | 175 | 55 |  | 3245067740262
774028 | Розетка 2X2К+З шт БЕЛ SUNO | Розетки Со Шт.2х2к+З Suno Бел. | General family | 574 | Suno электроустановочное оборудование | PL2 | 5 | ШТ | На складе | сертифицировано | 201.28 | 237.51 | 237.51 | Удален | Распродажа остатков на складе | 0.615 | 3.1729 | 305 | 103 | 101 |  | 3245067740286
774032 | Розетка TV-FM звезда БЕЛ SUNO | Розетка Tv-Fm "Звезда" Белая | General family | 574 | Suno электроустановочное оборудование | PL2 | 10 | ШТ | На складе | не подлежит сертификации | 162.47 | 191.71 | 191.71 | Удален | Распродажа остатков на складе | 1.14 | 3.8019 | 395 | 175 | 55 |  | 3245067740323
774033 | Розетка TV-FM окон БЕЛ SUNO | Розетка Tv-Fm Оконечная Белая | General family | 574 | Suno электроустановочное оборудование | PL2 | 10 | ШТ | На складе | не подлежит сертификации | 185.1 | 218.42 | 218.42 | Удален | Распродажа остатков на складе | 1.144 | 3.8019 | 395 | 175 | 55 |  | 3245067740330
774038 | Розетка RJ11 БЕЛ SUNO | Розетка Suno Rj11белая | General family | 574 | Suno электроустановочное оборудование | PL2 | 10 | ШТ | На складе | не подлежит сертификации | 108.68 | 128.24 | 128.24 | Удален | Распродажа остатков на складе | 0.667 | 3.8019 | 395 | 175 | 55 |  | 3245067740385
774039 | Розетка 2XRJ11 БЕЛ SUNO | Розетки Suno 2хrj11белые | General family | 574 | Suno электроустановочное оборудование | PL2 | 10 | ШТ | Под заказ Т2 | не подлежит сертификации | 143.91 | 169.81 | 169.81 | Удален | Распродажа остатков на складе | 0.719 | 3.8019 | 395 | 175 | 55 |  | 3245067740392
774041 | Рамка 1п Белая Suno | Рамка 1п Белая Suno | General family | 574 | Suno электроустановочное оборудование | PL2 | 100 | ШТ | На складе | не подлежит сертификации | 10.52 | 12.41 | 12.41 | Удален | Распродажа остатков на складе | 2.612 | 10.944 | 480 | 190 | 120 |  | 3245067740415
774042 | Рамка 2п Белая Suno | Рамка 2п Белая Suno | General family | 574 | Suno электроустановочное оборудование | PL2 | 10 | ШТ | На складе | не подлежит сертификации | 24.38 | 28.77 | 28.77 | Удален | Распродажа остатков на складе | 0.43 | 1.938 | 170 | 120 | 95 |  | 3245067740422
774046 | SUNO Заглушка белая | Заглушка Suno Белая | General family | 574 | Suno электроустановочное оборудование | PL2 | 10 | ШТ | Под заказ Т2 | не подлежит сертификации | 59.07 | 69.7 | 69.7 | Удален | Распродажа остатков на складе | 0.36 | 1.4535 | 190 | 90 | 85 |  | 3245067740460
774047 | Вывод кабеля БЕЛ SUNO | Вывод Кабеля Бел Suno | General family | 574 | Suno электроустановочное оборудование | PL2 | 10 | ШТ | Под заказ Т2 | не подлежит сертификации | 89.99 | 106.19 | 106.19 | Удален | Распродажа остатков на складе | 0.676 | 3.8019 | 395 | 175 | 55 |  | 3245067740477
774052 | Розетка 2К+З IP44 БЕЛ SUNO | Роз. Суно Ip 44 | General family | 574 | Suno электроустановочное оборудование | PL2 | 10 | ШТ | На складе | сертифицировано | 92.42 | 109.06 | 109.06 | Удален | Распродажа остатков на складе | 1.014 | 3.8019 | 395 | 175 | 55 |  | 3245067740521
774061 | Светорегулятор повор 400Вт БЕЛ SUNO | Suno Светорег 400вт Белый | General family | 574 | Suno электроустановочное оборудование | PL2 | 1 | ШТ | На складе | срок действия сертификата истек (обновления не будет) | 643.4 | 759.21 | 759.21 | Удален | Распродажа остатков на складе | 0.127 | 0.86936 | 114 | 93 | 82 |  | 3245067740613
774062 | Светорегулятор нажимн 400Вт БЕЛ SUNO | Suno Светорег 400вт Белый | General family | 574 | Suno электроустановочное оборудование | PL2 | 1 | ШТ | Под заказ Т2 | срок действия сертификата истек (обновления не будет) | 906.18 | 1069.29 | 1069.29 | Удален | Распродажа остатков на складе | 0.119 | 0.86936 | 114 | 93 | 82 |  | 3245067740620
774099 | Розетка TV 14dB прох БЕЛ SUNO | Розетка Tv Проходная Белая | General family | 574 | Suno электроустановочное оборудование | PL2 | 10 | ШТ | Под заказ Т2 | не подлежит сертификации | 116.61 | 137.6 | 137.6 | Удален | Распродажа остатков на складе | 0.663 | 3.1762 | 411 | 168 | 46 |  | 3245067740996
774606 | Переключатель 2напр СЛНК SUNO | Перекл.На Два Напр.Suno Сл.К | General family | 574 | Suno электроустановочное оборудование | PL2 | 10 | ШТ | На складе | сертифицировано | 84.23 | 99.39 | 99.39 | Удален | Распродажа остатков на складе | 0.0895 | 0.38 |  |  |  |  | 3245067746066
774608 | Переключатель 2напр 2клав СЛНК SUNO | Пер.Дв.Н/Два Напр.Suno Сл.К | General family | 574 | Suno электроустановочное оборудование | PL2 | 10 | ШТ | На складе | сертифицировано | 187.01 | 220.67 | 220.67 | Удален | Распродажа остатков на складе | 0.0971 | 0.38 |  |  |  |  | 3245067746080
774613 | Кнопка подсв пикт.лампы 220В СЛНК SUNO | Кнопка С Подсв.220в Suno Сл.К | General family | 574 | Suno электроустановочное оборудование | PL2 | 10 | ШТ | Под заказ Т2 | сертифицировано | 99.1 | 116.94 | 116.94 | Удален | Распродажа остатков на складе | 0.911 | 3.8019 | 395 | 175 | 55 |  | 3245067746134
774616 | Розетка 2К СЛНК SUNO | Розетка 2к Слнк Suno | General family | 574 | Suno электроустановочное оборудование | PL2 | 10 | ШТ | На складе | сертифицировано | 25.71 | 30.34 | 30.34 | Удален | Распродажа остатков на складе | 0.88 | 3.8019 | 395 | 175 | 55 |  | 3245067746165
774625 | Розетка 2X2К+З СЛНК SUNO | Розетка 2x2к+З Слнк Suno | General family | 574 | Suno электроустановочное оборудование | PL2 | 5 | ШТ | На складе | сертифицировано | 169.33 | 199.81 | 199.81 | Удален | Распродажа остатков на складе | 0.65 | 3.2025 | 305 | 105 | 100 |  | 3245067746257
774626 | Переключатель 2напр подсв СЛНК SUNO | Переключ.С Подсв.Suno Сл.К | General family | 574 | Suno электроустановочное оборудование | PL2 | 10 | ШТ | На складе | сертифицировано | 96.68 | 114.08 | 114.08 | Удален | Распродажа остатков на складе | 0.924 | 3.8019 | 395 | 175 | 55 |  | 3245067746264
774632 | Розетка TV-FM звезда СЛНК SUNO | Розетка Tv-Fm "Звезда" Сл.К | General family | 574 | Suno электроустановочное оборудование | PL2 | 10 | ШТ | На складе | не подлежит сертификации | 162.47 | 191.71 | 191.71 | Удален | Распродажа остатков на складе | 1.135 | 3.8019 | 395 | 175 | 55 |  | 3245067746325
774633 | Розетка TV-FM окон СЛНК SUNO | Розетка Tv-Fm Оконечная Сл.К | General family | 574 | Suno электроустановочное оборудование | PL2 | 10 | ШТ | Под заказ Т2 | не подлежит сертификации | 185.1 | 218.42 | 218.42 | Удален | Распродажа остатков на складе | 1.138 | 3.8019 | 395 | 175 | 55 |  | 3245067746332
774634 | Розетка TV-FM прох СЛНК SUNO | Розетка Tv-Fm Проходная Сл.К | General family | 574 | Suno электроустановочное оборудование | PL2 | 10 | ШТ | Под заказ Т2 | не подлежит сертификации | 185.1 | 218.42 | 218.42 | Удален | Распродажа остатков на складе | 1.157 | 3.8019 | 395 | 175 | 55 |  | 3245067746349
774638 | Розетка RJ11 СЛНК SUNO | Розетка Suno Rj11сл.К | General family | 574 | Suno электроустановочное оборудование | PL2 | 10 | ШТ | На складе | не подлежит сертификации | 108.68 | 128.24 | 128.24 | Удален | Распродажа остатков на складе | 0.663 | 3.8019 | 395 | 175 | 55 |  | 3245067746387
774642 | Рамка 2п Сл.кость Suno | Рамка 2п Сл.Кость Suno | General family | 574 | Suno электроустановочное оборудование | PL2 | 10 | ШТ | На складе | не подлежит сертификации | 24.38 | 28.77 | 28.77 | Удален | Распродажа остатков на складе | 0.422 | 1.938 | 170 | 120 | 95 |  | 3245067746424
774644 | Рамка 4п Сл.кость Suno | Рамка 4п Сл.Кость Suno | General family | 574 | Suno электроустановочное оборудование | PL2 | 1 | ШТ | На складе | не подлежит сертификации | 88.67 | 104.63 | 104.63 | Удален | Распродажа остатков на складе | 0.097 | 0.74025 | 315 | 94 | 25 |  | 3245067746448
774647 | Вывод кабеля СЛНК SUNO | Ввод Кабеля Suno Сл.К | General family | 574 | Suno электроустановочное оборудование | PL2 | 10 | ШТ | Под заказ Т2 | не подлежит сертификации | 89.99 | 106.19 | 106.19 | Удален | Распродажа остатков на складе | 0.678 | 3.8019 | 395 | 175 | 55 |  | 3245067746479
774661 | Светорегулятор повор 400Вт СЛНК SUNO | Suno Светорег 400вт Сл.К | General family | 574 | Suno электроустановочное оборудование | PL2 | 1 | ШТ | На складе | срок действия сертификата истек (обновления не будет) | 881.36 | 1040 | 1040 | Удален | Распродажа остатков на складе | 0.127 | 0.86936 | 114 | 93 | 82 |  | 3245067746615
774662 | Светорегулятор нажимн 400Вт СЛНК SUNO | Suno Светорег 400вт Сл.К | General family | 574 | Suno электроустановочное оборудование | PL2 | 1 | ШТ | Под заказ Т2 | срок действия сертификата истек (обновления не будет) | 906.18 | 1069.29 | 1069.29 | Удален | Распродажа остатков на складе | 0.121 | 0.86936 | 114 | 93 | 82 |  | 3245067746622
774698 | Розетка TV 10dB окон СЛНК SUNO | Розетка Tv Оконечная Сл.Кость | General family | 574 | Suno электроустановочное оборудование | PL2 | 10 | ШТ | На складе | не подлежит сертификации | 111.91 | 132.05 | 132.05 | Удален | Распродажа остатков на складе | 0.636 | 3.1762 | 411 | 168 | 46 |  | 3245067746981
774699 | Розетка TV 14dB прох СЛНК SUNO | Розетка Tv Проходная Сл.Кость | General family | 574 | Suno электроустановочное оборудование | PL2 | 10 | ШТ | На складе | не подлежит сертификации | 116.61 | 137.6 | 137.6 | Удален | Распродажа остатков на складе | 0.66 | 3.1762 | 411 | 168 | 46 |  | 3245067746998
774811 | Кнопка БЕЖ SUNO | Кнопка Suno Бежев | General family | 574 | Suno электроустановочное оборудование | PL2 | 10 | ШТ | Под заказ Т2 | сертифицировано | 14.99 | 17.69 | 17.69 | Удален | Распродажа остатков на складе | 0.882 | 3.8019 | 395 | 175 | 55 |  | 3245067748114
774826 | Переключатель 2напр подсв БЕЖ SUNO | Перекл.На 2н.С Подсв.Suno Беж. | General family | 574 | Suno электроустановочное оборудование | PL2 | 10 | ШТ | На складе | сертифицировано | 25.3 | 29.85 | 29.85 | Удален | Распродажа остатков на складе | 0.914 | 3.8019 | 395 | 175 | 55 |  | 3245067748268
774833 | Розетка TV-FM окон БЕЖ SUNO | Розетка Tv-Fm Оконечная Бежев. | General family | 574 | Suno электроустановочное оборудование | PL2 | 10 | ШТ | На складе | не подлежит сертификации | 79.45 | 93.75 | 93.75 | Удален | Распродажа остатков на складе | 1.138 | 3.8019 | 395 | 175 | 55 |  | 3245067748336
774838 | Розетка RJ11 БЕЖ SUNO | Розетка Suno Rj11бежев. | General family | 574 | Suno электроустановочное оборудование | PL2 | 10 | ШТ | На складе | не подлежит сертификации | 46.82 | 55.25 | 55.25 | Удален | Распродажа остатков на складе | 0.672 | 3.8019 | 395 | 175 | 55 |  | 3245067748381
774839 | Розетка 2XRJ11 БЕЖ SUNO | Розетки Suno 2хrj11бежев. | General family | 574 | Suno электроустановочное оборудование | PL2 | 10 | ШТ | На складе | не подлежит сертификации | 62 | 73.16 | 73.16 | Удален | Распродажа остатков на складе | 0.711 | 3.8019 | 395 | 175 | 55 |  | 3245067748398

## Удаленные
Тариф (Прайс-лист): "Tariff Legrand Russia 2016 October Local - версия A"
Вступает в действие с 21.10.2016
Удаленные артикулы
Артикул | Наименование | Расширенное наименование | Товарная группа | Серия | Наименование серии | Продуктовая линейка | Минимальная упаковка | Единица измерения | Статус: на складе / под заказ Т1 / под заказ Т2 | Сертификат | Новые / удаленные артикулы | Комментарий | Вес минимальной упаковки, кг | Обьем минимальной упаковки, dm3 | Длина, мм | Ширина, мм | Высота, мм | Артикул замены (артикул замены / нет замены) | Код EAN13
6475 | Авт.Выкл. DX 2П C80A 16kA | Авт.Выкл. Dx 2п C80a 16ka | General family | 11 | Автоматические выключатели модульные DX-H, DX-L | PL1 | 1 | ШТ | Под заказ Т2 | информация по запросу | Удален |  | 0.489 | 0.49509 | 97 | 58 | 88 | 409228 | 3245060064754
6496 | Авт.Выкл. DX 3П C100A 12.5kA | Авт.Выкл. Dx 3п C100a 12.5ka | General family | 11 | Автоматические выключатели модульные DX-H, DX-L | PL1 | 5 | ШТ | Под заказ Т2 | информация по запросу | Удален |  | 3.34 | 7.696 | 296 | 200 | 130 |  | 3245060064969
6854 | Авт.Выкл. DX 1П C3A 25kA | Авт.Выкл. Dx 1п C3a 25ka | General family | 11 | Автоматические выключатели модульные DX-H, DX-L | PL1 | 1 | ШТ | Под заказ Т2 | информация по запросу | Удален |  | 0.195 | 0.2288 | 100 | 88 | 26 |  | 3245060068547
6914 | Авт.Выкл. DX 2П C3A 30kA | Авт.Выкл. Dx 2п C3a 30ka | General family | 11 | Автоматические выключатели модульные DX-H, DX-L | PL1 | 1 | ШТ | Под заказ Т2 | информация по запросу | Удален |  | 0.307 | 0.36608 | 104 | 40 | 88 |  | 3245060069148
6163 | Авт.Выкл. DX 1П B32A 10kA | Авт.Выкл. Dx 1п B32a 10ka | General family | 12 | Автоматические выключатели модульные | PL1 | 10 | ШТ | Под заказ Т2 | информация по запросу | Удален |  | 1.481 | 1.634 | 190 | 100 | 86 | 407435 | 3245060061630
6265 | Авт.Выкл. DX 2П B16A 10kA | Авт.Выкл. Dx 2п B16a 10ka | General family | 12 | Автоматические выключатели модульные | PL1 | 5 | ШТ | Под заказ Т2 | информация по запросу | Удален |  | 1.412 | 1.6192 | 184 | 100 | 88 | 407509 | 3245060062651
6369 | Авт.Выкл. DX 1П C2A 10kA | Авт.Выкл. Dx 1п C2a 10ka | General family | 12 | Автоматические выключатели модульные | PL1 | 1 | ШТ | Под заказ Т2 | информация по запросу | Удален |  | 0.144 | 0.18304 | 104 | 20 | 88 | 407663 | 3245060063696
6374 | Авт.Выкл. DX 1П C10A 10kA | Авт.Выкл. Dx 1п C10a 10ka | General family | 12 | Автоматические выключатели модульные | PL1 | 10 | ШТ | Под заказ Т2 | информация по запросу | Удален |  | 1.359 | 1.6192 | 184 | 100 | 88 | 407668 | 3245060063740
6462 | Авт.Выкл. DX 2П C3A 10kA | Авт.Выкл. Dx 2п C3a 10ka | General family | 12 | Автоматические выключатели модульные | PL1 | 1 | ШТ | Под заказ Т2 | информация по запросу | Удален |  | 0.308 | 0.36608 | 104 | 40 | 88 | 407794 | 3245060064624
6470 | Авт.Выкл. DX 2П C25A 10kA | Авт.Выкл. Dx 2п C25a 10ka | General family | 12 | Автоматические выключатели модульные | PL1 | 1 | ШТ | Под заказ Т2 | информация по запросу | Удален |  | 0.304 | 0.35301 | 105 | 41 | 82 | 407802 | 3245060064709
6488 | Авт.Выкл. DX 3П C16A 10kA | Авт.Выкл. Dx 3п C16a 10ka | General family | 12 | Автоматические выключатели модульные | PL1 | 1 | ШТ | Под заказ Т2 | информация по запросу | Удален |  | 0.426 | 0.68952 | 104 | 78 | 85 | 407859 | 3245060064884
6493 | Авт.Выкл. DX 3П C50A 10kA | Авт.Выкл. Dx 3п C50a 10ka | General family | 12 | Автоматические выключатели модульные | PL1 | 1 | ШТ | Под заказ Т2 | информация по запросу | Удален |  | 0.477 | 0.68952 | 104 | 78 | 85 | 407864 | 3245060064938
6581 | Авт.Выкл. DX 1П D10A 15kA | Авт.Выкл. Dx 1п D10a 15ka | General family | 12 | Автоматические выключатели модульные | PL1 | 1 | ШТ | Под заказ Т2 | информация по запросу | Удален |  | 0.15 | 0.2288 | 100 | 88 | 26 |  | 3245060065812
6587 | Авт.Выкл. DX 1П D40A 10kA | Авт.Выкл. Dx 1п D40a 10ka | General family | 12 | Автоматические выключатели модульные | PL1 | 1 | ШТ | Под заказ Т2 | информация по запросу | Удален |  | 0.16 | 0.18304 | 104 | 20 | 88 | 407975 | 3245060065874
7350 | Контакт перекл.вспом.1/2м | Контакт Переключ.Вспомогат. | General family | 12 | Автоматические выключатели модульные | PL1 | 1 | ШТ | Под заказ Т2 | информация по запросу | Удален |  | 0.048 | 0.1804 | 88 | 82 | 25 | 406258 | 3245060073503
3268 | Авт.Выкл. DX 1П B10A 6kA | Авт.Выкл. Dx 1п B10a 6ka | General family | 13 | Автоматические выключатели Din 6 с дополнительными блоками | PL1 | 10 | ШТ | Под заказ Т2 | информация по запросу | Удален |  | 1.325 | 1.634 | 190 | 100 | 86 | 407205 | 3245060032685
3312 | Авт.Выкл. DX 2П B16A 6kA | Авт.Выкл. Dx 2п B16a 6ka | General family | 13 | Автоматические выключатели Din 6 с дополнительными блоками | PL1 | 5 | ШТ | Под заказ Т2 | информация по запросу | Удален |  | 1.401 | 1.6192 | 184 | 100 | 88 |  | 3245060033125
3329 | Авт.Выкл. DX 3П B32A 6kA | Авт.Выкл. Dx 3п B32a 6ka | General family | 13 | Автоматические выключатели Din 6 с дополнительными блоками | PL1 | 1 | ШТ | Под заказ Т2 | информация по запросу | Удален |  | 0.455 | 0.68952 | 104 | 78 | 85 |  | 3245060033293
3384 | Авт.Выкл. DX 1П C10A 6kA | Авт.Выкл. Dx 1п C10a 6ka | General family | 13 | Автоматические выключатели Din 6 с дополнительными блоками | PL1 | 10 | ШТ | Под заказ Т2 | информация по запросу | Удален |  | 1.377 | 1.6192 | 184 | 100 | 88 | 407261 | 3245060033842
3386 | Авт.Выкл. DX 1П C16A 6kA | Legrand DX CT Автоматический выключатель 1P 16A (C) 6kA | General family | 13 | Автоматические выключатели Din 6 с дополнительными блоками | PL1 | 10 | ШТ | Под заказ Т2 | информация по запросу | Удален |  | 1.366 | 1.6192 | 184 | 100 | 88 | 407263 | 3245060033866
3387 | Авт.Выкл. DX 1П C20A 6kA | Авт.Выкл. Dx 1п C20a 6ka | General family | 13 | Автоматические выключатели Din 6 с дополнительными блоками | PL1 | 10 | ШТ | Под заказ Т2 | информация по запросу | Удален |  | 1.399 | 1.6192 | 184 | 100 | 88 | 407264 | 3245060033873
3388 | Авт.Выкл. DX 1П C25A 6kA | Авт.Выкл. Dx 1п C25a 6ka | General family | 13 | Автоматические выключатели Din 6 с дополнительными блоками | PL1 | 10 | ШТ | Под заказ Т2 | информация по запросу | Удален |  | 1.407 | 1.6192 | 184 | 100 | 88 | 407265 | 3245060033880
3429 | Авт.Выкл. DX 2П C6A 6kA | Авт.Выкл. Dx 2п C6a 6ka | General family | 13 | Автоматические выключатели Din 6 с дополнительными блоками | PL1 | 5 | ШТ | Под заказ Т2 | информация по запросу | Удален |  | 1.37 | 1.6619 | 188 | 104 | 85 | 407274 | 3245060034290
3451 | Авт.Выкл. DX 3П C16A 6kA | Авт.Выкл. Dx 3п C16a 6ka | General family | 13 | Автоматические выключатели Din 6 с дополнительными блоками | PL1 | 12 | ШТ | Под заказ Т2 | информация по запросу | Удален |  | 5.272 | 10.8587 | 278 | 217 | 180 | 407291 | 3245060034511
3454 | Авт.Выкл. DX 3П C32A 6kA | Авт.Выкл. Dx 3п C32a 6ka | General family | 13 | Автоматические выключатели Din 6 с дополнительными блоками | PL1 | 12 | ШТ | Под заказ Т2 | информация по запросу | Удален |  | 5.565 | 10.8587 | 278 | 217 | 180 | 407294 | 3245060034542
3456 | Авт.Выкл. DX 3П C50A 6kA | Авт.Выкл. Dx 3п C50a 6ka | General family | 13 | Автоматические выключатели Din 6 с дополнительными блоками | PL1 | 12 | ШТ | Под заказ Т2 | информация по запросу | Удален |  | 6.285 | 10.8587 | 278 | 217 | 180 | 407296 | 3245060034566
604803 | Авт.Выкл. LR 1П C10A 6kA | Авт.Выкл. Lr 1п C10a 6ka | General family | 14 | Автоматические выключатели Din 6 без дополнительных блоков | PL1 | 10 | ШТ | Под заказ Т2 | информация по запросу | Удален |  | 1.283 | 1.6192 | 184 | 100 | 88 | 404026 | 3245066048031
604805 | Авт.Выкл. LR 1П C16A 6kA | Авт.Выкл. Lr 1п C16a 6ka | General family | 14 | Автоматические выключатели Din 6 без дополнительных блоков | PL1 | 10 | ШТ | Под заказ Т2 | информация по запросу | Удален |  | 1.36 | 1.6192 | 184 | 100 | 88 | 404028 | 3245066048055
604807 | Авт.Выкл. LR 1П C25A 6kA | Авт.Выкл. Lr 1п C25a 6ka | General family | 14 | Автоматические выключатели Din 6 без дополнительных блоков | PL1 | 10 | ШТ | Под заказ Т2 | информация по запросу | Удален |  | 1.393 | 1.6192 | 184 | 100 | 88 | 404030 | 3245066048079
604808 | Авт.Выкл. LR 1П C32A 6kA | Авт.Выкл. Lr 1п C32a 6ka | General family | 14 | Автоматические выключатели Din 6 без дополнительных блоков | PL1 | 10 | ШТ | Под заказ Т2 | информация по запросу | Удален |  | 1.392 | 1.6192 | 184 | 100 | 88 | 404031 | 3245066048086
604811 | Авт.Выкл. LR 1П C63A 6kA | Авт.Выкл. Lr 1п C63a 6ka | General family | 14 | Автоматические выключатели Din 6 без дополнительных блоков | PL1 | 10 | ШТ | Под заказ Т2 | информация по запросу | Удален |  | 1.513 | 1.6192 | 184 | 100 | 88 | 404034 | 3245066048116
604817 | Авт.Выкл. LR 2П C6A 6kA | Авт.Выкл. Lr 2п C6a 6ka | General family | 14 | Автоматические выключатели Din 6 без дополнительных блоков | PL1 | 5 | ШТ | Под заказ Т2 | информация по запросу | Удален |  | 1.301 | 1.6192 | 184 | 100 | 88 | 404039 | 3245066048178
604833 | Авт.Выкл. LR 3П C10A 6kA | Авт.Выкл. Lr 3п C10a 6ka | General family | 14 | Автоматические выключатели Din 6 без дополнительных блоков | PL1 | 1 | ШТ | Под заказ Т2 | информация по запросу | Удален |  | 0.388 | 0.52136 | 101 | 58 | 89 | 404054 | 3245066048338
604837 | Авт.Выкл. LR 3П C25A 6kA | Авт.Выкл. Lr 3п C25a 6ka | General family | 14 | Автоматические выключатели Din 6 без дополнительных блоков | PL1 | 1 | ШТ | Под заказ Т2 | информация по запросу | Удален |  | 0.422 | 0.52136 | 101 | 58 | 89 | 404058 | 3245066048376
604838 | Авт.Выкл. LR 3П C32A 6kA | Авт.Выкл. Lr 3п C32a 6ka | General family | 14 | Автоматические выключатели Din 6 без дополнительных блоков | PL1 | 1 | ШТ | Под заказ Т2 | информация по запросу | Удален |  | 0.421 | 0.52136 | 101 | 58 | 89 | 404059 | 3245066048383
604841 | Авт.Выкл. LR 3П C63A 6kA | Авт.Выкл. Lr 3п C63a 6ka | General family | 14 | Автоматические выключатели Din 6 без дополнительных блоков | PL1 | 1 | ШТ | Под заказ Т2 | информация по запросу | Удален |  | 0.459 | 0.52136 | 101 | 58 | 89 | 404062 | 3245066048413
7950 | DXАВДТ2п300мА С40(AC)6000A10кА | Дифф.Автомат 2p 300ma/40а -Ac | DX | 20 | АВДТ моноблочные | PL1 | 1 | ШТ | Под заказ Т2 | информация по запросу | Удален |  | 0.5 | 0.65892 | 102 | 76 | 85 | 411176 | 3245060079505
7977 | DXАВДТ4п300мА С16(AC)6000A10кА | Дифф.Автом. 4p 30ma/16а-Ac-4m | General family | 20 | АВДТ моноблочные | PL1 | 1 | ШТ | Под заказ Т2 | информация по запросу | Удален |  | 0.456 | 0.70114 | 101 | 78 | 89 |  | 3245060079772
7980 | DXАВДТ4п300мА С32(AC)6000A10кА | Дифф.Авт.4p 300ma/32а-Ac-4m | General family | 20 | АВДТ моноблочные | PL1 | 1 | ШТ | Под заказ Т2 | информация по запросу | Удален |  | 0.471 | 0.70114 | 101 | 78 | 89 |  | 3245060079802
8014 | DXАВДТ 4п30мА С50(AC)6000A10кА | Дифф.Автом. 4p 30ma/50а-Ac-7м | General family | 20 | АВДТ моноблочные | PL1 | 1 | ШТ | Под заказ Т2 | информация по запросу | Удален |  | 1.026 | 1.1938 | 133 | 102 | 88 | 411191 | 3245060080143
8015 | DXАВДТ 4п30мА С63(AC)6000A10кА | Дифф.Автом. 4p 30ma/63а-Ac-7м | General family | 20 | АВДТ моноблочные | PL1 | 1 | ШТ | Под заказ Т2 | информация по запросу | Удален |  | 0.946 | 1.1938 | 133 | 102 | 88 | 411192 | 3245060080150
8031 | DXАВДТ4п300мА С40(AC)6000A10кА | Дифф.Авт.4p 300ma/40а-Ac-7м | General family | 20 | АВДТ моноблочные | PL1 | 1 | ШТ | Под заказ Т2 | информация по запросу | Удален |  | 0.872 | 1.1938 | 133 | 102 | 88 | 411209 | 3245060080310
8033 | DXАВДТ4п300мА С63(AC)6000A10кА | Дифф.Авт.4p 300ma/63а-Ac-7м | General family | 20 | АВДТ моноблочные | PL1 | 1 | ШТ | Под заказ Т2 | информация по запросу | Удален |  | 0.922 | 1.1938 | 133 | 102 | 88 | 411211 | 3245060080334
8076 | DXАВДТ4п 30мА C16(A)6000А 10кА | Дифф.Авт.4p 30ma/16а-A25-Е-4м | General family | 20 | АВДТ моноблочные | PL1 | 1 | ШТ | Под заказ Т2 | информация по запросу | Удален |  | 0.493 | 0.70114 | 101 | 78 | 89 |  | 3245060080761
8078 | DXАВДТ4п 30мА C25(A)6000А 10кА | Дифф.Авт.4p 30ma/25а-A25-Е-4м | DX | 20 | АВДТ моноблочные | PL1 | 1 | ШТ | Под заказ Т2 | информация по запросу | Удален |  | 0.502 | 0.70114 | 101 | 78 | 89 |  | 3245060080785
7879 | DXАВДТ1п+н10мА C16(AC)6000А6кА | Дифф.Автом. 1p+N 10ma/16а-Ac | DX | 21 | АВДТ P+N 2 модуля | PL1 | 1 | ШТ | Под заказ Т2 | информация по запросу | Удален |  | 0.246 | 0.38081 | 108 | 86 | 41 | 410993 | 3245060078799
7884 | DXАВДТ1п+н30мА C10(AC)6000А6кА | Дифф.Автом. 1p+N 30ma/10а-Ac | General family | 21 | АВДТ P+N 2 модуля | PL1 | 1 | ШТ | Под заказ Т2 | информация по запросу | Удален |  | 0.241 | 0.38081 | 108 | 86 | 41 | 411000 | 3245060078843
7887 | DXАВДТ1п+н30мА C20(AC)6000А6кА | Дифф.Автом. 1p+N 30ma/20а-Ac | General family | 21 | АВДТ P+N 2 модуля | PL1 | 1 | ШТ | Под заказ Т2 | информация по запросу | Удален |  | 0.26 | 0.38081 | 108 | 86 | 41 | 411003 | 3245060078874
7888 | DXАВДТ1п+н30мА C25(AC)6000А6кА | Дифф.Автом. 1p+N 30ma/25а-Ac | General family | 21 | АВДТ P+N 2 модуля | PL1 | 24 | ШТ | Под заказ Т2 | информация по запросу | Удален |  | 6.3 | 11.6624 | 296 | 200 | 197 | 411004 | 3245060078881
8587 | DXАВДТ1п+н(сп30мА C16(A)6000А6кА | Дифф.Авт.Ph.N/D 30ma/16а | General family | 21 | АВДТ P+N 2 модуля | PL1 | 1 | ШТ | Под заказ Т2 | информация по запросу | Удален |  | 0.235 | 0.38081 | 108 | 86 | 41 | 411050 | 3245060085872
602137 | Диф.Выкл. LR 2П 40A 30MA -AC | Диф.Выкл. Lr 2п 40a 30ma -Ac | General family | 25 | ВДТ Legrand | PL1 | 1 | ШТ | Под заказ Т2 | информация по запросу | Удален |  | 0.212 | 0.38081 | 108 | 86 | 41 | 403001 | 3245066021379
602138 | Диф.Выкл. LR 2П 63A 30MA -AC | Диф.Выкл. Lr 2п 63a 30ma -Ac | General family | 25 | ВДТ Legrand | PL1 | 1 | ШТ | Под заказ Т2 | информация по запросу | Удален |  | 0.237 | 0.38081 | 108 | 86 | 41 | 403002 | 3245066021386
8906 | Диф.Выкл. DX 2П 16A 10MA -AC | Диф.Выкл. Dx 2п 16a 10ma -Ac | General family | 25 | ВДТ Legrand | PL1 | 1 | ШТ | Под заказ Т2 | информация по запросу | Удален |  | 0.23 | 0.36855 | 101 | 41 | 89 | 411500 | 3245060089061
8910 | Диф.Выкл. DX 2П 40A 30MA -AC | Диф.Выкл. Dx 2п 40a 30ma -Ac | General family | 25 | ВДТ Legrand | PL1 | 24 | ШТ | Под заказ Т2 | информация по запросу | Удален |  | 5.43 | 11.6624 | 296 | 200 | 197 | 411505 | 3245060089108
8994 | Диф.Выкл. DX 4П 40A 30MA -AC | Диф.Выкл. Dx 4п 40a 30ma -Ac | General family | 25 | ВДТ Legrand | PL1 | 1 | ШТ | Под заказ Т2 | информация по запросу | Удален |  | 0.36 | 0.70114 | 101 | 78 | 89 | 411703 | 3245060089948
9001 | Диф.Выкл. DX 4П 63A 100MA -AC | Диф.Выкл. Dx 4п 63a 100ma -Ac | General family | 25 | ВДТ Legrand | PL1 | 1 | ШТ | Под заказ Т2 | информация по запросу | Удален |  | 0.373 | 0.70114 | 101 | 78 | 89 | 411714 | 3245060090012
9002 | Диф.Выкл. DX 4П 80A 100MA -AC | Диф.Выкл. Dx 4п 80a 100ma -Ac | General family | 25 | ВДТ Legrand | PL1 | 1 | ШТ | Под заказ Т2 | информация по запросу | Удален |  | 0.374 | 0.70114 | 101 | 78 | 89 | 411715 | 3245060090029
9013 | Диф.Выкл. DX 4П 63A 300MA -AC | Диф.Выкл. Dx 4п 63a 300ma -Ac | General family | 25 | ВДТ Legrand | PL1 | 1 | ШТ | Под заказ Т2 | информация по запросу | Удален |  | 0.349 | 0.70114 | 101 | 78 | 89 | 411724 | 3245060090135
9018 | Диф.Выкл.DX 4П 40A 300MA(S)-AC | Диф.Выкл.Dx 4п 40a 300ma(S)-Ac | General family | 25 | ВДТ Legrand | PL1 | 1 | ШТ | Под заказ Т2 | информация по запросу | Удален |  | 0.4 | 0.70114 | 101 | 78 | 89 | 411745 | 3245060090180
9140 | Диф.Выкл. DX 4П 25A 30MA -A | Диф.Выкл. Dx 4п 25a 30ma -A | General family | 25 | ВДТ Legrand | PL1 | 1 | ШТ | Под заказ Т2 | информация по запросу | Удален |  | 0.361 | 0.70114 | 101 | 78 | 89 | 411759 | 3245060091408
2803 | Авт.Защ. Двиг. 0,63A Термомаг. | Модульный автоматический выключатель для защиты электродвигателя - 3П - 0,63 А - установки от 0,4 до | General family | 30 | Защита электродвигателей | PL1 | 1 | ШТ | Под заказ Т2 | сертифицировано | Удален |  | 0.277 | 0.52136 | 101 | 58 | 89 | 417303 | 3245060028039
2805 | Авт.Защ. Двиг. 1,6A Термомаг. | Модульный автоматический выключатель для защиты электродвигателя - 3П - 1,6 А - установки от 1 до 1, | General family | 30 | Защита электродвигателей | PL1 | 1 | ШТ | Под заказ Т2 | сертифицировано | Удален |  | 0.363 | 0.52136 | 101 | 58 | 89 | 417305 | 3245060028053
2806 | Авт.Защ. Двиг. 2,5A Термомаг. | Модульный автоматический выключатель для защиты электродвигателя - 3П - 2,5 А - установки от 1,6 до | General family | 30 | Защита электродвигателей | PL1 | 1 | ШТ | Под заказ Т2 | сертифицировано | Удален |  | 0.365 | 0.52136 | 101 | 58 | 89 | 417306 | 3245060028060
2807 | Авт.Защ. Двиг. 4A Термомаг. | Модульный автоматический выключатель для защиты электродвигателя - 3П - 4 А - установки от 2,5 до 4 | General family | 30 | Защита электродвигателей | PL1 | 1 | ШТ | Под заказ Т2 | сертифицировано | Удален |  | 0.354 | 0.52136 | 101 | 58 | 89 | 417307 | 3245060028077
2808 | Авт.Защ. Двиг. 6,5A Термомаг. | Модульный автоматический выключатель для защиты электродвигателя - 3П - 6,5 А - установки от 4 до 6, | General family | 30 | Защита электродвигателей | PL1 | 1 | ШТ | На складе | сертифицировано | Удален |  | 0.365 | 0.52136 | 101 | 58 | 89 | 417308 | 3245060028084
2809 | Авт.Защ. Двиг. 10A Термомаг. | Модульный автоматический выключатель для защиты электродвигателя - 3П - 10 А - установки от 6,5 до 1 | General family | 30 | Защита электродвигателей | PL1 | 1 | ШТ | Под заказ Т2 | сертифицировано | Удален |  | 0.348 | 0.52136 | 101 | 58 | 89 |  | 3245060028091
2810 | Авт.Защ. Двиг. 14A Термомаг. | Модульный автоматический выключатель для защиты электродвигателя - 3П - 14 А - установки от 9 до 14 | General family | 30 | Защита электродвигателей | PL1 | 1 | ШТ | Под заказ Т2 | сертифицировано | Удален |  | 0.353 | 0.52136 | 101 | 58 | 89 | 417311 | 3245060028107
2811 | Авт.Защ. Двиг. 18A Термомаг. | Модульный автоматический выключатель для защиты электродвигателя - 3П - 18 А - установки от 13 до 18 | General family | 30 | Защита электродвигателей | PL1 | 1 | ШТ | Под заказ Т2 | сертифицировано | Удален |  | 0.353 | 0.52136 | 101 | 58 | 89 | 417312 | 3245060028114
2812 | Авт.Защ. Двиг. 23A Термомаг. | Модульный автоматический выключатель для защиты электродвигателя - 3П - 23 А - установки от 17 до 23 | General family | 30 | Защита электродвигателей | PL1 | 1 | ШТ | Под заказ Т2 | сертифицировано | Удален |  | 0.352 | 0.52136 | 101 | 58 | 89 | 417313 | 3245060028121
2813 | Авт.Защ. Двиг. 25A Термомаг. | Модульный автоматический выключатель для защиты электродвигателя - 3П - 25 А - установки от 20 до 25 | General family | 30 | Защита электродвигателей | PL1 | 1 | ШТ | Под заказ Т2 | сертифицировано | Удален |  | 0.35 | 0.52136 | 101 | 58 | 89 | 417314 | 3245060028138
2816 | Ка 1F+Sd 1O Авт.Защ. Двиг. | Дополнительный контакт сигнализации аварийного срабатывания - З+О - 6 А/690 В - 0,5 модуля | General family | 30 | Защита электродвигателей | PL1 | 1 | ШТ | Под заказ Т2 | сертифицировано | Удален |  | 0.056 | 0.18602 | 103 | 21 | 86 |  | 3245060028169
2817 | Ка 1F+1O Авт.Защ. Двиг. | Дополнительный сигнальный контакт - автоматический выключатель для защиты эл. двигателя - З+О - 6 A/ | General family | 30 | Защита электродвигателей | PL1 | 1 | ШТ | На складе | сертифицировано | Удален |  | 0.054 | 0.18602 | 103 | 21 | 86 |  | 3245060028176
2826 | Расц.Нез.400В Авт.Защ. Двиг. | Независимый расцепитель - автоматический выключатель для защиты электродвигателя - 400 В~ - 1 модуль | General family | 30 | Защита электродвигателей | PL1 | 1 | ШТ | Под заказ Т2 | сертифицировано | Удален |  | 0.13 | 0.36855 | 101 | 41 | 89 |  | 3245060028268
2829 | Бокс Ip65 85Mm Авт.Защ. Двиг. | Коробка - автоматический выключатель для защиты электродвигателя - IP 65 - 4 модуля | General family | 30 | Защита электродвигателей | PL1 | 1 | ШТ | Под заказ Т2 | не подлежит сертификации | Удален |  | 0.346 | 2.602 | 185 | 145 | 97 | 417481 | 3245060028299
2830 | Авар. Выкл. Авт.Защ. Двиг. | Кнопка аварийного останова - автоматический выключатель для защиты электродвигателя | General family | 30 | Защита электродвигателей | PL1 | 1 | ШТ | Под заказ Т2 | не подлежит сертификации | Удален |  | 0.149 | 0.70114 | 101 | 78 | 89 | Без замены | 3245060028305
2831 | Индик. 220В Авт.Защ. Двиг. | Сигнальная лампа - автоматический выключатель для защиты электродвигателя - 230 В~ - бесцветная | General family | 30 | Защита электродвигателей | PL1 | 1 | ШТ | Под заказ Т2 | сертифицировано | Удален |  | 0.02 | 0.2288 | 100 | 88 | 26 | Без замены | 3245060028312
25427 | Авт.Выкл.DPX L 250 3П 100A | Авт.Выкл.Dpx L 250 3р 100a | DPX, DCX-M, CONTACTORS | 40 | Автоматические выключатели DPX | PL1 | 1 | ШТ | Под заказ Т2 | сертифицировано | Удален |  | 3.265 | 4.0796 | 215 | 115 | 165 | Без замены | 3245060254278
25428 | Авт.Выкл.DPX L 250 3П 160A | Авт.Выкл.Dpx L 250 3р 160a | DPX, DCX-M, CONTACTORS | 40 | Автоматические выключатели DPX | PL1 | 1 | ШТ | Под заказ Т2 | сертифицировано | Удален |  | 3.259 | 4.0796 | 215 | 115 | 165 | Без замены | 3245060254285
25431 | Авт.Выкл.DPX L 4П 40A 100 КА S | Автоматический выключатель DPX-L 250 - с электронным расцепителем S1 - 100 кА - 4П - 40 А | DPX, DCX-M, CONTACTORS | 40 | Автоматические выключатели DPX | PL1 | 1 | ШТ | Под заказ Т2 | сертифицировано | Удален |  | 4.096 | 5.3213 | 215 | 150 | 165 | Без замены | 3245060254315
25521 | Авт.Выкл. DPX 3П 250A36kA Магн | Автоматический выключатель DPX 630 - с термомагнитным расцепителем - 36 кА - 3П - 250 А | DPX, DCX-M, CONTACTORS | 40 | Автоматические выключатели DPX | PL1 | 1 | ШТ | Под заказ Т2 | сертифицировано | Удален |  | 5.477 | 9.2137 | 270 | 195 | 175 | 422000 | 3245060255213
25522 | Авт.Выкл. DPX 3П 320A36kA Магн | Автоматический выключатель DPX 630 - с термомагнитным расцепителем - 36 кА - 3П - 320 А | DPX, DCX-M, CONTACTORS | 40 | Автоматические выключатели DPX | PL1 | 1 | ШТ | Под заказ Т2 | сертифицировано | Удален |  | 5.4 | 9.2137 | 270 | 195 | 175 | 422001 | 3245060255220
25524 | Авт.Выкл. DPX 3П 630A36kA Магн | Автоматический выключатель DPX 630 - с термомагнитным расцепителем - 36 кА - 3П - 630 А | DPX, DCX-M, CONTACTORS | 40 | Автоматические выключатели DPX | PL1 | 1 | ШТ | Под заказ Т2 | сертифицировано | Удален |  | 5.659 | 9.2137 | 270 | 195 | 175 | 422004 | 3245060255244
25531 | DPX 630 3п+н/2 250А 36кА | Выключатель авт. 3п+н/2 DPX 630 250А 36кА Leg 25531 | DPX, DCX-M, CONTACTORS | 40 | Автоматические выключатели DPX | PL1 | 1 | ШТ | Под заказ Т2 | сертифицировано | Удален |  | 6.91 | 9.2137 | 270 | 195 | 175 | Без замены | 3245060255312
25532 | DPX 630 3п+н/2 320А 36кА | Выключатель авт. 3п+н/2 DPX 630 320А 36кА Leg 25532 | DPX, DCX-M, CONTACTORS | 40 | Автоматические выключатели DPX | PL1 | 1 | ШТ | Под заказ Т2 | сертифицировано | Удален |  | 6.883 | 9.2137 | 270 | 195 | 175 | 422010 | 3245060255329
25533 | DPX 630 3п+н/2 400А 36кА | Выключатель авт. 3п+н/2 DPX 630 400А 36кА Leg 25533 | DPX, DCX-M, CONTACTORS | 40 | Автоматические выключатели DPX | PL1 | 1 | ШТ | Под заказ Т2 | сертифицировано | Удален |  | 6.93 | 9.2137 | 270 | 195 | 175 | 422011 | 3245060255336
25534 | DPX 630 4п 630А 36кА | Выключатель авт. 4п DPX 630 630А 36кА Leg 25534 | DPX, DCX-M, CONTACTORS | 40 | Автоматические выключатели DPX | PL1 | 1 | ШТ | Под заказ Т2 | сертифицировано | Удален |  | 7.16 | 9.2137 | 270 | 195 | 175 | 422013 | 3245060255343
25535 | DPX 630 3п+н/2 500А 36кА | Выключатель авт. 3п+н/2 DPX 630 500А 36кА Leg 25535 | DPX, DCX-M, CONTACTORS | 40 | Автоматические выключатели DPX | PL1 | 1 | ШТ | Под заказ Т2 | сертифицировано | Удален |  | 7.14 | 9.2137 | 270 | 195 | 175 | 422012 | 3245060255350
25536 | Авт.Выкл. DPX 4П 250A36kA Магн | Автоматический выключатель DPX 630 - с термомагнитным расцепителем - 36 кА - 4П - 250 А | DPX, DCX-M, CONTACTORS | 40 | Автоматические выключатели DPX | PL1 | 1 | ШТ | Под заказ Т2 | сертифицировано | Удален |  | 6.847 | 9.2137 | 270 | 195 | 175 | 422005 | 3245060255367
25537 | Авт.Выкл. DPX 4П 320A36kA Магн | Автоматический выключатель DPX 630 - с термомагнитным расцепителем - 36 кА - 4П - 320 А | DPX, DCX-M, CONTACTORS | 40 | Автоматические выключатели DPX | PL1 | 1 | ШТ | Под заказ Т2 | сертифицировано | Удален |  | 6.856 | 9.2137 | 270 | 195 | 175 | 422006 | 3245060255374
25538 | Авт.Выкл. DPX 4П 400A36kA Магн | Автоматический выключатель DPX 630 - с термомагнитным расцепителем - 36 кА - 4П - 400 А | DPX, DCX-M, CONTACTORS | 40 | Автоматические выключатели DPX | PL1 | 1 | ШТ | Под заказ Т2 | сертифицировано | Удален |  | 6.841 | 9.2137 | 270 | 195 | 175 | 422007 | 3245060255381
25539 | Авт.Выкл. DPX 4П 500A36kA Магн | Автоматический выключатель DPX 630 - с термомагнитным расцепителем - 36 кА - 4П - 500 А | DPX, DCX-M, CONTACTORS | 40 | Автоматические выключатели DPX | PL1 | 1 | ШТ | Под заказ Т2 | сертифицировано | Удален |  | 7.134 | 9.2137 | 270 | 195 | 175 | 422008 | 3245060255398
25540 | Авт.Выкл. DPX 4П 630A36kA Магн | Автоматический выключатель DPX 630 - с термомагнитным расцепителем - 36 кА - 4П - 630 А | DPX, DCX-M, CONTACTORS | 40 | Автоматические выключатели DPX | PL1 | 1 | ШТ | Под заказ Т2 | сертифицировано | Удален |  | 7.107 | 9.2137 | 270 | 195 | 175 | 422009 | 3245060255404
25541 | Авт.Выкл.DPX-H 3П250A70kA Магн | Автоматический выключатель DPX-H 630 - с термомагнитным расцепителем - 70 кА - 3П - 250 А | DPX, DCX-M, CONTACTORS | 40 | Автоматические выключатели DPX | PL1 | 1 | ШТ | Под заказ Т2 | сертифицировано | Удален |  | 5.645 | 9.2944 | 296 | 200 | 157 | 422028 | 3245060255411
25542 | Авт.Выкл.DPX-H 3П320A70kA Магн | Автоматический выключатель DPX-H 630 - с термомагнитным расцепителем - 70 кА - 3П - 320 А | DPX, DCX-M, CONTACTORS | 40 | Автоматические выключатели DPX | PL1 | 1 | ШТ | Под заказ Т2 | сертифицировано | Удален |  | 5.507 | 9.2137 | 270 | 195 | 175 | 422029 | 3245060255428
25545 | Авт.Выкл.DPX-H 3П500A70kA Магн | Автоматический выключатель DPX-H 630 - с термомагнитным расцепителем - 70 кА - 3П - 500 А | DPX, DCX-M, CONTACTORS | 40 | Автоматические выключатели DPX | PL1 | 1 | ШТ | Под заказ Т2 | сертифицировано | Удален |  | 5.677 | 9.2137 | 270 | 195 | 175 | 422031 | 3245060255459
25551 | DPX-H 630 3п+н/2 250А 70кА | Выключатель авт. 3п+н/2 DPX-H 630 250А 70кА Leg 25551 | DPX, DCX-M, CONTACTORS | 40 | Автоматические выключатели DPX | PL1 | 1 | ШТ | Под заказ Т2 | сертифицировано | Удален |  | 6.87 | 9.2137 | 270 | 195 | 175 | Без замены | 3245060255510
25552 | DPX-H 630 3п+н/2 320А 70кА | Выключатель авт. 3п+н/2 DPX-H 630 320А 70кА Leg 25552 | DPX, DCX-M, CONTACTORS | 40 | Автоматические выключатели DPX | PL1 | 1 | ШТ | Под заказ Т2 | сертифицировано | Удален |  | 7.125 | 9.2137 | 270 | 195 | 175 | 422038 | 3245060255527
25553 | DPX-H 630 3п+н/2 400А 70кА | Выключатель авт. 3п+н/2 DPX-H 630 400А 70кА Leg 25553 | DPX, DCX-M, CONTACTORS | 40 | Автоматические выключатели DPX | PL1 | 1 | ШТ | Под заказ Т2 | сертифицировано | Удален |  | 6.803 | 9.2137 | 270 | 195 | 175 | 422039 | 3245060255534
25554 | DPX-H 630 4п 630А 70кА | Выключатель авт. 4п DPX-H 630 630А 70кА Leg 25554 | DPX, DCX-M, CONTACTORS | 40 | Автоматические выключатели DPX | PL1 | 1 | ШТ | Под заказ Т2 | сертифицировано | Удален |  | 7.167 | 9.2137 | 270 | 195 | 175 | 422041 | 3245060255541
25556 | Авт.Выкл.DPX-H 4П250A70kA Магн | Автоматический выключатель DPX-H 630 - с термомагнитным расцепителем - 70 кА - 4П - 250 А | DPX, DCX-M, CONTACTORS | 40 | Автоматические выключатели DPX | PL1 | 1 | ШТ | Под заказ Т2 | сертифицировано | Удален |  | 6.881 | 9.2137 | 270 | 195 | 175 | 422033 | 3245060255565
25557 | Авт.Выкл.DPX-H 4П320A70kA Магн | Автоматический выключатель DPX-H 630 - с термомагнитным расцепителем - 70 кА - 4П - 320 А | DPX, DCX-M, CONTACTORS | 40 | Автоматические выключатели DPX | PL1 | 1 | ШТ | Под заказ Т2 | сертифицировано | Удален |  | 6.843 | 9.2137 | 270 | 195 | 175 | 422034 | 3245060255572
25558 | Авт.Выкл.DPX-H 4П400A70kA Магн | Автоматический выключатель DPX-H 630 - с термомагнитным расцепителем - 70 кА - 4П - 400 А | DPX, DCX-M, CONTACTORS | 40 | Автоматические выключатели DPX | PL1 | 1 | ШТ | Под заказ Т2 | сертифицировано | Удален |  | 6.5 | 9.2137 | 270 | 195 | 175 | 422035 | 3245060255589
25559 | Авт.Выкл.DPX-H 4П500A70kA Магн | Автоматический выключатель DPX-H 630 - с термомагнитным расцепителем - 70 кА - 4П - 500 А | DPX, DCX-M, CONTACTORS | 40 | Автоматические выключатели DPX | PL1 | 1 | ШТ | Под заказ Т2 | сертифицировано | Удален |  | 7 | 9.2137 | 270 | 195 | 175 | 422036 | 3245060255596
25560 | Авт.Выкл.DPX-H 4П630A70kA Магн | Автоматический выключатель DPX-H 630 - с термомагнитным расцепителем - 70 кА - 4П - 630 А | DPX, DCX-M, CONTACTORS | 40 | Автоматические выключатели DPX | PL1 | 1 | ШТ | Под заказ Т2 | сертифицировано | Удален |  | 7.149 | 9.2137 | 270 | 195 | 175 | 422037 | 3245060255602
25562 | DPX-L 630 3п. 320А 100кА | Автоматический выключатель DPX-L 630 - с термомагнитным расцепителем - 100 кА - 3П - 320 А | DPX, DCX-M, CONTACTORS | 40 | Автоматические выключатели DPX | PL1 | 1 | ШТ | Под заказ Т2 | сертифицировано | Удален |  | 5.452 | 9.2137 | 270 | 195 | 175 | 422043 | 3245060255626
25563 | DPX-L 630 3п 400А 100кА | Автоматический выключатель DPX-L 630 - с термомагнитным расцепителем - 100 кА - 3П - 400 А | DPX, DCX-M, CONTACTORS | 40 | Автоматические выключатели DPX | PL1 | 1 | ШТ | Под заказ Т2 | сертифицировано | Удален |  | 6.841 | 9.2137 | 270 | 195 | 175 | 422044 | 3245060255633
25564 | DPX-L 630 3п 630А 100кА | Автоматический выключатель DPX-L 630 - с термомагнитным расцепителем - 100 кА - 3П - 630 А | DPX, DCX-M, CONTACTORS | 40 | Автоматические выключатели DPX | PL1 | 1 | ШТ | Под заказ Т2 | сертифицировано | Удален |  | 5.704 | 9.2137 | 270 | 195 | 175 | 422046 | 3245060255640
25565 | DPX-L 630 3п 500А 100кА | Автоматический выключатель DPX-L 630 - с термомагнитным расцепителем - 100 кА - 3П - 500 А | DPX, DCX-M, CONTACTORS | 40 | Автоматические выключатели DPX | PL1 | 1 | ШТ | Под заказ Т2 | сертифицировано | Удален |  | 5.686 | 9.2137 | 270 | 195 | 175 | 422045 | 3245060255657
25575 | DPX 630 3п+н/2 500А 100кА | Выключатель авт. 3п+н/2 DPX 630 500А 100кА Leg 25575 | DPX, DCX-M, CONTACTORS | 40 | Автоматические выключатели DPX | PL1 | 1 | ШТ | Под заказ Т2 | сертифицировано | Удален |  | 7.165 | 9.2137 | 270 | 195 | 175 | 422054 | 3245060255756
25576 | DPX 630 4п 250А 100кА | Автоматический выключатель DPX-L 630 - с термомагнитным расцепителем - 100 кА - 4П - 250 А | DPX, DCX-M, CONTACTORS | 40 | Автоматические выключатели DPX | PL1 | 1 | ШТ | Под заказ Т2 | сертифицировано | Удален |  | 6.827 | 9.2137 | 270 | 195 | 175 | 422047 | 3245060255763
25577 | DPX 630 4п 320А 100кА | Автоматический выключатель DPX-L 630 - с термомагнитным расцепителем - 100 кА - 4П - 320 А | DPX, DCX-M, CONTACTORS | 40 | Автоматические выключатели DPX | PL1 | 1 | ШТ | Под заказ Т2 | сертифицировано | Удален |  | 6.855 | 9.2137 | 270 | 195 | 175 | 422048 | 3245060255770
25578 | DPX 630 4п 400А 100кА | Автоматический выключатель DPX-L 630 - с термомагнитным расцепителем - 100 кА - 4П - 400 А | DPX, DCX-M, CONTACTORS | 40 | Автоматические выключатели DPX | PL1 | 1 | ШТ | Под заказ Т2 | сертифицировано | Удален |  | 6.861 | 9.2137 | 270 | 195 | 175 | 422049 | 3245060255787
25579 | DPX 630 4п 500А 100кА | Автоматический выключатель DPX-L 630 - с термомагнитным расцепителем - 100 кА - 4П - 500 А | DPX, DCX-M, CONTACTORS | 40 | Автоматические выключатели DPX | PL1 | 1 | ШТ | Под заказ Т2 | сертифицировано | Удален |  | 7.071 | 9.2137 | 270 | 195 | 175 | 422050 | 3245060255794
25580 | DPX 630 4п 630А 100кА | Автоматический выключатель DPX-L 630 - с термомагнитным расцепителем - 100 кА - 4П - 630 А | DPX, DCX-M, CONTACTORS | 40 | Автоматические выключатели DPX | PL1 | 1 | ШТ | Под заказ Т2 | сертифицировано | Удален |  | 7.168 | 9.2137 | 270 | 195 | 175 | 422051 | 3245060255800
25587 | Авт.Выкл. DPX-I 4П 400A | Автоматический выключатель без расцепителя - DPX-I 630 - 4П - 400 А | DPX, DCX-M, CONTACTORS | 40 | Автоматические выключатели DPX | PL1 | 1 | ШТ | Под заказ Т2 | сертифицировано | Удален |  | 6.65 | 9.2137 | 270 | 195 | 175 | 422218 | 3245060255879
25589 | Авт.Выкл. DPX-I 4П 630A | Автоматический выключатель без расцепителя - DPX-I 630 - 4П - 630 А | DPX, DCX-M, CONTACTORS | 40 | Автоматические выключатели DPX | PL1 | 1 | ШТ | Под заказ Т2 | сертифицировано | Удален |  | 6.97 | 9.2137 | 270 | 195 | 175 | 422219 | 3245060255893
25600 | Авт.Выкл. DPX-I 3П 160A S1 | Автоматический выключатель DPX 630 - с электронным расцепителем S1 - 36 кА - 3П - 160 А | DPX, DCX-M, CONTACTORS | 40 | Автоматические выключатели DPX | PL1 | 1 | ШТ | Под заказ Т2 | сертифицировано | Удален |  | 5.966 | 9.2137 | 270 | 195 | 175 | Без замены | 3245060256005
25601 | Авт.Выкл.DPX 3П 250A36kA Эл S1 | Автоматический выключатель DPX 630 - с электронным расцепителем S1 - 36 кА - 3П - 250 А | DPX, DCX-M, CONTACTORS | 40 | Автоматические выключатели DPX | PL1 | 1 | ШТ | Под заказ Т2 | сертифицировано | Удален |  | 6.3 | 9.2137 | 270 | 195 | 175 | Без замены | 3245060256012
25603 | Авт.Выкл.DPX 3П 630A36kA Эл S1 | Автоматический выключатель DPX 630 - с электронным расцепителем S1 - 36 кА - 3П - 630 А | DPX, DCX-M, CONTACTORS | 40 | Автоматические выключатели DPX | PL1 | 1 | ШТ | Под заказ Т2 | сертифицировано | Удален |  | 6.49 | 9.2137 | 270 | 195 | 175 |  | 3245060256036
25604 | Авт.Выкл.DPX 4П 160A36kA Эл S1 | Автоматический выключатель DPX 630 - с электронным расцепителем S1 - 36 кА - 4П - 160 А | DPX, DCX-M, CONTACTORS | 40 | Автоматические выключатели DPX | PL1 | 1 | ШТ | Под заказ Т2 | сертифицировано | Удален |  | 7.504 | 9.2137 | 270 | 195 | 175 | Без замены | 3245060256043
25605 | Авт.Выкл.DPX 4П 250A36kA Эл S1 | Автоматический выключатель DPX 630 - с электронным расцепителем S1 - 36 кА - 4П - 250 А | DPX, DCX-M, CONTACTORS | 40 | Автоматические выключатели DPX | PL1 | 1 | ШТ | Под заказ Т2 | сертифицировано | Удален |  | 7.641 | 9.2137 | 270 | 195 | 175 | Без замены | 3245060256050
25606 | Авт.Выкл.DPX 4П 400A36kA Эл S1 | Автоматический выключатель DPX 630 - с электронным расцепителем S1 - 36 кА - 4П - 400 А | DPX, DCX-M, CONTACTORS | 40 | Автоматические выключатели DPX | PL1 | 1 | ШТ | Под заказ Т2 | сертифицировано | Удален |  | 7.656 | 9.2137 | 270 | 195 | 175 | Без замены | 3245060256067
25607 | Авт.Выкл.DPX 4П 630A36kA Эл S1 | Автоматический выключатель DPX 630 - с электронным расцепителем S1 - 36 кА - 4П - 630 А | DPX, DCX-M, CONTACTORS | 40 | Автоматические выключатели DPX | PL1 | 1 | ШТ | Под заказ Т2 | сертифицировано | Удален |  | 8.153 | 9.2137 | 270 | 195 | 175 | Без замены | 3245060256074
25609 | DPX-H 630 S1 3п 250А эл. | Автоматический выключатель DPX-H 630 - с электронным расцепителем S1 - 70 кА - 3П - 250 А | DPX, DCX-M, CONTACTORS | 40 | Автоматические выключатели DPX | PL1 | 1 | ШТ | Под заказ Т2 | сертифицировано | Удален |  | 6.075 | 9.2137 | 270 | 195 | 175 | Без замены | 3245060256098
25610 | DPX 630S1 3п 400А эл.р. | Автоматический выключатель DPX-H 630 - с электронным расцепителем S1 - 70 кА - 3П - 400 А | DPX, DCX-M, CONTACTORS | 40 | Автоматические выключатели DPX | PL1 | 1 | ШТ | Под заказ Т2 | сертифицировано | Удален |  | 6.14 | 9.2137 | 270 | 195 | 175 | Без замены | 3245060256104
25611 | DPX 630S1 3п 630А эл.р. | Автоматический выключатель DPX-H 630 - с электронным расцепителем S1 - 70 кА - 3П - 630 А | DPX, DCX-M, CONTACTORS | 40 | Автоматические выключатели DPX | PL1 | 1 | ШТ | Под заказ Т2 | сертифицировано | Удален |  | 6.505 | 9.2137 | 270 | 195 | 175 | Без замены | 3245060256111
25613 | DPX-H 630 S1 4п 250А 70кА эл.р | Автоматический выключатель DPX-H 630 - с электронным расцепителем S1 - 70 кА - 4П - 250 А | DPX, DCX-M, CONTACTORS | 40 | Автоматические выключатели DPX | PL1 | 1 | ШТ | Под заказ Т2 | сертифицировано | Удален |  | 7.6 | 9.2137 | 270 | 195 | 175 | Без замены | 3245060256135
25614 | DPX-H 630 S1 4п 400А 70кА эл.р | Автоматический выключатель DPX-H 630 - с электронным расцепителем S1 - 70 кА - 4П - 400 А | DPX, DCX-M, CONTACTORS | 40 | Автоматические выключатели DPX | PL1 | 1 | ШТ | Под заказ Т2 | сертифицировано | Удален |  | 7.85 | 9.2137 | 270 | 195 | 175 | Без замены | 3245060256142
25615 | DPX-H 630 S1 4п 630А 70кА эл.р | Автоматический выключатель DPX-H 630 - с электронным расцепителем S1 - 70 кА - 4П - 630 А | DPX, DCX-M, CONTACTORS | 40 | Автоматические выключатели DPX | PL1 | 1 | ШТ | Под заказ Т2 | сертифицировано | Удален |  | 8.163 | 9.2137 | 270 | 195 | 175 | Без замены | 3245060256159
25618 | DPX-L 630 S1 3п.400А эл. | Автоматический выключатель DPX-L 630 - с электронным расцепителем S1 - 100 кА - 3П - 400 А | DPX, DCX-M, CONTACTORS | 40 | Автоматические выключатели DPX | PL1 | 1 | ШТ | Под заказ Т2 | сертифицировано | Удален |  | 6.26 | 9.2137 | 270 | 195 | 175 | Без замены | 3245060256180
25619 | DPX-L 630 S1 3п.630А эл. | Автоматический выключатель DPX-L 630 - с электронным расцепителем S1 - 100 кА - 3П - 630 А | DPX, DCX-M, CONTACTORS | 40 | Автоматические выключатели DPX | PL1 | 1 | ШТ | Под заказ Т2 | сертифицировано | Удален |  | 6.67 | 9.2137 | 270 | 195 | 175 | Без замены | 3245060256197
25622 | DPX-L630 S1 4п 400А 100кА эл.р | Автоматический выключатель DPX-L 630 - с электронным расцепителем S1 - 100 кА - 4П - 400 А | DPX, DCX-M, CONTACTORS | 40 | Автоматические выключатели DPX | PL1 | 1 | ШТ | Под заказ Т2 | сертифицировано | Удален |  | 7.635 | 9.2137 | 270 | 195 | 175 | Без замены | 3245060256227
25623 | DPX-L630 S1 4п 630А 100кА эл.р | Автоматический выключатель DPX-L 630 - с электронным расцепителем S1 - 100 кА - 4П - 630 А | DPX, DCX-M, CONTACTORS | 40 | Автоматические выключатели DPX | PL1 | 1 | ШТ | Под заказ Т2 | сертифицировано | Удален |  | 8.186 | 9.2137 | 270 | 195 | 175 | Без замены | 3245060256234
25626 | Авт.Выкл.DPX 3П 250A36kA Эл S2 | Автоматический выключатель DPX 630 - с электронным расцепителем S2 - 36 кА - 3П - 250 А | DPX, DCX-M, CONTACTORS | 40 | Автоматические выключатели DPX | PL1 | 1 | ШТ | Под заказ Т2 | сертифицировано | Удален |  | 6.3 | 9.2137 | 270 | 195 | 175 | 422056 | 3245060256265
25627 | Авт.Выкл.DPX 3П 400A36kA Эл S2 | Автоматический выключатель DPX 630 - с электронным расцепителем S2 - 36 кА - 3П - 400 А | DPX, DCX-M, CONTACTORS | 40 | Автоматические выключатели DPX | PL1 | 1 | ШТ | Под заказ Т2 | сертифицировано | Удален |  | 6.114 | 9.2137 | 270 | 195 | 175 | 422058 | 3245060256272
25629 | Авт.Выкл.DPX 4П 160A36kA Эл S2 | Автоматический выключатель DPX 630 - с электронным расцепителем S2 - 36 кА - 4П - 160 А | DPX, DCX-M, CONTACTORS | 40 | Автоматические выключатели DPX | PL1 | 1 | ШТ | Под заказ Т2 | сертифицировано | Удален |  | 7.519 | 9.2137 | 270 | 195 | 175 | Без замены | 3245060256296
25630 | Авт.Выкл.DPX 4П 250A36kA Эл S2 | Автоматический выключатель DPX 630 - с электронным расцепителем S2 - 36 кА - 4П - 250 А | DPX, DCX-M, CONTACTORS | 40 | Автоматические выключатели DPX | PL1 | 1 | ШТ | Под заказ Т2 | сертифицировано | Удален |  | 7.865 | 9.2137 | 270 | 195 | 175 | 422061 | 3245060256302
25631 | Авт.Выкл.DPX 4П 400A36kA Эл S2 | Автоматический выключатель DPX 630 - с электронным расцепителем S2 - 36 кА - 4П - 400 А | DPX, DCX-M, CONTACTORS | 40 | Автоматические выключатели DPX | PL1 | 1 | ШТ | Под заказ Т2 | сертифицировано | Удален |  | 7.83 | 9.2137 | 270 | 195 | 175 | 422063 | 3245060256319
25632 | Авт.Выкл.DPX 4П 630A36kA Эл S2 | Автоматический выключатель DPX 630 - с электронным расцепителем S2 - 36 кА - 4П - 630 А | DPX, DCX-M, CONTACTORS | 40 | Автоматические выключатели DPX | PL1 | 1 | ШТ | Под заказ Т2 | сертифицировано | Удален |  | 8.122 | 9.2137 | 270 | 195 | 175 | 422065 | 3245060256326
25634 | DPX-H 630 S2 3п 250А 70кА эл.р | Автоматический выключатель DPX-H 630 - с электронным расцепителем S2 - 70 кА - 3П - 250 А | DPX, DCX-M, CONTACTORS | 40 | Автоматические выключатели DPX | PL1 | 1 | ШТ | Под заказ Т2 | сертифицировано | Удален |  | 6.285 | 9.2944 | 296 | 200 | 157 | 422076 | 3245060256340
25635 | DPX-H630 S2 4п.400А 70кА э.р. | Автоматический выключатель DPX-H 630 - с электронным расцепителем S2 - 70 кА - 3П - 400 А | DPX, DCX-M, CONTACTORS | 40 | Автоматические выключатели DPX | PL1 | 1 | ШТ | Под заказ Т2 | сертифицировано | Удален |  | 6.238 | 9.2944 | 296 | 200 | 157 | 422078 | 3245060256357
25636 | DPX 630S2 3п 630А эл.р | Автоматический выключатель DPX-H 630 - с электронным расцепителем S2 - 70 кА - 3П - 630 А | DPX, DCX-M, CONTACTORS | 40 | Автоматические выключатели DPX | PL1 | 1 | ШТ | Под заказ Т2 | сертифицировано | Удален |  | 7.657 | 9.2137 | 270 | 195 | 175 | 422080 | 3245060256364
25638 | DPX-H 630 S2 4п 250А 70кА эл.р | Автоматический выключатель DPX-H 630 - с электронным расцепителем S2 - 70 кА - 4П - 250 А | DPX, DCX-M, CONTACTORS | 40 | Автоматические выключатели DPX | PL1 | 1 | ШТ | Под заказ Т2 | сертифицировано | Удален |  | 7.644 | 9.2137 | 270 | 195 | 175 | 422081 | 3245060256388
25639 | DPX-H 630 S2 4п 400А 70кА эл.р | Автоматический выключатель DPX-H 630 - с электронным расцепителем S2 - 70 кА - 4П - 400 А | DPX, DCX-M, CONTACTORS | 40 | Автоматические выключатели DPX | PL1 | 1 | ШТ | Под заказ Т2 | сертифицировано | Удален |  | 7.638 | 9.2137 | 270 | 195 | 175 | 422083 | 3245060256395
25640 | DPX-H 630 S2 4п 630А 70кА эл.р | Автоматический выключатель DPX-H 630 - с электронным расцепителем S2 - 70 кА - 4П - 630 А | DPX, DCX-M, CONTACTORS | 40 | Автоматические выключатели DPX | PL1 | 1 | ШТ | Под заказ Т2 | сертифицировано | Удален |  | 8.209 | 9.2137 | 270 | 195 | 175 | 422085 | 3245060256401
25650 | Авт.Выкл.DPX 3П 160A36kA Эл SG | Выключатель авт. 3п DPX 160A 36kA SG эл. расцеп. Leg 25650 | DPX, DCX-M, CONTACTORS | 40 | Автоматические выключатели DPX | PL1 | 1 | ШТ | Под заказ Т2 | сертифицировано | Удален |  | 5.977 | 9.2137 | 270 | 195 | 175 | Без замены | 3245060256500
25651 | Авт.Выкл.DPX 3П 250A36kA Эл SG | Выключатель авт. 3п DPX 250A 36kA SG эл. расцеп. Leg 25651 | DPX, DCX-M, CONTACTORS | 40 | Автоматические выключатели DPX | PL1 | 1 | ШТ | Под заказ Т2 | сертифицировано | Удален |  | 6.063 | 9.2137 | 270 | 195 | 175 | 422136 | 3245060256517
25652 | Авт.Выкл.DPX 3П 400A36kA Эл SG | Выключатель авт. 3п DPX 400A 36kA SG эл. расцеп. Leg 25652 | DPX, DCX-M, CONTACTORS | 40 | Автоматические выключатели DPX | PL1 | 1 | ШТ | Под заказ Т2 | сертифицировано | Удален |  | 6.131 | 9.2137 | 270 | 195 | 175 | 422138 | 3245060256524
25653 | Авт.Выкл.DPX 3П 630A36kA Эл SG | Выключатель авт. 3п DPX 630A 36kA SG эл. расцеп. Leg 25653 | DPX, DCX-M, CONTACTORS | 40 | Автоматические выключатели DPX | PL1 | 1 | ШТ | Под заказ Т2 | сертифицировано | Удален |  | 6.466 | 9.2137 | 270 | 195 | 175 | 422140 | 3245060256531
25654 | Авт.Выкл.DPX 4П 160A36kA Эл SG | Выключатель авт. 4п DPX 160A 36kA SG эл. расцеп. Leg 25654 | DPX, DCX-M, CONTACTORS | 40 | Автоматические выключатели DPX | PL1 | 1 | ШТ | Под заказ Т2 | сертифицировано | Удален |  | 7.501 | 9.2137 | 270 | 195 | 175 | Без замены | 3245060256548
25655 | Авт.Выкл.DPX 4П 250A36kA Эл SG | Выключатель авт. 4п DPX 250A 36kA SG эл. расцеп. Leg 25655 | DPX, DCX-M, CONTACTORS | 40 | Автоматические выключатели DPX | PL1 | 1 | ШТ | Под заказ Т2 | сертифицировано | Удален |  | 7.744 | 9.2137 | 270 | 195 | 175 | 422141 | 3245060256555
25656 | Авт.Выкл.DPX 4П 400A36kA Эл SG | Выключатель авт. 4п DPX 400A 36kA SG эл. расцеп. Leg 25656 | DPX, DCX-M, CONTACTORS | 40 | Автоматические выключатели DPX | PL1 | 1 | ШТ | Под заказ Т2 | сертифицировано | Удален |  | 7.945 | 9.2137 | 270 | 195 | 175 | 422143 | 3245060256562
25657 | Авт.Выкл.DPX 4П 630A36kA Эл SG | Выключатель авт. 4п DPX 630A 36kA SG эл. расцеп. Leg 25657 | DPX, DCX-M, CONTACTORS | 40 | Автоматические выключатели DPX | PL1 | 1 | ШТ | Под заказ Т2 | сертифицировано | Удален |  | 8.358 | 9.2944 | 296 | 200 | 157 | 422145 | 3245060256579
25658 | DPX-H 630 SG 3п 160А эл.р | Выключатель авт. 3п DPX-H 630 SG 160А с эл. расцеп. Leg 25658 | DPX, DCX-M, CONTACTORS | 40 | Автоматические выключатели DPX | PL1 | 1 | ШТ | Под заказ Т2 | сертифицировано | Удален |  | 5.942 | 9.2137 | 270 | 195 | 175 | Без замены | 3245060256586
25660 | DPX-H 630 3п 400А 70кА эл.р | Выключатель авт. 3п DPX-H 630 400А 70кА с эл. расцеп. Leg 25660 | DPX, DCX-M, CONTACTORS | 40 | Автоматические выключатели DPX | PL1 | 1 | ШТ | Под заказ Т2 | сертифицировано | Удален |  | 6.084 | 9.2137 | 270 | 195 | 175 | 422158 | 3245060256609
25661 | DPX-H 630 3п 630А 70кА эл.р | Выключатель авт. 3п DPX-H 630 630А 70кА с эл. расцеп. Leg 25661 | DPX, DCX-M, CONTACTORS | 40 | Автоматические выключатели DPX | PL1 | 1 | ШТ | Под заказ Т2 | сертифицировано | Удален |  | 6.515 | 9.2137 | 270 | 195 | 175 | 422160 | 3245060256616
25663 | DPX-H 630 4п 250А 70кА эл.р | Выключатель авт. 4п DPX-H 630 250А 70кА с эл. расцеп. Leg 25663 | DPX, DCX-M, CONTACTORS | 40 | Автоматические выключатели DPX | PL1 | 1 | ШТ | Под заказ Т2 | сертифицировано | Удален |  | 7.599 | 9.2137 | 270 | 195 | 175 | 422161 | 3245060256630
25664 | DPX-H 630 4п 400А 70кА эл.р | Выключатель авт. 4п DPX-H 630 400А 70кА с эл. расцеп. Leg 25664 | DPX, DCX-M, CONTACTORS | 40 | Автоматические выключатели DPX | PL1 | 1 | ШТ | Под заказ Т2 | сертифицировано | Удален |  | 7.79 | 9.2137 | 270 | 195 | 175 | 422163 | 3245060256647
25665 | DPX-H 630 4п 630А 70кА эл.р | Выключатель авт. 4п DPX-H 630 630А 70кА с эл. расцеп. Leg 25665 | DPX, DCX-M, CONTACTORS | 40 | Автоматические выключатели DPX | PL1 | 1 | ШТ | Под заказ Т2 | сертифицировано | Удален |  | 8.159 | 9.2137 | 270 | 195 | 175 | 422165 | 3245060256654
25668 | DPX-L630 SG 3п400А 100кА эл.р | Выключатель авт. 3п DPX-L630 SG 400А 100кА с эл. расцеп. Leg 25668 | DPX, DCX-M, CONTACTORS | 40 | Автоматические выключатели DPX | PL1 | 1 | ШТ | Под заказ Т2 | сертифицировано | Удален |  | 6.258 | 9.3536 | 296 | 200 | 158 | 422168 | 3245060256685
25669 | DPX-L630 SG 3п630А 100кА эл.р | Выключатель авт. 3п DPX-L630 SG 630А 100кА с эл. расцеп. Leg 25669 | DPX, DCX-M, CONTACTORS | 40 | Автоматические выключатели DPX | PL1 | 1 | ШТ | Под заказ Т2 | сертифицировано | Удален |  | 6.637 | 9.2944 | 296 | 200 | 157 | 422170 | 3245060256692
25672 | DPX-L630 SG 4п400А 100кА эл.р | Выключатель авт. 4п DPX-L630 SG 400А 100кА с эл. расцеп. Leg 25672 | DPX, DCX-M, CONTACTORS | 40 | Автоматические выключатели DPX | PL1 | 1 | ШТ | Под заказ Т2 | сертифицировано | Удален |  | 7.666 | 9.2944 | 296 | 200 | 157 | 422173 | 3245060256722
25673 | DPX-L630 SG 4п630А 100кА эл.р | Выключатель авт. 4п DPX-L630 SG 630А 100кА с эл. расцеп. Leg 25673 | DPX, DCX-M, CONTACTORS | 40 | Автоматические выключатели DPX | PL1 | 1 | ШТ | Под заказ Т2 | сертифицировано | Удален |  | 8.176 | 9.2944 | 296 | 200 | 157 | 422175 | 3245060256739
25701 | Авт.Выкл.DPX 3П 630A50kA Эл S1 | Автоматический выключатель DPX 1600 - с электронным расцепителем S1 - 50 кА - 3П - 630 A | DPX, DCX-M, CONTACTORS | 40 | Автоматические выключатели DPX | PL1 | 1 | ШТ | Под заказ Т2 | сертифицировано | Удален |  | 15.597 | 47.6 | 400 | 350 | 340 | Без замены | 3245060257019
25702 | Авт.Выкл.DPX 3П 800A50kA Эл S1 | Автоматический выключатель DPX 1600 - с электронным расцепителем S1 - 50 кА - 3П - 800 A | DPX, DCX-M, CONTACTORS | 40 | Автоматические выключатели DPX | PL1 | 1 | ШТ | Под заказ Т2 | сертифицировано | Удален |  | 15.625 | 47.6 | 400 | 350 | 340 | Без замены | 3245060257026
25705 | Авт.Выкл.DPX 4П 630A50kA Эл S1 | Автоматический выключатель DPX 1600 - с электронным расцепителем S1 - 50 кА - 4П - 630 A | DPX, DCX-M, CONTACTORS | 40 | Автоматические выключатели DPX | PL1 | 1 | ШТ | Под заказ Т2 | сертифицировано | Удален |  | 15.981 | 47.6 | 400 | 350 | 340 | Без замены | 3245060257057
25706 | Авт.Выкл.DPX 4П 800A50kA Эл S1 | Автоматический выключатель DPX 1600 - с электронным расцепителем S1 - 50 кА - 4П - 800 A | DPX, DCX-M, CONTACTORS | 40 | Автоматические выключатели DPX | PL1 | 1 | ШТ | Под заказ Т2 | сертифицировано | Удален |  | 20 | 47.6 | 400 | 350 | 340 | Без замены | 3245060257064
25707 | Авт.Выкл.DPX 4П1250A50kA Эл S1 | Автоматический выключатель DPX 1600 - с электронным расцепителем S1 - 50 кА - 4П - 1250 A | DPX, DCX-M, CONTACTORS | 40 | Автоматические выключатели DPX | PL1 | 1 | ШТ | Под заказ Т2 | сертифицировано | Удален |  | 21.364 | 47.6 | 400 | 350 | 340 | Без замены | 3245060257071
25708 | Авт.Выкл.DPX 4П1600A50kA Эл S1 | Автоматический выключатель DPX 1600 - с электронным расцепителем S1 - 50 кА - 4П - 1600 A | DPX, DCX-M, CONTACTORS | 40 | Автоматические выключатели DPX | PL1 | 1 | ШТ | Под заказ Т2 | сертифицировано | Удален |  | 23.197 | 47.6 | 400 | 350 | 340 | Без замены | 3245060257088
25709 | DPX-H 1600 S1 3п 630А 70кА | Автоматический выключатель DPX-H 1600 - с электронным расцепителем S1 - 70 кА - 3П - 630 A | DPX, DCX-M, CONTACTORS | 40 | Автоматические выключатели DPX | PL1 | 1 | ШТ | Под заказ Т2 | сертифицировано | Удален |  | 15.643 | 47.6 | 400 | 350 | 340 | Без замены | 3245060257095
25710 | DPX-H1600 S1 3п 800А | Автоматический выключатель DPX-H 1600 - с электронным расцепителем S1 - 70 кА - 3П - 800 A | DPX, DCX-M, CONTACTORS | 40 | Автоматические выключатели DPX | PL1 | 1 | ШТ | Под заказ Т2 | сертифицировано | Удален |  | 15.627 | 47.6 | 400 | 350 | 340 | Без замены | 3245060257101
25711 | DPX-H1600 S1 3п 1250А | Автоматический выключатель DPX-H 1600 - с электронным расцепителем S1 - 70 кА - 3П - 1250 A | DPX, DCX-M, CONTACTORS | 40 | Автоматические выключатели DPX | PL1 | 1 | ШТ | Под заказ Т2 | сертифицировано | Удален |  | 16.859 | 47.6 | 400 | 350 | 340 | Без замены | 3245060257118
25712 | DPX-H1600 S1 3п.1600А | Автоматический выключатель DPX-H 1600 - с электронным расцепителем S1 - 70 кА - 3П - 1600 A | DPX, DCX-M, CONTACTORS | 40 | Автоматические выключатели DPX | PL1 | 1 | ШТ | Под заказ Т2 | сертифицировано | Удален |  | 18.285 | 47.6 | 400 | 350 | 340 | Без замены | 3245060257125
25713 | DPX-H 1600 S1 4п 630А 70кА | Автоматический выключатель DPX-H 1600 - с электронным расцепителем S1 - 70 кА - 4П - 630 A | DPX, DCX-M, CONTACTORS | 40 | Автоматические выключатели DPX | PL1 | 1 | ШТ | Под заказ Т2 | сертифицировано | Удален |  | 19.589 | 47.6 | 400 | 350 | 340 | Без замены | 3245060257132
25714 | DPX-H 1600 S1 4п 800А 70кА | Автоматический выключатель DPX-H 1600 - с электронным расцепителем S1 - 70 кА - 4П - 800 A | DPX, DCX-M, CONTACTORS | 40 | Автоматические выключатели DPX | PL1 | 1 | ШТ | Под заказ Т2 | сертифицировано | Удален |  | 19.679 | 47.6 | 400 | 350 | 340 | Без замены | 3245060257149
25715 | DPX-H 1600 S1 4п 1250А 70кА | Автоматический выключатель DPX-H 1600 - с электронным расцепителем S1 - 70 кА - 4П - 1250 A | DPX, DCX-M, CONTACTORS | 40 | Автоматические выключатели DPX | PL1 | 1 | ШТ | Под заказ Т2 | сертифицировано | Удален |  | 21.235 | 47.6 | 400 | 350 | 340 | Без замены | 3245060257156
25716 | DPX-H 1600 S1 4п 1600А 70кА | Автоматический выключатель DPX-H 1600 - с электронным расцепителем S1 - 70 кА - 4П - 1600 A | DPX, DCX-M, CONTACTORS | 40 | Автоматические выключатели DPX | PL1 | 1 | ШТ | Под заказ Т2 | сертифицировано | Удален |  | 23.342 | 47.6 | 400 | 350 | 340 | Без замены | 3245060257163
25725 | Авт.Выкл.DPX 3П 630A50kA Эл S2 | Автоматический выключатель DPX 1600 - с электронным расцепителем S2 - 50 кА - 3П - 630 A | DPX, DCX-M, CONTACTORS | 40 | Автоматические выключатели DPX | PL1 | 1 | ШТ | Под заказ Т2 | сертифицировано | Удален |  | 16.683 | 47.6 | 400 | 350 | 340 | 422311 | 3245060257255
25726 | Авт.Выкл.DPX 3П 800A50kA Эл S2 | Автоматический выключатель DPX 1600 - с электронным расцепителем S2 - 50 кА - 3П - 800 A | DPX, DCX-M, CONTACTORS | 40 | Автоматические выключатели DPX | PL1 | 1 | ШТ | Под заказ Т2 | сертифицировано | Удален |  | 16.065 | 47.6 | 400 | 350 | 340 | 422312 | 3245060257262
25727 | Авт.Выкл.DPX 3П1250A50kA Эл S2 | Автоматический выключатель DPX 1600 - с электронным расцепителем S2 - 50 кА - 3П - 1250 A | DPX, DCX-M, CONTACTORS | 40 | Автоматические выключатели DPX | PL1 | 1 | ШТ | Под заказ Т2 | сертифицировано | Удален |  | 16.925 | 47.6 | 400 | 350 | 340 | 422314 | 3245060257279
25728 | Авт.Выкл.DPX 3П1600A50kA Эл S2 | Автоматический выключатель DPX 1600 - с электронным расцепителем S2 - 50 кА - 3П - 1600 A | DPX, DCX-M, CONTACTORS | 40 | Автоматические выключатели DPX | PL1 | 1 | ШТ | Под заказ Т2 | сертифицировано | Удален |  | 18.399 | 47.6 | 400 | 350 | 340 | 422315 | 3245060257286
25729 | Авт.Выкл.DPX 4П 630A50kA Эл S2 | Автоматический выключатель DPX 1600 - с электронным расцепителем S2 - 50 кА - 4П - 630 A | DPX, DCX-M, CONTACTORS | 40 | Автоматические выключатели DPX | PL1 | 1 | ШТ | Под заказ Т2 | сертифицировано | Удален |  | 20.082 | 47.6 | 400 | 350 | 340 | 422317 | 3245060257293
25730 | Авт.Выкл.DPX 4П 800A50kA Эл S2 | Автоматический выключатель DPX 1600 - с электронным расцепителем S2 - 50 кА - 4П - 800 A | DPX, DCX-M, CONTACTORS | 40 | Автоматические выключатели DPX | PL1 | 1 | ШТ | Под заказ Т2 | сертифицировано | Удален |  | 20.108 | 47.6 | 400 | 350 | 340 | 422318 | 3245060257309
25731 | Авт.Выкл.DPX 4П1250A50kA Эл S2 | Автоматический выключатель DPX 1600 - с электронным расцепителем S2 - 50 кА - 4П - 1250 A | DPX, DCX-M, CONTACTORS | 40 | Автоматические выключатели DPX | PL1 | 1 | ШТ | Под заказ Т2 | сертифицировано | Удален |  | 21.293 | 47.6 | 400 | 350 | 340 | 422320 | 3245060257316
25733 | DPX-H 1600 S2 3п 630А 70кА | Автоматический выключатель DPX-H 1600 - с электронным расцепителем S2 - 50 кА - 3П - 630 A | DPX, DCX-M, CONTACTORS | 40 | Автоматические выключатели DPX | PL1 | 1 | ШТ | Под заказ Т2 | сертифицировано | Удален |  | 17.073 | 47.6 | 400 | 350 | 340 | 422323 | 3245060257330
25734 | DPX-H 1600 S2 3п 800А 70кА | Автоматический выключатель DPX-H 1600 - с электронным расцепителем S2 - 50 кА - 3П - 800 A | DPX, DCX-M, CONTACTORS | 40 | Автоматические выключатели DPX | PL1 | 1 | ШТ | Под заказ Т2 | сертифицировано | Удален |  | 16.089 | 47.6 | 400 | 350 | 340 | 422324 | 3245060257347
25735 | DPX-H 1600 S2 3п 1250А 70кА | Автоматический выключатель DPX-H 1600 - с электронным расцепителем S2 - 50 кА - 3П - 1250 A | DPX, DCX-M, CONTACTORS | 40 | Автоматические выключатели DPX | PL1 | 1 | ШТ | Под заказ Т2 | сертифицировано | Удален |  | 16.844 | 47.6 | 400 | 350 | 340 | 422326 | 3245060257354
25736 | DPX-H1600 S2 3п.1600А | Автоматический выключатель DPX-H 1600 - с электронным расцепителем S2 - 50 кА - 3П - 1600 A | DPX, DCX-M, CONTACTORS | 40 | Автоматические выключатели DPX | PL1 | 1 | ШТ | Под заказ Т2 | сертифицировано | Удален |  | 18.311 | 47.6 | 400 | 350 | 340 | 422327 | 3245060257361
25737 | DPX-H 1600 S2 4п 630А 70кА | Автоматический выключатель DPX-H 1600 - с электронным расцепителем S2 - 50 кА - 4П - 630 A | DPX, DCX-M, CONTACTORS | 40 | Автоматические выключатели DPX | PL1 | 1 | ШТ | Под заказ Т2 | сертифицировано | Удален |  | 20.234 | 47.6 | 400 | 350 | 340 | 422329 | 3245060257378
25738 | DPX-H 1600 S2 4п 800А 70кА | Автоматический выключатель DPX-H 1600 - с электронным расцепителем S2 - 50 кА - 4П - 800 A | DPX, DCX-M, CONTACTORS | 40 | Автоматические выключатели DPX | PL1 | 1 | ШТ | Под заказ Т2 | сертифицировано | Удален |  | 20.133 | 47.6 | 400 | 350 | 340 | 422330 | 3245060257385
25739 | DPX-H 1600 S2 4п 1250А 70кА | Автоматический выключатель DPX-H 1600 - с электронным расцепителем S2 - 50 кА - 4П - 1250 A | DPX, DCX-M, CONTACTORS | 40 | Автоматические выключатели DPX | PL1 | 1 | ШТ | Под заказ Т2 | сертифицировано | Удален |  | 21.233 | 47.6 | 400 | 350 | 340 | 422332 | 3245060257392
25740 | DPX-H 1600 S2 4п 1600А 70кА | Автоматический выключатель DPX-H 1600 - с электронным расцепителем S2 - 50 кА - 4П - 1600 A | DPX, DCX-M, CONTACTORS | 40 | Автоматические выключатели DPX | PL1 | 1 | ШТ | Под заказ Т2 | сертифицировано | Удален |  | 23.301 | 47.6 | 400 | 350 | 340 | 422333 | 3245060257408
25751 | Авт.Выкл.DPX 3П 800A50kA Эл SG | Выключатель авт. 3п DPX 800A 50kA SG эл. расцеп. Leg 25751 | DPX, DCX-M, CONTACTORS | 40 | Автоматические выключатели DPX | PL1 | 1 | ШТ | Под заказ Т2 | сертифицировано | Удален |  | 15.948 | 47.6 | 400 | 350 | 340 | 422408 | 3245060257514
25752 | Авт.Выкл.DPX 3П1250A50kA Эл SG | Выключатель авт. 3п DPX 1250A 50kA SG эл. расцеп. Leg 25752 | DPX, DCX-M, CONTACTORS | 40 | Автоматические выключатели DPX | PL1 | 1 | ШТ | Под заказ Т2 | сертифицировано | Удален |  | 16.862 | 47.6 | 400 | 350 | 340 | 422410 | 3245060257521
25754 | Авт.Выкл.DPX 4П 630A50kA Эл SG | Выключатель авт. 4п DPX 630A 50kA SG эл. расцеп. Leg 25754 | DPX, DCX-M, CONTACTORS | 40 | Автоматические выключатели DPX | PL1 | 1 | ШТ | Под заказ Т2 | сертифицировано | Удален |  | 21.14 | 45.917 | 370 | 365 | 340 | 422413 | 3245060257545
25755 | Авт.Выкл.DPX 4П 800A50kA Эл SG | Выключатель авт. 4п DPX 800A 50kA SG эл. расцеп. Leg 25755 | DPX, DCX-M, CONTACTORS | 40 | Автоматические выключатели DPX | PL1 | 1 | ШТ | Под заказ Т2 | сертифицировано | Удален |  | 20.293 | 47.6 | 400 | 350 | 340 | 422414 | 3245060257552
25756 | Авт.Выкл.DPX 4П1250A50kA Эл SG | Выключатель авт. 4п DPX 1250A 50kA SG эл. расцеп. Leg 25756 | DPX, DCX-M, CONTACTORS | 40 | Автоматические выключатели DPX | PL1 | 1 | ШТ | Под заказ Т2 | сертифицировано | Удален |  | 21.361 | 47.6 | 400 | 350 | 340 | 422416 | 3245060257569
25757 | Авт.Выкл.DPX 4П1600A50kA Эл SG | Выключатель авт. 4п DPX 1600A 50kA SG эл. расцеп. Leg 25757 | DPX, DCX-M, CONTACTORS | 40 | Автоматические выключатели DPX | PL1 | 1 | ШТ | Под заказ Т2 | сертифицировано | Удален |  | 22.6 | 45.917 | 370 | 365 | 340 | 422417 | 3245060257576
25759 | DPX-H 1600 SG 3п 800А 70кА | Выключатель авт. 3п DPX-H 1600 SG 800А 70кА Leg 25759 | DPX, DCX-M, CONTACTORS | 40 | Автоматические выключатели DPX | PL1 | 1 | ШТ | Под заказ Т2 | сертифицировано | Удален |  | 16.23 | 47.6 | 400 | 350 | 340 | 422420 | 3245060257590
25760 | DPX 1600 3п 1250А 70кА | Выключатель авт. 3п DPX 1600 1250А 70кА Leg 25760 | DPX, DCX-M, CONTACTORS | 40 | Автоматические выключатели DPX | PL1 | 1 | ШТ | Под заказ Т2 | сертифицировано | Удален |  | 16.79 | 47.6 | 400 | 350 | 340 | 422422 | 3245060257606
25761 | DPX 1600 3п 1600А 70кА | Выключатель авт. 3п DPX 1600 1600А 70кА Leg 25761 | DPX, DCX-M, CONTACTORS | 40 | Автоматические выключатели DPX | PL1 | 1 | ШТ | Под заказ Т2 | сертифицировано | Удален |  | 18.309 | 47.6 | 400 | 350 | 340 | 422423 | 3245060257613
25762 | DPX-H 1600 4п 630А 70кА | Выключатель авт. 4п DPX-H 1600 630А 70кА Leg 25762 | DPX, DCX-M, CONTACTORS | 40 | Автоматические выключатели DPX | PL1 | 1 | ШТ | Под заказ Т2 | сертифицировано | Удален |  | 19.97 | 47.6 | 400 | 350 | 340 | 422425 | 3245060257620
25763 | DPX-H 1600 SG 4п 800А 70кА | Выключатель авт. 4п DPX-H 1600 SG 800А 70кА Leg 25763 | DPX, DCX-M, CONTACTORS | 40 | Автоматические выключатели DPX | PL1 | 1 | ШТ | Под заказ Т2 | сертифицировано | Удален |  | 20.177 | 46.3807 | 390 | 355 | 335 | 422426 | 3245060257637
25764 | DPX 1600 4п 1250А 70кА | Выключатель авт. 4п DPX 1600 1250А 70кА Leg 25764 | DPX, DCX-M, CONTACTORS | 40 | Автоматические выключатели DPX | PL1 | 1 | ШТ | Под заказ Т2 | сертифицировано | Удален |  | 21.33 | 47.6 | 400 | 350 | 340 | 422428 | 3245060257644
25765 | DPX 1600 4п 1600А 70кА | Выключатель авт. 4п DPX 1600 1600А 70кА Leg 25765 | DPX, DCX-M, CONTACTORS | 40 | Автоматические выключатели DPX | PL1 | 1 | ШТ | Под заказ Т2 | сертифицировано | Удален |  | 23.23 | 47.6 | 400 | 350 | 340 | 422429 | 3245060257651
25792 | Выкл. DPX I1600 3П 630А | Выключатель нагрузки 3п DPX-I 1600 630А Leg 25792 | DPX, DCX-M, CONTACTORS | 40 | Автоматические выключатели DPX | PL1 | 1 | ШТ | Под заказ Т2 | сертифицировано | Удален |  | 13.813 | 47.6 | 400 | 350 | 340 | 422490 | 3245060257927
25793 | Выкл. DPX I1600 4П 630А | Выключатель авт. 4п DPX I1600 630А Leg 25793 | DPX, DCX-M, CONTACTORS | 40 | Автоматические выключатели DPX | PL1 | 1 | ШТ | Под заказ Т2 | сертифицировано | Удален |  | 18.2 | 45.917 | 370 | 365 | 340 | 422494 | 3245060257934
25794 | Выкл. DPX-I1600 3П 800А св.р | Автоматический выключатель без расцепителя - DPX-I 1600 - 3П - 800 А | DPX, DCX-M, CONTACTORS | 40 | Автоматические выключатели DPX | PL1 | 1 | ШТ | Под заказ Т2 | сертифицировано | Удален |  | 13.663 | 47.6 | 400 | 350 | 340 | 422491 | 3245060257941
25795 | Выкл. DPX I1600 4П 800А | Автоматический выключатель без расцепителя - DPX-I 1600 - 4П - 800 А | DPX, DCX-M, CONTACTORS | 40 | Автоматические выключатели DPX | PL1 | 1 | ШТ | Под заказ Т2 | сертифицировано | Удален |  | 17.459 | 47.6 | 400 | 350 | 340 | 422495 | 3245060257958
25796 | Выкл. DPX I1600 3П 1250А | Автоматический выключатель без расцепителя - DPX-I 1600 - 3П - 1250 А | DPX, DCX-M, CONTACTORS | 40 | Автоматические выключатели DPX | PL1 | 1 | ШТ | Под заказ Т2 | сертифицировано | Удален |  | 14.716 | 47.6 | 400 | 350 | 340 | 422492 | 3245060257965
25797 | Выкл. DPX I1600 4П 1250А | Автоматический выключатель без расцепителя - DPX-I 1600 - 4П - 1250 А | DPX, DCX-M, CONTACTORS | 40 | Автоматические выключатели DPX | PL1 | 1 | ШТ | Под заказ Т2 | сертифицировано | Удален |  | 18.533 | 47.6 | 400 | 350 | 340 | 422496 | 3245060257972
25798 | Выкл. DPX I1600 3П 1600А | Автоматический выключатель без расцепителя - DPX-I 1600 - 3П - 1600 А | DPX, DCX-M, CONTACTORS | 40 | Автоматические выключатели DPX | PL1 | 1 | ШТ | Под заказ Т2 | сертифицировано | Удален |  | 16.02 | 47.6 | 400 | 350 | 340 | 422493 | 3245060257989
25799 | Выкл. DPX I1600 4П 1600А | Автоматический выключатель без расцепителя - DPX-I 1600 - 4П - 1600 А | DPX, DCX-M, CONTACTORS | 40 | Автоматические выключатели DPX | PL1 | 1 | ШТ | Под заказ Т2 | сертифицировано | Удален |  | 18.9 | 47.6 | 400 | 350 | 340 | 422497 | 3245060257996
25800 | Авт.Выкл. DPX 3П 500A50kA Магн | Автоматический выключатель DPX 1250 - с термомагнитным расцепителем - 50 кА - 3П - 500 А | DPX, DCX-M, CONTACTORS | 40 | Автоматические выключатели DPX | PL1 | 1 | ШТ | Под заказ Т2 | сертифицировано | Удален |  | 14.645 | 47.6 | 400 | 350 | 340 | Без замены | 3245060258009
25801 | Авт.Выкл. DPX 3П 630A50kA Магн | Автоматический выключатель DPX 1250 - с термомагнитным расцепителем - 50 кА - 3П - 630 А | DPX, DCX-M, CONTACTORS | 40 | Автоматические выключатели DPX | PL1 | 1 | ШТ | Под заказ Т2 | сертифицировано | Удален |  | 14.803 | 47.6 | 400 | 350 | 340 | Без замены | 3245060258016
25803 | Авт.Выкл. DPX 3П1000A50kA Магн | Автоматический выключатель DPX 1250 - с термомагнитным расцепителем - 50 кА - 3П - 1000 А | DPX, DCX-M, CONTACTORS | 40 | Автоматические выключатели DPX | PL1 | 1 | ШТ | Под заказ Т2 | сертифицировано | Удален |  | 15.881 | 47.6 | 400 | 350 | 340 | Без замены | 3245060258030
25804 | Авт.Выкл. DPX 3П1250A50kA Магн | Автоматический выключатель DPX 1250 - с термомагнитным расцепителем - 50 кА - 3П - 1250 А | DPX, DCX-M, CONTACTORS | 40 | Автоматические выключатели DPX | PL1 | 1 | ШТ | Под заказ Т2 | сертифицировано | Удален |  | 15.883 | 47.6 | 400 | 350 | 340 | Без замены | 3245060258047
25807 | Авт.Выкл. DPX 4П 500A50kA Магн | Автоматический выключатель DPX 1250 - с термомагнитным расцепителем - 50 кА - 4П - 500 А | DPX, DCX-M, CONTACTORS | 40 | Автоматические выключатели DPX | PL1 | 1 | ШТ | Под заказ Т2 | сертифицировано | Удален |  | 18.19 | 47.6 | 400 | 350 | 340 | Без замены | 3245060258078
25808 | Авт.Выкл. DPX 4П 630A50kA Магн | Автоматический выключатель DPX 1250 - с термомагнитным расцепителем - 50 кА - 3П - 630 А | DPX, DCX-M, CONTACTORS | 40 | Автоматические выключатели DPX | PL1 | 1 | ШТ | Под заказ Т2 | сертифицировано | Удален |  | 17.894 | 47.6 | 400 | 350 | 340 | Без замены | 3245060258085
25809 | Авт.Выкл. DPX 4П 800A50kA Магн | Автоматический выключатель DPX 1250 - с термомагнитным расцепителем - 50 кА - 4П - 800 А | DPX, DCX-M, CONTACTORS | 40 | Автоматические выключатели DPX | PL1 | 1 | ШТ | Под заказ Т2 | сертифицировано | Удален |  | 16.966 | 45.917 | 370 | 365 | 340 | Без замены | 3245060258092
25810 | Авт.Выкл. DPX 4П1000A50kA Магн | Автоматический выключатель DPX 1250 - с термомагнитным расцепителем - 50 кА - 4П - 1000 А | DPX, DCX-M, CONTACTORS | 40 | Автоматические выключатели DPX | PL1 | 1 | ШТ | Под заказ Т2 | сертифицировано | Удален |  | 19.584 | 47.6 | 400 | 350 | 340 | Без замены | 3245060258108
25811 | Авт.Выкл. DPX 4П1250A50kA Магн | Автоматический выключатель DPX 1250 - с термомагнитным расцепителем - 50 кА - 4П - 1250 А | DPX, DCX-M, CONTACTORS | 40 | Автоматические выключатели DPX | PL1 | 1 | ШТ | Под заказ Т2 | сертифицировано | Удален |  | 19.602 | 47.6 | 400 | 350 | 340 | Без замены | 3245060258115
25815 | Авт.Выкл.DPX-H 3П630A70kA Магн | Автоматический выключатель DPX-H 1250 - с термомагнитным расцепителем - 70 кА - 3П - 630 А | DPX, DCX-M, CONTACTORS | 40 | Автоматические выключатели DPX | PL1 | 1 | ШТ | Под заказ Т2 | сертифицировано | Удален |  | 14.609 | 47.6 | 400 | 350 | 340 | 422275 | 3245060258153
25816 | Авт.Выкл.DPX-H 3П800A70kA Магн | Автоматический выключатель DPX-H 1250 - с термомагнитным расцепителем - 70 кА - 3П - 800 А | DPX, DCX-M, CONTACTORS | 40 | Автоматические выключатели DPX | PL1 | 1 | ШТ | Под заказ Т2 | сертифицировано | Удален |  | 14.58 | 47.6 | 400 | 350 | 340 | 422276 | 3245060258160
25817 | DPX 1250 3п 1000А 70кА | Автоматический выключатель DPX-H 1250 - с термомагнитным расцепителем - 70 кА - 3П - 1000 А | DPX, DCX-M, CONTACTORS | 40 | Автоматические выключатели DPX | PL1 | 1 | ШТ | Под заказ Т2 | сертифицировано | Удален |  | 15.82 | 47.6 | 400 | 350 | 340 | 422277 | 3245060258177
25818 | DPX 1250 3п 1250А 70кА | Автоматический выключатель DPX-H 1250 - с термомагнитным расцепителем - 70 кА - 3П - 1250 А | DPX, DCX-M, CONTACTORS | 40 | Автоматические выключатели DPX | PL1 | 1 | ШТ | Под заказ Т2 | сертифицировано | Удален |  | 15.817 | 47.6 | 400 | 350 | 340 | 422278 | 3245060258184
25822 | Авт.Выкл.DPX-H 4П630A70kA Магн | Автоматический выключатель DPX-H 1250 - с термомагнитным расцепителем - 70 кА - 3П - 630 А | DPX, DCX-M, CONTACTORS | 40 | Автоматические выключатели DPX | PL1 | 1 | ШТ | Под заказ Т2 | сертифицировано | Удален |  | 17.001 | 47.6 | 400 | 350 | 340 | 422280 | 3245060258221
25823 | Авт.Выкл.DPX-H 4П800A70kA Магн | Автоматический выключатель DPX-H 1250 - с термомагнитным расцепителем - 70 кА - 4П - 800 А | DPX, DCX-M, CONTACTORS | 40 | Автоматические выключатели DPX | PL1 | 1 | ШТ | Под заказ Т2 | сертифицировано | Удален |  | 18.061 | 47.6 | 400 | 350 | 340 | 422281 | 3245060258238
25824 | DPX 1250 4п 1000А 70кА | Автоматический выключатель DPX-H 1250 - с термомагнитным расцепителем - 70 кА - 4П - 1000 А | DPX, DCX-M, CONTACTORS | 40 | Автоматические выключатели DPX | PL1 | 1 | ШТ | Под заказ Т2 | сертифицировано | Удален |  | 19.601 | 47.6 | 400 | 350 | 340 | 422282 | 3245060258245
25825 | DPX 1250 4п 1250А 70кА | Автоматический выключатель DPX-H 1250 - с термомагнитным расцепителем - 70 кА - 4П - 1250 А | DPX, DCX-M, CONTACTORS | 40 | Автоматические выключатели DPX | PL1 | 1 | ШТ | Под заказ Т2 | сертифицировано | Удален |  | 18.431 | 45.917 | 370 | 365 | 340 | 422283 | 3245060258252
25829 | DPX 1250 3п 630А 100кА | Автоматический выключатель DPX-L 1250 - с термомагнитным расцепителем - 100 кА - 3П - 630 А | DPX, DCX-M, CONTACTORS | 40 | Автоматические выключатели DPX | PL1 | 1 | ШТ | Под заказ Т2 | сертифицировано | Удален |  | 13.623 | 47.6 | 400 | 350 | 340 | 422287 | 3245060258290
25830 | DPX 1250 3п 800А 100кА | Автоматический выключатель DPX-L 1250 - с термомагнитным расцепителем - 100 кА - 3П - 800 А | DPX, DCX-M, CONTACTORS | 40 | Автоматические выключатели DPX | PL1 | 1 | ШТ | Под заказ Т2 | сертифицировано | Удален |  | 14.848 | 47.6 | 400 | 350 | 340 | 422288 | 3245060258306
25831 | DPX 1250 3п 1000А 100кА | Автоматический выключатель DPX-L 1250 - с термомагнитным расцепителем - 100 кА - 3П - 1000 А | DPX, DCX-M, CONTACTORS | 40 | Автоматические выключатели DPX | PL1 | 1 | ШТ | Под заказ Т2 | сертифицировано | Удален |  | 15.963 | 47.6 | 400 | 350 | 340 | 422289 | 3245060258313
25832 | DPX-L 1250 3п.1250А | Автоматический выключатель DPX-L 1250 - с термомагнитным расцепителем - 100 кА - 3П - 1250 А | DPX, DCX-M, CONTACTORS | 40 | Автоматические выключатели DPX | PL1 | 1 | ШТ | Под заказ Т2 | сертифицировано | Удален |  | 15.95 | 47.6 | 400 | 350 | 340 | 422290 | 3245060258320
25838 | DPX 1250 4п 630А 100кА | Автоматический выключатель DPX-L 1250 - с термомагнитным расцепителем - 100 кА - 3П - 630 А | DPX, DCX-M, CONTACTORS | 40 | Автоматические выключатели DPX | PL1 | 1 | ШТ | Под заказ Т2 | сертифицировано | Удален |  | 17.897 | 47.6 | 400 | 350 | 340 | 422292 | 3245060258382
25841 | DPX 1250 4п 1250А 100кА | Автоматический выключатель DPX-L 1250 - с термомагнитным расцепителем - 100 кА - 4П - 1250 А | DPX, DCX-M, CONTACTORS | 40 | Автоматические выключатели DPX | PL1 | 1 | ШТ | Под заказ Т2 | сертифицировано | Удален |  | 18.896 | 47.6 | 400 | 350 | 340 | 422295 | 3245060258412
26053 | DPX250 Эл.бл.ВДТ 4п/250А (ниж.) | Блок электр. DPX 250 ВДТ 4п/250А установка снизу Leg 26053 | DPX, DCX-M, CONTACTORS | 40 | Автоматические выключатели DPX | PL1 | 1 | ШТ | Под заказ Т2 | сертифицировано | Удален |  | 1.595 | 4.29 | 165 | 200 | 130 | Без замены | 3245060260538
26054 | DPX250 Эл.бл.ВДТ 3п/250А (ниж.) | Электронный блок УЗО для DPX/DPX-I/DPX-L/DPX-H 250 - 3П - 250 А - монтаж снизу | DPX, DCX-M, CONTACTORS | 40 | Автоматические выключатели DPX | PL1 | 1 | ШТ | Под заказ Т2 | сертифицировано | Удален |  | 1.311 | 4.29 | 165 | 200 | 130 | Без замены | 3245060260545
26055 | DPX250 Эл.бл.ВДТ 4п/250А (ниж.) | Электронный блок УЗО для DPX/DPX-I/DPX-L/DPX-H 250 - 4П - 250 А - монтаж снизу | DPX, DCX-M, CONTACTORS | 40 | Автоматические выключатели DPX | PL1 | 1 | ШТ | Под заказ Т2 | сертифицировано | Удален |  | 1.598 | 4.29 | 165 | 200 | 130 | Без замены | 3245060260552
26157 | DPX 250/1600 Уст-во блокир.ВДТ | Уст-Во Блокир.Прив.Ду Для Dpx | DPX, DCX-M, CONTACTORS | 40 | Автоматические выключатели DPX | PL1 | 1 | ШТ | Под заказ Т2 | не подлежит сертификации | Удален |  | 0.038 | 0.36855 | 101 | 89 | 41 | Без замены | 3245060261573
26227 | Защит.пломб.крышка д/DPX250 4P | Защитные пломбируемые крышки - длинные - набор из 2 шт. - DPX 250 - 4П | DPX, DCX-M, CONTACTORS | 40 | Автоматические выключатели DPX | PL1 | 1 | ШТ | Под заказ Т2 | не подлежит сертификации | Удален |  | 0.483 | 4.9836 | 214 | 142 | 164 | Без замены | 3245060262273
26228 | Dpx250 Cache Borne 3П.Court | Защитные пломбируемые крышки - короткие - набор из 2 шт. - DPX 250 - 3П | DPX, DCX-M, CONTACTORS | 40 | Автоматические выключатели DPX | PL1 | 1 | ШТ | Под заказ Т2 | не подлежит сертификации | Удален |  | 0.334 | 2.6676 | 190 | 120 | 117 | Без замены | 3245060262280
26229 | DPX250 Защит.пломб.крышка 4п | Защитные пломбируемые крышки - короткие - набор из 2 шт. - DPX 250 - 4П | DPX, DCX-M, CONTACTORS | 40 | Автоматические выключатели DPX | PL1 | 1 | ШТ | Под заказ Т2 | не подлежит сертификации | Удален |  | 0.37 | 2.6676 | 190 | 120 | 117 | Без замены | 3245060262297
26231 | DPX 250 Адаптер д/подкл. | Адаптор для наконечников - для DPX 250 - с перегородками | DPX, DCX-M, CONTACTORS | 40 | Автоматические выключатели DPX | PL1 | 1 | ШТ | Под заказ Т2 | сертифицировано | Удален |  | 0.34 | 0.70114 | 101 | 78 | 89 | Без замены | 3245060262310
26232 | DPX250 Клеммный удлинитель | Комплект из 4 клеммных удлинителей DPX 250 для подключения | DPX, DCX-M, CONTACTORS | 40 | Автоматические выключатели DPX | PL1 | 1 | ШТ | Под заказ Т2 | сертифицировано | Удален |  | 0.319 | 0.36855 | 101 | 89 | 41 | Без замены | 3245060262327
26233 | DPX250 Клеммные пластины 3п | Полюсные расширители для DPX 250 - 3П - вводные или отводные | DPX, DCX-M, CONTACTORS | 40 | Автоматические выключатели DPX | PL1 | 1 | ШТ | Под заказ Т2 | сертифицировано | Удален |  | 0.326 | 0.70114 | 101 | 78 | 89 | Без замены | 3245060262334
26234 | DPX250 Клеммные пластины 4п | Полюсные расширители для DPX 250 - 4П - вводные или отводные | DPX, DCX-M, CONTACTORS | 40 | Автоматические выключатели DPX | PL1 | 1 | ШТ | Под заказ Т2 | сертифицировано | Удален |  | 0.298 | 0.70114 | 101 | 78 | 89 | Без замены | 3245060262341
26279 | Рукоят. Dpx250 | Стандартная поворотная рукоятка для DPX 250 - для установки на дверь щита - IP 55 - серая | DPX, DCX-M, CONTACTORS | 40 | Автоматические выключатели DPX | PL1 | 1 | ШТ | Под заказ Т2 | не подлежит сертификации | Удален |  | 0.998 | 3.6037 | 288 | 129 | 97 | Без замены | 3245060262792
26280 | Рукоят. Авар.Dpx250 | Поворотная рукоятка аварийного отключения для DPX 250 - для установки на дверь щита - IP 55 - красно | DPX, DCX-M, CONTACTORS | 40 | Автоматические выключатели DPX | PL1 | 1 | ШТ | Под заказ Т2 | не подлежит сертификации | Удален |  | 1.009 | 3.6037 | 288 | 129 | 97 | Без замены | 3245060262808
26331 | DPX250 Клеммы д/зад.подкл. | Комплект из 6 клемм для подключения сзади для DPX 250 - верхние и нижние - 3П | DPX, DCX-M, CONTACTORS | 40 | Автоматические выключатели DPX | PL1 | 1 | ШТ | Под заказ Т2 | сертифицировано | Удален |  | 0.935 | 2.6676 | 190 | 120 | 117 | Без замены | 3245060263317
26332 | DPX250 Клеммы д/зад.подкл.4п | Комплект из 8 клемм для подключения сзади для DPX 250 - верхние и нижние - 4П | DPX, DCX-M, CONTACTORS | 40 | Автоматические выключатели DPX | PL1 | 1 | ШТ | Под заказ Т2 | сертифицировано | Удален |  | 1.18 | 2.6676 | 190 | 120 | 117 | Без замены | 3245060263324
26343 | DPX250Наб.2 рукоятки д/снятия | Съемник - для DPX 250 | DPX, DCX-M, CONTACTORS | 40 | Автоматические выключатели DPX | PL1 | 1 | ШТ | Под заказ Т2 | не подлежит сертификации | Удален |  | 0.382 | 1.3154 | 148 | 101 | 88 | Без замены | 3245060263430
26368 | DPX630Наб.2 рукоятки д/снятия | Рукоятка-съемник для DPX 630 - комплект из 2 шт. | DPX, DCX-M, CONTACTORS | 40 | Автоматические выключатели DPX | PL1 | 1 | ШТ | Под заказ Т2 | не подлежит сертификации | Удален |  | 0.472 | 1.3154 | 148 | 101 | 88 | 422228 | 3245060263683
26410 | DPX1600 Монтажная плата | Монтажная Плата Dpx1600 | DPX, DCX-M, CONTACTORS | 40 | Автоматические выключатели DPX | PL1 | 1 | ШТ | Под заказ Т2 | не подлежит сертификации | Удален |  | 8.905 | 11.0645 | 623 | 444 | 40 | Без замены | 3245060264109
26528 | DPX 250 Наб.клемм подкл.сз.4п | Комплект из 8 плоских клемм для подключения сзади DPX 250 - верхние и нижние - 4П | DPX, DCX-M, CONTACTORS | 40 | Автоматические выключатели DPX | PL1 | 1 | ШТ | Под заказ Т2 | сертифицировано | Удален |  | 0.915 | 2.6676 | 190 | 120 | 117 | Без замены | 3245060265281
26531 | DPX250 Основание 3п подк.спер. | Основание для DPX 250 - 3П - подключение спереди | DPX, DCX-M, CONTACTORS | 40 | Автоматические выключатели DPX | PL1 | 1 | ШТ | Под заказ Т2 | сертифицировано | Удален |  | 2.194 | 19.1197 | 530 | 195 | 185 | Без замены | 3245060265311
26532 | DPX250 Основан.4п подкл.спер. | Основание для DPX 250 - 4П - подключение спереди | DPX, DCX-M, CONTACTORS | 40 | Автоматические выключатели DPX | PL1 | 1 | ШТ | Под заказ Т2 | сертифицировано | Удален |  | 2.301 | 19.1197 | 530 | 195 | 185 | Без замены | 3245060265328
26533 | DPX250 Основан.3п подкл.сзади. | Основание для DPX 250 - 4П - подключение сзади | DPX, DCX-M, CONTACTORS | 40 | Автоматические выключатели DPX | PL1 | 1 | ШТ | Под заказ Т2 | сертифицировано | Удален |  | 1.075 | 4.9836 | 214 | 142 | 164 | Без замены | 3245060265335
26534 | DPX250 Основан.4п подкл.сзади. | Основание для DPX 250 - 3П - подключение сзади | DPX, DCX-M, CONTACTORS | 40 | Автоматические выключатели DPX | PL1 | 1 | ШТ | Под заказ Т2 | сертифицировано | Удален |  | 2.049 | 4.9836 | 214 | 142 | 164 | Без замены | 3245060265342
26535 | DPX250Осн.3п подк.сзади пл.кл. | Основание для DPX 250 - 4П - подключение сзади с плоскими клеммами | DPX, DCX-M, CONTACTORS | 40 | Автоматические выключатели DPX | PL1 | 1 | ШТ | Под заказ Т2 | сертифицировано | Удален |  | 1.081 | 3.6037 | 288 | 129 | 97 | Без замены | 3245060265359
26536 | DPX250Осн.4п подк.сзади.пл.кл. | Основание для DPX 250 - 3П - подключение сзади с плоскими клеммами | DPX, DCX-M, CONTACTORS | 40 | Автоматические выключатели DPX | PL1 | 1 | ШТ | Под заказ Т2 | сертифицировано | Удален |  | 1.375 | 4.9836 | 214 | 142 | 164 | Без замены | 3245060265366
26537 | DPX250 Осн.4п подкл.спер. | Основание для DPX 250 с блоком УЗО - подключение спереди - 4П | DPX, DCX-M, CONTACTORS | 40 | Автоматические выключатели DPX | PL1 | 1 | ШТ | Под заказ Т2 | сертифицировано | Удален |  | 2.998 | 24.2552 | 545 | 207 | 215 | Без замены | 3245060265373
26538 | DPX250 Осн.4п подкл.сз.на шп. | Основание для DPX 250 с блоком УЗО - подключение сзади - 4П | DPX, DCX-M, CONTACTORS | 40 | Автоматические выключатели DPX | PL1 | 1 | ШТ | Под заказ Т2 | сертифицировано | Удален |  | 2.752 | 7.68 | 320 | 160 | 150 | Без замены | 3245060265380
26539 | DPX250 Осн.4п подкл.сз.пл.кл. | Основание для DPX 250 с блоком УЗО - подключение сзади на плоских клеммах - 4П | DPX, DCX-M, CONTACTORS | 40 | Автоматические выключатели DPX | PL1 | 1 | ШТ | Под заказ Т2 | сертифицировано | Удален |  | 2.605 | 9.2137 | 270 | 195 | 175 | Без замены | 3245060265397
26545 | DPX250Мех.3п"Debro-lift"б/УЗО | Механизм Debro-lift для основания DPX 250 без блока УЗО - 3П | DPX, DCX-M, CONTACTORS | 40 | Автоматические выключатели DPX | PL1 | 1 | ШТ | Под заказ Т2 | не подлежит сертификации | Удален |  | 3.02 | 20.8743 | 398 | 298 | 176 | Без замены | 3245060265458
26546 | DPX 250 Мех-м "Дебролифт" 4п. | Механизм Debro-lift для основания DPX 250 без блока УЗО - 4П | DPX, DCX-M, CONTACTORS | 40 | Автоматические выключатели DPX | PL1 | 1 | ШТ | Под заказ Т2 | не подлежит сертификации | Удален |  | 3.045 | 20.8743 | 398 | 298 | 176 | Без замены | 3245060265465
26547 | DPX251 Мех-м "Debro-lift"с/УЗО | Механизм Debro-lift для основания DPX 250 с блоком УЗО - 4П | DPX, DCX-M, CONTACTORS | 40 | Автоматические выключатели DPX | PL1 | 1 | ШТ | Под заказ Т2 | не подлежит сертификации | Удален |  | 3.625 | 20.8743 | 398 | 298 | 176 | Без замены | 3245060265472
26554 | DPX630 Основан.3п подкл.сзади. | Основание для DPX 630 - 3П - подключение сзади на шпильках | DPX, DCX-M, CONTACTORS | 40 | Автоматические выключатели DPX | PL1 | 1 | ШТ | Под заказ Т2 | сертифицировано | Удален |  | 3.81 | 11.6624 | 296 | 200 | 197 | Без замены | 3245060265540
26555 | DPX630 Основан.4п подкл.сзади. | Основание для DPX 630 - 4П - подключение сзади на шпильках | DPX, DCX-M, CONTACTORS | 40 | Автоматические выключатели DPX | PL1 | 1 | ШТ | Под заказ Т2 | сертифицировано | Удален |  | 4.995 | 11.6624 | 296 | 200 | 197 | Без замены | 3245060265557
26556 | DPX630Осн.3п подк.сзади.пл.кл. | Основание для DPX 630 - 3П - подключение сзади плоскими клеммами | DPX, DCX-M, CONTACTORS | 40 | Автоматические выключатели DPX | PL1 | 1 | ШТ | На складе | сертифицировано | Удален |  | 3.52 | 7.696 | 296 | 200 | 130 | 422224 | 3245060265564
26557 | DPX630 Осн.4п подкл.сз.на шп. | Основание для DPX 630 - 4П - подключение сзади плоскими клеммами | DPX, DCX-M, CONTACTORS | 40 | Автоматические выключатели DPX | PL1 | 1 | ШТ | Под заказ Т2 | сертифицировано | Удален |  | 4.889 | 8.721 | 270 | 190 | 170 | 422225 | 3245060265571
26558 | DPX630 Основан.4п подкл.спер. | Основание для DPX 630 с блоком УЗО - подключение спереди - 4П | DPX, DCX-M, CONTACTORS | 40 | Автоматические выключатели DPX | PL1 | 1 | ШТ | Под заказ Т2 | сертифицировано | Удален |  | 4.826 | 16.302 | 520 | 190 | 165 | 422226 | 3245060265588
26559 | DPX630 Осн.4п подкл.сз.на шп. | Основание для DPX 630 с блоком УЗО - подключение сзади на шпильках - 4П | DPX, DCX-M, CONTACTORS | 40 | Автоматические выключатели DPX | PL1 | 1 | ШТ | Под заказ Т2 | сертифицировано | Удален |  | 6.903 | 24.2552 | 545 | 207 | 215 | Без замены | 3245060265595
26560 | DPX630 Осн.4п подкл.сз.пл.кл. | Основание для DPX 630 с блоком УЗО - подключение сзади плоскими клеммами - 4П | DPX, DCX-M, CONTACTORS | 40 | Автоматические выключатели DPX | PL1 | 1 | ШТ | Под заказ Т2 | сертифицировано | Удален |  | 6.413 | 9.2137 | 270 | 195 | 175 | 422227 | 3245060265601
26567 | DPX630Мех.4п"Debro-lift"б/УЗО | Мех-М "Дебролифт" Для Dpx630 | DPX, DCX-M, CONTACTORS | 40 | Автоматические выключатели DPX | PL1 | 1 | ШТ | Под заказ Т2 | не подлежит сертификации | Удален |  | 3.584 | 20.8743 | 398 | 298 | 176 | 422232 | 3245060265670
26568 | DPX630Мех.4п"Debro-lift"с/УЗО | Мех-М "Дебролифт" Для Dpx630 | DPX, DCX-M, CONTACTORS | 40 | Автоматические выключатели DPX | PL1 | 1 | ШТ | Под заказ Т2 | не подлежит сертификации | Удален |  | 4.5 | 20.8743 | 398 | 298 | 176 | 422233 | 3245060265687
26585 | DPX1600 Осн.4п вык.подкл.сзади | Комплект для выкатной версии - подключение сзади - 4П | DPX, DCX-M, CONTACTORS | 40 | Автоматические выключатели DPX | PL1 | 1 | ШТ | Под заказ Т2 | сертифицировано | Удален |  | 36.86 | 62.4501 | 548 | 407 | 280 | 422589 | 3245060265854
29304 | Контактор 9A 230В~ Н.О. | Контактор CTX-1 - 9 А - винтовые зажимы - встроенный вспомогательный контакт 1 Н.О. - 230 В~ - типор | DPX, DCX-M, CONTACTORS | 44 | Контакторы промышленные | PL1 | 1 | ШТ | На складе | сертифицировано | Удален |  | 0.285 | 0.36018 | 46 | 90 | 87 | 416086 | 3245060293048
29305 | Контактор 9A 400В~ Н.О. | Контактор CTX-1 - 9 А - винтовые зажимы - встроенный вспомогательный контакт 1 Н.О. - 400 В~ - типор | DPX, DCX-M, CONTACTORS | 44 | Контакторы промышленные | PL1 | 1 | ШТ | Под заказ Т2 | сертифицировано | Удален |  | 0.295 | 0.36018 | 46 | 90 | 87 |  | 3245060293055
29314 | Контактор 9A 230В~ Н.З. | Контактор CTX-1 - 9 А - винтовые зажимы - встроенный вспомогательный контакт 1 Н.З. - 230 В~ - типор | DPX, DCX-M, CONTACTORS | 44 | Контакторы промышленные | PL1 | 1 | ШТ | На складе | сертифицировано | Удален |  | 0.287 | 0.36018 | 46 | 90 | 87 | 416086 | 3245060293147
29324 | Контактор 12A 230В~ Н.О. | Контактор CTX-1 - 12 А - винтовые зажимы - встроенный вспомогательный контакт 1 Н.О. - 230 В~ - типо | DPX, DCX-M, CONTACTORS | 44 | Контакторы промышленные | PL1 | 1 | ШТ | На складе | сертифицировано | Удален |  | 0.288 | 0.36018 | 46 | 90 | 87 |  | 3245060293246
29354 | Контактор 18А 230В~ Н.О. | Контактор CTX-1 - 18 А - винтовые зажимы - встроенный вспомогательный контакт 1 Н.О. - 230 В~ - типо | DPX, DCX-M, CONTACTORS | 44 | Контакторы промышленные | PL1 | 1 | ШТ | На складе | сертифицировано | Удален |  | 0.288 | 0.36018 | 46 | 90 | 87 |  | 3245060293543
29355 | Контактор 18А 400В~ Н.О. | Контактор CTX-1 - 18 А - винтовые зажимы - встроенный вспомогательный контакт 1 Н.О. - 400 В~ - типо | DPX, DCX-M, CONTACTORS | 44 | Контакторы промышленные | PL1 | 1 | ШТ | Под заказ Т2 | сертифицировано | Удален |  | 0.288 | 0.36018 | 46 | 90 | 87 | 416109 | 3245060293550
29365 | Контактор 18А 400В~ Н.З. | Контактор CTX-1 - 18 А - винтовые зажимы - встроенный вспомогательный контакт 1 Н.З. - 400 В~ - типо | DPX, DCX-M, CONTACTORS | 44 | Контакторы промышленные | PL1 | 1 | ШТ | Под заказ Т2 | сертифицировано | Удален |  | 0.284 | 0.36018 | 46 | 90 | 87 | 416109 | 3245060293659
29374 | Контактор 25A 230В~ | Контактор CTX-1 - 25 А - столбчатые зажимы - 230 В~ - типоразмер 2 | DPX, DCX-M, CONTACTORS | 44 | Контакторы промышленные | PL1 | 1 | ШТ | На складе | сертифицировано | Удален |  | 0.51 | 0.528 | 60 | 88 | 100 | 416116 | 3245060293741
29375 | Контактор 25A 400В~ | Контактор CTX-1 - 25 А - столбчатые зажимы - 400 В~ - типоразмер 2 | DPX, DCX-M, CONTACTORS | 44 | Контакторы промышленные | PL1 | 1 | ШТ | Под заказ Т2 | сертифицировано | Удален |  | 0.565 | 0.528 | 60 | 88 | 100 | 416119 | 3245060293758
29394 | Контактор 40А 230В~ | Контактор CTX-1 - 40 А - столбчатые зажимы - 230 В~ - типоразмер 3 | DPX, DCX-M, CONTACTORS | 44 | Контакторы промышленные | PL1 | 1 | ШТ | На складе | сертифицировано | Удален |  | 0.584 | 0.528 | 60 | 88 | 100 | 416136 | 3245060293949
29395 | Контактор 40А 400В~ | Контактор CTX-1 - 40 А - столбчатые зажимы - 400 В~ - типоразмер 3 | DPX, DCX-M, CONTACTORS | 44 | Контакторы промышленные | PL1 | 1 | ШТ | Под заказ Т2 | сертифицировано | Удален |  | 0.578 | 0.528 | 60 | 88 | 100 | 416139 | 3245060293956
29402 | Контактор 50А 110В~ | Контактор CTX-1 - 50 А - столбчатые зажимы - 110 В~ - типоразмер 4 | DPX, DCX-M, CONTACTORS | 44 | Контакторы промышленные | PL1 | 1 | ШТ | Под заказ Т2 | сертифицировано | Удален |  | 1.218 | 1.7374 | 90 | 135 | 143 |  | 3245060294021
29404 | Контактор 50А 230В~ | Контактор CTX-1 - 50 А - столбчатые зажимы - 230 В~ - типоразмер 4 | DPX, DCX-M, CONTACTORS | 44 | Контакторы промышленные | PL1 | 1 | ШТ | На складе | сертифицировано | Удален |  | 1.226 | 1.7374 | 90 | 135 | 143 |  | 3245060294045
29405 | Контактор 50А 400В~ | Контактор CTX-1 - 50 А - столбчатые зажимы - 400 В~ - типоразмер 4 | DPX, DCX-M, CONTACTORS | 44 | Контакторы промышленные | PL1 | 1 | ШТ | Под заказ Т2 | сертифицировано | Удален |  | 1.233 | 1.7374 | 90 | 135 | 143 | 416149 | 3245060294052
29414 | Контактор 65A 230В~ | Контактор CTX-1 - 65 А - столбчатые зажимы - 230 В~ - типоразмер 4 | DPX, DCX-M, CONTACTORS | 44 | Контакторы промышленные | PL1 | 1 | ШТ | На складе | сертифицировано | Удален |  | 1.231 | 1.7374 | 90 | 135 | 143 | 416166 | 3245060294144
29415 | Контактор 65A 400В~ | Контактор CTX-1 - 65 А - столбчатые зажимы - 400 В~ - типоразмер 4 | DPX, DCX-M, CONTACTORS | 44 | Контакторы промышленные | PL1 | 1 | ШТ | Под заказ Т2 | сертифицировано | Удален |  | 1.235 | 1.7374 | 90 | 135 | 143 | 416169 | 3245060294151
29424 | Контактор 80А 230В~ | Контактор CTX-1 - 80 А - столбчатые зажимы - 230 В~ - типоразмер 4 | DPX, DCX-M, CONTACTORS | 44 | Контакторы промышленные | PL1 | 1 | ШТ | Под заказ Т2 | сертифицировано | Удален |  | 1.233 | 1.7374 | 90 | 135 | 143 | 416186 | 3245060294243
29434 | Контактор 95A 230В~ | Контактор CTX-1 - 95 А - столбчатые зажимы - 230 В~ - типоразмер 5 | DPX, DCX-M, CONTACTORS | 44 | Контакторы промышленные | PL1 | 1 | ШТ | На складе | сертифицировано | Удален |  | 1.53 | 1.7374 | 90 | 135 | 143 | 416206 | 3245060294342
29442 | Контактор 105A 110В~ | Контактор CTX-1 - 105 А - столбчатые зажимы - 110 В~ - типоразмер 5 | DPX, DCX-M, CONTACTORS | 44 | Контакторы промышленные | PL1 | 1 | ШТ | Под заказ Т2 | сертифицировано | Удален |  | 1.524 | 1.9404 | 100 | 132 | 147 | 416224 | 3245060294427
29444 | Контактор 105A 230В~ | Контактор CTX-1 - 105 А - столбчатые зажимы - 230 В~ - типоразмер 5 | DPX, DCX-M, CONTACTORS | 44 | Контакторы промышленные | PL1 | 1 | ШТ | На складе | сертифицировано | Удален |  | 1.531 | 1.9404 | 100 | 132 | 147 | 416226 | 3245060294441
29458 | Тепловое Реле 0,65-1,1A | Тепловое реле RTX-1 - для контакторов CTX-1 от 9 до 40 А - класс 10 А - 0.65-1.1 А - 1 Н.О. + 1 Н.З. | DPX, DCX-M, CONTACTORS | 44 | Контакторы промышленные | PL1 | 1 | ШТ | На складе | сертифицировано | Удален |  | 0.189 | 0.6 | 100 | 75 | 80 |  | 3245060294588
29459 | Тепловое Реле 1,0-1,5A | Тепловое реле RTX-1 - для контакторов CTX-1 от 9 до 40 А - класс 10 А - 1-1.5 А - 1 Н.О. + 1 Н.З. - | DPX, DCX-M, CONTACTORS | 44 | Контакторы промышленные | PL1 | 1 | ШТ | Под заказ Т2 | сертифицировано | Удален |  | 0.188 | 0.6 | 100 | 75 | 80 |  | 3245060294595
29460 | Тепловое Реле 1,3-1,9A | Тепловое реле RTX-1 - для контакторов CTX-1 от 9 до 40 А - класс 10 А - 1.3-1.9 А - 1 Н.О. + 1 Н.З. | DPX, DCX-M, CONTACTORS | 44 | Контакторы промышленные | PL1 | 1 | ШТ | Под заказ Т2 | сертифицировано | Удален |  | 0.19 | 0.6 | 100 | 75 | 80 | Без замены | 3245060294601
29462 | Тепловое Реле 2,5-4,0А | Тепловое реле RTX-1 - для контакторов CTX-1 от 9 до 40 А - класс 10 А - 2.5-4 А - 1 Н.О. + 1 Н.З. - | DPX, DCX-M, CONTACTORS | 44 | Контакторы промышленные | PL1 | 1 | ШТ | На складе | сертифицировано | Удален |  | 0.19 | 0.6 | 100 | 75 | 80 |  | 3245060294625
29463 | Тепловое Реле 4,0-6,3А | Тепловое реле RTX-1 - для контакторов CTX-1 от 9 до 40 А - класс 10 А - 4-6.3 А - 1 Н.О. + 1 Н.З. - | DPX, DCX-M, CONTACTORS | 44 | Контакторы промышленные | PL1 | 1 | ШТ | На складе | сертифицировано | Удален |  | 0.193 | 0.6 | 100 | 75 | 80 |  | 3245060294632
29464 | Тепловое Реле 5,5-8,5A | Тепловое реле RTX-1 - для контакторов CTX-1 от 9 до 40 А - класс 10 А - 5.5-8.5 А - 1 Н.О. + 1 Н.З. | DPX, DCX-M, CONTACTORS | 44 | Контакторы промышленные | PL1 | 1 | ШТ | На складе | сертифицировано | Удален |  | 0.191 | 0.6 | 100 | 75 | 80 | 416669 | 3245060294649
29465 | Тепловое Реле 8,0-12,0А | Тепловое реле RTX-1 - для контакторов CTX-1 от 9 до 40 А - класс 10 А - 8-12 А - 1 Н.О. + 1 Н.З. - т | DPX, DCX-M, CONTACTORS | 44 | Контакторы промышленные | PL1 | 1 | ШТ | На складе | сертифицировано | Удален |  | 0.195 | 0.6 | 100 | 75 | 80 |  | 3245060294656
29467 | Тепловое Реле 14,5-18,0А | Тепловое реле RTX-1 - для контакторов CTX-1 от 9 до 40 А - класс 10 А - 14.5-18 А - 1 Н.О. + 1 Н.З. | DPX, DCX-M, CONTACTORS | 44 | Контакторы промышленные | PL1 | 1 | ШТ | Под заказ Т2 | сертифицировано | Удален |  | 0.195 | 0.6 | 100 | 75 | 80 |  | 3245060294670
29468 | Тепловое Реле 17,5-22,0А | Тепловое реле RTX-1 - для контакторов CTX-1 от 9 до 40 А - класс 10 А - 17.5-22 А - 1 Н.О. + 1 Н.З. | DPX, DCX-M, CONTACTORS | 44 | Контакторы промышленные | PL1 | 1 | ШТ | На складе | сертифицировано | Удален |  | 0.198 | 0.6 | 100 | 75 | 80 |  | 3245060294687
29470 | Тепловое Реле 25,0-32,0А | Тепловое реле RTX-1 - для контакторов CTX-1 от 9 до 40 А - класс 10 А - 25-32 А - 1 Н.О. + 1 Н.З. - | DPX, DCX-M, CONTACTORS | 44 | Контакторы промышленные | PL1 | 1 | ШТ | Под заказ Т2 | сертифицировано | Удален |  | 0.193 | 0.6 | 100 | 75 | 80 |  | 3245060294700
29471 | Тепловое Реле 30,0-40,0А | Тепловое реле RTX-1 - для контакторов CTX-1 от 9 до 40 А - класс 10 А - 30-40 А - 1 Н.О. + 1 Н.З. - | DPX, DCX-M, CONTACTORS | 44 | Контакторы промышленные | PL1 | 1 | ШТ | Под заказ Т2 | сертифицировано | Удален |  | 0.2 | 0.6 | 100 | 75 | 80 |  | 3245060294717
29472 | Тепловое Реле 24,0-32,0А | Тепловое реле RTX-1 - для контакторов CTX-1 от 9 до 40 А - класс 10 - 24-32 А - 1 Н.О. + 1 Н.З. - ти | DPX, DCX-M, CONTACTORS | 44 | Контакторы промышленные | PL1 | 1 | ШТ | Под заказ Т2 | срок действия сертификата истек (обновления не будет) | Удален |  | 0.421 | 0.7215 | 111 | 65 | 100 | 416707 | 3245060294724
29476 | Тепловое Реле 64,0-82,0А | Тепловое реле RTX-1 - для контакторов CTX-1 от 9 до 40 А - класс 10 - 64-82 А - 1 Н.О. + 1 Н.З. - ти | DPX, DCX-M, CONTACTORS | 44 | Контакторы промышленные | PL1 | 1 | ШТ | Под заказ Т2 | срок действия сертификата истек (обновления не будет) | Удален |  | 0.419 | 0.7215 | 111 | 65 | 100 |  | 3245060294762
29504 | Контактор 150А 230В~ Н.О.+Н.З | Контактор CTX-2 - 150 А - 1 Н.О. + 1 Н.З. - 230 В~ - типоразмер 1 | DPX, DCX-M, CONTACTORS | 44 | Контакторы промышленные | PL1 | 1 | ШТ | Под заказ Т2 | сертифицировано | Удален |  | 3.875 | 5.251 | 195 | 144 | 187 | 416266 | 3245060295042
29524 | Контактор 205A 230В~ Н.О.+Н.З | Контактор CTX-2 - с электронным блоком управления - 205 А - 1 Н.О. + 1 Н.З. - 230-250 В~ - типоразме | DPX, DCX-M, CONTACTORS | 44 | Контакторы промышленные | PL1 | 1 | ШТ | Под заказ Т2 | сертифицировано | Удален |  | 6.9 | 14.4375 | 250 | 210 | 275 | 416296 | 3245060295240
29544 | Контактор 310А 230В~ Н.О.+Н.З | Контактор CTX-2 - с электронным блоком управления - 310 А - 1 Н.О. + 1 Н.З. - 230-250 В~ - типоразме | DPX, DCX-M, CONTACTORS | 44 | Контакторы промышленные | PL1 | 1 | ШТ | Под заказ Т2 | сертифицировано | Удален |  | 6.895 | 14.4375 | 250 | 210 | 275 | 416316 | 3245060295448
29712 | Контакт Н.О. | Вспомогательный контакт - для контакторов CTX-1 - для установки спереди - 1 Н.О. | DPX, DCX-M, CONTACTORS | 44 | Контакторы промышленные | PL1 | 10 | ШТ | Под заказ Т2 | сертифицировано | Удален |  | 0.152 | 0.19458 | 69 | 47 | 60 |  | 3245060297121
29713 | Контакт Н.З. | Вспомогательный контакт - для контакторов CTX-1 - для установки спереди - 1 Н.З. | DPX, DCX-M, CONTACTORS | 44 | Контакторы промышленные | PL1 | 10 | ШТ | На складе | сертифицировано | Удален |  | 0.153 | 0.19458 | 69 | 47 | 60 |  | 3245060297138
29714 | Контакт 2Н.О. | Вспомогательный контакт - для контакторов CTX-1, CТХ-2 - для установки сбоку - 2 Н.О. | DPX, DCX-M, CONTACTORS | 44 | Контакторы промышленные | PL1 | 10 | ШТ | На складе | сертифицировано | Удален |  | 0.56 | 1.6926 | 182 | 100 | 93 |  | 3245060297145
29715 | Контакт Н.О.+Н.З. | Вспомогательный контакт - для контакторов CTX-1, CТХ-2 - для установки сбоку - 1 Н.О. + 1 Н.З. | DPX, DCX-M, CONTACTORS | 44 | Контакторы промышленные | PL1 | 10 | ШТ | На складе | сертифицировано | Удален |  | 0.565 | 1.7642 | 184 | 102 | 94 |  | 3245060297152
29716 | Взаимоблокировка 9 - 105A | Взаимная механическая блокировка - для контакторов CTX-1 - с номинальным током от 9 до 105 А | DPX, DCX-M, CONTACTORS | 44 | Контакторы промышленные | PL1 | 5 | ШТ | На складе | не подлежит сертификации | Удален |  | 0.285 | 1.545 | 150 | 100 | 103 |  | 3245060297169
29717 | Взаимоблокир. М. И Э. 9 - 105A | Взаимная механическая/электрическая блокировка - 2 Н.З. - для контакторов CTX-1 - с номинальным токо | DPX, DCX-M, CONTACTORS | 44 | Контакторы промышленные | PL1 | 5 | ШТ | На складе | сертифицировано | Удален |  | 0.35 | 1.545 | 150 | 100 | 103 |  | 3245060297176
29761 | Взаимоблокировка 150-310А | Горизонтальная механическая взаимная блокировка - для контакторов CTX-2 - с номинальным током от 150 | DPX, DCX-M, CONTACTORS | 44 | Контакторы промышленные | PL1 | 1 | ШТ | На складе | не подлежит сертификации | Удален |  | 0.302 | 0.55449 | 90 | 61 | 101 |  | 3245060297619
420197 | ВЫКЛ.ДИФ.DPX³ 160 4P 160А | Автоматический выключатель без расцепителя - DPX³-I 160 - 4П с дифференциальной защитой - 160 А | DPX, DCX-M, CONTACTORS | 47 | Автоматические выключатели DPX3 160-250 | PL1 | 1 | ШТ | Под заказ Т2 | информация по запросу | Удален |  | 1.971 | 3.9698 | 223 | 138 | 129 | Без замены | 3245064201971
420298 | ВЫКЛ.ДИФ.DPX³ 250 4P 250А | Автоматический выключатель без расц. - DPX³-I 250 - 4П с диф. защ. - 250 А | DPX, DCX-M, CONTACTORS | 47 | Автоматические выключатели DPX3 160-250 | PL1 | 1 | ШТ | Под заказ Т2 | информация по запросу | Удален |  | 2.86 | 5.4188 | 255 | 170 | 125 | Без замены | 3245064202985
4818 | Основание д/клемм.колод.28отв. | Основание клеммных колодок - 28 отверстий - длина 227 мм | General family | 81 | Аксессуары для распределительного оборудования | PL1 | 5 | ШТ | Под заказ Т2 | не подлежит сертификации | Удален |  | 0.154 | 0.69043 | 96 | 29 | 248 |  | 3245060048181
4904 | Вход.зажим д/автом.4-25кв.мм. | Входной зажим для автом. 4-25мм² | Cable Accessories | 81 | Аксессуары для распределительного оборудования | PL1 | 10 | ШТ | Под заказ Т2 | информация по запросу | Удален |  | 0.13 | 0.36855 | 101 | 41 | 89 | Без замены | 3245060049041
37327 | Комплект быстр.монтажа | Комплект Быстр.Монтажа | General family | 82 | Распределительные системы XL3 | PL1 | 1 | ШТ | Под заказ Т2 | информация по запросу | Удален |  | 3.658 | 15.477 | 670 | 210 | 110 |  | 3245060373276
37329 | Монтажные аксессуары | Монтажные Аксессуары | General family | 82 | Распределительные системы XL3 | PL1 | 1 | ШТ | Под заказ Т2 | информация по запросу | Удален |  | 0.137 | 0.26 | 80 | 65 | 50 |  | 3245060373290
37330 | Шина | Шина | General family | 82 | Распределительные системы XL3 | PL1 | 1 | ШТ | Под заказ Т2 | информация по запросу | Удален |  | 2.1 | 0.90825 | 1730 | 35 | 15 |  | 3245060373306
37331 | Монтажные аксессуары | Монтажные Аксессуары | General family | 82 | Распределительные системы XL3 | PL1 | 1 | ШТ | Под заказ Т2 | информация по запросу | Удален |  | 0.514 | 0.60466 | 456 | 51 | 26 |  | 3245060373313
37332 | Монтажные аксессуары | Монтажные Аксессуары | General family | 82 | Распределительные системы XL3 | PL1 | 1 | ШТ | Под заказ Т2 | информация по запросу | Удален |  | 0.505 | 0.32558 | 456 | 51 | 14 |  | 3245060373320
37333 | Монтажные аксессуары | Монтажные Аксессуары | General family | 82 | Распределительные системы XL3 | PL1 | 1 | ШТ | Под заказ Т2 | информация по запросу | Удален |  | 0.13 | 0.7314 | 1060 | 46 | 15 |  | 3245060373337
37335 | Монтажные аксессуары | Монтажные Аксессуары | General family | 82 | Распределительные системы XL3 | PL1 | 1 | ШТ | Под заказ Т2 | информация по запросу | Удален |  | 0.858 | 1.3056 | 192 | 85 | 80 |  | 3245060373351
37336 | Комплект быстр.монтажа | Комплект Быстр.Монтажа | General family | 82 | Распределительные системы XL3 | PL1 | 1 | ШТ | Под заказ Т2 | информация по запросу | Удален |  | 2.78 | 11.22 | 680 | 220 | 75 |  | 3245060373368
37337 | Комплект быстр.монтажа | Комплект Быстр.Монтажа | General family | 82 | Распределительные системы XL3 | PL1 | 1 | ШТ | Под заказ Т2 | информация по запросу | Удален |  | 2.267 | 11.22 | 680 | 220 | 75 |  | 3245060373375
37338 | Монтажные аксессуары | Монтажные Аксессуары | General family | 82 | Распределительные системы XL3 | PL1 | 1 | ШТ | Под заказ Т2 | информация по запросу | Удален |  | 1.273 | 1.9192 | 168 | 112 | 102 |  | 3245060373382
37339 | Монтажные аксессуары | Монтажные Аксессуары | General family | 82 | Распределительные системы XL3 | PL1 | 1 | ШТ | Под заказ Т2 | информация по запросу | Удален |  | 4.779 | 3.348 | 270 | 155 | 80 |  | 3245060373399
37341 | Основание монт.элемента | Основание Монт.Элемента | General family | 82 | Распределительные системы XL3 | PL1 | 1 | ШТ | Под заказ Т2 | информация по запросу | Удален |  | 3.578 | 9.2592 | 385 | 185 | 130 |  | 3245060373412
37342 | Основание монт.элемента | Основание Монт.Элемента | General family | 82 | Распределительные системы XL3 | PL1 | 1 | ШТ | Под заказ Т2 | информация по запросу | Удален |  | 3.728 | 11.745 | 435 | 200 | 135 |  | 3245060373429
37343 | Адаптор д/DPX | Адаптор Д/Dpx | General family | 82 | Распределительные системы XL3 | PL1 | 1 | ШТ | Под заказ Т2 | информация по запросу | Удален |  | 0.223 | 0.7098 | 130 | 78 | 70 |  | 3245060373436
37344 | Основание монт.элемента | Основание Монт.Элемента | General family | 82 | Распределительные системы XL3 | PL1 | 1 | ШТ | Под заказ Т2 | информация по запросу | Удален |  | 4.784 | 14.4094 | 435 | 265 | 125 |  | 3245060373443
37345 | Основание монт.элемента | Основание Монт.Элемента | Cable Accessories | 82 | Распределительные системы XL3 | PL1 | 1 | ШТ | Под заказ Т2 | информация по запросу | Удален |  | 5.399 | 14.4094 | 435 | 265 | 125 |  | 3245060373450
37346 | Комплект быстр.монтажа | Комплект Быстр.Монтажа | General family | 82 | Распределительные системы XL3 | PL1 | 1 | ШТ | Под заказ Т2 | информация по запросу | Удален |  | 3.126 | 15.367 | 635 | 220 | 110 |  | 3245060373467
37347 | Комплект быстр.монтажа | Комплект Быстр.Монтажа | General family | 82 | Распределительные системы XL3 | PL1 | 1 | ШТ | Под заказ Т2 | информация по запросу | Удален |  | 2.618 | 15.367 | 635 | 220 | 110 |  | 3245060373474
37372 | Монтажные аксессуары | Монтажные Аксессуары | General family | 82 | Распределительные системы XL3 | PL1 | 1 | ШТ | Под заказ Т2 | информация по запросу | Удален |  | 0.318 | 7.6869 | 292 | 195 | 135 |  | 3245060373726
37381 | XL3 800 Кожух | Монтажные Аксессуары | General family | 82 | Распределительные системы XL3 | PL1 | 1 | ШТ | Под заказ Т2 | не подлежит сертификации | Удален |  | 0.694 | 17.6584 | 362 | 271 | 180 |  | 3245060373818
4505 | Монтажные аксессуары | Монтажные Аксессуары | General family | 82 | Распределительные системы XL3 | PL1 | 1 | ШТ | Под заказ Т2 | информация по запросу | Удален |  | 0.175 | 0.36855 | 101 | 89 | 41 |  | 3245060045050
4510 | Монтажные аксессуары | Монтажные Аксессуары | General family | 82 | Распределительные системы XL3 | PL1 | 1 | ШТ | Под заказ Т2 | информация по запросу | Удален |  | 0.099 | 0.36855 | 101 | 89 | 41 |  | 3245060045104
4511 | Монтажные аксессуары | Монтажные Аксессуары | General family | 82 | Распределительные системы XL3 | PL1 | 4 | ШТ | Под заказ Т2 | информация по запросу | Удален |  | 0.101 | 0.36855 | 101 | 89 | 41 |  | 3245060045111
4514 | Монтажные аксессуары | Монтажные Аксессуары | General family | 82 | Распределительные системы XL3 | PL1 | 4 | ШТ | Под заказ Т2 | информация по запросу | Удален |  | 0.1 | 0.36855 | 101 | 89 | 41 |  | 3245060045142
4525 | Монтажные аксессуары | Монтажные Аксессуары | General family | 82 | Распределительные системы XL3 | PL1 | 1 | ШТ | Под заказ Т2 | информация по запросу | Удален |  | 0.125 | 1.0053 | 112 | 102 | 88 |  | 3245060045258
9800 | Основание монт.элемента | Основание Монт.Элемента | General family | 82 | Распределительные системы XL3 | PL1 | 5 | ШТ | Под заказ Т2 | информация по запросу | Удален |  | 0.365 | 1.2936 | 140 | 105 | 88 | Без замены | 3245060098001
9801 | Основание монт.элемента | Основание Монт.Элемента | General family | 82 | Распределительные системы XL3 | PL1 | 5 | ШТ | Под заказ Т2 | информация по запросу | Удален |  | 0.365 | 1.2936 | 140 | 105 | 88 | Без замены | 3245060098018
9802 | Основание монт.элемента | Основание Монт.Элемента | General family | 82 | Распределительные системы XL3 | PL1 | 5 | ШТ | Под заказ Т2 | информация по запросу | Удален |  | 0.386 | 1.2936 | 140 | 105 | 88 | Без замены | 3245060098025
9803 | Основание монт.элемента | Основание Монт.Элемента | General family | 82 | Распределительные системы XL3 | PL1 | 5 | ШТ | Под заказ Т2 | информация по запросу | Удален |  | 0.408 | 1.2936 | 140 | 105 | 88 | Без замены | 3245060098032
9804 | Основание монт.элемента | Основание Монт.Элемента | General family | 82 | Распределительные системы XL3 | PL1 | 1 | ШТ | Под заказ Т2 | информация по запросу | Удален |  | 0.239 | 0.8429 | 147 | 94 | 61 | Без замены | 3245060098049
9805 | Основание монт.элемента | Основание Монт.Элемента | General family | 82 | Распределительные системы XL3 | PL1 | 1 | ШТ | Под заказ Т2 | информация по запросу | Удален |  | 0.314 | 1.2936 | 140 | 105 | 88 | Без замены | 3245060098056
9811 | Монтажные аксессуары | Монтажные Аксессуары | General family | 82 | Распределительные системы XL3 | PL1 | 1 | ШТ | Под заказ Т2 | информация по запросу | Удален |  | 0.18 | 2.6676 | 190 | 120 | 117 |  | 3245060098117
9812 | Монтажные аксессуары | Монтажные Аксессуары | General family | 82 | Распределительные системы XL3 | PL1 | 1 | ШТ | Под заказ Т2 | информация по запросу | Удален |  | 0.2 | 2.6676 | 190 | 120 | 117 |  | 3245060098124
9813 | Монтажные аксессуары | Монтажные Аксессуары | General family | 82 | Распределительные системы XL3 | PL1 | 1 | ШТ | Под заказ Т2 | информация по запросу | Удален |  | 0.147 | 2.6676 | 190 | 120 | 117 |  | 3245060098131
9814 | Монтажные аксессуары | Монтажные Аксессуары | General family | 82 | Распределительные системы XL3 | PL1 | 1 | ШТ | Под заказ Т2 | информация по запросу | Удален |  | 0.475 | 4.9836 | 214 | 142 | 164 |  | 3245060098148
9825 | Основание монт.элемента | Основание Монт.Элемента | General family | 82 | Распределительные системы XL3 | PL1 | 1 | ШТ | Под заказ Т2 | информация по запросу | Удален |  | 4.133 | 17.5525 | 590 | 170 | 175 | Без замены | 3245060098254
9826 | Основание монт.элемента | Основание Монт.Элемента | General family | 82 | Распределительные системы XL3 | PL1 | 1 | ШТ | Под заказ Т2 | информация по запросу | Удален |  | 3.03 | 17.5525 | 590 | 170 | 175 | Без замены | 3245060098261
9827 | Основание монт.элемента | Основание Монт.Элемента | General family | 82 | Распределительные системы XL3 | PL1 | 1 | ШТ | Под заказ Т2 | информация по запросу | Удален |  | 5.088 | 19.9631 | 585 | 195 | 175 | Без замены | 3245060098278
9828 | Основание монт.элемента | Основание Монт.Элемента | General family | 82 | Распределительные системы XL3 | PL1 | 1 | ШТ | Под заказ Т2 | информация по запросу | Удален |  | 5.64 | 19.9631 | 585 | 195 | 175 | Без замены | 3245060098285
9829 | Основание монт.элемента | Основание Монт.Элемента | General family | 82 | Распределительные системы XL3 | PL1 | 1 | ШТ | Под заказ Т2 | информация по запросу | Удален |  | 6.146 | 19.9631 | 585 | 195 | 175 | Без замены | 3245060098292
9830 | Основание монт.элемента | Основание Монт.Элемента | General family | 82 | Распределительные системы XL3 | PL1 | 1 | ШТ | Под заказ Т2 | информация по запросу | Удален |  | 5.952 | 17.8145 | 550 | 205 | 158 | Без замены | 3245060098308
9831 | Основание монт.элемента | Основание Монт.Элемента | General family | 82 | Распределительные системы XL3 | PL1 | 1 | ШТ | Под заказ Т2 | информация по запросу | Удален |  | 7.536 | 27.8332 | 590 | 255 | 185 | Без замены | 3245060098315
9832 | Основание монт.элемента | Основание Монт.Элемента | General family | 82 | Распределительные системы XL3 | PL1 | 1 | ШТ | Под заказ Т2 | информация по запросу | Удален |  | 7.423 | 31.9419 | 745 | 175 | 245 | Без замены | 3245060098322
9840 | Основание монт.элемента | Основание Монт.Элемента | General family | 82 | Распределительные системы XL3 | PL1 | 5 | ШТ | Под заказ Т2 | информация по запросу | Удален |  | 0.191 | 0.9996 | 140 | 105 | 68 | Без замены | 3245060098407
9857 | Основание монт.элемента | Основание Монт.Элемента | General family | 82 | Распределительные системы XL3 | PL1 | 1 | ШТ | Под заказ Т2 | информация по запросу | Удален |  | 0.795 | 2.3629 | 174 | 140 | 97 | Без замены | 3245060098575
9858 | Основание монт.элемента | Основание Монт.Элемента | General family | 82 | Распределительные системы XL3 | PL1 | 1 | ШТ | Под заказ Т2 | информация по запросу | Удален |  | 0.806 | 2.3629 | 174 | 140 | 97 | Без замены | 3245060098582
9859 | Основание монт.элемента | Основание Монт.Элемента | General family | 82 | Распределительные системы XL3 | PL1 | 1 | ШТ | Под заказ Т2 | информация по запросу | Удален |  | 1.075 | 3.2966 | 202 | 136 | 120 | Без замены | 3245060098599
9860 | Основание монт.элемента | Основание Монт.Элемента | General family | 82 | Распределительные системы XL3 | PL1 | 1 | ШТ | Под заказ Т2 | информация по запросу | Удален |  | 0.943 | 2.058 | 200 | 147 | 70 | Без замены | 3245060098605
9865 | Основание монт.элемента | Основание Монт.Элемента | General family | 82 | Распределительные системы XL3 | PL1 | 1 | ШТ | Под заказ Т2 | информация по запросу | Удален |  | 1.532 | 3.9283 | 266 | 142 | 104 | Без замены | 3245060098650
9867 | Основание монт.элемента | Основание Монт.Элемента | General family | 82 | Распределительные системы XL3 | PL1 | 1 | ШТ | Под заказ Т2 | информация по запросу | Удален |  | 3.513 | 16.302 | 520 | 190 | 165 | Без замены | 3245060098674
9868 | Основание монт.элемента | Основание Монт.Элемента | General family | 82 | Распределительные системы XL3 | PL1 | 1 | ШТ | Под заказ Т2 | информация по запросу | Удален |  | 4.196 | 24.2552 | 545 | 207 | 215 | Без замены | 3245060098681
9869 | Основание монт.элемента | Основание Монт.Элемента | General family | 82 | Распределительные системы XL3 | PL1 | 1 | ШТ | Под заказ Т2 | информация по запросу | Удален |  | 4.739 | 24.2552 | 545 | 207 | 215 | Без замены | 3245060098698
9870 | Основание монт.элемента | Основание Монт.Элемента | General family | 82 | Распределительные системы XL3 | PL1 | 1 | ШТ | Под заказ Т2 | информация по запросу | Удален |  | 5.098 | 24.2552 | 545 | 207 | 215 | Без замены | 3245060098704
9871 | Основание монт.элемента | Основание Монт.Элемента | General family | 82 | Распределительные системы XL3 | PL1 | 1 | ШТ | Под заказ Т2 | информация по запросу | Удален |  | 5.018 | 16.302 | 520 | 190 | 165 | Без замены | 3245060098711
9872 | Основание монт.элемента | Основание Монт.Элемента | General family | 82 | Распределительные системы XL3 | PL1 | 1 | ШТ | Под заказ Т2 | информация по запросу | Удален |  | 5.758 | 17.8145 | 550 | 205 | 158 | Без замены | 3245060098728
9873 | Основание монт.элемента | Основание Монт.Элемента | General family | 82 | Распределительные системы XL3 | PL1 | 1 | ШТ | Под заказ Т2 | информация по запросу | Удален |  | 6.447 | 24.2552 | 545 | 207 | 215 | Без замены | 3245060098735
9874 | Основание монт.элемента | Основание Монт.Элемента | General family | 82 | Распределительные системы XL3 | PL1 | 1 | ШТ | Под заказ Т2 | информация по запросу | Удален |  | 7.041 | 17.8145 | 550 | 205 | 158 | Без замены | 3245060098742
9879 | Монтажный комплект XL3 | Монтажные Комплект Xl3 | General family | 82 | Распределительные системы XL3 | PL1 | 1 | ШТ | Под заказ Т2 | информация по запросу | Удален |  | 0.9 | 5.8781 | 495 | 125 | 95 |  | 3245060098797
1211 | Щиток Ekinoxe - 1 X 13 Мод | Щиток Ekinoxe - 1 X 13 Мод | Consumer Units | 85 | Щитки распределительные Ekinoxe | PL1 | 1 | ШТ | На складе | информация по запросу | Удален |  | 0.814 | 6.9401 | 255 | 112 | 243 |  | 3245060012113
1341 | EkinoxeДверь д/щит 1х13м проз | Дверь Д/Щит Ekinoxe 1х13m Проз | Consumer Units | 85 | Щитки распределительные Ekinoxe | PL1 | 1 | ШТ | На складе | не подлежит сертификации | Удален |  | 0.255 | 1.8416 | 233 | 247 | 32 |  | 3245060013417
5599 | Замок | Замок Leg 5599 | Consumer Units | 85 | Щитки распределительные Ekinoxe | PL1 | 3 | ШТ | Под заказ Т2 | не подлежит сертификации | Удален |  | 0.21 | 0.70114 | 101 | 78 | 89 | Без замены | 3245060055998
1706 | Plexo Шкаф с DIN рейк.на 6м | Шкаф Plexo С Din Рейк.На 6m | Consumer Units | 86 | Щитки влагозащищенные Plexo3 | PL1 | 1 | ШТ | Под заказ Т2 | не подлежит сертификации | Удален |  | 0.663 | 3.6846 | 180 | 178 | 115 |  | 3245060017064
1736 | Plexo Шкаф с DIN рейк.на 6м | Шкаф Plexo С Din Рейк.На 6m | Consumer Units | 86 | Щитки влагозащищенные Plexo3 | PL1 | 1 | ШТ | Под заказ Т2 | не подлежит сертификации | Удален |  | 0.602 | 3.684 |  |  |  |  | 3245060017361
1745 | Plexo Шкаф с DIN рейк.на 36м | Шкаф Plexo С Din Рейк.На 36m | Consumer Units | 86 | Щитки влагозащищенные Plexo3 | PL1 | 1 | ШТ | Под заказ Т2 | не подлежит сертификации | Удален |  | 3.069 | 30.007 |  |  |  |  | 3245060017453
1633 | Ekinoxe TX Дверь бел. 3X18м | Дверь Бел.Д/Ekinoxe Tx 3x18m | Consumer Units | 88 | Щитки распределительные Nedbox, Practibox3, XL3 125 | PL1 | 1 | ШТ | Под заказ Т2 | не подлежит сертификации | Удален |  | 1.56 | 11.9167 | 613 | 432 | 45 |  | 3245060016333
607063 | EkinoxeTX Шкаф вст. 3x18мпрозр | Шкаф Встр.Ekinoxetx 3x18мпрозр | Consumer Units | 88 | Щитки распределительные Nedbox, Practibox3, XL3 125 | PL1 | 1 | ШТ | Под заказ Т2 | информация по запросу | Удален |  | 4.139 | 39.6459 | 435 | 147 | 620 |  | 3245066070636
601057 | EkinoxeNX Шкаф 1x12м(бел.дв) | Шкаф Ekinoxenx 1x12м(Бел.Дв) | Consumer Units | 89 | Щитки распределительные Practibox | PL1 | 1 | ШТ | Под заказ Т2 | не подлежит сертификации | Удален |  | 1.038 | 10.5164 | 330 | 257 | 124 |  | 3245066010571
601073 | EkinoxeNX Шкаф 3x12м(бел.дв) | Шкаф Ekinoxenx 3x12м(Бел.Дв) | Consumer Units | 89 | Щитки распределительные Practibox | PL1 | 1 | ШТ | Под заказ Т2 | не подлежит сертификации | Удален |  | 2.788 | 25.0583 | 571 | 335 | 131 |  | 3245066010731
601082 | EkinoxeNX Шк.нав. 1x12м(пр.дв) | Шк.Нав.Ekinoxenx 1x12м(Пр.Дв) | Consumer Units | 89 | Щитки распределительные Practibox | PL1 | 1 | ШТ | Под заказ Т2 | сертифицировано | Удален |  | 1.312 | 10.5164 | 330 | 257 | 124 | 601246 | 3245066010823
20600 | XL3 800 Устр. фиксации24м. | Рейка XL³ 800/4000 - для модульного оборудования, Vistop до 160 A | XL3 | 97 | Шкафы XL3 800 / 4000 | PL1 | 1 | ШТ | На складе | не подлежит сертификации | Удален |  | 0.898 | 4.32 | 480 | 100 | 90 |  | 3245060206000
20697 | Пластина Для 1 Nh 3 | Пластина Для 1 Nh 3 | XL3 | 97 | Шкафы XL3 800 / 4000 | PL1 | 1 | ШТ | Под заказ Т2 | не подлежит сертификации | Удален |  | 1.986 | 12.1716 | 630 | 210 | 92 |  | 3245060206970
20698 | Пластина Nh 000 / 00 Шины | Пластина Nh 000 / 00 Шины | XL3 | 97 | Шкафы XL3 800 / 4000 | PL1 | 1 | ШТ | Под заказ Т2 | не подлежит сертификации | Удален |  | 0.683 | 0.74025 | 235 | 90 | 35 |  | 3245060206987
20705 | Лиц. Пан. Мет. Nh 000 | Лиц. Панель Мет. Nh 000 | XL3 | 97 | Шкафы XL3 800 / 4000 | PL1 | 1 | ШТ | Под заказ Т2 | не подлежит сертификации | Удален |  | 2.183 | 5.8117 | 615 | 315 | 30 |  | 3245060207052
20709 | Лиц. Пан. Мет. Nh 3 | Лиц. Панель Мет. Nh 3 | XL3 | 97 | Шкафы XL3 800 / 4000 | PL1 | 1 | ШТ | Под заказ Т2 | не подлежит сертификации | Удален |  | 2.253 | 7.503 | 610 | 410 | 30 |  | 3245060207090
3740 | Таймер24ч(рез/100ч)1x16Aвер.шк | Таймер 24часа(Рез/100ч)1x16a | General family | 110 | Таймеры модульные | PL1 | 1 | ШТ | На складе | сертифицировано | Удален |  | 0.085 | 0.19166 | 99 | 22 | 88 | 412790 | 3245060037406
3753 | Таймер24ч(рез/100ч)1x16Aгор.шк | Таймер 24 Часа(Рез/100ч)1x16a | General family | 110 | Таймеры модульные | PL1 | 1 | ШТ | Под заказ Т2 | сертифицировано | Удален |  | 0.154 | 0.40738 | 92 | 54 | 82 | 412813 | 3245060037536
4764 | Сумеречн. Выкл. 1К 220В | Сумеречн. Выкл. 1к 220в | General family | 110 | Таймеры модульные | PL1 | 1 | ШТ | На складе | сертифицировано | Удален |  | 0.196 | 0.55826 | 92 | 74 | 82 | 412654 | 3245060047641
4078 | КОНТАКТОР 63A 4НO 230В | Контактор 63a 4нo 230в | General family | 120 | Контакторы и реле модульные | PL1 | 1 | ШТ | Под заказ Т2 | сертифицировано | Удален |  | 0.345 | 0.52136 | 101 | 58 | 89 | 412556 | 3245060040789
4149 | КОНТ 25A 2НО 230В | Конт 25a 2но 230в | DPX, DCX-M, CONTACTORS | 120 | Контакторы и реле модульные | PL1 | 1 | ШТ | Под заказ Т2 | сертифицировано | Удален |  | 0.131 | 0.19776 | 101 | 22 | 89 | 412558 | 3245060041496
4163 | РЕЛЕ ИМПУЛЬСНОЕ 16A 1НО 230В | Реле Импульс. 16a 1но 230в | General family | 140 | Реле импульсные модульные | PL1 | 10 | ШТ | Под заказ Т2 | сертифицировано | Удален |  | 1.154 | 1.6192 | 184 | 100 | 88 | 412408 | 3245060041632
4187 | БЛОК ВСПОМОГ.Д./РЕЛЕ 230 В | Блок Вспомог.Д./Реле 230 В | General family | 140 | Реле импульсные модульные | PL1 | 1 | ШТ | Под заказ Т2 | сертифицировано | Удален |  | 0.056 | 0.19776 | 101 | 22 | 89 | 412434 | 3245060041878
14673 | Модуль Rs485 Jbus/Modbus Мног. | Модуль связи - для прибора EMDX³ Premium - RS 485 | General family | 151 | КИПиА | PL1 | 1 | ШТ | Под заказ Т2 | сертифицировано | Удален |  | 0.14 | 1.472 | 230 | 160 | 40 | 412055 | 3245060146733
14674 | Модуль Памяти Для Мультиметра | Модуль памяти - для прибора EMDX³ Premium | Control and Signal Units | 151 | КИПиА | PL1 | 1 | ШТ | Под заказ Т2 | сертифицировано | Удален |  | 0.166 | 2.0421 | 235 | 158 | 55 | 412056 | 3245060146740
3814 | Откл. Н. Н.1Ф/3Ф 1Транс 3C | Реле отключения неприоритетных нагрузок - однофазное - 230 В~ - 3 цепи нагрузки - макс. 15 А - с отд | General family | 151 | КИПиА | PL1 | 1 | ШТ | Под заказ Т2 | сертифицировано | Удален |  | 0.464 | 1.3154 | 148 | 101 | 88 |  | 3245060038144
4631 | Трансф.тока 50/5 | Трансформатор тока Ti - однофазный - для шин 16 x 12,5 мм и кабеля диам. 21 мм - 50/5 - 1,25 ВА | General family | 151 | КИПиА | PL1 | 1 | ШТ | Под заказ Т2 | информация по запросу | Удален |  | 0.193 | 0.53631 | 97 | 97 | 57 |  | 3245060046316
4634 | Трансф.тока 100/5 | Трансформатор тока Ti - однофазный - для шин 16 x 12,5 мм и кабеля диам. 21 мм - 100/5 - 2,5 ВА | General family | 151 | КИПиА | PL1 | 1 | ШТ | Под заказ Т2 | информация по запросу | Удален |  | 0.175 | 0.53631 | 97 | 97 | 57 |  | 3245060046347
4636 | Трансф.тока 200/5 | Трансформатор тока Ti - для шин 16 x 12,5 мм и кабеля диам. 21 мм - однофазный - 200/5 - 5,5 ВА | General family | 151 | КИПиА | PL1 | 1 | ШТ | На складе | информация по запросу | Удален |  | 0.178 | 0.53631 | 97 | 97 | 57 |  | 3245060046361
4638 | Трансф.тока 400/5 | Трансформатор тока Ti - однофазный - для шин 40,5 x 10,5 мм и кабеля диам. 35 мм - 400/5 - 12 ВА | General family | 151 | КИПиА | PL1 | 1 | ШТ | Под заказ Т2 | информация по запросу | Удален |  | 0.43 | 1.0053 | 112 | 102 | 88 |  | 3245060046385
4645 | Трансф. Tas127 1500/5 | Трансформатор тока Ti - однофазный - для шин 127 x 38 мм - 1500/5 | General family | 151 | КИПиА | PL1 | 1 | ШТ | Под заказ Т2 | информация по запросу | Удален |  | 0.748 | 1.6758 | 180 | 98 | 95 |  | 3245060046453
4646 | Трансф.тока 2000/5 | Трансформатор тока Ti - однофазный - для шин 127 x 38 мм - 2000/5 | General family | 151 | КИПиА | PL1 | 1 | ШТ | Под заказ Т2 | информация по запросу | Удален |  | 0.838 | 1.6758 | 180 | 98 | 95 |  | 3245060046460
4648 | Трансф. 4000A/5A | Трансформатор тока Ti - однофазный - для шин 127 x 54 мм - 4000/5 | General family | 151 | КИПиА | PL1 | 1 | ШТ | Под заказ Т2 | информация по запросу | Удален |  | 1.171 | 2.3629 | 174 | 140 | 97 |  | 3245060046484
4675 | Мультиметр Модульный | Контрольно-измерительный прибор EMDX³ - импульсный | Control and Signal Units | 151 | КИПиА | PL1 | 1 | ШТ | Под заказ Т2 | сертифицировано | Удален |  | 0.302 | 1.2382 | 133 | 98 | 95 | Без замены | 3245060046750
4687 | Концентратор,4 мод.,8 входов | Концентратор - для счетчиков электроэнергии EMDX³ - выход RS 485 | Control and Signal Units | 151 | КИПиА | PL1 | 1 | ШТ | Под заказ Т2 | информация по запросу | Удален |  | 0.315 | 1.2382 | 133 | 98 | 95 | 412065 | 3245060046873
4688 | Интерфейс Ethernet, 2 мод. | Преобразователь интерфейса RS 485 в Ethernet - для счетчиков электроэнергии EMDX³ | General family | 151 | КИПиА | PL1 | 1 | ШТ | Под заказ Т2 | сертифицировано | Удален |  | 0.125 | 0.6048 | 112 | 90 | 60 |  | 3245060046880
4775 | Трансф.тока 300/5 | Трансформатор тока Ti - однофазный - для шин 20,5 x 12,5 и 30 x10,5 мм и кабеля диам. 23 мм - 300/5 | General family | 151 | КИПиА | PL1 | 1 | ШТ | Под заказ Т2 | информация по запросу | Удален |  | 0.314 | 0.70114 | 101 | 78 | 89 |  | 3245060047757
4776 | Трансф.тока 600/5 | Трансформатор тока Ti - однофазный - для шин 65 x 32 - 600/5 - 12 ВА | General family | 151 | КИПиА | PL1 | 1 | ШТ | Под заказ Т2 | информация по запросу | Удален |  | 0.478 | 1.0053 | 112 | 102 | 88 | Без замены | 3245060047764
4777 | Трансф.тока 800/5 | Трансформатор тока Ti - однофазный - для шин 65 x 32 - 800/5 - 15 ВА | General family | 151 | КИПиА | PL1 | 1 | ШТ | Под заказ Т2 | информация по запросу | Удален |  | 0.478 | 1.0053 | 112 | 102 | 88 | Без замены | 3245060047771
4778 | Трансф.тока 1000/5 | Трансформатор тока Ti - однофазный - для шин 65 x 32 - 1000/5 - 20 ВА | General family | 151 | КИПиА | PL1 | 1 | ШТ | Под заказ Т2 | информация по запросу | Удален |  | 0.531 | 1.0053 | 112 | 102 | 88 |  | 3245060047788
4779 | Трансф.тока 1250/5 | Трансформатор тока Ti - однофазный - для шин 84 x 34 - 1200/5 - 15 ВА | General family | 151 | КИПиА | PL1 | 1 | ШТ | Под заказ Т2 | информация по запросу | Удален |  | 0.62 | 1.5625 | 125 | 125 | 100 |  | 3245060047795
3143 | Индикатор трехфаз230/400B 0.5м | Индикатор напряжения трех фаз - 3 неоновые лампы - бесцветные | General family | 153 | Выключатели модульные | PL1 | 2 | ШТ | На складе | сертифицировано | Удален |  | 0.07 | 0.19776 | 101 | 22 | 89 | 412932 | 3245060031435
4325 | Модул.выключатель 2п 32А 1м | Модул.Выключатель 2p 32а 1m | General family | 153 | Выключатели модульные | PL1 | 10 | ШТ | Под заказ Т2 | сертифицировано | Удален |  | 0.718 | 1.6192 | 184 | 100 | 88 | 406434 | 3245060043254
4330 | Модул.выключатель 2п 63А 2м | Модул.Выключатель 2p 63а 2m | General family | 153 | Выключатели модульные | PL1 | 5 | ШТ | Под заказ Т2 | сертифицировано | Удален |  | 0.899 | 1.6192 | 184 | 100 | 88 | 406441 | 3245060043308
4350 | Выключатель Модульный 3П 63A | Выключатель Модульный 3п 63a | General family | 153 | Выключатели модульные | PL1 | 3 | ШТ | Под заказ Т2 | сертифицировано | Удален |  | 0.805 | 1.6192 | 184 | 100 | 88 | 406461 | 3245060043506
4382 | Модул.переключатель 1п 20А 1м | Переключатель - 1П - 250 В~ - 20 А - 1 модуль | General family | 153 | Выключатели модульные | PL1 | 10 | ШТ | На складе | сертифицировано | Удален |  | 0.65 | 1.6192 | 184 | 100 | 88 | 412900 | 3245060043827
4385 | Модул.переключ/ср.т 1п 20А | Переключатель - 1П - со средней точкой - 250 В~ - 20 А - 1 модуль | General family | 153 | Выключатели модульные | PL1 | 10 | ШТ | На складе | сертифицировано | Удален |  | 0.646 | 1.6192 | 184 | 100 | 88 | 412902 | 3245060043858
4388 | Модул.выключ.НО+НЗ 20А 1м | Н.О. + Н.З переключатель - 250 В~ - 20 A - 1 модуль | General family | 153 | Выключатели модульные | PL1 | 10 | ШТ | Под заказ Т2 | сертифицировано | Удален |  | 0.683 | 1.3811 | 186 | 99 | 75 | 412904 | 3245060043889
4432 | Лампа накал.8/12В д/мод.индик | Лампа Накал.8/12v Д/Мод.Индик | General family | 153 | Выключатели модульные | PL1 | 10 | ШТ | Под заказ Т2 | сертифицировано | Удален |  | 0.046 | 0.53631 | 97 | 97 | 57 | Без замены | 3245060044329
4437 | Лампа неонов.230В д/мод.индик. | Сменная лампа - E10 - 1,2 Вт - 230 В - люминесцентная лампа для синего и зеленого рассеивателей | General family | 153 | Выключатели модульные | PL1 | 10 | ШТ | Под заказ Т2 | сертифицировано | Удален |  | 0.051 | 0.53631 | 97 | 97 | 57 | Без замены | 3245060044374
4442 | Суп.бл-ра диаметром 4/5мм | Аксессуар. Для Замков Д4 И 6 | General family | 153 | Выключатели модульные | PL1 | 2 | ШТ | Под заказ Т2 | не подлежит сертификации | Удален |  | 0.016 | 0.19776 | 101 | 22 | 89 | 406303 | 3245060044428
4453 | Кнопочный выкл.с фиксат.1НО | Кнопка, переключатель управления - одна функция - 20 А - 250 В~ - 1 Н.Р. | General family | 153 | Выключатели модульные | PL1 | 10 | ШТ | На складе | сертифицировано | Удален |  | 0.471 | 1.6192 | 184 | 100 | 88 | 412908 | 3245060044534
4454 | Кнопочный выкл.с фиксат.1НЗ | Кнопка, переключатель управления - одна функция - 20 А - 250 В~ - 1 Н.З. | General family | 153 | Выключатели модульные | PL1 | 10 | ШТ | Под заказ Т2 | сертифицировано | Удален |  | 0.46 | 1.3811 | 186 | 99 | 75 | 412909 | 3245060044541
4455 | Кнопочный выкл.с фиксат.2НО | Кнопка, переключатель управления - одна функция - 20 А - 250 В~ - 2 Н.Р. | General family | 153 | Выключатели модульные | PL1 | 10 | ШТ | Под заказ Т2 | сертифицировано | Удален |  | 0.543 | 1.3811 | 186 | 99 | 75 | 412910 | 3245060044558
4458 | Кнопочный выкл.с фикс.НО+НЗ | Кнопка, переключатель управления - одна функция - 20 А - 250 В~ - 1 Н.Р. + Н.З. | General family | 153 | Выключатели модульные | PL1 | 10 | ШТ | На складе | сертифицировано | Удален |  | 0.555 | 1.6192 | 184 | 100 | 88 | 412911 | 3245060044589
4463 | Кнопочный выкл.с фикс.1НО+инд | Кнопка, переключатель управления - две функции - 20 А - 250 В~ - 1 Н.Р. + зеленый индикатор | General family | 153 | Выключатели модульные | PL1 | 10 | ШТ | На складе | сертифицировано | Удален |  | 0.583 | 1.6192 | 184 | 100 | 88 | 412914 | 3245060044633
4464 | Кнопочный выкл.с фикс.1НЗ+инд | Кнопка, переключатель управления - две функции - 20 А - 250 В~ - 1 Н.З. + красный индикатор | General family | 153 | Выключатели модульные | PL1 | 10 | ШТ | На складе | сертифицировано | Удален |  | 0.59 | 1.6192 | 184 | 100 | 88 | 412915 | 3245060044640
4468 | Кнопочный выкл.с фикс1НО+1НЗ | Кнопка, переключатель управления - две функции - 20 А - 250 В~ - 1 Н.Р.(зеленая) + Н.З.(красная) | General family | 153 | Выключатели модульные | PL1 | 10 | ШТ | На складе | сертифицировано | Удален |  | 0.599 | 1.3811 | 186 | 99 | 75 | Без замены | 3245060044688
4483 | Индикатор Простой Зеленый | Индикатор Простой Зеленый | General family | 153 | Выключатели модульные | PL1 | 10 | ШТ | На складе | сертифицировано | Удален |  | 0.462 | 1.6192 | 184 | 100 | 88 | 412926 | 3245060044831
4486 | Индикат.одинарн."синий" | Индикат.Одинарн."Синий" | General family | 153 | Выключатели модульные | PL1 | 10 | ШТ | Под заказ Т2 | сертифицировано | Удален |  | 0.466 | 1.6192 | 184 | 100 | 88 | 412929 | 3245060044862
4487 | Индикат.одинарн."бесцветный" | Индикат.Одинарн."Бесцветный" | General family | 153 | Выключатели модульные | PL1 | 10 | ШТ | Под заказ Т2 | сертифицировано | Удален |  | 0.466 | 1.6192 | 184 | 100 | 88 | 412930 | 3245060044879
4488 | Индикат.двойн."зел."+"красн." | Индикатор с двумя лампами - 250 В~ - зеленая + красная | General family | 153 | Выключатели модульные | PL1 | 10 | ШТ | На складе | сертифицировано | Удален |  | 0.575 | 1.6192 | 184 | 100 | 88 | 412931 | 3245060044886
605211 | Spx V 3П 250A На Шины 185Mm | Вертикальный разъединитель SPX-V с плавкими вставками - монтаж на распределительную шину - 250 A - 1 - М10 | General family | 155 | Выключатели с плавкими вставками | PL1 | 1 | ШТ | Под заказ Т2 | сертифицировано | Удален |  | 7.288 | 21.6 | 800 | 225 | 120 | Без замены | 3245066052113
605213 | Spx V 3П 630A На Шины 185Mm | Вертикальный разъединитель SPX-V с плавкими вставками - монтаж на распределительную шину - 630 A - 3 - М12 | General family | 155 | Выключатели с плавкими вставками | PL1 | 1 | ШТ | Под заказ Т2 | сертифицировано | Удален |  | 8.149 | 23.019 | 802 | 226 | 127 | Без замены | 3245066052137
605218 | Клемма Сед. Spxoo/V00/Vr00 | Зажим для подключения SPX/SPX-V - 1,5-70 мм² -12x10 мм - 00 | General family | 155 | Выключатели с плавкими вставками | PL1 | 3 | ШТ | Под заказ Т2 | сертифицировано | Удален |  | 0.044 | 0.03 | 50 | 50 | 12 | Без замены | 3245066052182
605237 | Блокировка Крышки Spx 1-3 | Запираемая лицевая панель SPX - 1/2/3 | General family | 155 | Выключатели с плавкими вставками | PL1 | 20 | ШТ | Под заказ Т2 | не подлежит сертификации | Удален |  | 0.163 | 1.6456 | 220 | 88 | 85 |  | 3245066052373
605245 | Пласт. Рейка Din Spx000 | Комплект для крепления SPX на DIN-рейку | General family | 155 | Выключатели с плавкими вставками | PL1 | 10 | ШТ | Под заказ Т2 | не подлежит сертификации | Удален |  | 0.133 | 1.9377 | 168 | 146 | 79 |  | 3245066052458
605250 | Адаптер Простой Spx V00 | Адаптер для установки SPX-V на распределительные шины - 160 А - простой - 00 | General family | 155 | Выключатели с плавкими вставками | PL1 | 1 | ШТ | Под заказ Т2 | сертифицировано | Удален |  | 0.485 | 2.7072 | 470 | 128 | 45 |  | 3245066052502
605262 | Суппорт Шины 185Mm | Суппорт SPX/SPX-V для распределительных шин, расстояние между фазными проводниками 60 мм - 00/1/2/3 | General family | 155 | Выключатели с плавкими вставками | PL1 | 6 | ШТ | Под заказ Т2 | не подлежит сертификации | Удален |  | 4.228 | 4.6135 | 468 | 93 | 106 | Без замены | 3245066052625
49603 | Таймер 7 дней.24В 50/60Гц 1S | Таймер 7 Дней.24в 50/60гц 1s | General family | 460 | Таймеры | PL1 | 1 | ШТ | Под заказ Т2 | сертифицировано | Удален |  | 0.298 | 0.9435 | 111 | 100 | 85 |  | 3245060496036
49605 | Таймер 7 дней 230В 50/60Гц 1S | Таймер 7 Дней 230в 50/60гц 1s | General family | 460 | Таймеры | PL1 | 1 | ШТ | Под заказ Т2 | сертифицировано | Удален |  | 0.27 | 0.9435 | 111 | 100 | 85 |  | 3245060496050
49898 | Термостат механический | Термостат мех. 16А-250В Leg 49898 | General family | 460 | Таймеры | PL1 | 1 | ШТ | Под заказ Т2 | информация по запросу | Удален |  | 0.162 | 0.41607 | 85 | 89 | 55 |  | 3245060498986
ALPTEC 11ST | Регулятор 11 шагов 230 В | Регулятор 11 Ступ. Измерения | UKRM | 6001 | Оборудование для ОКЭ и КРМ | PL1 | 1 | ШТ | Под заказ Т2 | сертифицировано | Удален |  | 0.98 | 1.35
ALPTEC12.400 | Регулятор 12 шагов 400В | Регулятор коэффициента мощности Alptec - 400 В - 12 ступеней регулирования | UKRM | 6001 | Оборудование для ОКЭ и КРМ | PL1 | 1 | ШТ | На складе | сертифицировано | Удален |  | 0.77 | 1.35
ALPTEC12H | Регулятор 12 шагов230В | Регулятор коэффициента мощности Alptec - 230 В - 12 (измерение гармоник) ступеней регулирования | UKRM | 6001 | Оборудование для ОКЭ и КРМ | PL1 | 1 | ШТ | Под заказ Т2 | сертифицировано | Удален |  | 0.98 | 1.35
ALPTEC3.400 | Регулятор 3 шагов 400В | Регулятор коэффициента мощности Alptec - 400 В - 3 ступени регулирования | UKRM | 6001 | Оборудование для ОКЭ и КРМ | PL1 | 1 | ШТ | На складе | сертифицировано | Удален |  | 0.42 | 0.6
ALPTEC5.400 | Регулятор 5 шагов 400В | Регулятор коэффициента мощности Alptec - 400 В - 5 ступеней регулирования | UKRM | 6001 | Оборудование для ОКЭ и КРМ | PL1 | 1 | ШТ | На складе | сертифицировано | Удален |  | 0.44 | 0.6
ALPTEC7.400 | Регулятор 7 шагов 400В | Регулятор коэффициента мощности Alptec - 400 В - 7 ступеней регулирования | UKRM | 6001 | Оборудование для ОКЭ и КРМ | PL1 | 1 | ШТ | На складе | сертифицировано | Удален |  | 0.46 | 0.6
RDAB002 | Анализатор сети Alptec 2333 | Анализатор качества электрической энергии Alptec - 2333 - переносной прибор для временной установки | UKRM | 6001 | Оборудование для ОКЭ и КРМ | PL1 | 1 | ШТ | Под заказ Т2 | информация по запросу | Удален
RST7.2540 | Комплект стд 25 квар | Комплект стд 25 квар | UKRM | 6001 | Оборудование для ОКЭ и КРМ | PL1 | 1 | ШТ | Под заказ Т2 | сертифицировано | Удален
RST7.5040 | Комплект стд 50 квар | Комплект стд 50 квар | UKRM | 6001 | Оборудование для ОКЭ и КРМ | PL1 | 1 | ШТ | Под заказ Т2 | сертифицировано | Удален
RST7.7540 | Комплект стд 75 квар | Комплект стд 75 квар | UKRM | 6001 | Оборудование для ОКЭ и КРМ | PL1 | 1 | ШТ | Под заказ Т2 | сертифицировано | Удален
RST7.H10040 | Комплект типа H 100 квар | Комплект типа H 100 квар | UKRM | 6001 | Оборудование для ОКЭ и КРМ | PL1 | 1 | ШТ | Под заказ Т2 | сертифицировано | Удален
RST7.H2540 | Комплект типа H 25 квар | Комплект типа H 25 квар | UKRM | 6001 | Оборудование для ОКЭ и КРМ | PL1 | 1 | ШТ | Под заказ Т2 | сертифицировано | Удален
RST7.H5040 | Комплект типа H 50 квар | Комплект типа H 50 квар | UKRM | 6001 | Оборудование для ОКЭ и КРМ | PL1 | 1 | ШТ | Под заказ Т2 | сертифицировано | Удален
RST7.H7540 | Комплект типа H 75 квар | Комплект типа H 75 квар | UKRM | 6001 | Оборудование для ОКЭ и КРМ | PL1 | 1 | ШТ | Под заказ Т2 | сертифицировано | Удален
RST9.12540 | Комплект стд 125 квар | Комплект стд 125 квар | UKRM | 6001 | Оборудование для ОКЭ и КРМ | PL1 | 1 | ШТ | Под заказ Т2 | сертифицировано | Удален
RST9.H12540 | Комплект типа H 125 квар | Компенсирующий модуль Alpistatic - трехфазный - тип H - макс. 520 В - 125 квар | UKRM | 6001 | Оборудование для ОКЭ и КРМ | PL1 | 1 | ШТ | Под заказ Т2 | сертифицировано | Удален
SAH-1.34-76 | Актив. фильтр гармоник 1.34-76 | Фильтр гармоник актив. 1.34-76 Leg SAH-1.34-76 | UKRM | 6001 | Оборудование для ОКЭ и КРМ | PL1 | 1 | ШТ | Под заказ Т2 | информация по запросу | Удален | [6 empty] | Без замены
SAH-2.15-47 | Дроссель Для Vh5040-3моно | Дроссель для Кат. № VH5040-3MONO | UKRM | 6001 | Оборудование для ОКЭ и КРМ | PL1 | 1 | ШТ | Под заказ Т2 | информация по запросу | Удален |  | 22 | 9.5 |  |  |  | Без замены
SAH-2.68-38 | Актив. фильтр гармоник 2.62-38 | Активный фильтр гармоник 2.62-38А | UKRM | 6001 | Оборудование для ОКЭ и КРМ | PL1 | 1 | ШТ | Под заказ Т2 | информация по запросу | Удален | [6 empty] | Без замены
SAH2.85-21 | Дроссель для VH12.540 2,85 mH | Дроссель для Кат. № VH12.540 2,85 mH | UKRM | 6001 | Оборудование для ОКЭ и КРМ | PL1 | 1 | ШТ | Под заказ Т2 | сертифицировано | Удален |  | 8 | 3.73 |  |  |  | Без замены
SAH-4.3-23 | Дроссель Для Vh2540-3моно | Дроссель для Кат. № VH2540-3MONO | UKRM | 6001 | Оборудование для ОКЭ и КРМ | PL1 | 1 | ШТ | Под заказ Т2 | информация по запросу | Удален |  | 13 | 7.17 |  |  |  | Без замены
SAH-5.36-19 | Актив. фильтр гармоник 5.36-19 | Активный фильтр гармоник 5.36-19А | UKRM | 6001 | Оборудование для ОКЭ и КРМ | PL1 | 1 | ШТ | Под заказ Т2 | информация по запросу | Удален | [6 empty] | Без замены
ST100040 | АУКРМ стд 8х125 квар | АУКРМ стд 8х125 квар | UKRM | 6001 | Оборудование для ОКЭ и КРМ | PL1 | 1 | ШТ | Под заказ Т2 | сертифицировано | Удален
ST10040 | АУКРМ стд 2х25+50 квар | Трехфазный шкаф Alpistatic - стандартный тип - макс. 470 В - 100 квар | UKRM | 6001 | Оборудование для ОКЭ и КРМ | PL1 | 1 | ШТ | Под заказ Т2 | сертифицировано | Удален |  | 170 | 760
ST112540 | АУКРМ стд 9х125 квар | АУКРМ стд 9х125 квар | UKRM | 6001 | Оборудование для ОКЭ и КРМ | PL1 | 1 | ШТ | Под заказ Т2 | сертифицировано | Удален
ST125040 | АУКРМ стд 10х125 квар | АУКРМ стд 10х125 квар | UKRM | 6001 | Оборудование для ОКЭ и КРМ | PL1 | 1 | ШТ | Под заказ Т2 | сертифицировано | Удален
ST12540 | АУКРМ стд 25+2х50 квар | Трехфазный шкаф Alpistatic - стандартный тип - макс. 470 В - 125 квар | UKRM | 6001 | Оборудование для ОКЭ и КРМ | PL1 | 1 | ШТ | Под заказ Т2 | сертифицировано | Удален |  | 200 | 760
ST137540 | АУКРМ стд 11х125 квар | АУКРМ стд 11х125 квар | UKRM | 6001 | Оборудование для ОКЭ и КРМ | PL1 | 1 | ШТ | Под заказ Т2 | сертифицировано | Удален
ST150040 | АУКРМ стд 12х125 квар | АУКРМ стд 12х125 квар | UKRM | 6001 | Оборудование для ОКЭ и КРМ | PL1 | 1 | ШТ | Под заказ Т2 | сертифицировано | Удален
ST15040 | АУКРМ стд 50+100 квар | Трехфазный шкаф Alpistatic - стандартный тип - макс. 470 В - 150 квар | UKRM | 6001 | Оборудование для ОКЭ и КРМ | PL1 | 1 | ШТ | Под заказ Т2 | сертифицировано | Удален |  | 210 | 760
ST17540 | АУКРМ стд 2х50+75 квар | Трехфазный шкаф Alpistatic - стандартный тип - макс. 470 В - 175 квар | UKRM | 6001 | Оборудование для ОКЭ и КРМ | PL1 | 1 | ШТ | Под заказ Т2 | сертифицировано | Удален |  | 220 | 760
ST20040 | АУКРМ стд 50+2х75 квар | Трехфазный шкаф Alpistatic - стандартный тип - макс. 470 В - 200 квар | UKRM | 6001 | Оборудование для ОКЭ и КРМ | PL1 | 1 | ШТ | Под заказ Т2 | сертифицировано | Удален |  | 250 | 760
ST22540 | АУКРМ стд 25+50+2х75 квар | Трехфазный шкаф Alpistatic - стандартный тип - макс. 470 В - 225 квар | UKRM | 6001 | Оборудование для ОКЭ и КРМ | PL1 | 1 | ШТ | Под заказ Т2 | сертифицировано | Удален |  | 260 | 760
ST25040 | АУКРМ стд 50+2х100 квар | Трехфазный шкаф Alpistatic - стандартный тип - макс. 470 В - 250 квар | UKRM | 6001 | Оборудование для ОКЭ и КРМ | PL1 | 1 | ШТ | Под заказ Т2 | сертифицировано | Удален |  | 280 | 760
ST27540 | АУКРМ стд 50+3х75 квар | Трехфазный шкаф Alpistatic - стандартный тип - макс. 470 В - 275 квар | UKRM | 6001 | Оборудование для ОКЭ и КРМ | PL1 | 1 | ШТ | Под заказ Т2 | сертифицировано | Удален |  | 300 | 760
ST30040 | АУКРМ стд 2х50+2х100 квар | Трехфазный шкаф Alpistatic - стандартный тип - макс. 470 В - 300 квар | UKRM | 6001 | Оборудование для ОКЭ и КРМ | PL1 | 1 | ШТ | Под заказ Т2 | сертифицировано | Удален |  | 320 | 1260
ST35040 | АУКРМ стд 50+3х100 квар | Трехфазный шкаф Alpistatic - стандартный тип - макс. 470 В - 350 квар | UKRM | 6001 | Оборудование для ОКЭ и КРМ | PL1 | 1 | ШТ | Под заказ Т2 | сертифицировано | Удален |  | 350 | 1260
ST40040 | АУКРМ стд 4х100 квар | Трехфазный шкаф Alpistatic - стандартный тип - макс. 470 В - 400 квар | UKRM | 6001 | Оборудование для ОКЭ и КРМ | PL1 | 1 | ШТ | Под заказ Т2 | сертифицировано | Удален |  | 375 | 1260
ST45040 | АУКРМ стд 75+3х125 квар | Трехфазный шкаф Alpistatic - стандартный тип - макс. 470 В - 450 квар | UKRM | 6001 | Оборудование для ОКЭ и КРМ | PL1 | 1 | ШТ | Под заказ Т2 | сертифицировано | Удален |  | 400 | 1260
ST50040 | АУКРМ стд 4х125 квар | Трехфазный шкаф Alpistatic - стандартный тип - макс. 470 В - 500 квар | UKRM | 6001 | Оборудование для ОКЭ и КРМ | PL1 | 1 | ШТ | Под заказ Т2 | сертифицировано | Удален |  | 425 | 1260
ST52540 | АУКРМ стд 2х75+3х125 квар | Трехфазный шкаф Alpistatic - стандартный тип - макс. 470 В - 525 квар | UKRM | 6001 | Оборудование для ОКЭ и КРМ | PL1 | 1 | ШТ | Под заказ Т2 | сертифицировано | Удален |  | 475 | 2520
ST57540 | АУКРМ стд 75+4х125 квар | Трехфазный шкаф Alpistatic - стандартный тип - макс. 470 В - 575 квар | UKRM | 6001 | Оборудование для ОКЭ и КРМ | PL1 | 1 | ШТ | Под заказ Т2 | сертифицировано | Удален |  | 525 | 2520
ST62540 | АУКРМ стд 5х125 квар | Трехфазный шкаф Alpistatic - стандартный тип - макс. 470 В - 625 квар | UKRM | 6001 | Оборудование для ОКЭ и КРМ | PL1 | 1 | ШТ | Под заказ Т2 | сертифицировано | Удален |  | 550 | 2520
ST70040 | АУКРМ стд 75+5х125 квар | Трехфазный шкаф Alpistatic - стандартный тип - макс. 470 В - 700 квар | UKRM | 6001 | Оборудование для ОКЭ и КРМ | PL1 | 1 | ШТ | Под заказ Т2 | сертифицировано | Удален |  | 575 | 2520
ST75040 | АУКРМ стд 6х125 квар | АУКРМ стд 6х125 квар | UKRM | 6001 | Оборудование для ОКЭ и КРМ | PL1 | 1 | ШТ | Под заказ Т2 | сертифицировано | Удален
ST82540 | АУКРМ стд 75+6х125 квар | АУКРМ стд 75+6х125 квар | UKRM | 6001 | Оборудование для ОКЭ и КРМ | PL1 | 1 | ШТ | Под заказ Т2 | сертифицировано | Удален
ST87540 | АУКРМ стд 7х125 квар | АУКРМ стд 7х125 квар | UKRM | 6001 | Оборудование для ОКЭ и КРМ | PL1 | 1 | ШТ | Под заказ Т2 | сертифицировано | Удален
ST95040 | АУКРМ стд 75+7х125 квар | АУКРМ стд 75+7х125 квар | UKRM | 6001 | Оборудование для ОКЭ и КРМ | PL1 | 1 | ШТ | Под заказ Т2 | сертифицировано | Удален
STH100040 | АУКРМ типа H 8х125 квар | АУКРМ типа H 8х125 квар | UKRM | 6001 | Оборудование для ОКЭ и КРМ | PL1 | 1 | ШТ | Под заказ Т2 | сертифицировано | Удален
STH10040 | АУКРМ типа H 2х25+50 квар | Трехфазный шкаф Alpistatic - тип Н - макс. 520 В - 100 квар | UKRM | 6001 | Оборудование для ОКЭ и КРМ | PL1 | 1 | ШТ | Под заказ Т2 | сертифицировано | Удален |  | 170 | 760
STH112540 | АУКРМ типа H 9х125 квар | АУКРМ типа H 9х125 квар | UKRM | 6001 | Оборудование для ОКЭ и КРМ | PL1 | 1 | ШТ | Под заказ Т2 | сертифицировано | Удален
STH125040 | АУКРМ типа H 10х125 квар | АУКРМ типа H 10х125 квар | UKRM | 6001 | Оборудование для ОКЭ и КРМ | PL1 | 1 | ШТ | Под заказ Т2 | сертифицировано | Удален
STH12540 | АУКРМ типа H 25+2х50 квар | АУКРМ типа H 25+2х50 квар | UKRM | 6001 | Оборудование для ОКЭ и КРМ | PL1 | 1 | ШТ | Под заказ Т2 | сертифицировано | Удален
STH137540 | АУКРМ типа H 11х125 квар | АУКРМ типа H 11х125 квар | UKRM | 6001 | Оборудование для ОКЭ и КРМ | PL1 | 1 | ШТ | Под заказ Т2 | сертифицировано | Удален
STH150040 | АУКРМ типа H 12х125 квар | АУКРМ типа H 12х125 квар | UKRM | 6001 | Оборудование для ОКЭ и КРМ | PL1 | 1 | ШТ | Под заказ Т2 | сертифицировано | Удален
STH15040 | АУКРМ типа H 50+100 квар | АУКРМ типа H 50+100 квар | UKRM | 6001 | Оборудование для ОКЭ и КРМ | PL1 | 1 | ШТ | Под заказ Т2 | сертифицировано | Удален
STH17540 | АУКРМ типа H 2х50+75 квар | АУКРМ типа H 2х50+75 квар | UKRM | 6001 | Оборудование для ОКЭ и КРМ | PL1 | 1 | ШТ | Под заказ Т2 | сертифицировано | Удален
STH20040 | АУКРМ типа H 50+2х75 квар | Трехфазный шкаф Alpistatic - тип Н - макс. 520 В - 200 квар | UKRM | 6001 | Оборудование для ОКЭ и КРМ | PL1 | 1 | ШТ | Под заказ Т2 | сертифицировано | Удален |  | 250 | 760
STH25040 | АУКРМ типа H 50+2х100 квар | АУКРМ типа H 50+2х100 квар | UKRM | 6001 | Оборудование для ОКЭ и КРМ | PL1 | 1 | ШТ | Под заказ Т2 | сертифицировано | Удален
STH30040 | АУКРМ типа H 2х50+2х100 квар | Трехфазный шкаф Alpistatic - тип Н - макс. 520 В - 300 квар | UKRM | 6001 | Оборудование для ОКЭ и КРМ | PL1 | 1 | ШТ | Под заказ Т2 | сертифицировано | Удален
STH50040 | АУКРМ типа H 4х125 квар | АУКРМ типа H 4х125 квар | UKRM | 6001 | Оборудование для ОКЭ и КРМ | PL1 | 1 | ШТ | Под заказ Т2 | сертифицировано | Удален
STH52540 | АУКРМ типа H 2х75+3х125 квар | АУКРМ типа H 2х75+3х125 квар | UKRM | 6001 | Оборудование для ОКЭ и КРМ | PL1 | 1 | ШТ | Под заказ Т2 | сертифицировано | Удален
STH57540 | АУКРМ типа H 75+4х125 квар | АУКРМ типа H 75+4х125 квар | UKRM | 6001 | Оборудование для ОКЭ и КРМ | PL1 | 1 | ШТ | Под заказ Т2 | сертифицировано | Удален
STH62540 | АУКРМ типа H 5х125 квар | АУКРМ типа H 5х125 квар | UKRM | 6001 | Оборудование для ОКЭ и КРМ | PL1 | 1 | ШТ | Под заказ Т2 | сертифицировано | Удален
STH70040 | АУКРМ типа H 75+5х125 квар | АУКРМ типа H 75+5х125 квар | UKRM | 6001 | Оборудование для ОКЭ и КРМ | PL1 | 1 | ШТ | Под заказ Т2 | сертифицировано | Удален
STH75040 | АУКРМ типа H 6х125 квар | Трехфазный шкаф Alpistatic - тип Н - макс. 520 В - 750 квар | UKRM | 6001 | Оборудование для ОКЭ и КРМ | PL1 | 1 | ШТ | Под заказ Т2 | сертифицировано | Удален |  | 600 | 2520
STH82540 | АУКРМ типа H 75+6х125 квар | АУКРМ типа H 75+6х125 квар | UKRM | 6001 | Оборудование для ОКЭ и КРМ | PL1 | 1 | ШТ | Под заказ Т2 | сертифицировано | Удален
STH87540 | АУКРМ типа H 7х125 квар | АУКРМ типа H 7х125 квар | UKRM | 6001 | Оборудование для ОКЭ и КРМ | PL1 | 1 | ШТ | Под заказ Т2 | сертифицировано | Удален
STH95040 | АУКРМ типа H 75+7х125 квар | АУКРМ типа H 75+7х125 квар | UKRM | 6001 | Оборудование для ОКЭ и КРМ | PL1 | 1 | ШТ | Под заказ Т2 | сертифицировано | Удален
29602 | Контактор для конд. 25A 110В~ Н.О.+Н.З. | Контактор CTX-C - 12,5 квар/25 A - 110 В~ - 1 Н.О. + 1 Н.З. - типоразмер 1 | UKRM | 6004 | Контакторы для УКРМ | PL1 | 1 | ШТ | Под заказ Т2 | сертифицировано | Удален |  | 0.407 | 1.2789 | 147 | 145 | 60 |  | 3245060296025
29612 | Контактор для конд. 32А 110В~ Н.О.+Н.З. | Контактор CTX-C - 16,7 квар/32 A - 110 В~ - 1 Н.О. + 1 Н.З. - типоразмер 1 | UKRM | 6004 | Контакторы для УКРМ | PL1 | 1 | ШТ | Под заказ Т2 | сертифицировано | Удален |  | 0.408 | 1.2789 | 147 | 145 | 60 |  | 3245060296124
29622 | Контактор для конд. 45A 110В~ 2Н.О.+Н.З | Контактор CTX-C - 20 квар/45 A - 110 В~ - 1 Н.О. + 1 Н.З. - типоразмер 2 | UKRM | 6004 | Контакторы для УКРМ | PL1 | 1 | ШТ | Под заказ Т2 | сертифицировано | Удален |  | 0.468 | 1.4161 | 149 | 144 | 66 |  | 3245060296223
29635 | Контактор для конд. 60А 440В~ 2Н.О.+Н.З | Контактор CTX-C - 30 квар/60 A - 440 В~ - 1 Н.О. + 1 Н.З. - типоразмер 3 | UKRM | 6004 | Контакторы для УКРМ | PL1 | 1 | ШТ | Под заказ Т2 | сертифицировано | Удален |  | 0.755 | 1.2615 | 145 | 60 | 145 |  | 3245060296353
29642 | Контактор для конд. 90А 110В~ Н.О.+Н.З. | Контактор CTX-C - 45 квар/90 A - 110 В~ - 1 Н.О. + 1 Н.З. - типоразмер 4 | UKRM | 6004 | Контакторы для УКРМ | PL1 | 1 | ШТ | Под заказ Т2 | сертифицировано | Удален |  | 1.319 | 2.6645 | 183 | 160 | 91 |  | 3245060296421
29644 | Контактор для конд. 90А 230В~ Н.О.+Н.З. | Контактор CTX-C - 45 квар/90 A - 230 В~ - 1 Н.О. + 1 Н.З. - типоразмер 4 | UKRM | 6004 | Контакторы для УКРМ | PL1 | 1 | ШТ | Под заказ Т2 | сертифицировано | Удален |  | 1.334 | 2.6645 | 183 | 160 | 91 |  | 3245060296445
29645 | Контактор для конд. 90А 440В~ Н.О.+Н.З. | Контактор CTX-C - 45 квар/90 A - 440 В~ - 1 Н.О. + 1 Н.З. - типоразмер 4 | UKRM | 6004 | Контакторы для УКРМ | PL1 | 1 | ШТ | На складе | сертифицировано | Удален |  | 1.309 | 2.6645 | 183 | 160 | 91 |  | 3245060296452
29652 | Контактор для конд. 110А 110В~ Н.О.+Н.З | Контактор CTX-C - 55 квар/110 A - 110 В~ - 1 Н.О. + 1 Н.З. - типоразмер 4 | UKRM | 6004 | Контакторы для УКРМ | PL1 | 1 | ШТ | Под заказ Т2 | сертифицировано | Удален |  | 1.327 | 2.6645 | 183 | 160 | 91 |  | 3245060296520
29662 | Контактор для конд. 140А 110В~ Н.О.+Н.З | Контактор CTX-C - 70 квар/140 A - 110 В~ - 1 Н.О. + 1 Н.З. - типоразмер 5 | UKRM | 6004 | Контакторы для УКРМ | PL1 | 1 | ШТ | Под заказ Т2 | сертифицировано | Удален |  | 1.618 | 2.6645 | 183 | 160 | 91 |  | 3245060296629
631813 | MosaicРоз.4м2Х2К+Знакл.станд. | Роз. Mosaic 4м 2к+З, Накл. | DLP/Mosaic | 511 | Mosaic электроустановочное оборудование | PL2 | 10 | ШТ | Под заказ Т2 | информация по запросу | Удален |  | 1.07 | 3.3247 | 275 | 130 | 93 |  | 3245066318134
631850 | MosaicРоз.8м4Х2К+Знакл.станд. | Роз. Mosaic 8м 2к+З, Накл. | DLP/Mosaic | 511 | Mosaic электроустановочное оборудование | PL2 | 5 | ШТ | Под заказ Т2 | информация по запросу | Удален |  | 0.935 | 3.2175 | 228 | 98 | 144 | 77404 | 3245066318509
78431 | Пульт Ик | Инфракрасный пульт дистанционного управления освещением - Программа Mosaic | DLP/Mosaic | 512 | Новый Mosaic электроустановочное оборудование | PL2 | 1 | ШТ | Под заказ Т2 | не подлежит сертификации | Удален |  | 0.137 | 1.1881 | 193 | 108 | 57 | Без замены | 3245060784317
78451 | Msc Дат. движ. с нейтр. 1000Вт | Датчик движения - Программа Mosaic - 2 модуля - с нейтралью - 3-проводной - 1000 Вт - белый | Luxe | 335 | Управление освещением - автономное электроустановочное оборудование (LEGRAND) | PL4 | 1 | ШТ | Под заказ Т2 | сертифицировано | Удален |  | 0.088 | 0.53631 | 97 | 97 | 57 | Без замены | 3245060784515
79001 | Рамка 1м Алюминий MSC N | Рамка - Программа Mosaic - 1 модуль - алюминий | DLP/Mosaic | 512 | Новый Mosaic электроустановочное оборудование | PL2 | 5 | ШТ | Под заказ Т2 | не подлежит сертификации | Удален |  | 0.162 | 0.53631 | 97 | 97 | 57 | 79301 | 3245060790011
79002 | Рамка 2м Алюминий MSC N | Рамка - Программа Mosaic - 2 модуля - алюминий | DLP/Mosaic | 512 | Новый Mosaic электроустановочное оборудование | PL2 | 10 | ШТ | На складе | не подлежит сертификации | Удален |  | 0.614 | 1.1881 | 193 | 108 | 57 | 79302 | 3245060790028
79003 | Рамка 3м Алюминий MSC N | Рамка - Программа Mosaic - 3 модуля - алюминий | DLP/Mosaic | 512 | Новый Mosaic электроустановочное оборудование | PL2 | 5 | ШТ | Под заказ Т2 | не подлежит сертификации | Удален |  | 0.484 | 0.75762 | 145 | 95 | 55 | 79303 | 3245060790035
79004 | Рамка 2X2м гор Алюминий MSC N | Рамка - Программа Mosaic - 2x2 модуля - горизонтальная - алюминий | DLP/Mosaic | 512 | Новый Mosaic электроустановочное оборудование | PL2 | 5 | ШТ | Под заказ Т2 | не подлежит сертификации | Удален |  | 0.564 | 1.1881 | 193 | 108 | 57 | 79304 | 3245060790042
79006 | Рамка 3X2м гор Алюминий MSC N | Рамка - Программа Mosaic - 3x2 модуля - горизонтальная - алюминий | DLP/Mosaic | 512 | Новый Mosaic электроустановочное оборудование | PL2 | 5 | ШТ | Под заказ Т2 | не подлежит сертификации | Удален |  | 0.819 | 1.5813 | 286 | 97 | 57 | 79306 | 3245060790066
79008 | Рамка 4X2м гор Алюминий MSC N | Рамка - Программа Mosaic - 4x2 модуля - горизонтальная - алюминий | DLP/Mosaic | 512 | Новый Mosaic электроустановочное оборудование | PL2 | 1 | ШТ | Под заказ Т2 | не подлежит сертификации | Удален |  | 0.222 | 0.558 | 310 | 90 | 20 | 79308 | 3245060790080
79010 | Рамка 10м Алюминий MSC N | Рамка - Программа Mosaic - 10 модулей - горизонтальная - алюминий | DLP/Mosaic | 512 | Новый Mosaic электроустановочное оборудование | PL2 | 1 | ШТ | Под заказ Т2 | не подлежит сертификации | Удален |  | 0.198 | 0.558 | 310 | 90 | 20 | 79310 | 3245060790103
79011 | Рамка 1мод. 1п Ал. | Рамка 1мод. 1п Ал. | DLP/Mosaic | 512 | Новый Mosaic электроустановочное оборудование | PL2 | 5 | ШТ | Под заказ Т2 | не подлежит сертификации | Удален |  | 0.368 | 0.53631 | 97 | 97 | 57 | 79311 | 3245060790110
79014 | Рамка 4м гор Алюминий MSC N | Рамка - Программа Mosaic - 4 модуля - горизонтальная - алюминий | DLP/Mosaic | 512 | Новый Mosaic электроустановочное оборудование | PL2 | 5 | ШТ | Под заказ Т2 | не подлежит сертификации | Удален |  | 0.57 | 1.1881 | 193 | 108 | 57 | 79314 | 3245060790141
79016 | Рамка 6м Алюминий MSC N | Рамка - Программа Mosaic - 6 модулей - горизонтальная - алюминий | DLP/Mosaic | 512 | Новый Mosaic электроустановочное оборудование | PL2 | 5 | ШТ | Под заказ Т2 | не подлежит сертификации | Удален |  | 0.804 | 1.5813 | 286 | 97 | 57 | 79316 | 3245060790165
79018 | Рамка 8м Алюминий MSC N | Рамка - Программа Mosaic - 8 модулей - горизонтальная - алюминий | DLP/Mosaic | 512 | Новый Mosaic электроустановочное оборудование | PL2 | 5 | ШТ | Под заказ Т2 | не подлежит сертификации | Удален |  | 0.697 | 1.5813 | 286 | 97 | 57 | 79318 | 3245060790189
79022 | Рамка 2X2м вер Алюминий MSC N | Рамка - Программа Mosaic - 2x2 модуля - вертикальная - алюминий | DLP/Mosaic | 512 | Новый Mosaic электроустановочное оборудование | PL2 | 5 | ШТ | Под заказ Т2 | не подлежит сертификации | Удален |  | 0.57 | 1.1881 | 193 | 108 | 57 | 79322 | 3245060790226
79023 | Рамка 3X2м вер Алюминий MSC N | Рамка - Программа Mosaic - 3x2 модуля - вертикальная - алюминий | DLP/Mosaic | 512 | Новый Mosaic электроустановочное оборудование | PL2 | 5 | ШТ | Под заказ Т2 | не подлежит сертификации | Удален |  | 0.809 | 1.5813 | 286 | 97 | 57 | 79323 | 3245060790233
79025 | Рамка 5м вер Алюминий MSC N | Рамка - Программа Mosaic - 5 модулей - вертикальная - алюминий | DLP/Mosaic | 512 | Новый Mosaic электроустановочное оборудование | PL2 | 5 | ШТ | Под заказ Т2 | не подлежит сертификации | Удален |  | 0.526 | 1.1881 | 193 | 108 | 57 | 79325 | 3245060790257
79030 | Рамка 2X5м Алюминий MSC N | Рамка - Программа Mosaic - 2x5 модулей - алюминий | DLP/Mosaic | 512 | Новый Mosaic электроустановочное оборудование | PL2 | 1 | ШТ | Под заказ Т2 | не подлежит сертификации | Удален |  | 0.258 | 0.6192 | 180 | 172 | 20 | 79330 | 3245060790301
79032 | Рамка 2X3X2м Алюминий MSC N | Рамка - Программа Mosaic - 2x3x2 модуля - алюминий | DLP/Mosaic | 512 | Новый Mosaic электроустановочное оборудование | PL2 | 1 | ШТ | Под заказ Т2 | не подлежит сертификации | Удален |  | 0.401 | 0.87465 | 245 | 170 | 21 | 79332 | 3245060790325
79036 | Рамка 2X6м Алюминий MSC N | Рамка - Программа Mosaic - 2x6 модулей - алюминий | DLP/Mosaic | 512 | Новый Mosaic электроустановочное оборудование | PL2 | 1 | ШТ | Под заказ Т2 | не подлежит сертификации | Удален |  | 0.385 | 0.87465 | 245 | 170 | 21 | 79336 | 3245060790363
79037 | Рамка 2X8м Алюминий MSC N | Рамка - Программа Mosaic - 2x8 модулей - алюминий | DLP/Mosaic | 512 | Новый Mosaic электроустановочное оборудование | PL2 | 1 | ШТ | Под заказ Т2 | не подлежит сертификации | Удален |  | 0.334 | 0.87465 | 245 | 170 | 21 | 79337 | 3245060790370
79038 | Рамка 2X2X2м Алюминий MSC N | Рамка - Программа Mosaic - 2x2x2 модуля - алюминий | DLP/Mosaic | 512 | Новый Mosaic электроустановочное оборудование | PL2 | 1 | ШТ | Под заказ Т2 | не подлежит сертификации | Удален |  | 0.279 | 0.6192 | 180 | 172 | 20 | 79338 | 3245060790387
64903 | Клавиша Графит Выкл 5-клавишн | Лицевая панель - Программа Celiane - выключатель 1-полюсный / переключатель Кат. № 0 670 01/02/31/32 | Luxe | 562 | Celiane электроустановочное оборудование | PL2 | 1 | ШТ | Под заказ Т2 | не подлежит сертификации | Удален |  | 0.03 | 0.27432 | 127 | 72 | 30 | 67905 | 3245060649036
64904 | Клавиша Графит Выкл с рычажк | Лицевая панель - Программа Celiane - рычажковые выключатели/переключатели Кат. № 0 670 16 и 0 670 36 | Luxe | 562 | Celiane электроустановочное оборудование | PL2 | 10 | ШТ | Под заказ Т2 | не подлежит сертификации | Удален |  | 0.075 | 0.75762 | 145 | 95 | 55 |  | 3245060649043
64905 | Клавиша Графит Выкл с рыч двой | Лицевая панель - Программа Celiane - для Кат. № 2х0 670 16 и 2х0 670 36 - графит | Luxe | 562 | Celiane электроустановочное оборудование | PL2 | 10 | ШТ | Под заказ Т2 | не подлежит сертификации | Удален |  | 0.071 | 0.75762 | 145 | 95 | 55 |  | 3245060649050
64906 | Клавиша Графит Выкл бесшумного | Лицевая панель - Программа Celiane - переключатель на 2 направления бесшумный 6 АХ Кат. № 0 670 13 - | Luxe | 562 | Celiane электроустановочное оборудование | PL2 | 10 | ШТ | Под заказ Т2 | не подлежит сертификации | Удален |  | 0.081 | 0.75762 | 145 | 95 | 55 |  | 3245060649067
64907 | Клавиша Графит Выкл бесшумн дв | Лицевая панель - Программа Celiane - переключатель Кат. № 0 670 13 бесшумный - графит | Luxe | 562 | Celiane электроустановочное оборудование | PL2 | 10 | ШТ | Под заказ Т2 | не подлежит сертификации | Удален |  | 0.01 | 0.75762 | 145 | 95 | 55 |  | 3245060649074
64909 | Клавиша Графит переключателя | Лицевая панель - Программа Celiane - переключатель Кат. № 0 670 06 - промежуточный - графит | Luxe | 562 | Celiane электроустановочное оборудование | PL2 | 10 | ШТ | Под заказ Т2 | не подлежит сертификации | Удален |  | 0.096 | 0.75762 | 145 | 95 | 55 |  | 3245060649098
64913 | Клавиша Графит Выкл 5-клав инд | Лицевая панель - Программа Celiane - выключатель/переключатель Кат. № 0 670 01/31/32 - графит | Luxe | 562 | Celiane электроустановочное оборудование | PL2 | 1 | ШТ | Под заказ Т2 | не подлежит сертификации | Удален |  | 0.029 | 0.27432 | 127 | 72 | 30 | 67906 | 3245060649135
64914 | Клавиша Графит Выкл с инд рыч | Лицевая панель - Программа Celiane - рычажковые выкл./перекл. с подсветкой Кат. № 0 670 16 и 0 670 3 | Luxe | 562 | Celiane электроустановочное оборудование | PL2 | 1 | ШТ | Под заказ Т2 | сертифицировано | Удален |  | 0.046 | 0.53631 | 97 | 97 | 57 | Без замены | 3245060649142
64915 | Клавиша Графит Выкл с этикетк | Лицевая панель - Программа Celiane - переключатель Кат. № 0 670 01 - графит | Luxe | 562 | Celiane электроустановочное оборудование | PL2 | 10 | ШТ | Под заказ Т2 | не подлежит сертификации | Удален |  | 0.122 | 0.75762 | 145 | 95 | 55 | 67934 | 3245060649159
64916 | Клавиша Графит Выкл с инд бесш | Лицевая панель - Программа Celiane - переключатель Кат. № 0 670 13/33 - графит | Luxe | 562 | Celiane электроустановочное оборудование | PL2 | 1 | ШТ | Под заказ Т2 | сертифицировано | Удален |  | 0.047 | 0.53631 | 97 | 97 | 57 | 65203 | 3245060649166
64918 | Клавиша Графит Выкл двухполюсн | Лицевая панель - Программа Celiane - выключатель Кат. № 0 670 21 - графит | Luxe | 562 | Celiane электроустановочное оборудование | PL2 | 10 | ШТ | Под заказ Т2 | не подлежит сертификации | Удален |  | 0.095 | 0.75762 | 145 | 95 | 55 | 67921 | 3245060649180
64919 | Клавиша Графит Выкл 2-пол инд | Лицевая панель - Программа Celiane - выключатель Кат. № 0 670 21 - графит | Luxe | 562 | Celiane электроустановочное оборудование | PL2 | 10 | ШТ | Под заказ Т2 | не подлежит сертификации | Удален |  | 0.094 | 0.75762 | 145 | 95 | 55 | 67923 | 3245060649197
64921 | ЛицевПан Графит Роз 2К+З Франц | Лицевая панель - Программа Celiane - для силовых розеток Кат. № 0 671 10/11 - графит | Luxe | 562 | Celiane электроустановочное оборудование | PL2 | 10 | ШТ | Под заказ Т2 | не подлежит сертификации | Удален |  | 0.099 | 0.75762 | 145 | 95 | 55 |  | 3245060649210
64932 | ЛицевПан Графит Розетки ТВ-FM | Лицевая панель - Программа Celiane - TV-FM розетки Кат. № 0 673 83/84/85 - графит | Luxe | 562 | Celiane электроустановочное оборудование | PL2 | 10 | ШТ | Под заказ Т2 | не подлежит сертификации | Удален |  | 0.066 | 0.75762 | 145 | 95 | 55 |  | 3245060649326
64934 | ЛицевПан Розетки Телеф RJ+ТВ | Лицевая панель - Программа Celiane - розетка RJ 45 + розетка ТV тип F Кат. № 0 673 37 + 0 673 82 - графит | Luxe | 562 | Celiane электроустановочное оборудование | PL2 | 10 | ШТ | Под заказ Т2 | не подлежит сертификации | Удален |  | 0.065 | 0.75762 | 145 | 95 | 55 | 67939 | 3245060649340
64937 | ЛицевПан Графит Роз ММ RJ-45 | Лицевая панель - Программа Celiane - розетка RJ 45 STP категория 6 с этикеткой Кат. № 0 673 96 - графит | Luxe | 562 | Celiane электроустановочное оборудование | PL2 | 10 | ШТ | Под заказ Т2 | не подлежит сертификации | Удален |  | 0.07 | 0.75762 | 145 | 95 | 55 | 67990 | 3245060649371
64951 | Клавиша Графит светорег 1 кВт | Лицевая панель - Программа Celiane - светорегулятор 1000 Вт Кат. № 0 670 86 - графит | Luxe | 562 | Celiane электроустановочное оборудование | PL2 | 1 | ШТ | Под заказ Т2 | не подлежит сертификации | Удален |  | 0.024 | 0.27432 | 127 | 72 | 30 |  | 3245060649517
64953 | Клавиша Графит выкл с таймером | Лицевая панель - Программа Celiane - выключатели Кат. № 0 670 51/ 0 674 23 - графит | Luxe | 562 | Celiane электроустановочное оборудование | PL2 | 10 | ШТ | Под заказ Т2 | не подлежит сертификации | Удален |  | 0.099 | 1.1881 | 193 | 108 | 57 | 67936 | 3245060649531
64956 | ЛицевПан Графит ИК-датч подсв | Лицевая панель - Программа Celiane - для Кат. № 0 670 93 - графит | Luxe | 562 | Celiane электроустановочное оборудование | PL2 | 1 | ШТ | Под заказ Т2 | не подлежит сертификации | Удален |  | 0.011 | 0.0812 | 70 | 58 | 20 |  | 3245060649562
64957 | Клавиша Графит Выкл сенсорного | Лицевая панель - Программа Celiane - выключатель бесконтактный Кат. № 0 670 49 - графит | Luxe | 562 | Celiane электроустановочное оборудование | PL2 | 1 | ШТ | Под заказ Т2 | не подлежит сертификации | Удален |  | 0.009 | 0.0812 | 70 | 58 | 20 |  | 3245060649579
64969 | ЛицевПан Графит автоном свет | Лицевая панель - Программа Celiane - светоуказатель автономный Кат. № 0 676 58 - графит | Luxe | 562 | Celiane электроустановочное оборудование | PL2 | 1 | ШТ | Под заказ Т2 | не подлежит сертификации | Удален |  | 0.022 | 0.27432 | 127 | 72 | 30 |  | 3245060649692
64970 | ЛицевПан Графит выключат с карт | Лицевая панель - Программа Celiane - выключатель с ключом-карточкой Кат. № 0 675 63 - графит | Luxe | 562 | Celiane электроустановочное оборудование | PL2 | 1 | ШТ | Под заказ Т2 | не подлежит сертификации | Удален |  | 0.028 | 0.26572 | 70 | 52 | 73 | 67909 | 3245060649708
64971 | ЛицевПан Графит Видеодом внутр | Лицевая панель - Программа Celiane - видеоблок внутренний дополнительный Кат. № 0 675 46 - графит | Luxe | 562 | Celiane электроустановочное оборудование | PL2 | 1 | ШТ | Под заказ Т2 | не подлежит сертификации | Удален |  | 0.03 | 0.15876 | 126 | 126 | 10 |  | 3245060649715
64972 | ЛицевПан Графит Аудиодом внутр | Лицевая панель - Программа Celiane - аудиоблок внутренний дополнительный Кат. № 0 675 47 - графит | Luxe | 562 | Celiane электроустановочное оборудование | PL2 | 1 | ШТ | Под заказ Т2 | не подлежит сертификации | Удален |  | 0.024 | 0.27432 | 127 | 72 | 30 |  | 3245060649722
64973 | ЛицевПан Графит Звонка | Лицевая панель - Программа Celiane - звонки с подсветкой Кат. № 0 675 41/42 - графит | Luxe | 562 | Celiane электроустановочное оборудование | PL2 | 1 | ШТ | Под заказ Т2 | не подлежит сертификации | Удален |  | 0.01 | 0.0812 | 70 | 58 | 20 |  | 3245060649739
64978 | ЛицевПан Графит Роз АудВид | Лицевая панель - Программа Celiane - розетки аудио/видео Кат. № 0 673 13/14/15 - графит | Luxe | 562 | Celiane электроустановочное оборудование | PL2 | 10 | ШТ | Под заказ Т2 | не подлежит сертификации | Удален |  | 0.06 | 0.53631 | 97 | 97 | 57 | 67863 | 3245060649784
64980 | ЛицевПан Графит Термостата | Лицевая панель - Программа Celiane - комнатный термостат Кат. № 0 674 00 - графит | Luxe | 562 | Celiane электроустановочное оборудование | PL2 | 1 | ШТ | Под заказ Т2 | не подлежит сертификации | Удален |  | 0.013 | 0.0812 | 70 | 58 | 20 | 67980 | 3245060649807
64981 | ЛицевПан Графит Терм/Осв с экр | Лицевая панель Графит Терм/Осв. с экраном | Luxe | 562 | Celiane электроустановочное оборудование | PL2 | 1 | ШТ | Под заказ Т2 | не подлежит сертификации | Удален |  | 0.02 | 0.27432 | 127 | 72 | 30 | 67992 | 3245060649814
64990 | Клавиша Графит Выкл жалюз | Лицевая панель - Программа Celiane - для Кат. № 0 676 01/02/04 - графит | Luxe | 562 | Celiane электроустановочное оборудование | PL2 | 10 | ШТ | Под заказ Т2 | не подлежит сертификации | Удален |  | 0.092 | 0.75762 | 145 | 95 | 55 | 67955 | 3245060649906
64991 | Клавиша Графит Выкл жалюз прог | Лицевая панель - Программа Celiane - программируемый выключатель привода Кат. № 0 676 21 - графит | Luxe | 562 | Celiane электроустановочное оборудование | PL2 | 1 | ШТ | Под заказ Т2 | не подлежит сертификации | Удален |  | 0.01 | 0.0812 | 70 | 58 | 20 | 67959 | 3245060649913
66205 | ЛицевПан СлонКость выключателя | Лицевая панель - Программа Celiane - для Кат. № 2х0 670 16 и 2х0 670 36 - слоновая кость | Luxe | 562 | Celiane электроустановочное оборудование | PL2 | 10 | ШТ | Под заказ Т2 | не подлежит сертификации | Удален |  | 0.071 | 0.75762 | 145 | 95 | 55 |  | 3245060662059
66208 | Celiane ЛП выкл. нажимн. сл.к. | Лицевая панель - Программа Celiane - выключатель кнопочный/переключатель Кат. № 0 670 15/35 - слонов | Luxe | 562 | Celiane электроустановочное оборудование | PL2 | 10 | ШТ | Под заказ Т2 | не подлежит сертификации | Удален |  | 0.093 | 0.75762 | 145 | 95 | 55 |  | 3245060662080
66209 | Celiane ЛП промеж.перекл. сл.к | Лицевая панель - Программа Celiane - переключатель Кат. № 0 670 06 - промежуточный - слоновая кость | Luxe | 562 | Celiane электроустановочное оборудование | PL2 | 10 | ШТ | На складе | не подлежит сертификации | Удален |  | 0.093 | 0.75762 | 145 | 95 | 55 |  | 3245060662097
66214 | CLN Клавиша Слон.кость выключ. рычяжк. | Лицевая панель - Программа Celiane - рычажковые выкл./перекл. с подсветкой Кат. № 0 670 16 и 670 36 | Luxe | 562 | Celiane электроустановочное оборудование | PL2 | 1 | ШТ | Под заказ Т2 | сертифицировано | Удален |  | 0.058 | 0.53631 | 97 | 97 | 57 | Без замены | 3245060662141
66216 | CLN Клавиша Слон.кость выключ. бесшумн. | Лицевая панель - Программа Celiane - переключатель Кат. № 0 670 13/33 - слоновая кость | Luxe | 562 | Celiane электроустановочное оборудование | PL2 | 1 | ШТ | Под заказ Т2 | сертифицировано | Удален |  | 0.042 | 0.53631 | 97 | 97 | 57 | 66277 | 3245060662165
66254 | Celiane ЛП дат.движ.с кн.сл.к. | Лицевая панель - Программа Celiane - датчики движения Кат. № 0 670 91/92 и 0 672 15 - слоновая кость | Luxe | 562 | Celiane электроустановочное оборудование | PL2 | 10 | ШТ | Под заказ Т2 | не подлежит сертификации | Удален |  | 0.106 | 1.1881 | 193 | 108 | 57 |  | 3245060662547
66255 | Celiane ЛП датчика движ.сл.к. | Лицевая панель - Программа Celiane - датчики движения Кат. № 0 670 97/98 - слоновая кость | Luxe | 562 | Celiane электроустановочное оборудование | PL2 | 10 | ШТ | Под заказ Т2 | не подлежит сертификации | Удален |  | 0.08 | 0.75762 | 145 | 95 | 55 |  | 3245060662554
66256 | CLNЛПдатч.дв.со свет.ук.сл.к. | Лицевая панель - Программа Celiane - для Кат. № 0 670 93 - слоновая кость | Luxe | 562 | Celiane электроустановочное оборудование | PL2 | 1 | ШТ | Под заказ Т2 | не подлежит сертификации | Удален |  | 0.008 | 0.0812 | 70 | 58 | 20 |  | 3245060662561
66257 | Celiane ЛП авт.светоук.сл.к. | Лицевая панель - Программа Celiane - светоуказатель автономный Кат. № 0 676 58 - слоновая кость | Luxe | 562 | Celiane электроустановочное оборудование | PL2 | 1 | ШТ | Под заказ Т2 | не подлежит сертификации | Удален |  | 0.018 | 0.27432 | 127 | 72 | 30 |  | 3245060662578
66284 | Celiane ЛП выкл.сенс. сл.к. | Лицевая панель - Программа Celiane - выключатели Кат. № 0 670 41/42 - слоновая кость | Luxe | 562 | Celiane электроустановочное оборудование | PL2 | 1 | ШТ | Под заказ Т2 | не подлежит сертификации | Удален |  | 0.028 | 0.0812 | 70 | 58 | 20 |  | 3245060662844
67015 | Celiane Перекл. нажимной 6АХ | Переключатель на 2 направления кнопочный с фиксацией - Программа Celiane - 230В~ | Luxe | 562 | Celiane электроустановочное оборудование | PL2 | 10 | ШТ | Под заказ Т2 | сертифицировано | Удален |  | 0.362 | 1.5813 | 286 | 97 | 57 |  | 3245060670153
67021 | Celiane Выключатель 20АХ 2п | Выключатель двухполюсный - Программа Celiane - 230 В~ | Luxe | 562 | Celiane электроустановочное оборудование | PL2 | 10 | ШТ | Под заказ Т2 | сертифицировано | Удален |  | 0.405 | 1.5813 | 286 | 97 | 57 | 67020 | 3245060670214
67035 | Celiane Выкл.нажимн. типа 6А | Выключатель кнопочный - Программа Celiane - 230 В~ | Luxe | 562 | Celiane электроустановочное оборудование | PL2 | 10 | ШТ | Под заказ Т2 | сертифицировано | Удален |  | 0.401 | 1.6335 | 275 | 108 | 55 |  | 3245060670351
67043 | Celiane Светорег. сенсорн. | Светорегулятор сенсорный - Программа Celiane - 230В~ | Luxe | 562 | Celiane электроустановочное оборудование | PL2 | 1 | ШТ | Под заказ Т2 | сертифицировано | Удален |  | 0.081 | 0.53631 | 97 | 97 | 57 |  | 3245060670436
67061 | Celiane Выкл. с пол.реле бесш. | Светорегулятор 600 ВА - Программа Celiane - 1-10 В~ | Luxe | 562 | Celiane электроустановочное оборудование | PL2 | 1 | ШТ | Под заказ Т2 | информация по запросу | Удален |  | 0.08 | 0.53631 | 97 | 97 | 57 |  | 3245060670610
67152 | Розетка 2К+З винт CLN | Розетка силовая немецкий стандарт - Программа Celiane - 16 A - 230 В~ | Luxe | 562 | Celiane электроустановочное оборудование | PL2 | 10 | ШТ | На складе | сертифицировано | Удален |  | 0.324 | 1.5698 | 289 | 97 | 56 | 67161 | 3245060671525
67622 | CLN Реле для групп мех.упр. | Реле для группового управления приводами - Программа Celiane | Luxe | 562 | Celiane электроустановочное оборудование | PL2 | 1 | ШТ | Под заказ Т2 | информация по запросу | Удален |  | 0.086 | 0.53631 | 97 | 97 | 57 | Без замены | 3245060676223
67661 | CLN Лампа инд. с клем.12/24В | Cln Лампа Инд. С Клем.12/24в | Luxe | 562 | Celiane электроустановочное оборудование | PL2 | 1 | ШТ | Под заказ Т2 | не подлежит сертификации | Удален |  | 0.036 | 0.53631 | 97 | 97 | 57 | Без замены | 3245060676612
67662 | CLN Лампа инд. с клем.24/48В | Cln Лампа Инд. С Клем.24/48в | Luxe | 562 | Celiane электроустановочное оборудование | PL2 | 1 | ШТ | Под заказ Т2 | не подлежит сертификации | Удален |  | 0.036 | 0.53631 | 97 | 97 | 57 | Без замены | 3245060676629
67669 | CLN Лампа инд. с клем. 220В | Светодиод Инд. 220в | Luxe | 562 | Celiane электроустановочное оборудование | PL2 | 10 | ШТ | На складе | сертифицировано | Удален |  | 0.197 | 1.1642 | 210 | 72 | 77 |  | 3245060676698
68006 | Celiane ЛП промеж.перекл.белый | Лицевая панель - Программа Celiane - переключатель Кат. № 0 670 06/09 - промежуточный - белый | Luxe | 562 | Celiane электроустановочное оборудование | PL2 | 10 | ШТ | На складе | не подлежит сертификации | Удален |  | 0.089 | 0.75762 | 145 | 95 | 55 |  | 3245060680060
68010 | Клавиша Белая выкл с рычажком | Лицевая панель - Программа Celiane - с функцией кольцевой подсв./инд. для перекл. рычажковых Кат. № | Luxe | 562 | Celiane электроустановочное оборудование | PL2 | 1 | ШТ | Под заказ Т2 | сертифицировано | Удален |  | 0.046 | 0.53631 | 97 | 97 | 57 | Без замены | 3245060680107
68013 | Клавиша Белая выкл бесшумн | Лицевая панель - Программа Celiane - переключатель Кат. № 0 670 13 - белый | Luxe | 562 | Celiane электроустановочное оборудование | PL2 | 1 | ШТ | Под заказ Т2 | сертифицировано | Удален |  | 0.02 | 0.53631 | 97 | 97 | 57 | 65003 | 3245060680138
68018 | Клавиша Белая выкл бесш двойн | Лицевая панель - Программа Celiane - переключатель Кат. № 0 670 13 - бесшумный - белый | Luxe | 562 | Celiane электроустановочное оборудование | PL2 | 10 | ШТ | Под заказ Т2 | не подлежит сертификации | Удален |  | 0.066 | 0.75762 | 145 | 95 | 55 |  | 3245060680183
68035 | Celiane ЛП дат.движ.с кн.бел. | Лицевая панель - Программа Celiane - датчики движения Кат. № 0 670 91/92 и 672 15 - белый | Luxe | 562 | Celiane электроустановочное оборудование | PL2 | 10 | ШТ | Под заказ Т2 | не подлежит сертификации | Удален |  | 0.088 | 0.75762 | 145 | 95 | 55 |  | 3245060680350
68039 | Celiane ЛП датчика движ.бел. | Лицевая панель - Программа Celiane - датчики движения Кат. № 0 670 97/98 - белый | Luxe | 562 | Celiane электроустановочное оборудование | PL2 | 10 | ШТ | Под заказ Т2 | не подлежит сертификации | Удален |  | 0.077 | 0.75762 | 145 | 95 | 55 |  | 3245060680398
68043 | Celiane ЛП св-рег.сенс.бел. | Лицевая панель - Программа Celiane - светорегулятор сенсорный Кат. № 0 670 43 - стекло/белая глина | Luxe | 562 | Celiane электроустановочное оборудование | PL2 | 1 | ШТ | Под заказ Т2 | не подлежит сертификации | Удален |  | 0.02 | 0.0812 | 70 | 58 | 20 |  | 3245060680435
68045 | CLN ЛП мех.упр.прив.сенс.бел. | Лицевая панель - Программа Celiane - выключатель привода сенсорный Кат. № 0 670 45 - стекло/белая гл | Luxe | 562 | Celiane электроустановочное оборудование | PL2 | 1 | ШТ | Под заказ Т2 | не подлежит сертификации | Удален |  | 0.018 | 0.0812 | 70 | 58 | 20 |  | 3245060680459
68058 | Celiane ЛП авт.светоук.бел | Лицевая панель - Программа Celiane - светоуказатель автономный Кат. № 0 676 58 - белый | Luxe | 562 | Celiane электроустановочное оборудование | PL2 | 1 | ШТ | Под заказ Т2 | не подлежит сертификации | Удален |  | 0.019 | 0.27432 | 127 | 72 | 30 |  | 3245060680589
68306 | Celiane ЛП промеж.перекл.титан | Лицевая панель - Программа Celiane - переключатель Кат. № 0 670 06/09 - промежуточный - титан | Luxe | 562 | Celiane электроустановочное оборудование | PL2 | 10 | ШТ | Под заказ Т2 | не подлежит сертификации | Удален |  | 0.086 | 0.75762 | 145 | 95 | 55 |  | 3245060683061
68310 | Клавиша Титан выкл рычажкового | Лицевая панель - Программа Celiane - с функцией кольцевой подсв./инд. для перекл. рычажковых Кат. № | Luxe | 562 | Celiane электроустановочное оборудование | PL2 | 1 | ШТ | Под заказ Т2 | сертифицировано | Удален |  | 0.044 | 0.53631 | 97 | 97 | 57 | Без замены | 3245060683108
68319 | Клавиша Титан выкл 2-рычажк | Лицевая панель - Программа Celiane - для Кат. № 2х670 16/36 - титан | Luxe | 562 | Celiane электроустановочное оборудование | PL2 | 10 | ШТ | Под заказ Т2 | не подлежит сертификации | Удален |  | 0.068 | 0.75762 | 145 | 95 | 55 |  | 3245060683191
68339 | Celiane ЛП датчика движ.тит. | Лицевая панель - Программа Celiane - датчики движения Кат. № 0 670 97/98 - титан | Luxe | 562 | Celiane электроустановочное оборудование | PL2 | 10 | ШТ | Под заказ Т2 | не подлежит сертификации | Удален |  | 0.095 | 0.75762 | 145 | 95 | 55 |  | 3245060683399
68345 | CLN ЛП мех.упр.прив.сенс.тит. | Лицевая панель - Программа Celiane - выключатель привода сенсорный Кат. № 0 670 45 - стекло/белая глина | Luxe | 562 | Celiane электроустановочное оборудование | PL2 | 1 | ШТ | Под заказ Т2 | не подлежит сертификации | Удален |  | 0.021 | 0.0812 | 70 | 58 | 20 |  | 3245060683450
68347 | Панель лицев СвРег сенс ГРФТ | Лицевая панель - Программа Celiane - светорегулятор сенсорный Кат. № 0 670 43 - стекло/графит | Luxe | 562 | Celiane электроустановочное оборудование | PL2 | 1 | ШТ | Под заказ Т2 | не подлежит сертификации | Удален |  | 0.023 | 0.0812 | 70 | 58 | 20 |  | 3245060683474
68348 | Панель лиц. сенс.св-рег Графит | Лицевая панель - Программа Celiane - выключатель привода сенсорный Кат. № 0 670 45 - стекло/графит | Luxe | 562 | Celiane электроустановочное оборудование | PL2 | 1 | ШТ | Под заказ Т2 | не подлежит сертификации | Удален |  | 0.018 | 0.0812 | 70 | 58 | 20 |  | 3245060683481
68358 | Celiane ЛП авт.светоук.тит | Лицевая панель - Программа Celiane - светоуказатель автономный Кат. № 0 676 58 - титан | Luxe | 562 | Celiane электроустановочное оборудование | PL2 | 1 | ШТ | Под заказ Т2 | не подлежит сертификации | Удален |  | 0.018 | 0.27432 | 127 | 72 | 30 |  | 3245060683580
68931 | Рамка 1п Графит CLN | Рамка - Программа Celiane - металлик - 1 пост - графит | Luxe | 562 | Celiane электроустановочное оборудование | PL2 | 10 | ШТ | На складе | не подлежит сертификации | Удален |  | 0.241 | 1.1881 | 193 | 108 | 57 |  | 3245060689315
68932 | Рамка 2п Графит CLN | Рамка - Программа Celiane - металлик - 2 поста - графит | Luxe | 562 | Celiane электроустановочное оборудование | PL2 | 5 | ШТ | Под заказ Т2 | не подлежит сертификации | Удален |  | 0.201 | 1.1881 | 193 | 108 | 57 |  | 3245060689322
68933 | Рамка 3п Графит CLN | Рамка - Программа Celiane - металлик - 3 поста - графит | Luxe | 562 | Celiane электроустановочное оборудование | PL2 | 2 | ШТ | На складе | не подлежит сертификации | Удален |  | 0.123 | 0.78343 | 312 | 93 | 27 |  | 3245060689339
68934 | Рамка 4п Графит CLN | Рамка - Программа Celiane - металлик - 4 поста - графит | Luxe | 562 | Celiane электроустановочное оборудование | PL2 | 1 | ШТ | На складе | не подлежит сертификации | Удален |  | 0.091 | 0.558 | 310 | 90 | 20 |  | 3245060689346
69137 | Рамка 2X5м Золото CLN | Рамка - Программа Celiane - эксклюзивная - специальная - золото | Luxe | 562 | Celiane электроустановочное оборудование | PL2 | 1 | ШТ | Под заказ Т2 | не подлежит сертификации | Удален |  | 0.688 | 0.6192 | 180 | 172 | 20 |  | 3245060691370
69143 | Рамка 3п Арт-бетон CLN | Рамка - Программа Celiane - эксклюзивная - 3 поста - арт-бетон | Luxe | 562 | Celiane электроустановочное оборудование | PL2 | 1 | ШТ | Под заказ Т2 | не подлежит сертификации | Удален |  | 0.217 | 0.31903 | 253 | 97 | 13 |  | 3245060691431
69145 | Рамка 4/5м Арт-бетон CLN | Рамка - Программа Celiane - эксклюзивная - 4/5 модулей - арт-бетон | Luxe | 562 | Celiane электроустановочное оборудование | PL2 | 1 | ШТ | Под заказ Т2 | не подлежит сертификации | Удален |  | 0.136 | 0.2295 | 182 | 97 | 13 |  | 3245060691455
69153 | Рамка 3п Cor.Nocturne CLN | Рамка - Программа Celiane - материалы - 3 поста - Сorian Nocturne | Luxe | 562 | Celiane электроустановочное оборудование | PL2 | 1 | ШТ | Под заказ Т2 | не подлежит сертификации | Удален |  | 0.123 | 0.37062 | 284 | 87 | 15 |  | 3245060691530
69154 | Рамка 4п Cor.Nocturne CLN | Рамка - Программа Celiane - материалы - 4 поста - Сorian Nocturne | Luxe | 562 | Celiane электроустановочное оборудование | PL2 | 1 | ШТ | Под заказ Т2 | не подлежит сертификации | Удален |  | 0.143 | 0.46327 | 355 | 87 | 15 |  | 3245060691547
69155 | Рамка 4/5м Cor.Nocturne CLN | Рамка - Программа Celiane - материалы - 4/5 модулей - Сorian Nocturne | Luxe | 562 | Celiane электроустановочное оборудование | PL2 | 1 | ШТ | Под заказ Т2 | не подлежит сертификации | Удален |  | 0.08 | 0.28058 | 215 | 87 | 15 |  | 3245060691554
69157 | Рамка 2X5м Cor.Nocturne CLN | Рамка - Программа Celiane - материалы - специальная - Сorian Nocturne | Luxe | 562 | Celiane электроустановочное оборудование | PL2 | 1 | ШТ | Под заказ Т2 | не подлежит сертификации | Удален |  | 0.201 | 0.6192 | 180 | 172 | 20 |  | 3245060691578
69172 | Рамка 2п Кедр CLN | Рамка - Программа Celiane - материалы - 2 поста - Кедр | Luxe | 562 | Celiane электроустановочное оборудование | PL2 | 1 | ШТ | Под заказ Т2 | не подлежит сертификации | Удален |  | 0.055 | 0.28058 | 215 | 87 | 15 |  | 3245060691721
69173 | Рамка 3п Кедр CLN | Рамка - Программа Celiane - материалы - 3 поста - Кедр | Luxe | 562 | Celiane электроустановочное оборудование | PL2 | 1 | ШТ | Под заказ Т2 | не подлежит сертификации | Удален |  | 0.071 | 0.37062 | 284 | 87 | 15 |  | 3245060691738
69174 | Рамка 4п Кедр CLN | Рамка - Программа Celiane - материалы - 4 поста - Кедр | Luxe | 562 | Celiane электроустановочное оборудование | PL2 | 1 | ШТ | Под заказ Т2 | не подлежит сертификации | Удален |  | 0.085 | 0.46327 | 355 | 87 | 15 |  | 3245060691745
69177 | Рамка 2X5м Кедр CLN | Celiane Рамка 2X2м Кедр | Luxe | 562 | Celiane электроустановочное оборудование | PL2 | 1 | ШТ | Под заказ Т2 | не подлежит сертификации | Удален |  | 0.104 | 0.6192 | 180 | 172 | 20 |  | 3245060691776
69207 | Рамка 2X5м Венге CLN | Рамка - Программа Celiane - материалы - специальная - Венге | Luxe | 562 | Celiane электроустановочное оборудование | PL2 | 1 | ШТ | Под заказ Т2 | не подлежит сертификации | Удален |  | 0.122 | 0.6192 | 180 | 172 | 20 |  | 3245060692070
69233 | Рамка 3п Дуб CLN | Рамка - Программа Celiane - материалы - 3 поста - Дуб | Luxe | 562 | Celiane электроустановочное оборудование | PL2 | 1 | ШТ | На складе | не подлежит сертификации | Удален |  | 0.08 | 0.37062 | 284 | 87 | 15 |  | 3245060692339
69234 | Рамка 4п Дуб CLN | Рамка - Программа Celiane - материалы - 4 поста - Дуб | Luxe | 562 | Celiane электроустановочное оборудование | PL2 | 1 | ШТ | Под заказ Т2 | не подлежит сертификации | Удален |  | 0.1 | 0.46327 | 355 | 87 | 15 | Без замены | 3245060692346
69235 | Рамка 4/5м Дуб CLN | Рамка - Программа Celiane - материалы - 4/5 модулей - Дуб | Luxe | 562 | Celiane электроустановочное оборудование | PL2 | 1 | ШТ | Под заказ Т2 | не подлежит сертификации | Удален |  | 0.055 | 0.28058 | 215 | 87 | 15 |  | 3245060692353
69237 | Рамка 2X5м Дуб CLN | Celiane Рамка 2X2м Дуб | Luxe | 562 | Celiane электроустановочное оборудование | PL2 | 1 | ШТ | Под заказ Т2 | не подлежит сертификации | Удален |  | 0.13 | 0.6192 | 180 | 172 | 20 |  | 3245060692377
69241 | Рамка 1п Бамбук CLN | Рамка - Программа Celiane - эксклюзивная - 1 пост - бамбук | Luxe | 562 | Celiane электроустановочное оборудование | PL2 | 1 | ШТ | Под заказ Т2 | не подлежит сертификации | Удален |  | 0.05 | 0.18876 | 143 | 88 | 15 |  | 3245060692414
69242 | Рамка 2п Бамбук CLN | Рамка - Программа Celiane - эксклюзивная - 2 поста - бамбук | Luxe | 562 | Celiane электроустановочное оборудование | PL2 | 1 | ШТ | Под заказ Т2 | не подлежит сертификации | Удален |  | 0.07 | 0.28058 | 215 | 87 | 15 |  | 3245060692421
69243 | Рамка 3п Бамбук CLN | Рамка - Программа Celiane - эксклюзивная - 3 поста - бамбук | Luxe | 562 | Celiane электроустановочное оборудование | PL2 | 1 | ШТ | Под заказ Т2 | не подлежит сертификации | Удален |  | 0.1 | 0.37062 | 284 | 87 | 15 |  | 3245060692438
69244 | Рамка 4п Бамбук CLN | Рамка - Программа Celiane - эксклюзивная - 4 поста - бамбук | Luxe | 562 | Celiane электроустановочное оборудование | PL2 | 1 | ШТ | Под заказ Т2 | не подлежит сертификации | Удален |  | 0.15 | 0.46327 | 355 | 87 | 15 |  | 3245060692445
69247 | Рамка 2X5м Бамбук CLN | Рамка - Программа Celiane - эксклюзивная - специальная - бамбук | Luxe | 562 | Celiane электроустановочное оборудование | PL2 | 1 | ШТ | Под заказ Т2 | не подлежит сертификации | Удален |  | 0.125 | 0.6192 | 180 | 172 | 20 |  | 3245060692476
69251 | Рамка 1п Мирт CLN | Рамка - Программа Celiane - эксклюзивная - 1 пост - мирт | Luxe | 562 | Celiane электроустановочное оборудование | PL2 | 1 | ШТ | Под заказ Т2 | не подлежит сертификации | Удален |  | 0.05 | 0.18876 | 143 | 88 | 15 |  | 3245060692513
69252 | Рамка 2п Мирт CLN | Рамка - Программа Celiane - эксклюзивная - 2 поста - мирт | Luxe | 562 | Celiane электроустановочное оборудование | PL2 | 1 | ШТ | Под заказ Т2 | не подлежит сертификации | Удален |  | 0.07 | 0.28058 | 215 | 87 | 15 |  | 3245060692520
69253 | Рамка 3п Мирт CLN | Рамка - Программа Celiane - эксклюзивная - 3 поста - мирт | Luxe | 562 | Celiane электроустановочное оборудование | PL2 | 1 | ШТ | Под заказ Т2 | не подлежит сертификации | Удален |  | 0.1 | 0.37062 | 284 | 87 | 15 |  | 3245060692537
69254 | Рамка 4п Мирт CLN | Рамка - Программа Celiane - эксклюзивная - 4 поста - мирт | Luxe | 562 | Celiane электроустановочное оборудование | PL2 | 1 | ШТ | Под заказ Т2 | не подлежит сертификации | Удален |  | 0.15 | 0.46327 | 355 | 87 | 15 |  | 3245060692544
69261 | Рамка 1п Патина Феррум CLN | Рамка - Программа Celiane - материалы - 1 пост - патина феррум | Luxe | 562 | Celiane электроустановочное оборудование | PL2 | 1 | ШТ | На складе | не подлежит сертификации | Удален |  | 0.134 | 0.18876 | 143 | 88 | 15 |  | 3245060692612
69262 | Рамка 2п Патина Феррум CLN | Рамка - Программа Celiane - материалы - 2 поста - патина феррум | Luxe | 562 | Celiane электроустановочное оборудование | PL2 | 1 | ШТ | Под заказ Т2 | не подлежит сертификации | Удален |  | 0.203 | 0.28058 | 215 | 87 | 15 |  | 3245060692629
69263 | Рамка 3п Патина Феррум CLN | Рамка - Программа Celiane - материалы - 3 поста - патина феррум | Luxe | 562 | Celiane электроустановочное оборудование | PL2 | 1 | ШТ | Под заказ Т2 | не подлежит сертификации | Удален |  | 0.28 | 0.37062 | 284 | 87 | 15 |  | 3245060692636
69264 | Рамка 4п Патина Феррум CLN | Рамка - Программа Celiane - материалы - 4 поста - патина феррум | Luxe | 562 | Celiane электроустановочное оборудование | PL2 | 1 | ШТ | Под заказ Т2 | не подлежит сертификации | Удален |  | 0.345 | 0.46327 | 355 | 87 | 15 |  | 3245060692643
69265 | Рамка 4/5м Патина Феррум CLN | Рамка - Программа Celiane - материалы - 4/5 модулей - патина феррум | Luxe | 562 | Celiane электроустановочное оборудование | PL2 | 1 | ШТ | Под заказ Т2 | не подлежит сертификации | Удален |  | 0.18 | 0.28058 | 215 | 87 | 15 |  | 3245060692650
69271 | Рамка 1п Патина Медь CLN | Рамка - Программа Celiane - материалы - 1 пост - патина медь | Luxe | 562 | Celiane электроустановочное оборудование | PL2 | 1 | ШТ | Под заказ Т2 | не подлежит сертификации | Удален |  | 0.135 | 0.18876 | 143 | 88 | 15 |  | 3245060692711
69272 | Рамка 2п Патина Медь CLN | Рамка - Программа Celiane - материалы - 2 поста - патина медь | Luxe | 562 | Celiane электроустановочное оборудование | PL2 | 1 | ШТ | Под заказ Т2 | не подлежит сертификации | Удален |  | 0.205 | 0.28058 | 215 | 87 | 15 |  | 3245060692728
69273 | Рамка 3п Патина Медь CLN | Рамка - Программа Celiane - материалы - 3 поста - патина медь | Luxe | 562 | Celiane электроустановочное оборудование | PL2 | 1 | ШТ | Под заказ Т2 | не подлежит сертификации | Удален |  | 0.28 | 0.37062 | 284 | 87 | 15 |  | 3245060692735
69274 | Рамка 4п Патина Медь CLN | Рамка - Программа Celiane - материалы - 4 поста - патина медь | Luxe | 562 | Celiane электроустановочное оборудование | PL2 | 1 | ШТ | Под заказ Т2 | не подлежит сертификации | Удален |  | 0.36 | 0.46327 | 355 | 87 | 15 |  | 3245060692742
69283 | Рамка 3п Кожа Крем-Карам CLN | Рамка - Программа Celiane - материалы - 3 поста - кожа крем-карамель | Luxe | 562 | Celiane электроустановочное оборудование | PL2 | 1 | ШТ | Под заказ Т2 | не подлежит сертификации | Удален |  | 0.085 | 0.37062 | 284 | 87 | 15 |  | 3245060692834
69284 | Рамка 4п Кожа Крем-Карам CLN | Рамка - Программа Celiane - материалы - 4 поста - кожа крем-карамель | Luxe | 562 | Celiane электроустановочное оборудование | PL2 | 1 | ШТ | Под заказ Т2 | не подлежит сертификации | Удален |  | 0.105 | 0.46327 | 355 | 87 | 15 |  | 3245060692841
69285 | Рамка 4/5м Кожа Крем-Карам CLN | Рамка - Программа Celiane - материалы - 4/5 модулей - кожа крем-карамель | Luxe | 562 | Celiane электроустановочное оборудование | PL2 | 1 | ШТ | Под заказ Т2 | не подлежит сертификации | Удален |  | 0.07 | 0.28058 | 215 | 87 | 15 |  | 3245060692858
69287 | Рамка 2X5м Кожа Крем-Карам CLN | Рамка - Программа Celiane - материалы - специальная - кожа крем-карамель | Luxe | 562 | Celiane электроустановочное оборудование | PL2 | 1 | ШТ | Под заказ Т2 | не подлежит сертификации | Удален |  | 0.125 | 0.6192 | 180 | 172 | 20 |  | 3245060692872
69290 | Рамка 5п Кожа Крем-Карам CLN | Рамка - Программа Celiane - материалы - 5 постов - кожа крем-карамель | Luxe | 562 | Celiane электроустановочное оборудование | PL2 | 1 | ШТ | Под заказ Т2 | не подлежит сертификации | Удален |  | 0.132 | 0.53389 | 86 | 16 | 388 |  | 3245060692902
69292 | Рамка 2п Кожа Классик CLN | Рамка - Программа Celiane - материалы - 2 поста - кожа классик | Luxe | 562 | Celiane электроустановочное оборудование | PL2 | 1 | ШТ | Под заказ Т2 | не подлежит сертификации | Удален |  | 0.063 | 0.28058 | 215 | 87 | 15 |  | 3245060692926
69293 | Рамка 3п Кожа Классик CLN | Рамка - Программа Celiane - материалы - 3 поста - кожа классик | Luxe | 562 | Celiane электроустановочное оборудование | PL2 | 1 | ШТ | Под заказ Т2 | не подлежит сертификации | Удален |  | 0.085 | 0.37062 | 284 | 87 | 15 |  | 3245060692933
69294 | Рамка 4п Кожа Классик CLN | Рамка - Программа Celiane - материалы - 4 поста - кожа классик | Luxe | 562 | Celiane электроустановочное оборудование | PL2 | 1 | ШТ | Под заказ Т2 | не подлежит сертификации | Удален |  | 0.106 | 0.46327 | 355 | 87 | 15 |  | 3245060692940
69297 | Рамка 2X5м Кожа Классик CLN | Рамка - Программа Celiane - материалы - специальная - кожа классик | Luxe | 562 | Celiane электроустановочное оборудование | PL2 | 1 | ШТ | Под заказ Т2 | не подлежит сертификации | Удален |  | 0.12 | 0.6192 | 180 | 172 | 20 |  | 3245060692971
69300 | Рамка 5п Кожа Классик CLN | Рамка - Программа Celiane - материалы - 5 постов - кожа классик | Luxe | 562 | Celiane электроустановочное оборудование | PL2 | 1 | ШТ | Под заказ Т2 | не подлежит сертификации | Удален |  | 0.13 | 0.53389 | 86 | 16 | 388 |  | 3245060693008
69317 | Рамка 2X5м Смальта Б.Глина CLN | Рамка - Программа Celiane - материалы - специальная - смальта белая глина | Luxe | 562 | Celiane электроустановочное оборудование | PL2 | 1 | ШТ | Под заказ Т2 | не подлежит сертификации | Удален |  | 0.258 | 0.6192 | 180 | 172 | 20 |  | 3245060693176
69323 | Рамка 3п Фарфор CLN | Рамка - Программа Celiane - материалы - 3 поста - фарфор | Luxe | 562 | Celiane электроустановочное оборудование | PL2 | 1 | ШТ | На складе | не подлежит сертификации | Удален |  | 0.144 | 0.37062 | 284 | 87 | 15 |  | 3245060693237
69324 | Рамка 4п Фарфор CLN | Рамка - Программа Celiane - материалы - 4 поста - фарфор | Luxe | 562 | Celiane электроустановочное оборудование | PL2 | 1 | ШТ | Под заказ Т2 | не подлежит сертификации | Удален |  | 0.35 | 0.46327 | 355 | 87 | 15 |  | 3245060693244
69325 | Рамка 4/5м Фарфор CLN | Рамка - Программа Celiane - материалы - 4/5 модулей - фарфор | Luxe | 562 | Celiane электроустановочное оборудование | PL2 | 1 | ШТ | Под заказ Т2 | не подлежит сертификации | Удален |  | 0.093 | 0.28058 | 215 | 87 | 15 |  | 3245060693251
69332 | Рамка 2п Золотая Феерия CLN | Рамка - Программа Celiane - эксклюзивная - 2 поста - фарфор золотая феерия | Luxe | 562 | Celiane электроустановочное оборудование | PL2 | 1 | ШТ | Под заказ Т2 | не подлежит сертификации | Удален |  | 0.15 | 0.28058 | 215 | 87 | 15 |  | 3245060693329
69333 | Рамка 3п Золотая Феерия CLN | Рамка - Программа Celiane - эксклюзивная - 3 поста - фарфор золотая феерия | Luxe | 562 | Celiane электроустановочное оборудование | PL2 | 1 | ШТ | Под заказ Т2 | не подлежит сертификации | Удален |  | 0.194 | 0.37062 | 284 | 87 | 15 |  | 3245060693336
69335 | Рамка 4/5м Золотая Феерия CLN | Рамка - Программа Celiane - эксклюзивная - 4/5 модулей - фарфор золотая феерия | Luxe | 562 | Celiane электроустановочное оборудование | PL2 | 1 | ШТ | Под заказ Т2 | не подлежит сертификации | Удален |  | 0.145 | 0.28058 | 215 | 87 | 15 |  | 3245060693350
69361 | Рамка 1п Терракота CLN | Рамка - Программа Celiane - эксклюзивная - 1 пост - терракота | Luxe | 562 | Celiane электроустановочное оборудование | PL2 | 1 | ШТ | Под заказ Т2 | не подлежит сертификации | Удален |  | 0.094 | 0.18876 | 143 | 88 | 15 |  | 3245060693619
69362 | Рамка 2п Терракота CLN | Рамка - Программа Celiane - эксклюзивная - 2 поста - терракота | Luxe | 562 | Celiane электроустановочное оборудование | PL2 | 1 | ШТ | Под заказ Т2 | не подлежит сертификации | Удален |  | 0.15 | 0.28058 | 215 | 87 | 15 |  | 3245060693626
69363 | Рамка 3п Терракота CLN | Рамка - Программа Celiane - эксклюзивная - 3 поста - терракота | Luxe | 562 | Celiane электроустановочное оборудование | PL2 | 1 | ШТ | Под заказ Т2 | не подлежит сертификации | Удален |  | 0.194 | 0.37062 | 284 | 87 | 15 |  | 3245060693633
69365 | Рамка 4/5м Терракота CLN | Рамка - Программа Celiane - эксклюзивная - 4/5 модулей - терракота | Luxe | 562 | Celiane электроустановочное оборудование | PL2 | 1 | ШТ | Под заказ Т2 | не подлежит сертификации | Удален |  | 0.145 | 0.28058 | 215 | 87 | 15 |  | 3245060693657
69367 | Рамка 2X5м Терракота CLN | Рамка - Программа Celiane - эксклюзивная - специальная - терракота | Luxe | 562 | Celiane электроустановочное оборудование | PL2 | 1 | ШТ | Под заказ Т2 | не подлежит сертификации | Удален |  | 0.25 | 0.6192 | 180 | 172 | 20 |  | 3245060693671
69381 | Рамка 1п Известняк CLN | Рамка - Программа Celiane - эксклюзивная - 1 пост - известняк | Luxe | 562 | Celiane электроустановочное оборудование | PL2 | 1 | ШТ | Под заказ Т2 | не подлежит сертификации | Удален |  | 0.125 | 0.13997 | 111 | 97 | 13 |  | 3245060693817
69382 | Рамка 2п Известняк CLN | Рамка - Программа Celiane - эксклюзивная - 2 поста - известняк | Luxe | 562 | Celiane электроустановочное оборудование | PL2 | 1 | ШТ | Под заказ Т2 | не подлежит сертификации | Удален |  | 0.202 | 0.2295 | 182 | 97 | 13 |  | 3245060693824
69383 | Рамка 3п Известняк CLN | Рамка - Программа Celiane - эксклюзивная - 3 поста - известняк | Luxe | 562 | Celiane электроустановочное оборудование | PL2 | 1 | ШТ | Под заказ Т2 | не подлежит сертификации | Удален |  | 0.279 | 0.31903 | 253 | 97 | 13 |  | 3245060693831
69391 | Рамка 1п Текстиль Ш.Жемч CLN | Рамка - Программа Celiane - эксклюзивная - 1 пост - текстиль шелковый жемчуг | Luxe | 562 | Celiane электроустановочное оборудование | PL2 | 1 | ШТ | Под заказ Т2 | не подлежит сертификации | Удален |  | 0.094 | 0.18876 | 143 | 88 | 15 |  | 3245060693916
69392 | Рамка 2п Текстиль Ш.Жемч CLN | Рамка - Программа Celiane - эксклюзивная - 2 поста - текстиль шелковый жемчуг | Luxe | 562 | Celiane электроустановочное оборудование | PL2 | 1 | ШТ | Под заказ Т2 | не подлежит сертификации | Удален |  | 0.15 | 0.28058 | 215 | 87 | 15 |  | 3245060693923
69393 | Рамка 3п Текстиль Ш.Жемч CLN | Рамка - Программа Celiane - эксклюзивная - 3 поста - текстиль шелковый жемчуг | Luxe | 562 | Celiane электроустановочное оборудование | PL2 | 1 | ШТ | Под заказ Т2 | не подлежит сертификации | Удален |  | 0.194 | 0.37062 | 284 | 87 | 15 |  | 3245060693930
69394 | Рамка 4п Текстиль Ш.Жемч CLN | Рамка - Программа Celiane - эксклюзивная - 4 поста - текстиль шелковый жемчуг | Luxe | 562 | Celiane электроустановочное оборудование | PL2 | 1 | ШТ | Под заказ Т2 | не подлежит сертификации | Удален |  | 0.21 | 0.46327 | 355 | 87 | 15 |  | 3245060693947
69395 | Рамка 4/5м Текстиль Ш.Жемч CLN | Рамка - Программа Celiane - эксклюзивная - 4/5 модулей - текстиль шелковый жемчуг | Luxe | 562 | Celiane электроустановочное оборудование | PL2 | 1 | ШТ | Под заказ Т2 | не подлежит сертификации | Удален |  | 0.145 | 0.28058 | 215 | 87 | 15 |  | 3245060693954
69397 | Рамка 2X5м Текстиль Ш.Жемч CLN | Рамка - Программа Celiane - эксклюзивная - специальная - текстиль шелковый жемчуг | Luxe | 562 | Celiane электроустановочное оборудование | PL2 | 1 | ШТ | Под заказ Т2 | не подлежит сертификации | Удален |  | 0.25 | 0.6192 | 180 | 172 | 20 |  | 3245060693978
69411 | Рамка 1п Текстиль Орнам CLN | Рамка - Программа Celiane - эксклюзивная - 1 пост - текстиль орнамент | Luxe | 562 | Celiane электроустановочное оборудование | PL2 | 1 | ШТ | Под заказ Т2 | не подлежит сертификации | Удален |  | 0.05 | 0.18876 | 143 | 88 | 15 |  | 3245060694111
69412 | Рамка 2п Текстиль Орнам CLN | Рамка - Программа Celiane - эксклюзивная - 2 поста - текстиль орнамент | Luxe | 562 | Celiane электроустановочное оборудование | PL2 | 1 | ШТ | Под заказ Т2 | не подлежит сертификации | Удален |  | 0.07 | 0.28058 | 215 | 87 | 15 |  | 3245060694128
69413 | Рамка 3п Текстиль Орнам CLN | Рамка - Программа Celiane - эксклюзивная - 3 поста - текстиль орнамент | Luxe | 562 | Celiane электроустановочное оборудование | PL2 | 1 | ШТ | Под заказ Т2 | не подлежит сертификации | Удален |  | 0.1 | 0.37062 | 284 | 87 | 15 |  | 3245060694135
69414 | Рамка 4п Текстиль Орнам CLN | Рамка - Программа Celiane - эксклюзивная - 4 поста - текстиль орнамент | Luxe | 562 | Celiane электроустановочное оборудование | PL2 | 1 | ШТ | Под заказ Т2 | не подлежит сертификации | Удален |  | 0.15 | 0.46327 | 355 | 87 | 15 |  | 3245060694142
69415 | Рамка 4/5м Текстиль Орнам CLN | Рамка - Программа Celiane - эксклюзивная - 4/5 модулей - текстиль орнамент | Luxe | 562 | Celiane электроустановочное оборудование | PL2 | 1 | ШТ | Под заказ Т2 | не подлежит сертификации | Удален |  | 0.065 | 0.28058 | 215 | 87 | 15 |  | 3245060694159
69417 | Рамка 2X5м Текстиль Орнам CLN | Рамка - Программа Celiane - эксклюзивная - специальная - текстиль орнамент | Luxe | 562 | Celiane электроустановочное оборудование | PL2 | 1 | ШТ | Под заказ Т2 | не подлежит сертификации | Удален |  | 0.125 | 0.6192 | 180 | 172 | 20 |  | 3245060694173
67667 | CLN Лампа подсв. 12В/24В/48В | Светодиод Подсв. 12/24/48в | Luxe | 563 | Суппорты и комплектующие изделия Celiane Mosaic | PL2 | 10 | ШТ | Под заказ Т2 | не подлежит сертификации | Удален |  | 0.02 | 0.1421 | 70 | 58 | 35 |  | 3245060676674
770002 | Рамка 2п гор Модерн Valena | Рамка 2п Гор Модерн Valena | Valena | 571 | Valena электроустановочное оборудование | PL2 | 10 | ШТ | На складе | не подлежит сертификации | Удален |  | 0.333 | 1.938 | 170 | 120 | 95 |  | 3245067700020
770004 | Рамка 4п гор Модерн Valena | Рамка 4п Гор Модерн Valena | Valena | 571 | Valena электроустановочное оборудование | PL2 | 1 | ШТ | На складе | не подлежит сертификации | Удален |  | 0.081 | 0.74025 | 315 | 94 | 25 |  | 3245067700044
770005 | Рамка 5п гор Модерн Valena | Рамка 5п Гор Модерн Valena | Valena | 571 | Valena электроустановочное оборудование | PL2 | 1 | ШТ | На складе | не подлежит сертификации | Удален |  | 0.098 | 0.75042 | 379 | 99 | 20 |  | 3245067700051
770011 | Рамка 1п Терра Valena | Рамка 1п Терра Valena | Valena | 571 | Valena электроустановочное оборудование | PL2 | 10 | ШТ | На складе | не подлежит сертификации | Удален |  | 0.2 | 1.08 | 120 | 100 | 90 |  | 3245067700112
770014 | Рамка 4п гор Терра Valena | Рамка 4п Гор Терра Valena | Valena | 571 | Valena электроустановочное оборудование | PL2 | 1 | ШТ | На складе | не подлежит сертификации | Удален |  | 0.079 | 0.74025 | 315 | 94 | 25 |  | 3245067700143
770022 | Рамка 2п гор Кантри Valena | Рамка 2п Гор Кантри Valena | Valena | 571 | Valena электроустановочное оборудование | PL2 | 10 | ШТ | На складе | не подлежит сертификации | Удален |  | 0.329 | 1.938 | 170 | 120 | 95 |  | 3245067700228
770026 | Рамка 2п вер Кантри Valena | Рамка 2п Вер Кантри Valena | Valena | 571 | Valena электроустановочное оборудование | PL2 | 10 | ШТ | Под заказ Т2 | не подлежит сертификации | Удален |  | 0.33 | 1.938 | 170 | 120 | 95 |  | 3245067700266
770051 | Рамка 1п Виола Valena | Рамка 1п Виола Valena | Valena | 571 | Valena электроустановочное оборудование | PL2 | 10 | ШТ | На складе | не подлежит сертификации | Удален |  | 0.18 | 1.08 | 120 | 100 | 90 |  | 3245067700518
770052 | Рамка 2п гор Виола Valena | Рамка 2п Гор Виола Valena | Valena | 571 | Valena электроустановочное оборудование | PL2 | 10 | ШТ | На складе | информация по запросу | Удален |  | 0.339 | 1.938 | 170 | 120 | 95 |  | 3245067700525
770054 | Рамка 4п гор Виола Valena | Рамка 4п Гор Виола Valena | Valena | 571 | Valena электроустановочное оборудование | PL2 | 1 | ШТ | На складе | не подлежит сертификации | Удален |  | 0.081 | 0.74025 | 315 | 94 | 25 |  | 3245067700549
770159 | Рамка 5п вер Алюминий Valena | Рамка - Valena - 5 постов - вертикальный монтаж - алюминий | Valena | 571 | Valena электроустановочное оборудование | PL2 | 1 | ШТ | Под заказ Т2 | не подлежит сертификации | Удален |  | 0.112 | 0.75042 | 379 | 99 | 20 |  | 3245067701591
770161 | Рамка 1п Титан Valena | Рамка 1п Титан Valena | Valena | 571 | Valena электроустановочное оборудование | PL2 | 10 | ШТ | На складе | не подлежит сертификации | Удален |  | 0.181 | 1.08 | 120 | 100 | 90 |  | 3245067701614
770163 | Рамка 3п гор Титан Valena | Рамка 3п Гор Титан Valena | Valena | 571 | Valena электроустановочное оборудование | PL2 | 2 | ШТ | На складе | не подлежит сертификации | Удален |  | 0.109 | 0.5926 | 236 | 93 | 27 |  | 3245067701638
770164 | Рамка 4п гор Титан Valena | Рамка 4п Гор Титан Valena | Valena | 571 | Valena электроустановочное оборудование | PL2 | 1 | ШТ | На складе | не подлежит сертификации | Удален |  | 0.084 | 0.74025 | 315 | 94 | 25 |  | 3245067701645
770165 | Рамка 5п гор Титан Valena | Рамка 5п Гор Титан Valena | Valena | 571 | Valena электроустановочное оборудование | PL2 | 1 | ШТ | На складе | не подлежит сертификации | Удален |  | 0.115 | 0.75042 | 379 | 99 | 20 |  | 3245067701652
770363 | Рамка 3п гор Титан/Зол VLN | Рамка 3 Пост Гор. Титан/Зол. | Valena | 571 | Valena электроустановочное оборудование | PL2 | 2 | ШТ | На складе | не подлежит сертификации | Удален |  | 0.108 | 0.456 | 240 | 95 | 20 |  | 3245067703632
770382 | Рамка 2п гор СветДер/Сереб VLN | Рамка 2п Гор.Светл. Дер/Сереб. | Valena | 571 | Valena электроустановочное оборудование | PL2 | 10 | ШТ | Под заказ Т2 | не подлежит сертификации | Удален |  | 0.344 | 1.938 | 170 | 120 | 95 |  | 3245067703823
770383 | Рамка 3п гор СветДер/Сереб VLN | Рамка 3п Гор.Светл. Дер/Сереб. | Valena | 571 | Valena электроустановочное оборудование | PL2 | 2 | ШТ | На складе | не подлежит сертификации | Удален |  | 0.107 | 0.456 | 240 | 95 | 20 |  | 3245067703830
770384 | Рамка 4п гор СветДер/Сереб VLN | Рамка 4п Гор.Светл. Дер/Сереб. | Valena | 571 | Valena электроустановочное оборудование | PL2 | 1 | ШТ | На складе | не подлежит сертификации | Удален |  | 0.083 | 0.74025 | 315 | 94 | 25 |  | 3245067703847
770485 | Рамка 5п гор Жемчужный VLN | Рамка 5п гор Жемчужный VLN | Valena | 571 | Valena электроустановочное оборудование | PL2 | 1 | ШТ | Под заказ Т2 | не подлежит сертификации | Удален |  | 0.113 | 0.75042 | 379 | 99 | 20 | 770475 | 3245067704851
774294 | Рамка 4п гор Бел/Хром Valena | Рамка 4п Гор Бел/Хром Valena | Valena | 571 | Valena электроустановочное оборудование | PL2 | 1 | ШТ | На складе | не подлежит сертификации | Удален |  | 0.081 | 0.74025 | 315 | 94 | 25 |  | 3245067742945
774295 | Рамка 5п гор Бел/Хром Valena | Рамка 5п Гор Бел/Хром Valena | Valena | 571 | Valena электроустановочное оборудование | PL2 | 1 | ШТ | На складе | не подлежит сертификации | Удален |  | 0.108 | 0.75042 | 379 | 99 | 20 |  | 3245067742952
774344 | Розетка 2хrj45 Utp(Сл.К) | Розетка 2хrj45 Utp(Сл.К) | Valena | 571 | Valena электроустановочное оборудование | PL2 | 10 | ШТ | На складе | информация по запросу | Удален |  | 0.576 | 3.8019 | 395 | 175 | 55 |  | 3245067743447
774358 | Рамка 4п вер Сл.кость Valena | Рамка - Valena - 4 поста - вертикальный монтаж - слоновая кость | Valena | 571 | Valena электроустановочное оборудование | PL2 | 1 | ШТ | На складе | не подлежит сертификации | Удален |  | 0.08 | 0.74025 | 315 | 94 | 25 |  | 3245067743584
774417 | Valena Светорег.40-400Вт(бел) | Светорег.Valena 40-400вт(Бел) | Valena | 571 | Valena электроустановочное оборудование | PL2 | 1 | ШТ | На складе | информация по запросу | Удален |  | 0.141 | 0.6768 | 100 | 94 | 72 |  | 3245067744178
774458 | Рамка 4п вер Белая Valena | Рамка - Valena - 4 поста - вертикальный монтаж - белый | Valena | 571 | Valena электроустановочное оборудование | PL2 | 1 | ШТ | На складе | не подлежит сертификации | Удален |  | 0.08 | 0.74025 | 315 | 94 | 25 |  | 3245067744581
771028 | Розетка IP44 ЗащШтор Крышк Бел | Розетка - Galea Life - IP 44 - немецкий стандарт - 2К+3 - с блокировкой ключом - White лицевая панель | Luxe | 572 | Pro 21 / Galea электроустановочное оборудование | PL2 | 1 | ШТ | Под заказ Т2 | сертифицировано | Удален |  | 0.143 | 0.6768 | 100 | 94 | 72 |  | 3245067710289
771039 | GL Роз. 2К+З, бел.моноблок | Розетка - Galea Life - немецкий стандарт - 2К+3 - винтовые клеммы - в сборе - white | Luxe | 572 | Pro 21 / Galea электроустановочное оборудование | PL2 | 10 | ШТ | Под заказ Т2 | сертифицировано | Удален |  | 1.208 | 3.8019 | 395 | 175 | 55 |  | 3245067710395
771040 | Gal.Р.2К+Змонобл.нем.с.авт.wh. | Розетка - Galea Life - немецкий стандарт - 2К+3 - автоматические клеммы - в сборе - white | Luxe | 572 | Pro 21 / Galea электроустановочное оборудование | PL2 | 10 | ШТ | Под заказ Т2 | сертифицировано | Удален |  | 1.275 | 3.8019 | 395 | 175 | 55 |  | 3245067710401
771049 | GL Л.п. д.центр.бл.,white+ад | Лицевая панель - Galea Life - для центрального блока - Кат. № 7 756 66 - White | Luxe | 572 | Pro 21 / Galea электроустановочное оборудование | PL2 | 1 | ШТ | Под заказ Т2 | не подлежит сертификации | Удален |  | 0.016 | 0.147 | 70 | 60 | 35 |  | 3245067710494
771050 | GL Л.п. д. рег. гр.,white+ад | Лицевая панель - Galea Life - для устройства локального управления стереосистемой с ЖК-экраном - Кат. № 7 756 67 - White | Luxe | 572 | Pro 21 / Galea электроустановочное оборудование | PL2 | 1 | ШТ | Под заказ Т2 | не подлежит сертификации | Удален |  | 0.017 | 0.147 | 70 | 60 | 35 |  | 3245067710500
771051 | GL Л.п д.сис.зв.тр.,white+ад | Лицевая панель - Galea Life - для локального тюнера и модулья связи - Кат. № 7 756 68 - White | Luxe | 572 | Pro 21 / Galea электроустановочное оборудование | PL2 | 1 | ШТ | Под заказ Т2 | не подлежит сертификации | Удален |  | 0.016 | 0.147 | 70 | 60 | 35 |  | 3245067710517
771056 | Светоуказатель Лестн Бел | Световой указатель - Galea Life - стандартный - белая лицевая панель | Luxe | 572 | Pro 21 / Galea электроустановочное оборудование | PL2 | 1 | ШТ | Под заказ Т2 | сертифицировано | Удален |  | 0.102 | 0.6768 | 100 | 94 | 72 |  | 3245067710562
771074 | Панель лицевая Выкл карт Бел | Лицевая панель - Galea Life - для Кат. № 7 759 55 - White | Luxe | 572 | Pro 21 / Galea электроустановочное оборудование | PL2 | 10 | ШТ | Под заказ Т2 | не подлежит сертификации | Удален |  | 0.194 | 1.0575 | 235 | 75 | 60 |  | 3245067710746
771101 | G.LifeЛиц.пан.д/1 кл.выкл.EIB | Galea Life Лицевая панель Для 1 Кл. Выкл. EIB | Luxe | 572 | Pro 21 / Galea электроустановочное оборудование | PL2 | 1 | ШТ | Под заказ Т2 | не подлежит сертификации | Удален |  | 0.039 | 0.21595 | 93 | 27 | 86 |  | 3245067711019
771103 | G.L.Л.п.д/2 кл.выкл.EIBмногоф. | Galea Life Лицевая панель 2 Кл. Выкл. EIB, Многоф. | Luxe | 572 | Pro 21 / Galea электроустановочное оборудование | PL2 | 1 | ШТ | Под заказ Т2 | не подлежит сертификации | Удален |  | 0.041 | 0.21595 | 93 | 27 | 86 |  | 3245067711033
771112 | G.L.Л.п.д/кн.на 2нап.EIB DR.B | Galea Life Лицевая панель Для 2 Кл. Выкл. EIB | Luxe | 572 | Pro 21 / Galea электроустановочное оборудование | PL2 | 1 | ШТ | Под заказ Т2 | не подлежит сертификации | Удален |  | 0.036 | 0.21595 | 93 | 27 | 86 |  | 3245067711125
771113 | GL ЛПд/кн.на2напEIBмногоф.DR.B | Galea Life Лицевая панель 2 Кл. Выкл. EIB, Многоф. | Luxe | 572 | Pro 21 / Galea электроустановочное оборудование | PL2 | 1 | ШТ | Под заказ Т2 | не подлежит сертификации | Удален |  | 0.04 | 0.21595 | 93 | 27 | 86 |  | 3245067711132
771114 | G.L.Л.п.д/кн.на 4нап.EIB DR.B | Лиц. Пан. Для 4 Кл. Выкл. Eib | Luxe | 572 | Pro 21 / Galea электроустановочное оборудование | PL2 | 1 | ШТ | Под заказ Т2 | не подлежит сертификации | Удален |  | 0.039 | 0.21595 | 93 | 27 | 86 |  | 3245067711149
771115 | GL ЛПд/кн.на4напEIBмногоф.DR.B | Л. П. 4 Кл. Выкл. Eib, Многоф. | Luxe | 572 | Pro 21 / Galea электроустановочное оборудование | PL2 | 1 | ШТ | Под заказ Т2 | не подлежит сертификации | Удален |  | 0.039 | 0.21595 | 93 | 27 | 86 |  | 3245067711156
771121 | G.L.Л.п.д/кн.на 1нап.EIB ALUM | Galea Life Лицевая панель Для 1 Кл. Выкл. EIB | Luxe | 572 | Pro 21 / Galea электроустановочное оборудование | PL2 | 1 | ШТ | Под заказ Т2 | не подлежит сертификации | Удален |  | 0.036 | 0.21595 | 93 | 27 | 86 |  | 3245067711217
771122 | G.L.Л.п.д/кн.на 2нап.EIB ALUM | Galea Life Лицевая панель Для 2 Кл. Выкл. EIB | Luxe | 572 | Pro 21 / Galea электроустановочное оборудование | PL2 | 1 | ШТ | Под заказ Т2 | не подлежит сертификации | Удален |  | 0.04 | 0.21595 | 93 | 27 | 86 |  | 3245067711224
771123 | GL ЛПд/кн.на2напEIBмногоф.ALUM | Galea Life Лицевая панель 2 Кл. Выкл. EIB, Многоф | Luxe | 572 | Pro 21 / Galea электроустановочное оборудование | PL2 | 1 | ШТ | Под заказ Т2 | не подлежит сертификации | Удален |  | 0.039 | 0.21595 | 93 | 27 | 86 |  | 3245067711231
771124 | G.L.Л.п.д/кн.на 4нап.EIB ALUM | Galea Life Лицевая панель Для 4 Кл. Выкл. EIB | Luxe | 572 | Pro 21 / Galea электроустановочное оборудование | PL2 | 1 | ШТ | Под заказ Т2 | не подлежит сертификации | Удален |  | 0.037 | 0.21595 | 93 | 27 | 86 |  | 3245067711248
771125 | GL ЛПд/кн.на4напEIBмногоф.ALUM | Galea Life Лицевая панель 4 Кл. Выкл. EIB, Многоф | Luxe | 572 | Pro 21 / Galea электроустановочное оборудование | PL2 | 1 | ШТ | Под заказ Т2 | не подлежит сертификации | Удален |  | 0.041 | 0.21595 | 93 | 27 | 86 |  | 3245067711255
771126 | G.L.Л.п.д/кн.на 8нап.EIB ALUM | Лиц. Пан. Для 8 Кл. Выкл. Eib | Luxe | 572 | Pro 21 / Galea электроустановочное оборудование | PL2 | 1 | ШТ | Под заказ Т2 | не подлежит сертификации | Удален |  | 0.05 | 0.21595 | 93 | 27 | 86 |  | 3245067711262
771131 | G.L.Л.п.д/кн.на 1нап.EIB TIT | Лиц. Пан. Для 1 Кл. Выкл. Eib | Luxe | 572 | Pro 21 / Galea электроустановочное оборудование | PL2 | 1 | ШТ | Под заказ Т2 | не подлежит сертификации | Удален |  | 0.041 | 0.21595 | 93 | 27 | 86 |  | 3245067711316
771132 | G.L.Л.п.д/кн.на 2нап.EIB TIT | Лиц. Пан. Для 2 Кл. Выкл. Eib | Luxe | 572 | Pro 21 / Galea электроустановочное оборудование | PL2 | 1 | ШТ | Под заказ Т2 | не подлежит сертификации | Удален |  | 0.039 | 0.21595 | 93 | 27 | 86 |  | 3245067711323
771133 | GL ЛПд/кн.на2напEIBмногоф.TIT | Л. П. 2 Кл. Выкл. Eib, Многоф. | Luxe | 572 | Pro 21 / Galea электроустановочное оборудование | PL2 | 1 | ШТ | Под заказ Т2 | не подлежит сертификации | Удален |  | 0.04 | 0.21595 | 93 | 27 | 86 |  | 3245067711330
771134 | G.L.Л.п.д/кн.на 4нап.EIB TIT | Лиц. Пан. Для 4 Кл. Выкл. Eib | Luxe | 572 | Pro 21 / Galea электроустановочное оборудование | PL2 | 1 | ШТ | Под заказ Т2 | не подлежит сертификации | Удален |  | 0.042 | 0.21595 | 93 | 27 | 86 |  | 3245067711347
771135 | GL ЛПд/кн.на4напEIBмногоф.TIT | Л. П. 4 Кл. Выкл. Eib, Многоф. | Luxe | 572 | Pro 21 / Galea электроустановочное оборудование | PL2 | 1 | ШТ | Под заказ Т2 | не подлежит сертификации | Удален |  | 0.04 | 0.21595 | 93 | 27 | 86 |  | 3245067711354
771136 | G.L.Л.п.д/кн.на 8нап.EIB TIT | Лиц. Пан. Для 8 Кл. Выкл. Eib | Luxe | 572 | Pro 21 / Galea электроустановочное оборудование | PL2 | 1 | ШТ | Под заказ Т2 | не подлежит сертификации | Удален |  | 0.043 | 0.21595 | 93 | 27 | 86 |  | 3245067711361
771141 | G.L.Л.п.д/кн.на 1нап.EIB PEARL | Лиц. Пан. Для 1 Кл. Выкл. Eib | Luxe | 572 | Pro 21 / Galea электроустановочное оборудование | PL2 | 1 | ШТ | Под заказ Т2 | не подлежит сертификации | Удален |  | 0.039 | 0.21595 | 93 | 27 | 86 |  | 3245067711415
771144 | G.L.Л.п.д/кн.на 4нап.EIB PEARL | Galea Life Лицевая панель Для 4 Кл. Выкл. EIB | Luxe | 572 | Pro 21 / Galea электроустановочное оборудование | PL2 | 1 | ШТ | Под заказ Т2 | не подлежит сертификации | Удален |  | 0.04 | 0.21595 | 93 | 27 | 86 |  | 3245067711446
771145 | GLЛПд/кн.на4напEIBмногоф.PEARL | Galea Life Лицевая панель 4 Кл. Выкл. EIB, Многоф | Luxe | 572 | Pro 21 / Galea электроустановочное оборудование | PL2 | 1 | ШТ | Под заказ Т2 | не подлежит сертификации | Удален |  | 0.04 | 0.21595 | 93 | 27 | 86 |  | 3245067711453
771146 | G.L.Л.п.д/кн.на 8нап.EIB PEARL | Лиц. Пан. Для 8 Кл. Выкл. Eib | Luxe | 572 | Pro 21 / Galea электроустановочное оборудование | PL2 | 1 | ШТ | Под заказ Т2 | не подлежит сертификации | Удален |  | 0.049 | 0.21595 | 93 | 27 | 86 |  | 3245067711460
771239 | G.Life Р.2К+З,D.BR.,монобл | Розетка - Galea Life - немецкий стандарт - 2К+3 - винтовые клеммы - в сборе - Dark Bronze | Luxe | 572 | Pro 21 / Galea электроустановочное оборудование | PL2 | 10 | ШТ | Под заказ Т2 | сертифицировано | Удален |  | 1.215 | 4.7644 | 175 | 495 | 55 |  | 3245067712399
771240 | G.L.Роз.2К+З монобл.авт.D.BR. | Розетка - Galea Life - немецкий стандарт - 2К+3 - автоматические клеммы - в сборе - Dark Bronze | Luxe | 572 | Pro 21 / Galea электроустановочное оборудование | PL2 | 10 | ШТ | Под заказ Т2 | сертифицировано | Удален |  | 1.297 | 4.7644 | 175 | 495 | 55 |  | 3245067712405
771243 | G.Life Л.пан.д/тех.сигн. | Лиц. Панель Для Тех. Сигн. | Luxe | 572 | Pro 21 / Galea электроустановочное оборудование | PL2 | 1 | ШТ | Под заказ Т2 | не подлежит сертификации | Удален |  | 0.022 | 0.147 | 70 | 60 | 35 |  | 3245067712436
771249 | G.L.Л.п.д/зв.тр.D.BR цен.бл.+ад | Лицевая панель - Galea Life - для центрального блока - Кат. № 7 756 66 - Dark Bronze | Luxe | 572 | Pro 21 / Galea электроустановочное оборудование | PL2 | 1 | ШТ | Под заказ Т2 | не подлежит сертификации | Удален |  | 0.018 | 0.147 | 70 | 60 | 35 |  | 3245067712498
771250 | G.L.Л.п.д/зв.тр.D.BR LCD+ад. | Лицевая панель - Galea Life - для устройства лок. управления стереосистемой с ЖК-экраном - Кат. № 7 756 67 - Dark Bronze | Luxe | 572 | Pro 21 / Galea электроустановочное оборудование | PL2 | 1 | ШТ | Под заказ Т2 | не подлежит сертификации | Удален |  | 0.016 | 0.147 | 70 | 60 | 35 |  | 3245067712504
771251 | G.L.Л.п.д/зв.тр.D.BR FM-тюн.+ад | Лицевая панель - Galea Life - для локального тюнера и модуля связи - Кат. № 7 756 68 - Dark Bronze | Luxe | 572 | Pro 21 / Galea электроустановочное оборудование | PL2 | 1 | ШТ | Под заказ Т2 | не подлежит сертификации | Удален |  | 0.017 | 0.147 | 70 | 60 | 35 |  | 3245067712511
771256 | Светоуказатель Лестн Dbronz | Световой указатель - Galea Life - стандартный - лицевая панель Dark Bronze | Luxe | 572 | Pro 21 / Galea электроустановочное оборудование | PL2 | 1 | ШТ | Под заказ Т2 | сертифицировано | Удален |  | 0.102 | 0.6768 | 100 | 94 | 72 |  | 3245067712566
771277 | G.L.Лиц.пан.д/предохр.D.BR. | Лицевая панель - Galea Life - для предохранителя - Dark Bronze | Luxe | 572 | Pro 21 / Galea электроустановочное оборудование | PL2 | 10 | ШТ | Под заказ Т2 | не подлежит сертификации | Удален |  | 0.245 | 0.9675 | 215 | 75 | 60 |  | 3245067712771
771339 | G.Life Р.2К+З,alum., монобл | Розетка - Galea Life - немецкий стандарт - 2К+3 - винтовые клеммы - в сборе - aluminium | Luxe | 572 | Pro 21 / Galea электроустановочное оборудование | PL2 | 10 | ШТ | Под заказ Т2 | сертифицировано | Удален |  | 1.207 | 4.7644 | 175 | 495 | 55 |  | 3245067713396
771343 | G.Life Л.п. д.тех. сигн.ALUM | Galea Life Лиц. Панель Для Тех. Сигн. | Luxe | 572 | Pro 21 / Galea электроустановочное оборудование | PL2 | 1 | ШТ | Под заказ Т2 | не подлежит сертификации | Удален |  | 0.022 | 0.147 | 70 | 60 | 35 |  | 3245067713433
771345 | Клавиша двойная с 1 индикат. | Клавиша - Galea Life - двойная - одна клавиша с индикацией - Aluminium | Luxe | 572 | Pro 21 / Galea электроустановочное оборудование | PL2 | 1 | ШТ | Под заказ Т2 | не подлежит сертификации | Удален |  | 0.029 | 0.147 | 70 | 60 | 35 |  | 3245067713457
771349 | G.Life Л. п.д/центр.бл.Al.+ад | Лицевая панель - Galea Life - для центрального блока - Кат. № 7 756 66 - Aluminium | Luxe | 572 | Pro 21 / Galea электроустановочное оборудование | PL2 | 1 | ШТ | Под заказ Т2 | не подлежит сертификации | Удален |  | 0.018 | 0.147 | 70 | 60 | 35 |  | 3245067713495
771350 | G.Life Л. п.д/рег.гр.Al.+ад | Лицевая панель - Galea Life - для устройства лок. управления стереосистемой с ЖК-экраном - Кат. № 7 756 67 - Алюминий | Luxe | 572 | Pro 21 / Galea электроустановочное оборудование | PL2 | 1 | ШТ | Под заказ Т2 | не подлежит сертификации | Удален |  | 0.017 | 0.147 | 70 | 60 | 35 |  | 3245067713501
771351 | G.L.Л.п д/сис.зв.тр.,Al.+ад. | Лицевая панель - Galea Life - для локального тюнера и модуля связи - Кат. № 7 756 68 - Aluminium | Luxe | 572 | Pro 21 / Galea электроустановочное оборудование | PL2 | 1 | ШТ | Под заказ Т2 | не подлежит сертификации | Удален |  | 0.017 | 0.147 | 70 | 60 | 35 |  | 3245067713518
771356 | Светоуказатель Лестн Alum | Световой указатель - Galea Life - стандартный - лицевая панель Aluminium | Luxe | 572 | Pro 21 / Galea электроустановочное оборудование | PL2 | 1 | ШТ | Под заказ Т2 | сертифицировано | Удален |  | 0.103 | 0.6768 | 100 | 94 | 72 |  | 3245067713563
771359 | G.Life Л.п.д/светор.1000ВтALUM | Лицевая панель - Galea Life - для светорегулятора 1 000 Вт Кат. № 7 759 10 - Aluminium | Luxe | 572 | Pro 21 / Galea электроустановочное оборудование | PL2 | 1 | ШТ | Под заказ Т2 | не подлежит сертификации | Удален |  | 0.025 | 0.147 | 70 | 60 | 35 |  | 3245067713594
771374 | Панель лицевая Выкл карт Alum | Лицевая панель - Galea Life - для Кат. № 7 759 55 - Soft Aluminium | Luxe | 572 | Pro 21 / Galea электроустановочное оборудование | PL2 | 1 | ШТ | Под заказ Т2 | не подлежит сертификации | Удален |  | 0.022 | 0.147 | 70 | 60 | 35 |  | 3245067713747
771377 | G.L.Лиц.пан.д/предохр.ALUM | Лицевая панель - Galea Life - для предохранителя - Aluminium | Luxe | 572 | Pro 21 / Galea электроустановочное оборудование | PL2 | 10 | ШТ | Под заказ Т2 | не подлежит сертификации | Удален |  | 0.245 | 1.0575 | 235 | 75 | 60 |  | 3245067713778
771440 | G.L.Роз.2К+З монобл.авт.TIT | Розетка - Galea Life - немецкий стандарт - 2К+3 - автоматические клеммы - в сборе - titanium | Luxe | 572 | Pro 21 / Galea электроустановочное оборудование | PL2 | 10 | ШТ | Под заказ Т2 | сертифицировано | Удален |  | 1.295 | 4.7644 | 175 | 495 | 55 |  | 3245067714409
771443 | G.L.Лиц.пан.д/тех.сигн.TIT | Galea Life Лиц. Панель Для Тех. Сигн. | Luxe | 572 | Pro 21 / Galea электроустановочное оборудование | PL2 | 1 | ШТ | Под заказ Т2 | не подлежит сертификации | Удален |  | 0.021 | 0.147 | 70 | 60 | 35 |  | 3245067714430
771449 | GL Л.п.д/зв.тр.TIT цен.бл.+ад | Лицевая панель - Galea Life - для центрального блока - Кат. № 7 756 66 - Titanium | Luxe | 572 | Pro 21 / Galea электроустановочное оборудование | PL2 | 1 | ШТ | Под заказ Т2 | не подлежит сертификации | Удален |  | 0.017 | 0.147 | 70 | 60 | 35 |  | 3245067714492
771450 | GL Л.п.д/зв.тр.TIT LCD+ад. | Лицевая панель - Galea Life - для устройства лок. управления стереосистемой с ЖК-экраном - Кат. № 7 756 67 - Titanium | Luxe | 572 | Pro 21 / Galea электроустановочное оборудование | PL2 | 1 | ШТ | Под заказ Т2 | не подлежит сертификации | Удален |  | 0.016 | 0.147 | 70 | 60 | 35 |  | 3245067714508
771451 | GL Л.п.д/зв.тр.TIT FM-тюн.+ад | Лицевая панель - Galea Life - для локального тюнера и модуля связи Кат. № 7 756 68 - в сборе - Titanium | Luxe | 572 | Pro 21 / Galea электроустановочное оборудование | PL2 | 1 | ШТ | Под заказ Т2 | не подлежит сертификации | Удален |  | 0.016 | 0.147 | 70 | 60 | 35 |  | 3245067714515
771456 | Светоуказатель Лестн Titan | Световой указатель - Galea Life - стандартный - лицевая панель Titanium | Luxe | 572 | Pro 21 / Galea электроустановочное оборудование | PL2 | 1 | ШТ | Под заказ Т2 | сертифицировано | Удален |  | 0.105 | 0.6768 | 100 | 94 | 72 |  | 3245067714560
771474 | Панель лицевая Выкл карт Titan | Лицевая панель - Galea Life - для Кат. № 7 759 55 - Titanium | Luxe | 572 | Pro 21 / Galea электроустановочное оборудование | PL2 | 1 | ШТ | Под заказ Т2 | не подлежит сертификации | Удален |  | 0.023 | 0.147 | 70 | 60 | 35 |  | 3245067714744
771477 | G.L.Лиц.пан.д/предохр.TIT | Лицевая панель - Galea Life - для предохранителя - Titanium | Luxe | 572 | Pro 21 / Galea электроустановочное оборудование | PL2 | 10 | ШТ | Под заказ Т2 | не подлежит сертификации | Удален |  | 0.242 | 1.0575 | 235 | 75 | 60 |  | 3245067714775
771539 | G.L. Р.2К+З,pearl, монобл. | Розетка - Galea Life - немецкий стандарт - 2К+3 - винтовые клеммы - в сборе - pearl | Luxe | 572 | Pro 21 / Galea электроустановочное оборудование | PL2 | 10 | ШТ | Под заказ Т2 | сертифицировано | Удален |  | 1.218 | 4.7644 | 175 | 495 | 55 |  | 3245067715390
771540 | G.L.Роз.2К+Змоноблок,авт.pearl | Розетка - Galea Life - немецкий стандарт - 2К+3 - автоматические клеммы - в сборе - pearl | Luxe | 572 | Pro 21 / Galea электроустановочное оборудование | PL2 | 10 | ШТ | Под заказ Т2 | сертифицировано | Удален |  | 1.304 | 4.7644 | 175 | 495 | 55 |  | 3245067715406
771549 | GLЛ.п.д/зв.тр.PEARLцен.бл.+ад | Лицевая панель - Galea Life - для центрального блока - Кат. № 7 756 66 - Pearl | Luxe | 572 | Pro 21 / Galea электроустановочное оборудование | PL2 | 1 | ШТ | Под заказ Т2 | не подлежит сертификации | Удален |  | 0.018 | 0.147 | 70 | 60 | 35 |  | 3245067715499
771550 | GL Л.п.д/зв.тр.PEARL LCD+ад. | Лицевая панель - Galea Life - для устройства локального управления стереосистемой с ЖК-экраном - Кат. № 7 756 67 - Pearl | Luxe | 572 | Pro 21 / Galea электроустановочное оборудование | PL2 | 1 | ШТ | Под заказ Т2 | не подлежит сертификации | Удален |  | 0.017 | 0.147 | 70 | 60 | 35 |  | 3245067715505
771556 | Светоуказатель Лестн Pearl | Световой указатель - Galea Life - стандартный - лицевая панель Pearl | Luxe | 572 | Pro 21 / Galea электроустановочное оборудование | PL2 | 1 | ШТ | Под заказ Т2 | сертифицировано | Удален |  | 0.103 | 0.6768 | 100 | 94 | 72 |  | 3245067715567
771577 | G.L.Лиц.пан.д/предохр.PEARL | Лицевая панель - Galea Life - для предохранителя - Pearl | Luxe | 572 | Pro 21 / Galea электроустановочное оборудование | PL2 | 10 | ШТ | Под заказ Т2 | не подлежит сертификации | Удален |  | 0.251 | 1.0575 | 235 | 75 | 60 |  | 3245067715772
771704 | Рамка 4п гор Cor.CocoaBrown GL | Рамка - Galea Life - 4 поста - горизонтальный монтаж - Corian Cocoa Brown | Luxe | 572 | Pro 21 / Galea электроустановочное оборудование | PL2 | 1 | ШТ | Под заказ Т2 | не подлежит сертификации | Удален |  | 0.136 | 0.6138 | 310 | 99 | 20 |  | 3245067717042
771705 | Рамка 5п гор Cor.CocoaBrown GL | Рамка - Galea Life - 5 постов - горизонтальный монтаж - Corian Cocoa Brown | Luxe | 572 | Pro 21 / Galea электроустановочное оборудование | PL2 | 1 | ШТ | Под заказ Т2 | не подлежит сертификации | Удален |  | 0.163 | 0.75042 | 379 | 99 | 20 |  | 3245067717059
771708 | Рамка 4п вер Cor.CocoaBrown GL | Рамка - Galea Life - 4 поста - вертикальный монтаж - Corian Cocoa Brown | Luxe | 572 | Pro 21 / Galea электроустановочное оборудование | PL2 | 1 | ШТ | Под заказ Т2 | не подлежит сертификации | Удален |  | 0.183 | 0.6138 | 310 | 99 | 20 |  | 3245067717080
771714 | Рамка 4п гор Cor.Everest GL | Рамка - Galea Life - 4 поста - горизонтальный монтаж - Corian Everest | Luxe | 572 | Pro 21 / Galea электроустановочное оборудование | PL2 | 1 | ШТ | Под заказ Т2 | не подлежит сертификации | Удален |  | 0.138 | 0.6138 | 310 | 99 | 20 |  | 3245067717141
771716 | Рамка 2п вер Cor.Everest GL | Рамка - Galea Life - 2 поста - вертикальный монтаж - Corian Everest | Luxe | 572 | Pro 21 / Galea электроустановочное оборудование | PL2 | 1 | ШТ | Под заказ Т2 | не подлежит сертификации | Удален |  | 0.1 | 0.33462 | 99 | 169 | 20 |  | 3245067717165
771721 | Рамка 1п Cor.Oyster GL | Рамка 1п Corian Oyster Galea Life | Luxe | 572 | Pro 21 / Galea электроустановочное оборудование | PL2 | 1 | ШТ | Под заказ Т2 | не подлежит сертификации | Удален |  | 0.057 | 0.19602 | 99 | 99 | 20 |  | 3245067717219
771729 | Рамка 5п вер Cor.Oyster GL | Рамка 5п вертикальная Corian Oyster Galea Life | Luxe | 572 | Pro 21 / Galea электроустановочное оборудование | PL2 | 1 | ШТ | Под заказ Т2 | не подлежит сертификации | Удален |  | 0.228 | 0.75042 | 379 | 99 | 20 |  | 3245067717295
771731 | Рамка 1п Cor.Canyon GL | Рамка 1п Corian Canyon Galea Life | Luxe | 572 | Pro 21 / Galea электроустановочное оборудование | PL2 | 1 | ШТ | Под заказ Т2 | не подлежит сертификации | Удален |  | 0.056 | 0.19602 | 99 | 99 | 20 |  | 3245067717318
771732 | Рамка 2п гор Cor.Canyon GL | Рамка 2п горизонтальная Corian Canyon Galea Life | Luxe | 572 | Pro 21 / Galea электроустановочное оборудование | PL2 | 1 | ШТ | Под заказ Т2 | не подлежит сертификации | Удален |  | 0.086 | 0.33462 | 99 | 169 | 20 |  | 3245067717325
771741 | Рамка 1п Cor.Moss GL | Рамка 1п Corian Moss Galea Life | Luxe | 572 | Pro 21 / Galea электроустановочное оборудование | PL2 | 1 | ШТ | Под заказ Т2 | не подлежит сертификации | Удален |  | 0.056 | 0.19602 | 99 | 99 | 20 |  | 3245067717417
771742 | Рамка 2п гор Cor.Moss GL | Рамка 2п горизонтальная Corian Moss Galea Life | Luxe | 572 | Pro 21 / Galea электроустановочное оборудование | PL2 | 1 | ШТ | Под заказ Т2 | не подлежит сертификации | Удален |  | 0.059 | 0.33462 | 99 | 169 | 20 |  | 3245067717424
771743 | Рамка 3п гор Cor.Moss GL | Рамка 3п горизонтальная Corian Moss Galea Life | Luxe | 572 | Pro 21 / Galea электроустановочное оборудование | PL2 | 1 | ШТ | Под заказ Т2 | не подлежит сертификации | Удален |  | 0.106 | 0.4653 | 99 | 235 | 20 |  | 3245067717431
771744 | Рамка 4п гор Cor.Moss GL | Рамка 4п горизонтальная Corian Moss Galea Life | Luxe | 572 | Pro 21 / Galea электроустановочное оборудование | PL2 | 1 | ШТ | Под заказ Т2 | не подлежит сертификации | Удален |  | 0.135 | 0.6138 | 310 | 99 | 20 |  | 3245067717448
771749 | Рамка 5п вер Cor.Moss GL | Рамка 5п вертикальная Corian Moss Galea Life | Luxe | 572 | Pro 21 / Galea электроустановочное оборудование | PL2 | 1 | ШТ | Под заказ Т2 | не подлежит сертификации | Удален |  | 0.228 | 0.75042 | 379 | 99 | 20 |  | 3245067717493
771752 | Рамка 2п гор Cor.Macadam GL | Рамка 2п горизонтальная Corian Macadam Galea Life | Luxe | 572 | Pro 21 / Galea электроустановочное оборудование | PL2 | 1 | ШТ | Под заказ Т2 | не подлежит сертификации | Удален |  | 0.059 | 0.33462 | 99 | 169 | 20 |  | 3245067717523
771753 | Рамка 3п гор Cor.Macadam GL | Рамка 3п горизонтальная Corian Macadam Galea Life | Luxe | 572 | Pro 21 / Galea электроустановочное оборудование | PL2 | 1 | ШТ | Под заказ Т2 | не подлежит сертификации | Удален |  | 0.108 | 0.4653 | 99 | 235 | 20 |  | 3245067717530
771764 | Рамка 4п гор Cor.GrFieldst GL | Рамка 4п горизонтальная Corian Grfieldst Galea Life | Luxe | 572 | Pro 21 / Galea электроустановочное оборудование | PL2 | 1 | ШТ | Под заказ Т2 | не подлежит сертификации | Удален |  | 0.137 | 0.6138 | 310 | 99 | 20 |  | 3245067717646
771771 | Рамка 1п Cor.Flint GL | Рамка 1п Corian Flint Galea Life | Luxe | 572 | Pro 21 / Galea электроустановочное оборудование | PL2 | 1 | ШТ | Под заказ Т2 | не подлежит сертификации | Удален |  | 0.057 | 0.19602 | 99 | 99 | 20 |  | 3245067717714
771775 | Рамка 5п гор Cor.Flint GL | Рамка 5п горизонтальная Corian Flint Galea Life | Luxe | 572 | Pro 21 / Galea электроустановочное оборудование | PL2 | 1 | ШТ | Под заказ Т2 | не подлежит сертификации | Удален |  | 0.162 | 0.75042 | 379 | 99 | 20 |  | 3245067717752
771778 | Рамка 4п вер Cor.Flint GL | Рамка 4п вертикальная Corian Flint Galea Life | Luxe | 572 | Pro 21 / Galea электроустановочное оборудование | PL2 | 1 | ШТ | Под заказ Т2 | не подлежит сертификации | Удален |  | 0.188 | 0.6138 | 310 | 99 | 20 |  | 3245067717783
771779 | Рамка 5п вер Cor.Flint GL | Рамка 5п вертикальная Corian Flint Galea Life | Luxe | 572 | Pro 21 / Galea электроустановочное оборудование | PL2 | 1 | ШТ | Под заказ Т2 | не подлежит сертификации | Удален |  | 0.233 | 0.75042 | 379 | 99 | 20 |  | 3245067717790
771783 | Рамка 3п гор Cor.Fossil GL | Рамка 3п горизонтальная Corian Fossil Galea Life | Luxe | 572 | Pro 21 / Galea электроустановочное оборудование | PL2 | 1 | ШТ | Под заказ Т2 | не подлежит сертификации | Удален |  | 0.106 | 0.4653 | 99 | 235 | 20 |  | 3245067717837
771784 | Рамка 4п гор Cor.Fossil GL | Рамка 4п горизонтальная Corian Fossil Galea Life | Luxe | 572 | Pro 21 / Galea электроустановочное оборудование | PL2 | 1 | ШТ | Под заказ Т2 | не подлежит сертификации | Удален |  | 0.136 | 0.6138 | 310 | 99 | 20 |  | 3245067717844
771786 | Рамка 2п вер Cor.Fossil GL | Рамка 2п вертикальная Corian Fossil Galea Life | Luxe | 572 | Pro 21 / Galea электроустановочное оборудование | PL2 | 1 | ШТ | Под заказ Т2 | не подлежит сертификации | Удален |  | 0.103 | 0.33462 | 99 | 169 | 20 |  | 3245067717868
771794 | Рамка 4п гор Cor.GrSavannah GL | Рамка 4п горизонтальная Corian Grsavannah Galea Life | Luxe | 572 | Pro 21 / Galea электроустановочное оборудование | PL2 | 1 | ШТ | Под заказ Т2 | не подлежит сертификации | Удален |  | 0.138 | 0.6138 | 310 | 99 | 20 |  | 3245067717943
771799 | Рамка 5п вер Cor.GrSavannah GL | Рамка 5п вертикальная Corian Grsavannah Galea Life | Luxe | 572 | Pro 21 / Galea электроустановочное оборудование | PL2 | 1 | ШТ | Под заказ Т2 | не подлежит сертификации | Удален |  | 0.223 | 0.75042 | 379 | 99 | 20 |  | 3245067717998
771904 | Рамка 4п гор Magic Red GL | Рамка - Galea Life - 4 поста - горизонтальный монтаж - металлическая - Magic Red | Luxe | 572 | Pro 21 / Galea электроустановочное оборудование | PL2 | 1 | ШТ | Под заказ Т2 | не подлежит сертификации | Удален |  | 0.265 | 0.6138 | 310 | 99 | 20 |  | 3245067719046
771905 | Рамка 5п гор Magic Red GL | Рамка - Galea Life - 5 постов - горизонтальный монтаж - металлическая - Magic Red | Luxe | 572 | Pro 21 / Galea электроустановочное оборудование | PL2 | 1 | ШТ | Под заказ Т2 | не подлежит сертификации | Удален |  | 0.315 | 0.75042 | 379 | 99 | 20 |  | 3245067719053
771908 | Рамка 4п вер Magic Red GL | Рамка - Galea Life - 4 поста - вертикальный монтаж - металлическая - Magic Red | Luxe | 572 | Pro 21 / Galea электроустановочное оборудование | PL2 | 1 | ШТ | Под заказ Т2 | не подлежит сертификации | Удален |  | 0.351 | 0.6138 | 310 | 99 | 20 |  | 3245067719084
771909 | Рамка 5п вер Magic Red GL | Рамка - Galea Life - 5 постов - вертикальный монтаж - металлическая - Magic Red | Luxe | 572 | Pro 21 / Galea электроустановочное оборудование | PL2 | 1 | ШТ | Под заказ Т2 | не подлежит сертификации | Удален |  | 0.424 | 0.75042 | 379 | 99 | 20 |  | 3245067719091
771914 | Рамка 4п гор Magic Blue GL | Рамка - Galea Life - 4 поста - горизонтальный монтаж - металлическая - Magic Blue | Luxe | 572 | Pro 21 / Galea электроустановочное оборудование | PL2 | 1 | ШТ | Под заказ Т2 | не подлежит сертификации | Удален |  | 0.264 | 0.6138 | 310 | 99 | 20 |  | 3245067719145
771915 | Рамка 5п гор Magic Blue GL | Рамка - Galea Life - 5 постов - горизонтальный монтаж - металлическая - Magic Blue | Luxe | 572 | Pro 21 / Galea электроустановочное оборудование | PL2 | 1 | ШТ | Под заказ Т2 | не подлежит сертификации | Удален |  | 0.322 | 0.75042 | 379 | 99 | 20 |  | 3245067719152
771918 | Рамка 4п вер Magic Blue GL | Рамка - Galea Life - 4 поста - вертикальный монтаж - металлическая - Magic Blue | Luxe | 572 | Pro 21 / Galea электроустановочное оборудование | PL2 | 1 | ШТ | Под заказ Т2 | не подлежит сертификации | Удален |  | 0.355 | 0.6138 | 310 | 99 | 20 |  | 3245067719183
771919 | Рамка 5п вер Magic Blue GL | Рамка - Galea Life - 5 постов - вертикальный монтаж - металлическая - Magic Blue | Luxe | 572 | Pro 21 / Galea электроустановочное оборудование | PL2 | 1 | ШТ | Под заказ Т2 | не подлежит сертификации | Удален |  | 0.424 | 0.75042 | 379 | 99 | 20 |  | 3245067719190
771920 | Рамка 2 постовая спец Alum | Рамка - Galea Life - для программируемых термостатов, системы домофона - 2 поста - серебристый (алюминий) | Luxe | 572 | Pro 21 / Galea электроустановочное оборудование | PL2 | 1 | ШТ | Под заказ Т2 | не подлежит сертификации | Удален |  | 0.038 | 0.41563 | 175 | 95 | 25 |  | 3245067719206
771924 | Рамка 4п гор Magic Green GL | Рамка - Galea Life - 4 поста - горизонтальный монтаж - металлическая - Magic Green | Luxe | 572 | Pro 21 / Galea электроустановочное оборудование | PL2 | 1 | ШТ | Под заказ Т2 | не подлежит сертификации | Удален |  | 0.259 | 0.6138 | 310 | 99 | 20 |  | 3245067719244
771925 | Рамка 5п гор Magic Green GL | Рамка - Galea Life - 5 постов - горизонтальный монтаж - металлическая - Magic Green | Luxe | 572 | Pro 21 / Galea электроустановочное оборудование | PL2 | 1 | ШТ | Под заказ Т2 | не подлежит сертификации | Удален |  | 0.312 | 0.75042 | 379 | 99 | 20 |  | 3245067719251
771928 | Рамка 4п вер Magic Green GL | Рамка - Galea Life - 4 поста - вертикальный монтаж - металлическая - Magic Green | Luxe | 572 | Pro 21 / Galea электроустановочное оборудование | PL2 | 1 | ШТ | Под заказ Т2 | не подлежит сертификации | Удален |  | 0.355 | 0.6138 | 310 | 99 | 20 |  | 3245067719282
771929 | Рамка 5п вер Magic Green GL | Рамка - Galea Life - 5 постов - вертикальный монтаж - металлическая - Magic Green | Luxe | 572 | Pro 21 / Galea электроустановочное оборудование | PL2 | 1 | ШТ | Под заказ Т2 | не подлежит сертификации | Удален |  | 0.421 | 0.75042 | 379 | 99 | 20 |  | 3245067719299
771940 | Рамка 2 постовая спец Pearl | Рамка - Galea Life - для программируемых термостатов, системы домофона - 2 поста - жемчужный | Luxe | 572 | Pro 21 / Galea электроустановочное оборудование | PL2 | 1 | ШТ | Под заказ Т2 | не подлежит сертификации | Удален |  | 0.043 | 0.41563 | 175 | 95 | 25 |  | 3245067719404
771943 | Рамка 3п гор Bl.Nickel GL | Рамка - Galea Life - 3 поста - горизонтальный монтаж - металлическая - Black Nickel | Luxe | 572 | Pro 21 / Galea электроустановочное оборудование | PL2 | 1 | ШТ | На складе | не подлежит сертификации | Удален |  | 0.194 | 0.4653 | 99 | 235 | 20 |  | 3245067719435
771945 | Рамка 5п гор Bl.Nickel GL | Рамка - Galea Life - 5 постов - горизонтальный монтаж - металлическая - Black Nickel | Luxe | 572 | Pro 21 / Galea электроустановочное оборудование | PL2 | 1 | ШТ | Под заказ Т2 | не подлежит сертификации | Удален |  | 0.325 | 0.75042 | 379 | 99 | 20 |  | 3245067719459
771947 | Рамка 3п вер Bl.Nickel GL | Рамка - Galea Life - 3 поста - вертикальный монтаж - металлическая - Black Nickel | Luxe | 572 | Pro 21 / Galea электроустановочное оборудование | PL2 | 1 | ШТ | Под заказ Т2 | не подлежит сертификации | Удален |  | 0.206 | 0.4653 | 99 | 235 | 20 | Без замены | 3245067719473
771948 | Рамка 4п вер Bl.Nickel GL | Рамка - Galea Life - 4 поста - вертикальный монтаж - металлическая - Black Nickel | Luxe | 572 | Pro 21 / Galea электроустановочное оборудование | PL2 | 1 | ШТ | Под заказ Т2 | не подлежит сертификации | Удален |  | 0.354 | 0.6138 | 310 | 99 | 20 | Без замены | 3245067719480
771949 | Рамка 5п вер Bl.Nickel GL | Рамка - Galea Life - 5 постов - вертикальный монтаж - металлическая - Black Nickel | Luxe | 572 | Pro 21 / Galea электроустановочное оборудование | PL2 | 1 | ШТ | Под заказ Т2 | не подлежит сертификации | Удален |  | 0.46 | 0.75042 | 379 | 99 | 20 | Без замены | 3245067719497
771950 | Рамка 2х2 для домофона Alum | Рамка - Galea Life - для программируемых термостатов, системы домофона - 2х2 поста - серебристый (алюминий) | Luxe | 572 | Pro 21 / Galea электроустановочное оборудование | PL2 | 10 | ШТ | Под заказ Т2 | не подлежит сертификации | Удален |  | 0.614 | 5.1338 | 185 | 185 | 150 |  | 3245067719503
771955 | Рамка 5п гор Br.Aluminium GL | Рамка - Galea Life - 5 постов - горизонтальный монтаж - металлическая - Brushed Aluminium | Luxe | 572 | Pro 21 / Galea электроустановочное оборудование | PL2 | 1 | ШТ | Под заказ Т2 | не подлежит сертификации | Удален |  | 0.318 | 0.75042 | 379 | 99 | 20 |  | 3245067719558
771964 | Рамка 4п гор Maple GL | Рамка - Galea Life - 4 поста - горизонтальный монтаж - из дерева - Maple | Luxe | 572 | Pro 21 / Galea электроустановочное оборудование | PL2 | 1 | ШТ | Под заказ Т2 | не подлежит сертификации | Удален |  | 0.089 | 0.6138 | 310 | 99 | 20 |  | 3245067719640
771965 | Рамка 5п гор Maple GL | Рамка - Galea Life - 5 постов - горизонтальный монтаж - из дерева - Maple | Luxe | 572 | Pro 21 / Galea электроустановочное оборудование | PL2 | 1 | ШТ | Под заказ Т2 | не подлежит сертификации | Удален |  | 0.088 | 0.75042 | 379 | 99 | 20 |  | 3245067719657
771968 | Рамка 4п вер Maple GL | Рамка - Galea Life - 4 поста - вертикальный монтаж - из дерева - Maple | Luxe | 572 | Pro 21 / Galea электроустановочное оборудование | PL2 | 1 | ШТ | Под заказ Т2 | не подлежит сертификации | Удален |  | 0.091 | 0.6138 | 310 | 99 | 20 |  | 3245067719688
771969 | Рамка 5п вер Maple GL | Рамка - Galea Life - 5 постов - вертикальный монтаж - из дерева - Maple | Luxe | 572 | Pro 21 / Galea электроустановочное оборудование | PL2 | 1 | ШТ | Под заказ Т2 | не подлежит сертификации | Удален |  | 0.113 | 0.75042 | 379 | 99 | 20 |  | 3245067719695
771974 | Рамка 4п гор Ch.Wood GL | Рамка - Galea Life - 4 поста - горизонтальный монтаж - из дерева - Cherry Wood | Luxe | 572 | Pro 21 / Galea электроустановочное оборудование | PL2 | 1 | ШТ | Под заказ Т2 | не подлежит сертификации | Удален |  | 0.072 | 0.6138 | 310 | 99 | 20 |  | 3245067719749
771978 | Рамка 4п вер Ch.Wood GL | Рамка - Galea Life - 4 поста - вертикальный монтаж - из дерева - Cherry Wood | Luxe | 572 | Pro 21 / Galea электроустановочное оборудование | PL2 | 1 | ШТ | Под заказ Т2 | не подлежит сертификации | Удален |  | 0.085 | 0.6138 | 310 | 99 | 20 |  | 3245067719787
771979 | Рамка 5п вер Ch.Wood GL | Рамка - Galea Life - 5 постов - вертикальный монтаж - из дерева - Cherry Wood | Luxe | 572 | Pro 21 / Galea электроустановочное оборудование | PL2 | 1 | ШТ | Под заказ Т2 | не подлежит сертификации | Удален |  | 0.113 | 0.75042 | 379 | 99 | 20 |  | 3245067719794
771985 | Рамка 5п гор Mahogany GL | Рамка - Galea Life - 5 постов - горизонтальный монтаж - из дерева - Mahogany | Luxe | 572 | Pro 21 / Galea электроустановочное оборудование | PL2 | 1 | ШТ | Под заказ Т2 | не подлежит сертификации | Удален |  | 0.088 | 0.75042 | 379 | 99 | 20 |  | 3245067719855
771988 | Рамка 4п вер Mahogany GL | Рамка - Galea Life - 4 поста - вертикальный монтаж - из дерева - Mahogany | Luxe | 572 | Pro 21 / Galea электроустановочное оборудование | PL2 | 1 | ШТ | Под заказ Т2 | не подлежит сертификации | Удален |  | 0.096 | 0.6138 | 310 | 99 | 20 |  | 3245067719886
771989 | Рамка 5п вер Mahogany GL | Рамка - Galea Life - 5 постов - вертикальный монтаж - из дерева - Mahogany | Luxe | 572 | Pro 21 / Galea электроустановочное оборудование | PL2 | 1 | ШТ | Под заказ Т2 | не подлежит сертификации | Удален |  | 0.092 | 0.75042 | 379 | 99 | 20 |  | 3245067719893
775661 | Поляризованное реле 3пров 1кВт | Выключатель с импульсным реле - Galea Life - трехпроводное подключение - 10 А | Luxe | 572 | Pro 21 / Galea электроустановочное оборудование | PL2 | 1 | ШТ | Под заказ Т2 | информация по запросу | Удален |  | 0.109 | 0.6768 | 100 | 94 | 72 |  | 3245067756614
775662 | Выключатель с задер 2пров 1кВт | Выключатель с выдержкой времени - Galea Life - двухпроводное подключение | Luxe | 572 | Pro 21 / Galea электроустановочное оборудование | PL2 | 1 | ШТ | Под заказ Т2 | сертифицировано | Удален |  | 0.102 | 0.6768 | 100 | 94 | 72 |  | 3245067756621
775683 | G.L.Упр.рольст.д/прив.SOMFY | Управление рольставнями - Galea Life - для приводов SOMFY - индивидуальное | Luxe | 572 | Pro 21 / Galea электроустановочное оборудование | PL2 | 1 | ШТ | Под заказ Т2 | не подлежит сертификации | Удален |  | 0.04 | 0.32155 | 72 | 77 | 58 |  | 3245067756836
775710 | G.L.Звонок электр.8/12В PRO21 | Звонок электронный - Galea Life - 8/12 В - для кнопки Кат. № 7 758 17 - антрацит | Luxe | 572 | Pro 21 / Galea электроустановочное оборудование | PL2 | 1 | ШТ | Под заказ Т2 | сертифицировано | Удален |  | 0.12 | 0.6768 | 100 | 94 | 72 |  | 3245067757109
775711 | G.L.Звонок электр. 230 В PRO21 | Зуммер - Galea Life - 230 В - 50 Гц - антрацит | Luxe | 572 | Pro 21 / Galea электроустановочное оборудование | PL2 | 1 | ШТ | Под заказ Т2 | сертифицировано | Удален |  | 0.108 | 0.6768 | 100 | 94 | 72 |  | 3245067757116
775829 | Galea Выкл.с индикац.PRO21 | Выключатель с индикацией - Galea Life - 20 А - 250 В~ | Luxe | 572 | Pro 21 / Galea электроустановочное оборудование | PL2 | 10 | ШТ | Под заказ Т2 | информация по запросу | Удален |  | 0.847 | 3.8019 | 395 | 175 | 55 |  | 3245067758298
775845 | G.L.Выкл.двойн.с инд. | Выключатель двойной с индикацией, с нейтралью - Galea Life - 1 цепь - 10 A - 250 В~ - с оранжевой лампой 1 мA | Luxe | 572 | Pro 21 / Galea электроустановочное оборудование | PL2 | 10 | ШТ | Под заказ Т2 | сертифицировано | Удален |  | 0.777 | 3.8019 | 395 | 175 | 55 |  | 3245067758458
775854 | G.L.Вкл.со шнурком 2П PRO21 | Выключатель с ключом-карточкой PRO21 | Luxe | 572 | Pro 21 / Galea электроустановочное оборудование | PL2 | 1 | ШТ | Под заказ Т2 | сертифицировано | Удален |  | 0.113 | 0.6768 | 100 | 94 | 72 |  | 3245067758540
775855 | GaleaВыкл.кноп.с ключ.2п.PRO21 | Выключатель кнопопочный с ключом PRO21 | Luxe | 572 | Pro 21 / Galea электроустановочное оборудование | PL2 | 1 | ШТ | Под заказ Т2 | сертифицировано | Удален |  | 0.12 | 0.6768 | 100 | 94 | 72 |  | 3245067758557
775866 | G.L.Терм-т комф.PRO21 сл.к | Термостат комф. PRO21 сл. кость Galea Life | Luxe | 572 | Pro 21 / Galea электроустановочное оборудование | PL2 | 1 | ШТ | Под заказ Т2 | сертифицировано | Удален |  | 0.109 | 0.6768 | 100 | 94 | 72 |  | 3245067758663
775891 | G.L.Лампа зап.д/светорег.PRO21 | Лампа - Galea Life - для подсветки механизмов Кат. № 7 759 03, 7 759 18 и 7 759 01 | Luxe | 572 | Pro 21 / Galea электроустановочное оборудование | PL2 | 10 | ШТ | Под заказ Т2 | информация по запросу | Удален |  | 0.15 | 0.32155 | 72 | 77 | 58 |  | 3245067758915
775947 | G.L.Рассеиватель оранж.PRO21 | Аксессуары для подсветки - Galea Life - оранжевый рассеиватель | Luxe | 572 | Pro 21 / Galea электроустановочное оборудование | PL2 | 10 | ШТ | Под заказ Т2 | не подлежит сертификации | Удален |  | 0.108 | 1.0092 | 216 | 73 | 64 |  | 3245067759479
775955 | Выключатель с карточкой с зад | Выключатель с картой электронный с выдержкой времени - Galea Life - для гостиничных номеров | Luxe | 572 | Pro 21 / Galea электроустановочное оборудование | PL2 | 1 | ШТ | Под заказ Т2 | сертифицировано | Удален |  | 0.1 | 0.6768 | 100 | 94 | 72 |  | 3245067759554
775957 | GLПерек.д/вен.1К 3п.б/"0"PRO21 | Выключатель для вентилятора - Galea Life - 1П - 3 позиции (2-1-3) - 20 A - 250 В~ | Luxe | 572 | Pro 21 / Galea электроустановочное оборудование | PL2 | 1 | ШТ | Под заказ Т2 | информация по запросу | Удален |  | 0.118 | 0.6768 | 100 | 94 | 72 |  | 3245067759578
775959 | GLПерек.д/вент.2К 3п.32А PRO21 | Выключатель для вентилятора - Galea Life - 2П - 2 позиции (0-1) - 32 A - 250 В~ | Luxe | 572 | Pro 21 / Galea электроустановочное оборудование | PL2 | 1 | ШТ | Под заказ Т2 | информация по запросу | Удален |  | 0.124 | 0.6768 | 100 | 94 | 72 |  | 3245067759592
775964 | G.L.Вык. выд.вр.0-120мин.PRO21 | Выключатель с часовым механизмом - Galea Life - от 0 до 120 минут - 16 A - 250 В~ | Luxe | 572 | Pro 21 / Galea электроустановочное оборудование | PL2 | 1 | ШТ | Под заказ Т2 | срок действия сертификата истек (обновления не будет) | Удален |  | 0.153 | 0.6768 | 100 | 94 | 72 |  | 3245067759646
775977 | G.L.Держ.плавк.вст.16А 230В | Предохранитель - Galea Life - с колпачком - цвет White | Luxe | 572 | Pro 21 / Galea электроустановочное оборудование | PL2 | 10 | ШТ | Под заказ Т2 | информация по запросу | Удален |  | 0.719 | 3.8019 | 395 | 175 | 55 |  | 3245067759776
775992 | VDIЗахваты д/монт.мех.RJ45 STP | Захваты VDI - Galea Life - для монтажа механизмов RJ45 STP | Luxe | 572 | Pro 21 / Galea электроустановочное оборудование | PL2 | 50 | ШТ | Под заказ Т2 | не подлежит сертификации | Удален |  | 0.176 | 0.32155 | 72 | 58 | 77 |  | 3245067759929
777035 | Gal.Л.п.Роз.дв.2К+З фр.ст.бел. | Gal.Лицевая панель Роз.дв.2К+З фр.ст.бел. | Luxe | 572 | Pro 21 / Galea электроустановочное оборудование | PL2 | 10 | ШТ | Под заказ Т2 | не подлежит сертификации | Удален |  | 0.403 | 2.3507 | 212 | 144 | 77 |  | 3245067770351
777043 | Gal-Деко Л.п.сигн.тех.неиспр. | Gal-Деко Лицевая панель сигн.тех.неиспр. | Luxe | 572 | Pro 21 / Galea электроустановочное оборудование | PL2 | 1 | ШТ | Под заказ Т2 | не подлежит сертификации | Удален |  | 0.02 | 0.147 | 70 | 60 | 35 |  | 3245067770436
777201 | Galea-Мет.Рамка 1п.тит. | Рамка Galea-Мет. 1п.Тит. | Luxe | 572 | Pro 21 / Galea электроустановочное оборудование | PL2 | 5 | ШТ | На складе | информация по запросу | Удален |  | 0.144 | 0.6768 | 100 | 94 | 72 |  | 3245067772010
777301 | Galea-Мет.Рамка 1п. алюм. | Рамка Galea-Мет. 1п. Алюм. | Luxe | 572 | Pro 21 / Galea электроустановочное оборудование | PL2 | 5 | ШТ | На складе | информация по запросу | Удален |  | 0.138 | 0.6768 | 100 | 94 | 72 |  | 3245067773017
781050 | Клавиша Выкл с тайм 3пров Бел | Электронное устройство с программируемыми временными параметрами - Galea Life - 16 А - лицевая панель, цвет White | Luxe | 572 | Pro 21 / Galea электроустановочное оборудование | PL2 | 1 | ШТ | Под заказ Т2 | сертифицировано | Удален |  | 0.154 | 0.6768 | 100 | 94 | 72 |  | 3245067810507
781259 | Клавиша Реле+Выкл DBronz | Лицевая панель - Galea Life - для Кат. № 7 756 61/62 и 7 757 50 - Dark Bronze | Luxe | 572 | Pro 21 / Galea электроустановочное оборудование | PL2 | 1 | ШТ | Под заказ Т2 | не подлежит сертификации | Удален |  | 0.02 | 0.147 | 70 | 60 | 35 |  | 3245067812594
781359 | Клавиша Реле+Выкл Alum | Лицевая панель - Galea Life - для Кат. № 7 756 61/62 и 7 757 50 - Soft Aluminium | Luxe | 572 | Pro 21 / Galea электроустановочное оборудование | PL2 | 1 | ШТ | Под заказ Т2 | не подлежит сертификации | Удален |  | 0.021 | 0.147 | 70 | 60 | 35 |  | 3245067813591
781459 | Клавиша Реле+Выкл Titan | Лицевая панель - Galea Life - для Кат. № 7 756 61/62 и 7 757 50 - Titanium | Luxe | 572 | Pro 21 / Galea электроустановочное оборудование | PL2 | 1 | ШТ | Под заказ Т2 | не подлежит сертификации | Удален |  | 0.02 | 0.147 | 70 | 60 | 35 |  | 3245067814598
774005 | Выключатель 2клав БЕЛ SUNO | Выключатель 2клав Бел Suno | General family | 574 | Suno электроустановочное оборудование | PL2 | 10 | ШТ | На складе | сертифицировано | Удален |  | 0.0918 | 0.38 |  |  |  |  | 3245067740057
774011 | Кнопка БЕЛ SUNO | Кнопка Suno Белая | General family | 574 | Suno электроустановочное оборудование | PL2 | 10 | ШТ | Под заказ Т2 | сертифицировано | Удален |  | 0.082 | 0.38 |  |  |  |  | 3245067740118
774043 | Рамка 3п Белая Suno | Рамка 3п Белая Suno | General family | 574 | Suno электроустановочное оборудование | PL2 | 2 | ШТ | На складе | не подлежит сертификации | Удален |  | 0.134 | 0.456 | 240 | 95 | 20 |  | 3245067740439
774044 | Рамка 4п Белая Suno | Рамка 4п Белая Suno | General family | 574 | Suno электроустановочное оборудование | PL2 | 1 | ШТ | На складе | не подлежит сертификации | Удален |  | 0.098 | 0.74025 | 315 | 94 | 25 |  | 3245067740446
774097 | Розетка TV 1.5dB звезда БЕЛ SUNO | Розетка Tv "Звезда" Белая | General family | 574 | Suno электроустановочное оборудование | PL2 | 10 | ШТ | На складе | не подлежит сертификации | Удален |  | 0.641 | 3.1762 | 411 | 168 | 46 |  | 3245067740972
774601 | Выключатель СЛНК SUNO | Выключатель Suno Сл.К | General family | 574 | Suno электроустановочное оборудование | PL2 | 10 | ШТ | На складе | сертифицировано | Удален |  | 0.088 | 0.38 |  |  |  |  | 3245067746011
774605 | Выключатель 2клав СЛНК SUNO | Выключатель 2клав Слнк Suno | General family | 574 | Suno электроустановочное оборудование | PL2 | 10 | ШТ | На складе | сертифицировано | Удален |  | 0.0924 | 0.38 |  |  |  |  | 3245067746059
774607 | Переключатель с/нул.точкой СЛНК SUNO | Перекл.С Нулев.Точкой Suno | General family | 574 | Suno электроустановочное оборудование | PL2 | 10 | ШТ | Под заказ Т2 | сертифицировано | Удален |  | 0.939 | 3.8019 | 395 | 175 | 55 |  | 3245067746073
774617 | SUNO Светорегулятор400Вт сл.к. | Светорегулятор Suno 400вт Сл.К | General family | 574 | Suno электроустановочное оборудование | PL2 | 1 | ШТ | На складе | информация по запросу | Удален |  | 0.147 | 0.6768 | 100 | 94 | 72 |  | 3245067746172
774620 | Розетка 2К+З СЛНК SUNO | Розетка 2к+З Слнк Suno | General family | 574 | Suno электроустановочное оборудование | PL2 | 100 | ШТ | На складе | сертифицировано | Удален |  | 0.0934 | 0.38 |  |  |  |  | 3245067746202
774641 | Рамка 1п Сл.кость Suno | Рамка 1п Сл.Кость Suno | General family | 574 | Suno электроустановочное оборудование | PL2 | 100 | ШТ | На складе | не подлежит сертификации | Удален |  | 2.581 | 10.944 | 480 | 190 | 120 |  | 3245067746417
774801 | Выключатель БЕЖ SUNO | Выключатель Suno Бежев | General family | 574 | Suno электроустановочное оборудование | PL2 | 10 | ШТ | На складе | сертифицировано | Удален |  | 0.885 | 3.8019 | 395 | 175 | 55 |  | 3245067748015
774816 | Розетка 2К БЕЖ SUNO | Розетка Suno Бежев | General family | 574 | Suno электроустановочное оборудование | PL2 | 10 | ШТ | На складе | сертифицировано | Удален |  | 0.881 | 3.8019 | 395 | 175 | 55 |  | 3245067748169
86004 | OteoПерекл.промеж.10А 250Вком. | Переключатель промежуточный - серия Oteo - изделия в комплекте - белый | General family | 601 | Электроустановочное оборудование открытого монтажа | PL2 | 10 | ШТ | Под заказ Т2 | сертифицировано | Удален |  | 0.742 | 2.464 | 385 | 160 | 40 |  | 3245060860042
86005 | Oteo Выкл.кноп.с подсвет. | Выключатель кнопочный с подсветкой - серия Oteo - изделия в комплекте - 6 А - белый | General family | 601 | Электроустановочное оборудование открытого монтажа | PL2 | 10 | ШТ | Под заказ Т2 | сертифицировано | Удален |  | 0.658 | 2.3712 | 390 | 160 | 38 |  | 3245060860059
86006 | OteoВык.кн.б/фикс.6А 250Вкомп. | Выключатель кнопочный без фиксации - серия Oteo - изделия в комплекте - 6 А - белый | General family | 601 | Электроустановочное оборудование открытого монтажа | PL2 | 10 | ШТ | Под заказ Т2 | сертифицировано | Удален |  | 0.649 | 2.464 | 385 | 160 | 40 |  | 3245060860066
86009 | Oteo Выкл.кн.с держ.этикет. | Выключатель кнопочный с подсветкой и держателем этикетки - серия Oteo - изделия в комплекте - 6 А - | General family | 601 | Электроустановочное оборудование открытого монтажа | PL2 | 10 | ШТ | Под заказ Т2 | сертифицировано | Удален |  | 0.685 | 2.464 | 385 | 160 | 40 |  | 3245060860097
86010 | OteoВык.кн.д/рольст.6А250Вком. | Выключатель кнопочный для блоков управления рольставнями - серия Oteo - изделия в комплекте - белый | General family | 601 | Электроустановочное оборудование открытого монтажа | PL2 | 10 | ШТ | Под заказ Т2 | сертифицировано | Удален |  | 0.796 | 2.464 | 385 | 160 | 40 |  | 3245060860103
86013 | Oteo Выкл.д/упр.прив.рольстав. | Переключатель для непосредственного управления приводом рольставней - серия Oteo - изделия в комплек | General family | 601 | Электроустановочное оборудование открытого монтажа | PL2 | 10 | ШТ | Под заказ Т2 | сертифицировано | Удален |  | 0.749 | 2.464 | 385 | 160 | 40 |  | 3245060860134
86014 | Oteo Перек.на 2 нап.4A б/нейтр | Переключатель с индикацией без нейтрали - серия Oteo - изделия в комплекте - 4 А - белый | General family | 601 | Электроустановочное оборудование открытого монтажа | PL2 | 1 | ШТ | Под заказ Т2 | информация по запросу | Удален |  | 0.084 | 0.52136 | 101 | 58 | 89 |  | 3245060860141
86016 | Oteo Перек.д/упр.вент. | Переключатель для непосредственного управления вентилятором - серия Oteo - изделия в комплекте - бел | General family | 601 | Электроустановочное оборудование открытого монтажа | PL2 | 10 | ШТ | Под заказ Т2 | сертифицировано | Удален |  | 0.718 | 2.464 | 385 | 160 | 40 |  | 3245060860165
86017 | OteoПерек.с подс.10А 250Вкомп. | Переключатель с подсветкой или индикацией - серия Oteo - изделия в комплекте - белый | General family | 601 | Электроустановочное оборудование открытого монтажа | PL2 | 10 | ШТ | Под заказ Т2 | сертифицировано | Удален |  | 0.706 | 2.464 | 385 | 160 | 40 |  | 3245060860172
86019 | Oteo Перекл.со шнур. в компл. | Переключатель со шнурком - серия Oteo - изделия в комплекте - белый | General family | 601 | Электроустановочное оборудование открытого монтажа | PL2 | 10 | ШТ | Под заказ Т2 | сертифицировано | Удален |  | 0.79 | 2.8111 | 388 | 161 | 45 |  | 3245060860196
86021 | Oteo Выкл.кноп.двойн.в компл. | Выключатель кнопочный двойной - серия Oteo - изделия в комплекте- 6 А - белый | General family | 601 | Электроустановочное оборудование открытого монтажа | PL2 | 10 | ШТ | Под заказ Т2 | сертифицировано | Удален |  | 0.72 | 2.464 | 385 | 160 | 40 |  | 3245060860219
86034 | Телеф. Роз. Rj12 | Розетка RJ 12 - серия Oteo - изделия в комплекте - белый | General family | 601 | Электроустановочное оборудование открытого монтажа | PL2 | 10 | ШТ | Под заказ Т2 | не подлежит сертификации | Удален |  | 0.656 | 2.8111 | 388 | 161 | 45 |  | 3245060860349
86039 | OteoРозетки д/динамика комп. | Розетка для акустических систем - серия Oteo - изделия в комплекте - белый | General family | 601 | Электроустановочное оборудование открытого монтажа | PL2 | 10 | ШТ | Под заказ Т2 | не подлежит сертификации | Удален |  | 0.575 | 2.8111 | 388 | 161 | 45 |  | 3245060860394
86043 | Oteo Роз. RJ11 | Розетка RJ 11 - серия Oteo - изделия в комплекте - белый | General family | 601 | Электроустановочное оборудование открытого монтажа | PL2 | 10 | ШТ | Под заказ Т2 | не подлежит сертификации | Удален |  | 0.616 | 2.8111 | 388 | 161 | 45 |  | 3245060860431
86049 | Oteo Cигнал.индик. в компл. | Механизм подсветки или индикации - серия Oteo - изделия в комплекте - белый | General family | 601 | Электроустановочное оборудование открытого монтажа | PL2 | 10 | ШТ | Под заказ Т2 | сертифицировано | Удален |  | 0.604 | 2.464 | 385 | 160 | 40 |  | 3245060860493
86057 | Oteo Коробка ответв.с 4 зажим. | Коробка ответвительная - с 4 зажимами диаметром 2,5 мм² - серия Oteo - изделия в комплекте | General family | 601 | Электроустановочное оборудование открытого монтажа | PL2 | 10 | ШТ | Под заказ Т2 | сертифицировано | Удален |  | 0.613 | 2.464 | 385 | 160 | 40 |  | 3245060860578
86103 | OteoВыкл.2хполюс.10А 250Вкомб. | Выключатель двухполюсный - серия Oteo - изделия сборные - белый | General family | 601 | Электроустановочное оборудование открытого монтажа | PL2 | 10 | ШТ | Под заказ Т2 | сертифицировано | Удален |  | 0.469 | 2.464 | 385 | 160 | 40 |  | 3245060861032
86104 | Oteo Перекл.промежут.10А 250В | Переключатель промежуточный - серия Oteo - изделия сборные - белый | General family | 601 | Электроустановочное оборудование открытого монтажа | PL2 | 10 | ШТ | Под заказ Т2 | сертифицировано | Удален |  | 0.467 | 2.464 | 385 | 160 | 40 |  | 3245060861049
86105 | OteoВык.кн.с инд.6А 250Вкомб. | Выключатель кнопочный с индикацией - серия Oteo - изделия сборные - 6 А - белый | General family | 601 | Электроустановочное оборудование открытого монтажа | PL2 | 10 | ШТ | Под заказ Т2 | сертифицировано | Удален |  | 0.424 | 2.3998 | 387 | 159 | 39 |  | 3245060861056
86106 | OteoВык.кн.б/фик.6А 250Вкомб. | Выключатель кнопочный без фиксации - серия Oteo - изделия сборные - 6 А - белый | General family | 601 | Электроустановочное оборудование открытого монтажа | PL2 | 10 | ШТ | Под заказ Т2 | сертифицировано | Удален |  | 0.417 | 2.464 | 385 | 160 | 40 |  | 3245060861063
86110 | Oteo Выкл.кноп.д/рольставн.комб. | Выключатель кнопочный для блоков управления рольставнями - серия Oteo - изделия сборные - белый | General family | 601 | Электроустановочное оборудование открытого монтажа | PL2 | 10 | ШТ | Под заказ Т2 | сертифицировано | Удален |  | 0.541 | 2.464 | 385 | 160 | 40 |  | 3245060861100
86113 | Oteo Перекл.двойн.рольставни | Переключатель для непосредственного управления приводом рольставней - серия Oteo - изделия сборные - | General family | 601 | Электроустановочное оборудование открытого монтажа | PL2 | 10 | ШТ | Под заказ Т2 | сертифицировано | Удален |  | 0.533 | 2.464 | 385 | 160 | 40 |  | 3245060861131
86119 | Oteo Перекл.со шнур. комб. | Переключатель со шнурком - серия Oteo - изделия сборные - белый | General family | 601 | Электроустановочное оборудование открытого монтажа | PL2 | 10 | ШТ | Под заказ Т2 | сертифицировано | Удален |  | 0.568 | 2.8111 | 388 | 161 | 45 |  | 3245060861193
86134 | OteoРозетка RJ12 комб. | Розетка RJ 12 - серия Oteo - изделия сборные - белый | General family | 601 | Электроустановочное оборудование открытого монтажа | PL2 | 10 | ШТ | На складе | не подлежит сертификации | Удален |  | 0.4 | 2.464 | 385 | 160 | 40 |  | 3245060861346
86139 | Oteo Розетка д/динамика комб. | Розетка для акустических систем - серия Oteo - изделия сборные - белый | General family | 601 | Электроустановочное оборудование открытого монтажа | PL2 | 10 | ШТ | Под заказ Т2 | не подлежит сертификации | Удален |  | 0.389 | 2.464 | 385 | 160 | 40 |  | 3245060861391
86142 | OteoР.TV-FM-SAT 2150мГц комб. | Розетка TV-FM-SAT - серия Oteo - изделия сборные - белый | General family | 601 | Электроустановочное оборудование открытого монтажа | PL2 | 10 | ШТ | Под заказ Т2 | не подлежит сертификации | Удален |  | 0.865 | 2.8483 | 387 | 160 | 46 |  | 3245060861421
86145 | Oteo Роз.TV-FM 862мГц комб. | Розетка TV-FM - серия Oteo - изделия сборные - белый | General family | 601 | Электроустановочное оборудование открытого монтажа | PL2 | 10 | ШТ | Под заказ Т2 | не подлежит сертификации | Удален |  | 0.841 | 2.406 | 388 | 159 | 39 |  | 3245060861452
86149 | Oteo Cигнал.индик. комб. | Механизм подсветки или индикации - серия Oteo - изделия сборные - белый | General family | 601 | Электроустановочное оборудование открытого монтажа | PL2 | 10 | ШТ | Под заказ Т2 | сертифицировано | Удален |  | 0.327 | 2.464 | 385 | 160 | 40 |  | 3245060861490
86157 | OteoРаспред.кор.с 4-мя зажим. | Коробка ответвительная - с 4 зажимами диаметром 2,5 мм² - серия Oteo - изделия сборные - бе | General family | 601 | Электроустановочное оборудование открытого монтажа | PL2 | 10 | ШТ | Под заказ Т2 | сертифицировано | Удален |  | 0.38 | 2.4768 | 387 | 160 | 40 |  | 3245060861575
86180 | Oteo Рассеиватель бесцв.комб. | Рассеиватель для механизмов подсветки - серия Oteo - изделия сборные - бесцветный | General family | 601 | Электроустановочное оборудование открытого монтажа | PL2 | 10 | ШТ | Под заказ Т2 | не подлежит сертификации | Удален |  | 0.1 | 0.85388 | 135 | 115 | 55 |  | 3245060861803
86181 | Oteo Рассеиватель зел.комб. | Рассеиватель для механизмов подсветки - серия Oteo - изделия сборные - зеленый | General family | 601 | Электроустановочное оборудование открытого монтажа | PL2 | 10 | ШТ | Под заказ Т2 | не подлежит сертификации | Удален |  | 0.104 | 0.66 | 120 | 100 | 55 |  | 3245060861810
86182 | Oteo Рассеиватель оранж.комб. | Рассеиватель для механизмов подсветки - серия Oteo - изделия сборные - оранжевый | General family | 601 | Электроустановочное оборудование открытого монтажа | PL2 | 10 | ШТ | Под заказ Т2 | не подлежит сертификации | Удален |  | 0.131 | 1.1642 | 210 | 72 | 77 |  | 3245060861827
86183 | Oteo Рассеиватель красн.комб. | Рассеиватель для механизмов подсветки - серия Oteo - изделия сборные - красный | General family | 601 | Электроустановочное оборудование открытого монтажа | PL2 | 10 | ШТ | Под заказ Т2 | не подлежит сертификации | Удален |  | 0.106 | 1.1642 | 210 | 72 | 77 |  | 3245060861834
68570 | Клавиша Вентиляция ТИТ | Celiane Клавиша Вентиляция, титан | Luxe | 206 | Программируемые механизмы управления температурой PLC & RF | PL3 | 1 | ШТ | Под заказ Т2 | не подлежит сертификации | Удален |  | 0.012 | 0.0812 | 70 | 58 | 20 |  | 3245060685706
68461 | CLN ЛП Инд.вык.уп.пр.тит | Celiane Лицевая панель Инд.вык.уп.приводом титан | Luxe | 208 | Программируемые механизмы управления приводами PLC & RF | PL3 | 10 | ШТ | Под заказ Т2 | не подлежит сертификации | Удален |  | 0.092 | 0.75762 | 145 | 95 | 55 |  | 3245060684617
67209 | CLN Мод. упр.сцен.осв. PLC/ИК | Cln Мод. Упр.Сцен.Осв. Ик/Plc | Luxe | 209 | Устройства сценарного и централизованного управления PLC & RF | PL3 | 1 | ШТ | Под заказ Т2 | информация по запросу | Удален |  | 0.214 | 0.693 | 125 | 72 | 77 |  | 3245060672096
775641 | Пульт управл сценар освещ PLC | Пульт Управл Сценар Освещ Plc | Luxe | 209 | Устройства сценарного и централизованного управления PLC & RF | PL3 | 1 | ШТ | Под заказ Т2 | информация по запросу | Удален |  | 0.292 | 1.3154 | 148 | 101 | 88 |  | 3245067756416
3653 | Светорегулятор 400ВА | Светорегул Элек Тран 4din | My Home Legrand | 216 | Активаторы для управления освещением и жалюзи MYHOME (LEGRAND) | PL3 | 1 | ШТ | Под заказ Т2 | сертифицировано | Удален |  | 0.23 | 0.6545 | 110 | 85 | 70 | F415 | 3245060036539
573858 | Выключатель 2500Вт Радио | Активатор в корпусе IP55 - My Home - Радиотехнология - 220 В - 1 канал - 2500 Вт | Luxe | 216 | Активаторы для управления освещением и жалюзи MYHOME (LEGRAND) | PL3 | 1 | ШТ | Под заказ Т2 | сертифицировано | Удален |  | 0.531 | 2.602 | 185 | 145 | 97 |  | 3245065738582
67248 | Устройство управ сенс ГРФТ CLN | Базовое сенсорное управляющее устройство - My Home - SCS - Смальта Графит | My Home Legrand | 217 | Управляющие устройства для освещения и жалюзи MYHOME (LEGRAND) | PL3 | 1 | ШТ | Под заказ Т2 | сертифицировано | Удален |  | 0.275 | 2.8958 | 195 | 165 | 90 |  | 3245060672485
66372 | Клавиша светорег RF | Сенсорная панель - My Home - Радиотехнология - для двухкомандных устройств - Смальта Белая глина | Luxe | 218 | Электроустановочные изделия MYHOME (LEGRAND) | PL3 | 1 | ШТ | Под заказ Т2 | сертифицировано | Удален |  | 0.135 | 0.33077 | 131 | 101 | 25 |  | 3245060663728
67231 | Выключатель 300Вт Радио с инд | Активатор релейный - My Home - Радиотехнология - без нейтрали - 300 Вт | Luxe | 218 | Электроустановочные изделия MYHOME (LEGRAND) | PL3 | 1 | ШТ | Под заказ Т2 | сертифицировано | Удален |  | 0.089 | 0.6768 | 100 | 94 | 72 |  | 3245060672317
67237 | Светорегулятор 300Вт Радио | Светорегулятор - My Home - Радиотехнология - без нейтрали - 300 Вт | Luxe | 218 | Электроустановочные изделия MYHOME (LEGRAND) | PL3 | 1 | ШТ | Под заказ Т2 | сертифицировано | Удален |  | 0.088 | 0.6768 | 100 | 94 | 72 |  | 3245060672379
78444 | Mosaic выкл. ZigBee 2цепи 2М | Mosaic Scs Кнопка 2цепи 2мод | My Home Legrand | 299 | Управление освещением - шинные активаторы, управляющие и системные устройства (LEGRAND) | PL4 | 1 | ШТ | Под заказ Т2 | не подлежит сертификации | Удален |  | 0.064 | 0.36855 | 101 | 41 | 89 |  | 3245060784447
63340 | CLN Пан. внеш. аудиод. 10 кв. | Cln Пан. Внеш. Видеод. 10 Кв. | Luxe | 383 | Наружные блоки домофонов 2-проводных In One | PL3 | 1 | ШТ | Под заказ Т2 | информация по запросу | Удален |  | 1.425 | 10.0485 | 385 | 145 | 180 |  | 3245060633400
63342 | CLN Панель внеш. аудиод. 2 кв. | Cln Панель Внеш. Видеод. 2 Кв. | Luxe | 383 | Наружные блоки домофонов 2-проводных In One | PL3 | 1 | ШТ | Под заказ Т2 | информация по запросу | Удален |  | 0.955 | 10.0485 | 385 | 145 | 180 |  | 3245060633424
63344 | CLN Панель внеш. аудиод. 4 кв. | Cln Панель Внеш. Видеод. 4 Кв. | Luxe | 383 | Наружные блоки домофонов 2-проводных In One | PL3 | 1 | ШТ | Под заказ Т2 | информация по запросу | Удален |  | 0.968 | 10.0485 | 385 | 145 | 180 |  | 3245060633448
63348 | CLN Панель внеш. аудиод. 8 кв. | Cln Панель Внеш. Видеод. 8 Кв. | Luxe | 383 | Наружные блоки домофонов 2-проводных In One | PL3 | 1 | ШТ | Под заказ Т2 | информация по запросу | Удален |  | 1.352 | 10.0485 | 385 | 145 | 180 |  | 3245060633486
63350 | CLN Пан. внеш. аудиод. 20 кв. | Cln Пан. Внеш. Видеод. 20 Кв. | Luxe | 383 | Наружные блоки домофонов 2-проводных In One | PL3 | 1 | ШТ | Под заказ Т2 | информация по запросу | Удален |  | 1.848 | 10.0485 | 385 | 145 | 180 |  | 3245060633509
63352 | CLN Пан. внеш. аудиод. 12 кв. | Cln Пан. Внеш. Видеод. 12 Кв. | Luxe | 383 | Наружные блоки домофонов 2-проводных In One | PL3 | 1 | ШТ | Под заказ Т2 | информация по запросу | Удален |  | 1.363 | 10.0485 | 385 | 145 | 180 |  | 3245060633523
63371 | Видеопанель уличная 1 кв | Видеопанель уличная 1 квартир | Luxe | 383 | Наружные блоки домофонов 2-проводных In One | PL3 | 1 | ШТ | Под заказ Т2 | сертифицировано | Удален |  | 0.697 | 3.2497 | 191 | 181 | 94 |  | 3245060633714
63374 | Видеопанель уличная 4 кв | Видеопанель уличная 4 кв. Leg 63374 | Luxe | 383 | Наружные блоки домофонов 2-проводных In One | PL3 | 1 | ШТ | Под заказ Т2 | сертифицировано | Удален |  | 1.161 | 7.1676 | 440 | 181 | 90 |  | 3245060633745
63376 | Видеопанель уличная 6 кв | Видеопанель Вызова 6 Кварт | Luxe | 383 | Наружные блоки домофонов 2-проводных In One | PL3 | 1 | ШТ | Под заказ Т2 | информация по запросу | Удален |  | 1.166 | 7.1676 | 440 | 181 | 90 |  | 3245060633769
63378 | Видеопанель уличная 8 кв | Видеопанель Вызова 8 Кварт | Luxe | 383 | Наружные блоки домофонов 2-проводных In One | PL3 | 1 | ШТ | Под заказ Т2 | информация по запросу | Удален |  | 1.187 | 7.1676 | 440 | 181 | 90 |  | 3245060633783
574045 | Кабель SCS | Патч-Корд 8 Pin Scs | Luxe | 384 | Комплектующие изделия 2-проводных домофонов In One | PL3 | 5 | ШТ | Под заказ Т2 | не подлежит сертификации | Удален |  | 0.212 | 1.2006 | 185 | 118 | 55 |  | 3245065740455
67548 | Считыватель акустич домоф CLN | Модуль Модуляции Звука Домофон | Luxe | 384 | Комплектующие изделия 2-проводных домофонов In One | PL3 | 1 | ШТ | Под заказ Т2 | информация по запросу | Удален |  | 0.215 | 0.47667 | 152 | 98 | 32 |  | 3245060675486
574038 | Конвертор видеосигн Анал/SCS | Конвертор Видеокамер Coax-Scs | General family | 394 | Видеонаблюдение MYHOME (LEGRAND) | PL3 | 1 | ШТ | Под заказ Т2 | сертифицировано | Удален |  | 0.047 | 0.18792 | 58 | 54 | 60 |  | 3245065740387
51690 | П-корд U/UTP 5е PVC 0,3м сер. | Коммутационный шнур RJ 45 - категория 5е - U/UTP - PVC - неэкранированный - 0,3 м | LCS/VDI | 459 | Шнуры медные мультимедиа (Legrand) | PL3 | 1 | ШТ | На складе | не подлежит сертификации | Удален |  | 0.023 | 0.252 | 140 | 90 | 20 |  | 3245060516901
51691 | П-корд F/UTP 5е PVC 0,3м сер. | Коммутационный шнур RJ 45 - категория 5е - F/UTP - PVC - экранированный - 0,3 м | LCS/VDI | 459 | Шнуры медные мультимедиа (Legrand) | PL3 | 1 | ШТ | Под заказ Т2 | не подлежит сертификации | Удален |  | 0.026 | 0.756 | 240 | 210 | 15 |  | 3245060516918
64942 | ЛицевПан Графит Тюнера однозон | Лицевая панель - Программа Celiane - тюнер Кат. № 0 673 20 - графит | Luxe | 562 | Celiane электроустановочное оборудование | PL2 | 1 | ШТ | Под заказ Т2 | не подлежит сертификации | Удален |  | 0.009 | 0.0812 | 70 | 58 | 20 | 67870 | 3245060649425
64943 | ЛицевПан Графит БП с колонкой | Лицевая панель - Программа Celiane - блок питания для тюнера (со встроенной колонкой) - графит | Luxe | 562 | Celiane электроустановочное оборудование | PL2 | 1 | ШТ | Под заказ Т2 | не подлежит сертификации | Удален |  | 0.01 | 0.0812 | 70 | 58 | 20 | 67879 | 3245060649432
64947 | ЛицевПан Графит Колонки ВСТР | Лицевая панель - Программа Celiane - встраиваемая колонка диаметром 2'' Кат. № 0 673 28 - графит | Luxe | 562 | Celiane электроустановочное оборудование | PL2 | 1 | ШТ | Под заказ Т2 | не подлежит сертификации | Удален |  | 0.009 | 0.0812 | 70 | 58 | 20 | 67878 | 3245060649470
67330 | Celiane ЗвТр колонка встр. | Скрытая колонка - Celiane - для многозоновой системы звуковой трансляции | Luxe | 562 | Celiane электроустановочное оборудование | PL2 | 1 | ШТ | Под заказ Т2 | сертифицировано | Удален |  | 3.358 | 25.2168 | 700 | 228 | 158 |  | 3245060673307
775666 | G.LifeЦент.бл.д/зв.тр.(зв.вх.) | Система звуковой трансляции - Galea Life - для нескольких комнат - кнопка вкл/выкл | Luxe | 572 | Pro 21 / Galea электроустановочное оборудование | PL2 | 1 | ШТ | Под заказ Т2 | сертифицировано | Удален |  | 0.444 | 2.1885 | 186 | 106 | 111 |  | 3245067756669
775667 | G.Life Рег.гр.с диспл.(зв.вх.) | Локальный модуль стерео управления - Galea Life - для нескольких комнат - LCD экран | Luxe | 572 | Pro 21 / Galea электроустановочное оборудование | PL2 | 1 | ШТ | Под заказ Т2 | сертифицировано | Удален |  | 0.113 | 0.6768 | 100 | 94 | 72 |  | 3245067756676
775668 | G.Life Мех-м PRO21 зв.тр. | Локальный модуль с FM тюнером и внутренней связью - Galea Life - для нескольких комнат | Luxe | 572 | Pro 21 / Galea электроустановочное оборудование | PL2 | 1 | ШТ | Под заказ Т2 | сертифицировано | Удален |  | 0.097 | 0.6768 | 100 | 94 | 72 |  | 3245067756683
775669 | GLFM-тюн.стер.2х1Вт16Ом+ЛП сер | Стерео FM-тюнер - Galea Life - для одной комнаты | Luxe | 572 | Pro 21 / Galea электроустановочное оборудование | PL2 | 1 | ШТ | Под заказ Т2 | сертифицировано | Удален |  | 0.129 | 0.6768 | 100 | 94 | 72 |  | 3245067756690
775670 | Колонка настенная Белая 16Ом | Колонка для скрытого монтажа - Galea Life - лицевая панель, цвет White | Luxe | 572 | Pro 21 / Galea электроустановочное оборудование | PL2 | 1 | ШТ | Под заказ Т2 | не подлежит сертификации | Удален |  | 0.161 | 0.6768 | 100 | 94 | 72 |  | 3245067756706
775671 | Колонка настенная Серая 16Ом | Колонка для скрытого монтажа - Galea Life - лицевая панель, цвет Anthracite | Luxe | 572 | Pro 21 / Galea электроустановочное оборудование | PL2 | 1 | ШТ | Под заказ Т2 | не подлежит сертификации | Удален |  | 0.156 | 0.6768 | 100 | 94 | 72 |  | 3245067756713
775674 | Блок питания с колонкой | Блок питания тюнера - Galea Life - звуковая трансляция для одной комнаты - серая лицевая панель | Luxe | 572 | Pro 21 / Galea электроустановочное оборудование | PL2 | 1 | ШТ | Под заказ Т2 | сертифицировано | Удален |  | 0.118 | 0.6768 | 100 | 94 | 72 |  | 3245067756744
3565 | Блок сценариев программируемый | Блок Программир Сценар 6din | My Home Legrand | 647 | Устройства сценарного и централизованного управления MYHOME (LEGRAND) | PL3 | 1 | ШТ | На складе | сертифицировано | Удален |  | 0.397 | 2.8958 | 195 | 165 | 90 | MH200N | 3245060035655
66394 | Клавиша сцен выкл CLN | Сенсорная панель - My Home - Радиотехнология - для сценарных выключателей - Смальта Графит | Luxe | 647 | Устройства сценарного и централизованного управления MYHOME (LEGRAND) | PL3 | 1 | ШТ | Под заказ Т2 | сертифицировано | Удален |  | 0.136 | 0.33077 | 131 | 101 | 25 |  | 3245060663940
3609 | Фильтр ВЧ сигнал 63A DIN IOBL | Фильтр Вч Сигнал 63a Din Iobl | Luxe | 648 | Прочие комплектующие изделия MYHOME (LEGRAND) | PL3 | 1 | ШТ | На складе | информация по запросу | Удален |  | 0.592 | 1.0053 | 112 | 102 | 88 |  | 3245060036096
43110 | Датчик разбития стекла | Датчик повреждения стекла - My Home - SCS | My Home Legrand | 911 | Охранная сигнализация | PL4 | 1 | ШТ | Под заказ Т2 | не подлежит сертификации | Удален |  | 0.037 | 0.36383 | 82 | 51 | 87 |  | 3245060431105
43112 | Датчик давления (напольный мат) | Контактный коврик - MyHOME - SCS | My Home Legrand | 911 | Охранная сигнализация | PL4 | 1 | ШТ | Под заказ Т2 | информация по запросу | Удален |  | 0.34 | 10.0485 | 385 | 145 | 180 | Без замены | 3245060431129
67523 | Детектор газа Метан CLN | Cln Детектор Газа Метан Plc | Luxe | 915 | Устройства охранной сигнализации MYHOME (LEGRAND) | PL3 | 1 | ШТ | Под заказ Т2 | информация по запросу | Удален |  | 0.11 | 0.693 | 125 | 72 | 77 |  | 3245060675233
775677 | Датчик Воды/ТемпМорозКам PLC | Датчик воды/темп.морозил.кам. PLC | My Home Legrand | 915 | Устройства охранной сигнализации MYHOME (LEGRAND) | PL3 | 1 | ШТ | Под заказ Т2 | информация по запросу | Удален |  | 0.317 | 1.2788 | 179 | 94 | 76 | Без замены | 3245067756775
775678 | Датчик газа метан PLC | Датчик Газа Метан Plc | My Home Legrand | 915 | Устройства охранной сигнализации MYHOME (LEGRAND) | PL3 | 1 | ШТ | Под заказ Т2 | информация по запросу | Удален |  | 0.272 | 1.2788 | 179 | 94 | 76 | Без замены | 3245067756782
775679 | Датчик газа пропан/бутан PLC | Датчик Газа Пропан/Бутан Plc | My Home Legrand | 915 | Устройства охранной сигнализации MYHOME (LEGRAND) | PL3 | 1 | ШТ | Под заказ Т2 | информация по запросу | Удален |  | 0.271 | 1.2788 | 179 | 94 | 76 | Без замены | 3245067756799
2600 | Контроллер On/Off 1кан 16А | Реле для управления освещением - MyHOME - SCS - 1 переключающий контакт - 16 А | My Home Legrand | 299 | Управление освещением - шинные активаторы, управляющие и системные устройства (LEGRAND) | PL4 | 1 | ШТ | Под заказ Т2 | сертифицировано | Удален |  | 0.164 | 1.0053 | 112 | 102 | 88 | Без замены | 3245060026004
2645 | SCS DIN блок управления зон. | Управление освещением - контроллер зон освещения | General family | 299 | Управление освещением - шинные активаторы, управляющие и системные устройства (LEGRAND) | PL4 | 1 | ШТ | Под заказ Т2 | не подлежит сертификации | Удален |  | 0.404 | 2.8958 | 195 | 165 | 90 | Без замены | 3245060026455
48880 | ПО вирт. конф. Базовый, 1CD | Программное обеспечение Basic Virtual - управление освещением - 1 диск | General family | 331 | Управление освещением - программное обеспечение | PL4 | 1 | ШТ | Под заказ Т2 | информация по запросу | Удален |  | 0.146 | 0.99334 | 187 | 166 | 32 | Без замены | 3245060488802
48881 | ПО вирт. конф. расширен. 2CD | Программное обеспечение Advanced Virtual - управление освещением - 2 диска | General family | 331 | Управление освещением - программное обеспечение | PL4 | 1 | ШТ | Под заказ Т2 | не подлежит сертификации | Удален |  | 0.145 | 0.88452 | 182 | 162 | 30 |  | 3245060488819
48882 | ПО вирт. конф. эксперт. 3CD | Программное обеспечение Advanced Virtual - управление освещением - 3 диска | General family | 331 | Управление освещением - программное обеспечение | PL4 | 1 | ШТ | Под заказ Т2 | не подлежит сертификации | Удален |  | 0.153 | 0.88452 | 182 | 162 | 30 |  | 3245060488826
48803 | Датчик ПИК потол. 45м2 | Датчик движения - монтаж на потолке - ИК - 360° - дальность обнаружения 7 м | General family | 9903 | Автономные датчики движения и присутствия (LEGRAND) | PL4 | 1 | ШТ | На складе | сертифицировано | Удален |  | 0.222 | 1.5625 | 125 | 125 | 100 |  | 3245060488031
48805 | Датчик УЗ потол. 150м2 | Датчик движения - монтаж на потолке - ультразвуковой - площадь обнаружения 190 м² | General family | 9903 | Автономные датчики движения и присутствия (LEGRAND) | PL4 | 1 | ШТ | Под заказ Т2 | сертифицировано | Удален |  | 0.27 | 1.5625 | 125 | 125 | 100 |  | 3245060488055
48835 | Датчик ДТ ZIGBEE потол. 90м2 | Детектор движения внутреннего и уличного монтажа - MyHOME - Радиотехнология - площадь 90 м² - 360° | General family | 9903 | Автономные датчики движения и присутствия (LEGRAND) | PL4 | 1 | ШТ | Под заказ Т2 | сертифицировано | Удален |  | 0.274 | 1.6129 | 127 | 127 | 100 | Без замены | 3245060488352
60477 | Светильник овальный Е27 75Вт | Светильник Овальный Е27 75вт | General family | 360 | Светильники | PL4 | 1 | ШТ | Под заказ Т2 | информация по запросу | Удален |  | 1.246 | 2.6676 | 190 | 120 | 117 |  | 3245060604776
60941 | Лампа 8 Вт выс.яркости | Лампа-труба - для автономных эвакуационных светильников - 8 Вт | BAES | 880 | Аварийные светильники France | PL4 | 5 | ШТ | Под заказ Т2 | не сертифицировано (обновления не будет) | Удален |  | 0.298 | 2.5559 | 380 | 118 | 57 |  | 3245060609412
60957 | Наклейка "Emergency Exit" | Наклейка "Emergency Exit" | BAES | 880 | Аварийные светильники France | PL4 | 5 | ШТ | Под заказ Т2 | не подлежит сертификации | Удален |  | 0.032 | 0.0312 | 260 | 60 | 2 |  | 3245060609573
60753 | G5 Лампа 11Вт компактн. | Лампа-труба - для автономных эвакуационных светильников - 11 Вт | BAES | 5002 | Светильники аварийные серий G5 и D | PL4 | 5 | ШТ | Под заказ Т2 | не сертифицировано (обновления не будет) | Удален |  | 0.328 | 1.7515 | 250 | 113 | 62 |  | 3245060607531
61786 | Рамка д/полувстр.монтажа пес. | Рамка для полувстроенного монтажа - для светильников G5 - глубина 52 мм - песочный | BAES | 5002 | Светильники аварийные серий G5 и D | PL4 | 1 | ШТ | Под заказ Т2 | не подлежит сертификации | Удален |  | 0.468 | 7.011 | 410 | 190 | 90 |  | 3245060617868
38531 | Изол. Пласт. Для Маркер | Держатель маркировочных листов Logicab 2 - для маркировочных элементов Кат. № 0 385 64/65/66/67 | Cable Accessories | 799 | Принтер и аксессуары для маркировки Logicab | PL5 | 4 | ШТ | Под заказ Т2 | не подлежит сертификации | Удален |  | 0.145 | 0.90854 | 168 | 104 | 52 |  | 3245060385316
38566 | Маркер Шаг 5 Weidmuller | Маркировочный лист Logicab 2 - для клеммных блоков других изготовителей - с шагом 5 мм | Cable Accessories | 799 | Принтер и аксессуары для маркировки Logicab | PL5 | 1000 | ШТ | Под заказ Т2 | не подлежит сертификации | Удален |  | 0.129 | 0.8 | 160 | 100 | 50 |  | 3245060385668
38718 | Этикетка Диам. 22,5 Мм | Заготовка этикеток Logicab 2 - пластиковая - жесткая - для кнопок серии Ozmos с грибовидными толкате | Cable Accessories | 799 | Принтер и аксессуары для маркировки Logicab | PL5 | 30 | ШТ | Под заказ Т2 | не подлежит сертификации | Удален |  | 0.132 | 0.5425 | 140 | 155 | 25 |  | 3245060387181
38723 | Этикетка 3 Мод. | Заготовка этикеток Logicab 2 - жёсткая - пластиковая - самоклеющаяся - для трехмодульного оборудования | Cable Accessories | 799 | Принтер и аксессуары для маркировки Logicab | PL5 | 100 | ШТ | Под заказ Т2 | не подлежит сертификации | Удален |  | 0.08 | 0.5425 | 140 | 155 | 25 | Без замены | 3245060387235
38735 | Маркер на 1 модуль Mosaic | Заготовка этикеток Logicab 2 - гибкая - для одномодульных информационных розеток Программы Mosaic | Cable Accessories | 799 | Принтер и аксессуары для маркировки Logicab | PL5 | 360 | ШТ | Под заказ Т2 | не подлежит сертификации | Удален |  | 0.155 | 0.4375 | 350 | 250 | 5 |  | 3245060387358
38737 | Маркер Ethernet/телефон | Маркер Ethernet/Телефон | Cable Accessories | 799 | Принтер и аксессуары для маркировки Logicab | PL5 | 132 | ШТ | Под заказ Т2 | не подлежит сертификации | Удален |  | 0.154 | 0.4375 | 350 | 250 | 5 |  | 3245060387372
38807 | Этик./лаз.печ.уст.мод.патч-п. | Этикетка/Лазер.Печ.Уст-Во | Cable Accessories | 800 | Маркировка Mémocab | PL5 | 360 | ШТ | Под заказ Т2 | не подлежит сертификации | Удален |  | 0.162 | 0.18953 | 298 | 212 | 3 |  | 3245060388072
42760 | Трансформатор 63,230/12 | Трансформатор безопасности напряжения - однофазный - первичная обмотка 230/400 В / вторичная обмотка | Control and Signal Units | 820 | Трансформаторы разделительные | PL5 | 1 | ШТ | Под заказ Т2 | сертифицировано | Удален |  | 3.315 | 5.4027 | 230 | 162 | 145 | Без замены | 3245060427603
55303 | Розетка наклад.2К+З 16А IP67 | Розетка 2к+З Ip44 16а 230в P17 | Industrial Sockets and Plugs | 850 | Розетки,вилки, удлинители P17 | PL5 | 5 | ШТ | Под заказ Т2 | срок действия сертификата истек (обновления не будет) | Удален |  | 1.251 | 9.3536 | 296 | 200 | 158 | 555354 | 3245060553036
55308 | Розетка наклад.3К+Н+З 16А IP67 | Розетка 3к+Н+З 16а 380в P17 | Industrial Sockets and Plugs | 850 | Розетки,вилки, удлинители P17 | PL5 | 5 | ШТ | Под заказ Т2 | срок действия сертификата истек (обновления не будет) | Удален |  | 1.79 | 9.3536 | 296 | 200 | 158 | 555359 | 3245060553081
55328 | Розетка наклад.3К+Н+З 32А IP67 | Розетка 3к+Н+З 32а 380в P17 | Industrial Sockets and Plugs | 850 | Розетки,вилки, удлинители P17 | PL5 | 5 | ШТ | Под заказ Т2 | срок действия сертификата истек (обновления не будет) | Удален |  | 2.74 | 18.9875 | 500 | 245 | 155 | 555459 | 3245060553289
56208 | Розетка мобил. 3К+Н+З 16А IP67 | Роз.Р17 Ip67 3р+N+Т 400в 16а | Industrial Sockets and Plugs | 850 | Розетки,вилки, удлинители P17 | PL5 | 5 | ШТ | Под заказ Т2 | срок действия сертификата истек (обновления не будет) | Удален |  | 1.398 | 6.1456 | 374 | 158 | 104 | 555309 | 3245060562083
56308 | Вилка мобил. 3К+Н+З 16А IP67 | Вилка 3к+Н+З 16а 380в P17 | Industrial Sockets and Plugs | 850 | Розетки,вилки, удлинители P17 | PL5 | 5 | ШТ | Под заказ Т2 | срок действия сертификата истек (обновления не будет) | Удален |  | 1.169 | 6.1456 | 374 | 158 | 104 | 555329 | 3245060563080
57434 | Вилка мобил. 2К+З 16А IP44 | Вил.P17 Ip44 2p+Т 230в 16а | Industrial Sockets and Plugs | 850 | Розетки,вилки, удлинители P17 | PL5 | 10 | ШТ | Под заказ Т2 | информация по запросу | Удален |  | 1.394 | 18.5468 | 328 | 263 | 215 | 555124 | 3245060574345
57514 | Розетка мобил. 2К+З 16А IP44 | Роз.P17 Ip44 2p+Т 230в 16а | Industrial Sockets and Plugs | 850 | Розетки,вилки, удлинители P17 | PL5 | 10 | ШТ | Под заказ Т2 | информация по запросу | Удален |  | 1.685 | 18.5468 | 328 | 263 | 215 | 555104 | 3245060575144
57623 | Розетка встраив. 3К+Н+З 16А IP44 | Розетка P17 | Industrial Sockets and Plugs | 850 | Розетки,вилки, удлинители P17 | PL5 | 10 | ШТ | Под заказ Т2 | срок действия сертификата истек (обновления не будет) | Удален |  | 1.675 | 6.1456 | 374 | 158 | 104 | 555189 | 3245060576233
57624 | Розетка встраив. 3К+Н+З 32А IP44 | Розетка 3к+Н+З 32а 380в P17 | Industrial Sockets and Plugs | 850 | Розетки,вилки, удлинители P17 | PL5 | 10 | ШТ | Под заказ Т2 | срок действия сертификата истек (обновления не будет) | Удален |  | 2.522 | 15.01 | 395 | 304 | 125 | 555289 | 3245060576240
58138 | Вилка мобил. 3К+З 32А IP44 | Вил.P17 Ip44 3p+Т 380в 32а | Industrial Sockets and Plugs | 850 | Розетки,вилки, удлинители P17 | PL5 | 10 | ШТ | Под заказ Т2 | информация по запросу | Удален |  | 2.188 | 20.8743 | 398 | 298 | 176 | 555238 | 3245060581381
97951 | Гайка пласт.PG9 RAL 9011 | Гайка - резьба PG 9 | Cable Accessories | 871 | Трубы гибкие промышленного назначения RTA | PL5 | 50 | ШТ | Под заказ Т2 | не подлежит сертификации | Удален |  | 0.12 | 0.53361 | 90 | 77 | 77 | 386662 | 3245060979515
97952 | Гайка пласт.д/каб.зажим.PG11 | Гайка - резьба PG 11 | Cable Accessories | 871 | Трубы гибкие промышленного назначения RTA | PL5 | 50 | ШТ | Под заказ Т2 | не подлежит сертификации | Удален |  | 0.115 | 0.53361 | 90 | 77 | 77 | 386663 | 3245060979522
97955 | Гайка пласт.PG21 RAL 9011 | Гайка - резьба PG 21 | Cable Accessories | 871 | Трубы гибкие промышленного назначения RTA | PL5 | 50 | ШТ | На складе | не подлежит сертификации | Удален |  | 0.312 | 1.2634 | 182 | 89 | 78 | 386666 | 3245060979553
97956 | Гайка пласт.д/каб.зажим.PG29 | Гайка - резьба PG 29 | Cable Accessories | 871 | Трубы гибкие промышленного назначения RTA | PL5 | 25 | ШТ | Под заказ Т2 | не подлежит сертификации | Удален |  | 0.245 | 1.5641 | 190 | 98 | 84 | 386667 | 3245060979560
63602 | Каб.заж.ун.сер.пр ISO16 d18 | Прямая муфта Universale - наружный ∅ 12 мм - резьба ISO 16 | Cable Accessories | 871 | Трубы гибкие промышленного назначения RTA | PL5 | 25 | ШТ | Под заказ Т2 | не подлежит сертификации | Удален |  | 0.387 | 1.8224 | 186 | 138 | 71 | 382922 | 3245060636029
63604 | Каб.заж.ун.сер.пр ISO20 d21,5 | Прямая муфта Universale - наружный ∅ 15 мм - резьба ISO 20 | Cable Accessories | 871 | Трубы гибкие промышленного назначения RTA | PL5 | 10 | ШТ | Под заказ Т2 | не подлежит сертификации | Удален |  | 0.236 | 1.2835 | 138 | 131 | 71 | 382924 | 3245060636043
63605 | Каб.заж.ун.сер.пр ISO25 d26,5 | Прямая муфта Universale - наружный ∅ 20 мм - резьба ISO 25 | Cable Accessories | 871 | Трубы гибкие промышленного назначения RTA | PL5 | 10 | ШТ | Под заказ Т2 | не подлежит сертификации | Удален |  | 0.327 | 1.9835 | 196 | 184 | 55 | 382925 | 3245060636050
63612 | Каб.заж.ун.сер.пр ISO50 d61 | Прямая муфта Universale - наружный ∅ 50 мм - резьба ISO 50 | Cable Accessories | 871 | Трубы гибкие промышленного назначения RTA | PL5 | 1 | ШТ | Под заказ Т2 | не подлежит сертификации | Удален |  | 0.167 | 1.0403 | 112 | 108 | 86 | 382997 | 3245060636128
63621 | Каб.заж.ун.сер.пр PG9 d16 | Прямая муфта Universale - наружный ∅ 10 мм - резьба PG | Cable Accessories | 871 | Трубы гибкие промышленного назначения RTA | PL5 | 25 | ШТ | Под заказ Т2 | не подлежит сертификации | Удален |  | 0.297 | 1.217 | 141 | 137 | 63 | 382911 | 3245060636210
63622 | Каб.заж.ун.сер.пр PG11 d18 | Прямая муфта Universale - наружный ∅ 12 мм - резьба PG | Cable Accessories | 871 | Трубы гибкие промышленного назначения RTA | PL5 | 25 | ШТ | Под заказ Т2 | не подлежит сертификации | Удален |  | 0.397 | 1.862 | 190 | 140 | 70 | 382912 | 3245060636227
63623 | Каб.заж.ун.сер.пр PG13,5 d18 | Прямая муфта Universale - наружный ∅ 12 мм - резьба PG | Cable Accessories | 871 | Трубы гибкие промышленного назначения RTA | PL5 | 25 | ШТ | Под заказ Т2 | не подлежит сертификации | Удален |  | 0.392 | 1.862 | 190 | 140 | 70 | 382913 | 3245060636234
63624 | Каб.заж.ун.сер.пр PG13,5 d21,5 | Прямая муфта Universale - наружный ∅ 15 мм - резьба PG | Cable Accessories | 871 | Трубы гибкие промышленного назначения RTA | PL5 | 10 | ШТ | Под заказ Т2 | не подлежит сертификации | Удален |  | 0.244 | 1.0075 | 155 | 130 | 50 | 382914 | 3245060636241
97983 | Гайка никел. латунь ISO 20 | Гайка металлическая для уплотнителей - IP 68 - ISO 20 | Cable Accessories | 871 | Трубы гибкие промышленного назначения RTA | PL5 | 50 | ШТ | На складе | не подлежит сертификации | Удален |  | 0.288 | 0.30184 | 98 | 88 | 35 | 386632 | 3245060979836
97985 | Гайка никел. латунь ISO 25 | Гайка металлическая для уплотнителей - IP 68 - ISO 25 | Cable Accessories | 871 | Трубы гибкие промышленного назначения RTA | PL5 | 50 | ШТ | На складе | не подлежит сертификации | Удален |  | 0.489 | 0.4708 | 107 | 88 | 50 | 386633 | 3245060979850
97986 | Гайка никел. латунь ISO 32 | Гайка металлическая для уплотнителей - IP 68 - ISO 32 | Cable Accessories | 871 | Трубы гибкие промышленного назначения RTA | PL5 | 50 | ШТ | На складе | не подлежит сертификации | Удален |  | 0.524 | 0.57739 | 141 | 91 | 45 | 386634 | 3245060979867
97987 | Гайка никел. латунь ISO 40 | Гайка металлическая для уплотнителей - IP 68 - ISO 40 | Cable Accessories | 871 | Трубы гибкие промышленного назначения RTA | PL5 | 25 | ШТ | На складе | не подлежит сертификации | Удален |  | 0.577 | 0.73522 | 136 | 102 | 53 | 386635 | 3245060979874
97988 | Гайка никел. латунь ISO 50 | Гайка металлическая для уплотнителей - IP 68 - ISO 50 | Cable Accessories | 871 | Трубы гибкие промышленного назначения RTA | PL5 | 10 | ШТ | Под заказ Т2 | не подлежит сертификации | Удален |  | 0.426 | 0.45 | 150 | 150 | 20 | 386636 | 3245060979881
97989 | Гайка никел. латунь ISO 63 | Гайка металлическая для уплотнителей - IP 68 - ISO 63 | Cable Accessories | 871 | Трубы гибкие промышленного назначения RTA | PL5 | 10 | ШТ | На складе | не подлежит сертификации | Удален |  | 0.493 | 0.6534 | 135 | 88 | 55 | 386637 | 3245060979898
97991 | Гайка никел. латунь PG 9 | Гайка металлическая для уплотнителей - IP 68 - P.G. 9 | Cable Accessories | 871 | Трубы гибкие промышленного назначения RTA | PL5 | 50 | ШТ | На складе | не подлежит сертификации | Удален |  | 0.13 | 0.1782 | 90 | 66 | 30 | 386622 | 3245060979911
97993 | Гайка никел. латунь PG 13,5 | Гайка металлическая для уплотнителей - IP 68 - P.G. 13,5 | Cable Accessories | 871 | Трубы гибкие промышленного назначения RTA | PL5 | 50 | ШТ | На складе | не подлежит сертификации | Удален |  | 0.171 | 0.16 | 100 | 80 | 20 | 386624 | 3245060979935
97995 | Гайка никел. латунь PG 21 | Гайка металлическая для уплотнителей - IP 68 - P.G. 21 | Cable Accessories | 871 | Трубы гибкие промышленного назначения RTA | PL5 | 50 | ШТ | На складе | не подлежит сертификации | Удален |  | 0.388 | 0.38416 | 98 | 98 | 40 | 386626 | 3245060979959
97996 | Гайка никел. латунь PG 29 | Гайка металлическая для уплотнителей - IP 68 - P.G. 29 | Cable Accessories | 871 | Трубы гибкие промышленного назначения RTA | PL5 | 25 | ШТ | На складе | не подлежит сертификации | Удален |  | 0.312 | 0.40848 | 111 | 92 | 40 | 386627 | 3245060979966
97998 | Гайка никел. латунь PG 42 | Гайка металлическая для уплотнителей - IP 68 - P.G. 42 | Cable Accessories | 871 | Трубы гибкие промышленного назначения RTA | PL5 | 10 | ШТ | Под заказ Т2 | не подлежит сертификации | Удален |  | 0.44 | 0.6003 | 138 | 87 | 50 | 386629 | 3245060979980
30089 | DLPLПлинтус 120х20 белый | DLPLПлинтус 120х20 белый | DLP/Mosaic | 270 | Мини-каналы и плинтусы DLP | PL7 | 30 | М | Под заказ Т2 | информация по запросу | Удален |  | 24.4 | 81.8563 | 2038 | 277 | 145 |  | 3245060300890
31450 | Oteo Рамка 1п. 80х20 | Рамка Oteo - 1 пост - для монтажа вдоль плинтуса глубиной 20 мм - белый | DLP/Mosaic | 270 | Мини-каналы и плинтусы DLP | PL7 | 5 | ШТ | Под заказ Т2 | не подлежит сертификации | Удален |  | 0.419 | 4.7823 | 235 | 185 | 110 |  | 3245060314507
31451 | Oteo Рамка 2п. 80х20 | Рамка Oteo - 2 поста - для монтажа вдоль плинтуса глубиной 20 мм - белый | DLP/Mosaic | 270 | Мини-каналы и плинтусы DLP | PL7 | 5 | ШТ | Под заказ Т2 | не подлежит сертификации | Удален |  | 0.908 | 6.1456 | 374 | 158 | 104 |  | 3245060314514
30740 | DLPМиникол.ал.80х125 h=0,6м | Миниколон.Алюм.80х125 H=0,6м | DLP/Mosaic | 286 | Колонны и мини-колонны | PL7 | 1 | ШТ | Под заказ Т2 | не подлежит сертификации | Удален |  | 3.571 | 12.3975 | 900 | 145 | 95 |  | 3245060307400
653528 | Бл.роз. 6X2К+З бл.+Выкл. | Рб 6x2к+З Н.Ст. Ups+Выкл.+Пр. | General family | 592 | Розеточные блоки настольные | PL7 | 1 | ШТ | Под заказ Т2 | сертифицировано | Удален |  | 1.309 | 5.7196 | 373 | 187 | 82 |  | 3245066535289
653541 | Бл.роз. 6X2К+З +Фильтр+Выкл. | Настольный блок - 6x2К+3 + 1 выключатель с подсветкой + 1 помехоподавляющий фильтр - со шнуром | General family | 592 | Розеточные блоки настольные | PL7 | 1 | ШТ | Под заказ Т2 | сертифицировано | Удален |  | 1.512 | 8.4546 | 508 | 187 | 89 |  | 3245066535418
33294 | XL VDIШкаф 33U 600x600 бок.ст. | Шкаф Xl Vdi 33u 600x600 | LCS/VDI | 441 | Шкафы VDI (СКС) Legrand | PL8 | 1 | ШТ | Под заказ Т2 | не подлежит сертификации | Удален |  | 90.2 | 896.7 | 700 | 700 | 1830 |  | 3245060332945
33296 | XL VDI Шкаф 42U 600x600 | Шкаф Xl Vdi 42u 600x600 | LCS/VDI | 441 | Шкафы VDI (СКС) Legrand | PL8 | 1 | ШТ | Под заказ Т2 | не подлежит сертификации | Удален |  | 107.2 | 1097.6 | 700 | 700 | 2240 |  | 3245060332969
74265 | Роз.Mosaic1м Rj45 Utp Кат.5 | Роз.Mosaic1м Rj45 Utp Кат.5 | LCS/VDI | 442 | Розетки RJ 45 Legrand | PL8 | 10 | ШТ | Под заказ Т2 | информация по запросу | Удален |  | 0.154 | 0.75762 | 145 | 95 | 55 |  | 3245060742652
74280 | MosaicРоз.1м RJ45 UTP кат.6 | Роз.Mosaic1м Rj45 Utp Кат.6 | LCS/VDI | 442 | Розетки RJ 45 Legrand | PL8 | 5 | ШТ | Под заказ Т2 | не подлежит сертификации | Удален |  | 0.015 | 0.075 |  |  |  |  | 3245060742805
74288 | MosaicРоз. 1м RJ45 FTP кат.5e | Роз.Mosaic1м Rj45 Ftp Кат.5e | LCS/VDI | 442 | Розетки RJ 45 Legrand | PL8 | 10 | ШТ | Под заказ Т2 | не подлежит сертификации | Удален |  | 0.157 | 0.75762 | 145 | 95 | 55 |  | 3245060742881
74293 | MosaicРоз. 1м RJ45 STP кат.6 | Розетка Mosaic 1м Rj45 Stp | LCS/VDI | 442 | Розетки RJ 45 Legrand | PL8 | 10 | ШТ | Под заказ Т2 | не подлежит сертификации | Удален |  | 0.267 | 2.6937 | 292 | 123 | 75 |  | 3245060742935
86144 | OteoРозетка UTP RJ45 кат6 | Информационная розетка RJ 45 - категория 6 - UTP - 8 контактов - серия Oteo - изделия сборные - белы | LCS/VDI | 442 | Розетки RJ 45 Legrand | PL8 | 10 | ШТ | Под заказ Т2 | не подлежит сертификации | Удален |  | 0.465 | 2.8111 | 388 | 161 | 45 |  | 3245060861445
86147 | Oteo Розетка RJ45 FTP кат.6 | Информационная розетка RJ 45 - категория 6 - FTP - 9 контактов - серия Oteo - изделия сборные - белы | LCS/VDI | 442 | Розетки RJ 45 Legrand | PL8 | 10 | ШТ | Под заказ Т2 | не подлежит сертификации | Удален |  | 0.448 | 2.8111 | 388 | 161 | 45 |  | 3245060861476
32773 | Каб.U/UTP 5е PVC 2x4п 500м | Кабель для локальных сетей - категория 5е - U/UTP - 2х4 пары - PVC - 500 м | LCS/VDI | 446 | Кабели медные Legrand | PL8 | 500 | М | Под заказ Т2 | информация по запросу | Удален |  | 33.3 | 65 | 500 | 500 | 260 | 32751 | 3245060327736
32774 | Каб.F/UTP 5е LSZH 2х4п 500м | Кабель для локальных сетей - категория 5е - F/UTP - 2х4 пары - LSZH - 500 м | LCS/VDI | 446 | Кабели медные Legrand | PL8 | 500 | М | Под заказ Т2 | информация по запросу | Удален |  | 49.4 | 187.55 | 550 | 550 | 620 | Без замены | 3245060327743
32775 | Каб.U/UTP кат.6 PVC 2x4п 500м | Кабель для локальных сетей - категория 6 - U/UTP - 2х4 пары - PVC - 500 м | LCS/VDI | 446 | Кабели медные Legrand | PL8 | 500 | М | Под заказ Т2 | информация по запросу | Удален |  | 41.9 | 80 | 500 | 500 | 320 | Без замены | 3245060327750
32776 | Каб.U/UTP кат.6 PVC 2x4п 500м | Кабель для локальных сетей - категория 6 - F/UTP - 2х4 пары - LSZH - 500 м | LCS/VDI | 446 | Кабели медные Legrand | PL8 | 500 | М | Под заказ Т2 | информация по запросу | Удален |  | 51 | 117 | 600 | 600 | 325 | Без замены | 3245060327767
32554 | Каб.опт OM2 50/125 2FO 900мкн | Кабель оптоволокон. OM2 50/125 2FO 900мкн (уп.2000м) Leg 32554 | LCS/VDI | 447 | Оптоволоконный кабель Legrand | PL8 | 2000 | М | Под заказ Т2 | сертифицировано | Удален |  | 89 | 906 | 1200 | 1000 | 755 |  | 3245060325541
51644 | LCSПатч-кордRJ45 SFTP1м кат.5е | LCS Патч-корд RJ45 S/FTP 1м Cat. 5e | LCS/VDI | 448 | Шнуры медные Legrand | PL8 | 5 | ШТ | Под заказ Т2 | не подлежит сертификации | Удален |  | 0.39 | 4.7286 | 258 | 232 | 79 | Без замены | 3245060516444
51645 | LCSПатч-кордRJ45 SFTP2м кат.5е | LCS Патч-корд RJ45 S/FTP 2м Cat. 5e | LCS/VDI | 448 | Шнуры медные Legrand | PL8 | 5 | ШТ | Под заказ Т2 | не подлежит сертификации | Удален |  | 0.615 | 4.7286 | 258 | 232 | 79 | Без замены | 3245060516451
51647 | LCSПатч-кордRJ45 SFTP5м кат.5е | LCS Патч-корд RJ45 S/FTP 5м Cat. 5e | LCS/VDI | 448 | Шнуры медные Legrand | PL8 | 5 | ШТ | Под заказ Т2 | не подлежит сертификации | Удален |  | 1.48 | 7.4995 | 288 | 210 | 124 | Без замены | 3245060516475
51685 | LCSПатч-кордRJ45SFTP 0,6м к.5е | LCS Патч-корд RJ45 S/FTP 0,6м Cat. 5e | LCS/VDI | 448 | Шнуры медные Legrand | PL8 | 5 | ШТ | Под заказ Т2 | не подлежит сертификации | Удален |  | 0.189 | 1.1881 | 193 | 108 | 57 | Без замены | 3245060516857
51717 | П-корд F/UTP 5е PVC 0,6м сер. | Коммутационный шнур RJ 45 - категория 5е - F/UTP - PVC - экранированный - 0,6 м | LCS/VDI | 448 | Шнуры медные Legrand | PL8 | 1 | ШТ | Под заказ Т2 | не подлежит сертификации | Удален |  | 0.038 | 0.64575 | 210 | 205 | 15 |  | 3245060517175
77900 | Msc Комм. 6+1RJ45, бл.пит.230В | Коммутатор Ethernet 10/100 base T - встраиваемый - Программа Mosaic - 6+1RJ 45 - 230 В - 6 модулей - | General family | 450 | Активное оборудование Legrand | PL8 | 1 | ШТ | Под заказ Т2 | информация по запросу | Удален |  | 0.265 | 1.0201 | 184 | 72 | 77 | Без замены | 3245060779009
33208 | LCSКросс-модуль 10-парный | LCS Кросс-модуль 10-парный | LCS/VDI | 451 | Прочие комплектующие изделия Legrand | PL8 | 10 | ШТ | Под заказ Т2 | не подлежит сертификации | Удален |  | 0.611 | 1.386 | 144 | 125 | 77 | Без замены | 3245060332082
633928 | 110 кросс-бл кат6 без опор100п | Набор 110 кросс-блоков для 19'' шкафов - категория 6 - без ножек - 96 пар - LCS² | LCS/VDI | 451 | Прочие комплектующие изделия Legrand | PL8 | 1 | ШТ | Под заказ Т2 | не подлежит сертификации | Удален |  | 0.467 | 3.6037 | 288 | 129 | 97 | Без замены | 3245066339283
633968 | LCSКомп.2 пр.держ и этикетки | Комплект этикеток - LCS² | LCS/VDI | 451 | Прочие комплектующие изделия Legrand | PL8 | 5 | ШТ | Под заказ Т2 | не подлежит сертификации | Удален |  | 0.16 | 1.4183 | 87 | 286 | 57 |  | 3245066339689
67366 | Т.д.Wi-Fi CELIANE POE A+BG | Управляемая точка доступа Wi-Fi - Программа Сeliane - 2 диапазона - с портом RJ 45 | Luxe | 453 | Беспроводное оборудование Legrand | PL8 | 1 | ШТ | Под заказ Т2 | не подлежит сертификации | Удален |  | 0.165 | 1.7741 | 160 | 144 | 77 |  | 3245060673666
77911 | ТД Втi-Fi 802.11 b/g POE | Управляемая точка доступа Wi-Fi - Программа Mosaic - 1 диапазон | General family | 453 | Беспроводное оборудование Legrand | PL8 | 1 | ШТ | Под заказ Т2 | не подлежит сертификации | Удален |  | 0.179 | 1.7741 | 160 | 144 | 77 | Без замены | 3245060779115
77913 | ТД Втi-Fi 802.11 a+b/g POE | Управляемая точка доступа Wi-Fi - Программа Mosaic - 2 диапазона | General family | 453 | Беспроводное оборудование Legrand | PL8 | 1 | ШТ | Под заказ Т2 | информация по запросу | Удален |  | 0.185 | 1.7741 | 160 | 144 | 77 |  | 3245060779139
77914 | ТД Втi-Fi 802.11 a+b/g POE | Управляемая точка доступа Wi-Fi - Программа Mosaic - 2 диапазона - с портом RJ 45 | General family | 453 | Беспроводное оборудование Legrand | PL8 | 1 | ШТ | Под заказ Т2 | информация по запросу | Удален |  | 0.172 | 1.7741 | 160 | 144 | 77 |  | 3245060779146
46521 | Каб.орг-зер 2-осевой 2U | Органайзер каб. 2-осевой 1U метал. Leg 46521 | LCS/VDI | 466 | Аксессуары к шкафам VDI (СКС) Legrand | PL8 | 1 | ШТ | Под заказ Т2 | не подлежит сертификации | Удален |  | 0.815 | 5.712 | 510 | 112 | 100 |  | 3245060465216
46545 | Набор горизонт. DIN-реек 2U | Комплект DIN-рейки IP 2X - для монтажа 19'' шкафов LCS² и Altis | LCS/VDI | 466 | Аксессуары к шкафам VDI (СКС) Legrand | PL8 | 1 | ШТ | На складе | не подлежит сертификации | Удален |  | 2.137 | 3.9 | 520 | 150 | 50 |  | 3245060465452
78759 | Mosaic Адаптер HD 15+5 BNC | Адаптер видео - Программа Mosaic - разъём HD15 + 5 BNC, предварительное соединение - 2 модуля - белая | DLP/Mosaic | 479 | Коннекторы аудио-видео Legrand | PL8 | 1 | ШТ | Под заказ Т2 | не подлежит сертификации | Удален |  | 0.12 | 0.53631 | 97 | 97 | 57 | Без замены | 3245060787592
78769 | Розетка YUV | Розетка YUV - Программа Mosaic - 1 модуль - белый | DLP/Mosaic | 479 | Коннекторы аудио-видео Legrand | PL8 | 1 | ШТ | Под заказ Т2 | не подлежит сертификации | Удален |  | 0.038 | 0.53631 | 97 | 97 | 57 |  | 3245060787691
34263 | Hypo Клеммный блок 12х1,5мм2 | Блок клеммный HYPO 12х4кв.мм Leg 34263 | General family | 400 | Клеммные колодки проф. | PL9 | 10 | ШТ | На складе | сертифицировано | Удален |  | 0.175 | 0.31877 | 113 | 91 | 31 |  | 3245060342630
34091 | Гнездо в корпус, черный | Разъем для установки в корпус - 3-полюсный гнездовой вывод - черный | General family | 403 | Система устройств быстрого подключения | PL9 | 10 | ШТ | Под заказ Т2 | информация по запросу | Удален |  | 0.172 | 0.53631 | 97 | 97 | 57 |  | 3245060340919
34092 | Гнездо в корпус, белый | Разъем для установки в корпус - 3-полюсный гнездовой вывод - белый | General family | 403 | Система устройств быстрого подключения | PL9 | 10 | ШТ | Под заказ Т2 | информация по запросу | Удален |  | 0.173 | 0.53631 | 97 | 97 | 57 |  | 3245060340926
34093 | Штекер в корпус, черный | Разъем для установки в корпус - 3-полюсный штекерный вывод - черный | General family | 403 | Система устройств быстрого подключения | PL9 | 10 | ШТ | Под заказ Т2 | информация по запросу | Удален |  | 0.17 | 0.53631 | 97 | 97 | 57 |  | 3245060340933
34094 | Штекер в корпус, белый | Разъем для установки в корпус - 3-полюсный штекерный вывод - белый | General family | 403 | Система устройств быстрого подключения | PL9 | 10 | ШТ | Под заказ Т2 | информация по запросу | Удален |  | 0.172 | 0.53631 | 97 | 97 | 57 |  | 3245060340940
34100 | Гнездо 3П, черный,безвин. заж. | Разъем - 3 полюса, безвинтовые зажимы - гнездовой вывод - черный | General family | 403 | Система устройств быстрого подключения | PL9 | 10 | ШТ | Под заказ Т2 | информация по запросу | Удален |  | 0.243 | 0.75762 | 145 | 95 | 55 |  | 3245060341008
34101 | Гнездо 3П, белый,безвин. заж. | Разъем - 3 полюса, безвинтовые зажимы - гнездовой вывод - белый | General family | 403 | Система устройств быстрого подключения | PL9 | 10 | ШТ | Под заказ Т2 | информация по запросу | Удален |  | 0.241 | 0.75762 | 145 | 95 | 55 |  | 3245060341015
34102 | Штекер 3П, черный,безвин. заж. | Разъем - 3 полюса, безвинтовые зажимы - штекерный вывод - черный | General family | 403 | Система устройств быстрого подключения | PL9 | 10 | ШТ | Под заказ Т2 | информация по запросу | Удален |  | 0.243 | 0.75762 | 145 | 95 | 55 |  | 3245060341022
34103 | Штекер 3П, белый, безвин. заж. | Разъем - 3 полюса, безвинтовые зажимы - штекерный вывод - белый | General family | 403 | Система устройств быстрого подключения | PL9 | 10 | ШТ | Под заказ Т2 | информация по запросу | Удален |  | 0.221 | 0.75762 | 145 | 95 | 55 |  | 3245060341039
34104 | Гнездо 3П, черный | Разъем - 3 полюса, зажимные контакты - гнездовой вывод - черный | General family | 403 | Система устройств быстрого подключения | PL9 | 10 | ШТ | Под заказ Т2 | информация по запросу | Удален |  | 0.186 | 0.75762 | 145 | 95 | 55 |  | 3245060341046
34105 | Гнездо 3П, белый | Разъем - 3 полюса, зажимные контакты - гнездовой вывод - белый | General family | 403 | Система устройств быстрого подключения | PL9 | 10 | ШТ | Под заказ Т2 | информация по запросу | Удален |  | 0.185 | 0.75762 | 145 | 95 | 55 |  | 3245060341053
34106 | Гнездо 4П, черный | Разъем - 4 полюса, зажимные контакты - гнездовой вывод - черный | General family | 403 | Система устройств быстрого подключения | PL9 | 10 | ШТ | Под заказ Т2 | информация по запросу | Удален |  | 0.235 | 0.75762 | 145 | 95 | 55 |  | 3245060341060
34108 | Гнездо 5П, черный | Разъем - 5 полюсов, зажимные контакты - гнездовой вывод - черный | General family | 403 | Система устройств быстрого подключения | PL9 | 10 | ШТ | Под заказ Т2 | информация по запросу | Удален |  | 0.312 | 1.2441 | 145 | 110 | 78 |  | 3245060341084
34109 | Гнездо 5П, белый | Разъем - 5 полюсов, зажимные контакты - гнездовой вывод - белый | General family | 403 | Система устройств быстрого подключения | PL9 | 10 | ШТ | Под заказ Т2 | информация по запросу | Удален |  | 0.315 | 1.2441 | 145 | 110 | 78 |  | 3245060341091
34110 | Штекер 3П, светло-коричневый | Разъем - 3 полюса, зажимные контакты - штекер - коричневый | General family | 403 | Система устройств быстрого подключения | PL9 | 10 | ШТ | Под заказ Т2 | информация по запросу | Удален |  | 0.179 | 0.53631 | 97 | 97 | 57 |  | 3245060341107
34111 | Гнездо 3П, светло-коричневый | Разъем - 3 полюса, зажимные контакты - гнездо - коричневый | General family | 403 | Система устройств быстрого подключения | PL9 | 10 | ШТ | Под заказ Т2 | информация по запросу | Удален |  | 0.186 | 0.75762 | 145 | 95 | 55 |  | 3245060341114
34113 | Распр. блок 3вых. однофаз. чер | Распределительная коробка на 3 выхода - система быстрого соединения - однофазная - 3П - черный | General family | 403 | Система устройств быстрого подключения | PL9 | 10 | ШТ | Под заказ Т2 | информация по запросу | Удален |  | 0.35 | 1.1963 | 145 | 110 | 75 |  | 3245060341138
34115 | Фиксатор кабеля | Фиксатор для защиты от разъединения | General family | 403 | Система устройств быстрого подключения | PL9 | 10 | ШТ | Под заказ Т2 | не подлежит сертификации | Удален |  | 0.025 | 0.26572 | 70 | 52 | 73 |  | 3245060341152
34116 | Защитная заглушка для штекера | Заглушка - для штекерного вывода | General family | 403 | Система устройств быстрого подключения | PL9 | 10 | ШТ | Под заказ Т2 | не подлежит сертификации | Удален |  | 0.023 | 0.26572 | 70 | 52 | 73 |  | 3245060341169
34117 | Защитная заглушка для гнезда | Заглушка - для гнездового вывода | General family | 403 | Система устройств быстрого подключения | PL9 | 10 | ШТ | Под заказ Т2 | не подлежит сертификации | Удален |  | 0.026 | 0.26572 | 70 | 52 | 73 |  | 3245060341176
34118 | Распр. блок 3вых. трехфаз. чер | Распределительная коробка на 3 выхода - система быстрого соединения - трехфазная - 5П - черный | General family | 403 | Система устройств быстрого подключения | PL9 | 5 | ШТ | Под заказ Т2 | информация по запросу | Удален |  | 0.306 | 1.1963 | 145 | 110 | 75 |  | 3245060341183
34119 | Распр. блок 3вых. трехфаз. Бел | Распределительная коробка на 3 выхода - система быстрого соединения - трехфазная - 5П - белый | General family | 403 | Система устройств быстрого подключения | PL9 | 5 | ШТ | Под заказ Т2 | информация по запросу | Удален |  | 0.307 | 1.1963 | 145 | 110 | 75 |  | 3245060341190
34120 | Распр. блок однофаз. чер | Распределительный блок - однофазный - 3 полюса - черный | General family | 403 | Система устройств быстрого подключения | PL9 | 10 | ШТ | Под заказ Т2 | информация по запросу | Удален |  | 0.273 | 0.8429 | 147 | 94 | 61 |  | 3245060341206
34121 | Распр. блок однофаз. бел | Распределительный блок - однофазный - 3 полюса - белый | General family | 403 | Система устройств быстрого подключения | PL9 | 10 | ШТ | Под заказ Т2 | информация по запросу | Удален |  | 0.272 | 0.8429 | 147 | 94 | 61 |  | 3245060341213
34122 | Распред. блок 5П/3П черный L1 | Распределительный блок - трезфазный/однофазный - 3 полюса - черный - фаза 1 | General family | 403 | Система устройств быстрого подключения | PL9 | 10 | ШТ | Под заказ Т2 | информация по запросу | Удален |  | 0.371 | 1.2441 | 145 | 110 | 78 |  | 3245060341220
34123 | Распред. блок 5П/3П белый L1 | Распределительный блок - трезфазный/однофазный - 3 полюса - белый - фаза 1 | General family | 403 | Система устройств быстрого подключения | PL9 | 10 | ШТ | Под заказ Т2 | информация по запросу | Удален |  | 0.376 | 1.2441 | 145 | 110 | 78 |  | 3245060341237
34124 | Распред. блок 5П/3П черный L2 | Распределительный блок - трезфазный/однофазный - 3 полюса - черный - фаза 2 | General family | 403 | Система устройств быстрого подключения | PL9 | 10 | ШТ | Под заказ Т2 | информация по запросу | Удален |  | 0.373 | 1.2441 | 145 | 110 | 78 |  | 3245060341244
34125 | Распред. блок 5П/3П белый L2 | Распределительный блок - трезфазный/однофазный - 3 полюса - белый - фаза 2 | General family | 403 | Система устройств быстрого подключения | PL9 | 10 | ШТ | Под заказ Т2 | информация по запросу | Удален |  | 0.373 | 1.2441 | 145 | 110 | 78 |  | 3245060341251
34126 | Распред. блок 5П/3П черный L3 | Распределительный блок - трезфазный/однофазный - 3 полюса - черный - фаза 3 | General family | 403 | Система устройств быстрого подключения | PL9 | 10 | ШТ | Под заказ Т2 | информация по запросу | Удален |  | 0.382 | 1.2441 | 145 | 110 | 78 |  | 3245060341268
34127 | Распред. блок 5П/3П белый L3 | Распределительный блок - трезфазный/однофазный - 3 полюса - белый - фаза 3 | General family | 403 | Система устройств быстрого подключения | PL9 | 10 | ШТ | Под заказ Т2 | информация по запросу | Удален |  | 0.382 | 1.2441 | 145 | 110 | 78 |  | 3245060341275
34130 | Шнур 2м Ho5Vvf3G1,5 гнез/штек | Шнур - 1,5 мм² - HO5VVF - 2 разъема - 3 полюса - 2 м | General family | 403 | Система устройств быстрого подключения | PL9 | 10 | ШТ | Под заказ Т2 | информация по запросу | Удален |  | 2.581 | 10.0485 | 385 | 145 | 180 |  | 3245060341305
34131 | Шнур 4м Ho5Vvf3G1,5 гнез/штек | Шнур - 1,5 мм² - HO5VVF - 2 разъема - 3 полюса - 4 м | General family | 403 | Система устройств быстрого подключения | PL9 | 20 | ШТ | Под заказ Т2 | информация по запросу | Удален |  | 9.641 | 23.1278 | 398 | 298 | 195 |  | 3245060341312
34132 | Шнур 6м Ho5Vvf3G1,5 гнез/штек | Шнур - 1,5 мм² - HO5VVF - 2 разъема - 3 полюса - 6 м | General family | 403 | Система устройств быстрого подключения | PL9 | 10 | ШТ | Под заказ Т2 | информация по запросу | Удален |  | 7.157 | 19.2 | 400 | 300 | 160 |  | 3245060341329
34133 | Шнур 8м Ho5Vvf3G1,5 гнез/штек | Шнур - 1,5 мм² - HO5VVF - 2 разъема - 3 полюса - 8 м | General family | 403 | Система устройств быстрого подключения | PL9 | 10 | ШТ | Под заказ Т2 | информация по запросу | Удален |  | 9.312 | 20.8743 | 398 | 298 | 176 |  | 3245060341336
34140 | Шнур 0,5м Ho5Vvf3G1,5 штекер/- | Шнур - 1,5 мм² - HO5VVF - 1 разъем - 3 полюса - 0,5 м | General family | 403 | Система устройств быстрого подключения | PL9 | 10 | ШТ | Под заказ Т2 | информация по запросу | Удален |  | 0.705 | 2.6937 | 292 | 123 | 75 |  | 3245060341404
34141 | Шнур 2м Ho5Vvf3G1,5 штекер/- | Шнур - 1,5 мм² - HO5VVF - 1 разъем - 3 полюса - 2 м | General family | 403 | Система устройств быстрого подключения | PL9 | 10 | ШТ | Под заказ Т2 | информация по запросу | Удален |  | 2.371 | 10.0485 | 385 | 145 | 180 |  | 3245060341411
34142 | Шнур 4м Ho5Vvf3G1,5 штекер/- | Шнур - 1,5 мм² - HO5VVF - 1 разъем - 3 полюса - 4 м | General family | 403 | Система устройств быстрого подключения | PL9 | 20 | ШТ | Под заказ Т2 | информация по запросу | Удален |  | 9.139 | 23.1278 | 398 | 298 | 195 |  | 3245060341428
34143 | Шнур 6м Ho5Vvf3G1,5 штекер/- | Шнур - 1,5 мм² - HO5VVF - 1 разъем - 3 полюса - 6 м | General family | 403 | Система устройств быстрого подключения | PL9 | 10 | ШТ | Под заказ Т2 | информация по запросу | Удален |  | 6.978 | 19.2 | 400 | 300 | 160 |  | 3245060341435
34144 | Шнур 8м Ho5Vvf3G1,5 штекер/- | Шнур - 1,5 мм² - HO5VVF - 1 разъем - 3 полюса - 8 м | General family | 403 | Система устройств быстрого подключения | PL9 | 10 | ШТ | Под заказ Т2 | информация по запросу | Удален |  | 9.286 | 20.8743 | 398 | 298 | 176 |  | 3245060341442
34148 | Шнур 6м Ho5Vvf3G1,5 штекер/- | Шнур - 1,5 мм² - HO5VVF - 1 коричневый разъем - 3 полюса - 6 м | General family | 403 | Система устройств быстрого подключения | PL9 | 10 | ШТ | Под заказ Т2 | информация по запросу | Удален |  | 7.342 | 19.2 | 400 | 300 | 160 |  | 3245060341480
34149 | Шнур 8м Ho5Vvf3G1,5 штекер/- | Шнур - 1,5 мм² - HO5VVF - 1 коричневый разъем - 3 полюса - 8 м | General family | 403 | Система устройств быстрого подключения | PL9 | 10 | ШТ | Под заказ Т2 | информация по запросу | Удален |  | 9.198 | 20.8743 | 398 | 298 | 176 |  | 3245060341497
34150 | Шнур 6м Ho5Vvf4G1,5 гнез/штек | Шнур - 1,5 мм² - HO5VVF - 2 разъема - 4 полюса - 6 м | General family | 403 | Система устройств быстрого подключения | PL9 | 10 | ШТ | Под заказ Т2 | информация по запросу | Удален |  | 8.95 | 20.8743 | 398 | 298 | 176 |  | 3245060341503
34151 | Шнур 8м Ho5Vvf4G1,5 гнез/штек | Шнур - 1,5 мм² - HO5VVF - 2 разъема - 4 полюса - 8 м | General family | 403 | Система устройств быстрого подключения | PL9 | 10 | ШТ | Под заказ Т2 | информация по запросу | Удален |  | 9.9 | 23.1278 | 398 | 298 | 195 |  | 3245060341510
34155 | Шнур 6м Ho5Vvf4G1,5 штекер/- | Шнур - 1,5 мм² - HO5VVF - 1 разъем - 4 полюса - 6 м | General family | 403 | Система устройств быстрого подключения | PL9 | 10 | ШТ | Под заказ Т2 | информация по запросу | Удален |  | 8.959 | 19.2 | 400 | 300 | 160 |  | 3245060341558
34156 | Шнур 8м Ho5Vvf4G1,5 штекер/- | Шнур - 1,5 мм² - HO5VVF - 1 разъем - 4 полюса - 8 м | General family | 403 | Система устройств быстрого подключения | PL9 | 10 | ШТ | Под заказ Т2 | информация по запросу | Удален |  | 9.9 | 23.1278 | 398 | 298 | 195 |  | 3245060341565
34160 | Шнур 6м Ho5Vvf5G1,5 гнез/штек | Шнур - 1,5 мм² - HO5VVF - 2 разъема - 5 полюсов - 6 м | General family | 403 | Система устройств быстрого подключения | PL9 | 10 | ШТ | Под заказ Т2 | информация по запросу | Удален |  | 11.519 | 23.1278 | 398 | 298 | 195 |  | 3245060341602
34161 | Шнур 8м Ho5Vvf5G1,5 гнез/штек | Шнур - 1,5 мм² - HO5VVF - 2 разъема - 5 полюсов - 8 м | General family | 403 | Система устройств быстрого подключения | PL9 | 5 | ШТ | Под заказ Т2 | информация по запросу | Удален |  | 7.583 | 19.2 | 400 | 300 | 160 |  | 3245060341619
34170 | Шнур 4м Ho5Vvf3G2,5 гнез/штек | Шнур - 2,5 мм² - HO5VVF - 2 разъема - 3 полюса - 4 м | General family | 403 | Система устройств быстрого подключения | PL9 | 10 | ШТ | Под заказ Т2 | информация по запросу | Удален |  | 7.373 | 19.2 | 400 | 300 | 160 |  | 3245060341701
34171 | Шнур 6м Ho5Vvf3G2,5 гнез/штек | Шнур - 2,5 мм² - HO5VVF - 2 разъема - 3 полюса - 6 м | General family | 403 | Система устройств быстрого подключения | PL9 | 10 | ШТ | Под заказ Т2 | информация по запросу | Удален |  | 11.057 | 23.1278 | 398 | 298 | 195 |  | 3245060341718
34175 | Шнур 4м Ho5Vvf3G2,5 штекер/- | Шнур - 2,5 мм² - HO5VVF - 1 разъем - 3 полюса - 4 м | General family | 403 | Система устройств быстрого подключения | PL9 | 10 | ШТ | Под заказ Т2 | информация по запросу | Удален |  | 6.653 | 20.8743 | 398 | 298 | 176 |  | 3245060341756
34176 | Шнур 6м Ho5Vvf3G2,5 штекер/- | Шнур - 2,5 мм² - HO5VVF - 1 разъем - 3 полюса - 6 м | General family | 403 | Система устройств быстрого подключения | PL9 | 10 | ШТ | Под заказ Т2 | информация по запросу | Удален |  | 10.295 | 23.1278 | 398 | 298 | 195 |  | 3245060341763
34177 | Шнур 8м Ho5Vvf3G2,5 штекер/- | Шнур - 2,5 мм² - HO5VVF - 1 разъем - 3 полюса - 8 м | General family | 403 | Система устройств быстрого подключения | PL9 | 5 | ШТ | Под заказ Т2 | информация по запросу | Удален |  | 7.085 | 19.2 | 400 | 300 | 160 |  | 3245060341770
34180 | Шнур 6м Ho5Vvf4G2,5 гнез/штек | Шнур - 2,5 мм² - HO5VVF - 2 разъема - 5 полюсов - 6 м | General family | 403 | Система устройств быстрого подключения | PL9 | 5 | ШТ | Под заказ Т2 | информация по запросу | Удален |  | 8.318 | 19.2 | 400 | 300 | 160 |  | 3245060341800
34181 | Шнур 8м Ho5Vvf4G2,5 гнез/штек | Шнур - 2,5 мм² - HO5VVF - 2 разъема - 5 полюсов - 8 м | General family | 403 | Система устройств быстрого подключения | PL9 | 5 | ШТ | Под заказ Т2 | информация по запросу | Удален |  | 10.603 | 20.8743 | 398 | 298 | 176 |  | 3245060341817
34198 | Шнур 6м Ho5Vvf3G1,5 гнез/штек | Шнур - 1,5 мм² - HO5VVF - 2 коричневых разъема - 3 полюса - 6 м | General family | 403 | Система устройств быстрого подключения | PL9 | 10 | ШТ | Под заказ Т2 | информация по запросу | Удален |  | 6.55 | 19.2 | 400 | 300 | 160 |  | 3245060341985
34199 | Шнур 8м Ho5Vvf3G1,5 гнез/штек | Шнур - 1,5 мм² - HO5VVF - 2 коричневых разъема - 3 полюса - 8 м | General family | 403 | Система устройств быстрого подключения | PL9 | 10 | ШТ | Под заказ Т2 | информация по запросу | Удален |  | 9.218 | 20.8743 | 398 | 298 | 176 |  | 3245060341992
92235 | Кор. распр.3П черный 6 выходов | Распределительная коробка - однофазная - на 7 выходов - 3-полюсный выход - черный | General family | 403 | Система устройств быстрого подключения | PL9 | 1 | ШТ | Под заказ Т2 | информация по запросу | Удален |  | 0.501 | 2.054 | 250 | 158 | 52 |  | 3245060922351
92236 | Кор. распр.3П белый 6 выходов | Распределительная коробка - однофазная - на 7 выходов - 3-полюсный выход - белый | General family | 403 | Система устройств быстрого подключения | PL9 | 1 | ШТ | Под заказ Т2 | информация по запросу | Удален |  | 0.5 | 2.054 | 250 | 158 | 52 |  | 3245060922368
92237 | Кор. распр.5П/3П черный 6 вых. | Распределительная коробка - трехфазная/однофазная - на 7 выходов - 3-полюсный выход - черный | General family | 403 | Система устройств быстрого подключения | PL9 | 1 | ШТ | Под заказ Т2 | информация по запросу | Удален |  | 0.529 | 2.054 | 250 | 158 | 52 |  | 3245060922375
92238 | Кор. распр.5П/3П белый 6 вых. | Распределительная коробка - трехфазная/однофазная - на 7 выходов -3-полюсный выход - белый | General family | 403 | Система устройств быстрого подключения | PL9 | 1 | ШТ | Под заказ Т2 | информация по запросу | Удален |  | 0.532 | 2.054 | 250 | 158 | 52 |  | 3245060922382
92240 | Кор. распр.для цепей освещ. | Распределительная коробка - для выключателей | General family | 403 | Система устройств быстрого подключения | PL9 | 1 | ШТ | Под заказ Т2 | информация по запросу | Удален |  | 0.505 | 2.054 | 250 | 158 | 52 |  | 3245060922405
92241 | Кор. распр. цеп. осв./пол.реле | Распределительная коробка - для поляризованных реле | General family | 403 | Система устройств быстрого подключения | PL9 | 1 | ШТ | Под заказ Т2 | информация по запросу | Удален |  | 0.454 | 2.054 | 250 | 158 | 52 |  | 3245060922412
92242 | Кор. распр. цеп.осв./расш.сис. | Распределительная коробка - для командных устройств | General family | 403 | Система устройств быстрого подключения | PL9 | 1 | ШТ | Под заказ Т2 | информация по запросу | Удален |  | 0.438 | 2.054 | 250 | 158 | 52 |  | 3245060922429
92244 | Кор. распр. цеп.осв. с дат. | Распределительная коробка - дополнительный модуль для командных устройств | General family | 403 | Система устройств быстрого подключения | PL9 | 1 | ШТ | Под заказ Т2 | информация по запросу | Удален |  | 0.467 | 2.054 | 250 | 158 | 52 |  | 3245060922443
92246 | Коробка распределительная | Коробка распределительная - система быстрого соединения - для управления тремя цепями освещения | General family | 403 | Система устройств быстрого подключения | PL9 | 1 | ШТ | Под заказ Т2 | информация по запросу | Удален |  | 0.478 | 2.054 | 250 | 158 | 52 |  | 3245060922467
73967 | Комплект для передачи ТВ | Комплект усилитель - 4 входа - 1 выход - 47-2100 MГц | General family | 981 | Дополнительная аппаратура для TV линий | PL3 | 1 | ШТ | Под заказ Т2 | информация по запросу | Удален |  | 0.915 | 2.1466 | 148 | 98 | 148 | Без замены | 3245060739676
695822 | Удлинитель 3x2К+З 3м. комф. | Удлинитель 3x2к+З 3м. Комф. | MOES | 1006 | Удлинители многорозеточные NG | PL9 | 5 | ШТ | На складе | срок действия сертификата истек (обновления не будет) | Удален |  | 3.634 | 17.82 | 495 | 300 | 120 |  | 3245066958224
695824 | Удлинитель 3X2К+З б/каб. комф. | Удлинитель 3x2к+З Без Каб Комф | MOES | 1006 | Удлинители многорозеточные NG | PL9 | 5 | ШТ | На складе | информация по запросу | Удален |  | 1.873 | 17.82 | 495 | 300 | 120 |  | 3245066958248
695829 | Удлинитель 4X2К+З без кабеля | Удлинитель 4x2к+З Без Кабеля | MOES | 1006 | Удлинители многорозеточные NG | PL9 | 5 | ШТ | На складе | информация по запросу | Удален |  | 2.2 | 18.4511 | 495 | 355 | 105 |  | 3245066958293
695843 | Удлинитель 4X2К+З 3м. комф/без | Удлинитель 4x2p+T 3m Комф+Без | MOES | 1006 | Удлинители многорозеточные NG | PL9 | 1 | ШТ | На складе | срок действия сертификата истек (обновления не будет) | Удален |  | 0.955 | 5.473 |  |  |  |  | 3245066958439
33521 | Т.д.Wi-Fi встр.монт 802.11n | Точка доступа Wi-Fi Встр.Монтаж 802.11n | LCS/VDI | 453 | Беспроводное оборудование Legrand | PL8 | 1 | ШТ | Под заказ Т2 | информация по запросу | Удален |  | 0.501 | 3.5605 | 289 | 154 | 80 |  | 3245060335212
33526 | Контролер 10 точ.доступа Wi-Fi | Контролер 10 Точ.Доступа Wi-Fi | LCS/VDI | 467 | Системы управления точками доступа WIFI Legrand | PL8 | 1 | ШТ | Под заказ Т2 | не подлежит сертификации | Удален |  | 5.1 | 47.8439 | 595 | 430 | 187 | Без замены | 3245060335267
33527 | Контролер 25 точ.доступа Wi-Fi | Контролер 25 Точ.Доступа Wi-Fi | LCS/VDI | 467 | Системы управления точками доступа WIFI Legrand | PL8 | 1 | ШТ | Под заказ Т2 | не подлежит сертификации | Удален |  | 0.1 | 0.06 | 60 | 100 | 10 | Без замены | 3245060335274
63425 | Модуль кнопочный с камерой, динамиком и микрофоном | Модуль Кнопочный С Камерой, Ди | Luxe | 383 | Наружные блоки домофонов 2-проводных In One | PL3 | 1 | ШТ | Под заказ Т2 | информация по запросу | Удален |  | 0.28 | 2.0221 | 183 | 130 | 85 |  | 3245060634254
73950 | Усилитель ТВ 2 выхода тип F | ТВ-усилитель - UHF + VHF - 862 MГц - 1 вход - 2 выхода | General family | 981 | Дополнительная аппаратура для TV линий | PL3 | 1 | ШТ | Под заказ Т2 | информация по запросу | Удален |  | 0.411 | 0.75762 | 145 | 95 | 55 |  | 3245060739508
73951 | Усилитель ТВ 4 выхода тип F | ТВ-усилитель - UHF + VHF - 862 MГц - 1 вход - 4 выхода | General family | 981 | Дополнительная аппаратура для TV линий | PL3 | 1 | ШТ | Под заказ Т2 | информация по запросу | Удален |  | 0.414 | 1.2441 | 145 | 110 | 78 |  | 3245060739515
63733 | Труба гибкая ø 16 | Гибкая труба RTA из полиамида серии SFR - TR - внутренний ∅ 12 мм | Cable Accessories | 871 | Трубы гибкие промышленного назначения RTA | PL5 | 50 | М | Под заказ Т2 | информация по запросу | Удален |  | 9.013 | 33.7428 | 420 | 412 | 195 | 666441 | 3245060637330
63737 | Труба гибкая ø 40 | Гибкая труба RTA из полиамида серии SFR - TR - внутренний ∅ 33 мм | Cable Accessories | 871 | Трубы гибкие промышленного назначения RTA | PL5 | 25 | М | Под заказ Т2 | информация по запросу | Удален |  | 12.324 | 77.976 | 570 | 570 | 240 | 666448 | 3245060637378
63897 | Шайба для тр. ø 40 | Защитное кольцо TR - наружный ∅ 44,5 мм | Cable Accessories | 871 | Трубы гибкие промышленного назначения RTA | PL5 | 10 | ШТ | Под заказ Т2 | не подлежит сертификации | Удален |  | 0.465 | 1.189 | 205 | 100 | 58 | 666955 | 3245060638979
63898 | Шайба для тр. ø 50 | Защитное кольцо TR - наружный ∅ 52,5 мм | Cable Accessories | 871 | Трубы гибкие промышленного назначения RTA | PL5 | 5 | ШТ | Под заказ Т2 | не подлежит сертификации | Удален |  | 0.285 | 1.0229 | 126 | 123 | 66 | 666957 | 3245060638986
63750 | Кабельный зажим ISO12 ø 10 | Прямая муфта штуцерного типа - наружный ∅ 10 мм - резьба ISO 12 | Cable Accessories | 871 | Трубы гибкие промышленного назначения RTA | PL5 | 10 | ШТ | Под заказ Т2 | не подлежит сертификации | Удален |  | 0.082 | 0.32 | 160 | 80 | 25 | 666468 | 3245060637507
63753 | Кабельный зажим ISO20 ø 16 | Прямая муфта штуцерного типа - наружный ∅ 16 мм - резьба ISO 20 | Cable Accessories | 871 | Трубы гибкие промышленного назначения RTA | PL5 | 10 | ШТ | Под заказ Т2 | не подлежит сертификации | Удален |  | 0.124 | 0.42 | 140 | 120 | 25 | 666474 | 3245060637538
63754 | Кабельный зажим ISO20 ø 20 | Прямая муфта штуцерного типа - наружный ∅ 20 мм - резьба ISO 20 | Cable Accessories | 871 | Трубы гибкие промышленного назначения RTA | PL5 | 10 | ШТ | Под заказ Т2 | не подлежит сертификации | Удален |  | 0.181 | 0.9649 | 184 | 138 | 38 | 666475 | 3245060637545
63755 | Кабельный зажим ISO25 ø 20 | Прямая муфта штуцерного типа - наружный ∅ 20 мм - резьба ISO 25 | Cable Accessories | 871 | Трубы гибкие промышленного назначения RTA | PL5 | 10 | ШТ | Под заказ Т2 | не подлежит сертификации | Удален |  | 0.193 | 1.3179 | 156 | 128 | 66 | 666476 | 3245060637552
63756 | Кабельный зажим ISO25 ø 25 | Прямая муфта штуцерного типа - наружный ∅ 25 мм - резьба ISO 25 | Cable Accessories | 871 | Трубы гибкие промышленного назначения RTA | PL5 | 10 | ШТ | Под заказ Т2 | не подлежит сертификации | Удален |  | 0.216 | 1.3834 | 176 | 131 | 60 | 666479 | 3245060637569
63757 | Кабельный зажим ISO32 ø 32 | Прямая муфта штуцерного типа - наружный ∅ 32 мм - резьба ISO 32 | Cable Accessories | 871 | Трубы гибкие промышленного назначения RTA | PL5 | 5 | ШТ | Под заказ Т2 | не подлежит сертификации | Удален |  | 0.174 | 1.0073 | 165 | 111 | 55 | 666482 | 3245060637576
63758 | Кабельный зажим ISO40 ø 40 | Прямая муфта штуцерного типа - наружный ∅ 40 мм - резьба ISO 40 | Cable Accessories | 871 | Трубы гибкие промышленного назначения RTA | PL5 | 5 | ШТ | Под заказ Т2 | не подлежит сертификации | Удален |  | 0.231 | 1.4103 | 185 | 121 | 63 | 666485 | 3245060637583
63759 | Кабельный зажим ISO50 ø 50 | Прямая муфта штуцерного типа - наружный ∅ 50 мм - резьба ISO 50 | Cable Accessories | 871 | Трубы гибкие промышленного назначения RTA | PL5 | 1 | ШТ | Под заказ Т2 | не подлежит сертификации | Удален |  | 0.061 | 0.294 |  |  |  | 666488 | 3245060637590
63760 | Кабельный зажим PG7 ø10 | Прямая муфта штуцерного типа - наружный ∅ 10 мм - резьба PG 7 | Cable Accessories | 871 | Трубы гибкие промышленного назначения RTA | PL5 | 25 | ШТ | Под заказ Т2 | не подлежит сертификации | Удален |  | 0.237 | 1.1178 | 146 | 116 | 66 | 666514 | 3245060637606
63761 | Кабельный зажим PG9 ø 10 | Прямая муфта штуцерного типа - наружный ∅ 10 мм - резьба PG 9 | Cable Accessories | 871 | Трубы гибкие промышленного назначения RTA | PL5 | 25 | ШТ | Под заказ Т2 | не подлежит сертификации | Удален |  | 0.0084 | 0.061 |  |  |  | 666515 | 3245060637613
63763 | Кабельный зажим PG7 ø 12 | Прямая муфта штуцерного типа - наружный ∅ 12 мм - резьба PG 7 | Cable Accessories | 871 | Трубы гибкие промышленного назначения RTA | PL5 | 25 | ШТ | Под заказ Т2 | не подлежит сертификации | Удален |  | 0.0093 | 0.03 |  |  |  | 666518 | 3245060637637
63764 | Кабельный зажим PG9 ø 12 | Прямая муфта штуцерного типа - наружный ∅ 12 мм - резьба PG 9 | Cable Accessories | 871 | Трубы гибкие промышленного назначения RTA | PL5 | 25 | ШТ | Под заказ Т2 | не подлежит сертификации | Удален |  | 0.0094 | 0.038 |  |  |  | 666519 | 3245060637644
63765 | Кабельный зажим PG11 ø 12 | Прямая муфта штуцерного типа - наружный ∅ 12 мм - резьба PG 11 | Cable Accessories | 871 | Трубы гибкие промышленного назначения RTA | PL5 | 25 | ШТ | Под заказ Т2 | не подлежит сертификации | Удален |  | 0.0106 | 0.116 |  |  |  | 666520 | 3245060637651
63767 | Кабельный зажим PG11 ø 16 | Прямая муфта штуцерного типа - наружный ∅ 16 мм - резьба PG 11 | Cable Accessories | 871 | Трубы гибкие промышленного назначения RTA | PL5 | 15 | ШТ | Под заказ Т2 | не подлежит сертификации | Удален |  | 0.0211 | 0.113 |  |  |  | 666527 | 3245060637675
63768 | Кабельный зажим PG13.5 ø 16 | Прямая муфта штуцерного типа - наружный ∅ 16 мм - резьба PG 13,5 | Cable Accessories | 871 | Трубы гибкие промышленного назначения RTA | PL5 | 15 | ШТ | Под заказ Т2 | не подлежит сертификации | Удален |  | 0.0127 | 0.034 |  |  |  | 666528 | 3245060637682
63770 | Кабельный зажим PG13.5 ø 20 | Прямая муфта штуцерного типа - наружный ∅ 20 мм - резьба PG 13,5 | Cable Accessories | 871 | Трубы гибкие промышленного назначения RTA | PL5 | 10 | ШТ | Под заказ Т2 | не подлежит сертификации | Удален |  | 0.183 | 0.94738 | 162 | 136 | 43 | 666530 | 3245060637705
63774 | Кабельный зажим PG29 ø 32 | Прямая муфта штуцерного типа - наружный ∅ 32 мм - резьба PG 29 | Cable Accessories | 871 | Трубы гибкие промышленного назначения RTA | PL5 | 5 | ШТ | Под заказ Т2 | не подлежит сертификации | Удален |  | 0.174 | 0.9576 | 144 | 133 | 50 | 666539 | 3245060637743
63775 | Кабельный зажим PG36 ø 40 | Прямая муфта штуцерного типа - наружный ∅ 40 мм - резьба PG 36 | Cable Accessories | 871 | Трубы гибкие промышленного назначения RTA | PL5 | 5 | ШТ | Под заказ Т2 | не подлежит сертификации | Удален |  | 0.243 | 1.331 | 188 | 118 | 60 | 666542 | 3245060637750
63776 | Кабельный зажим PG42 ø 50 | Прямая муфта штуцерного типа - наружный ∅ 50 мм - резьба PG 42 | Cable Accessories | 871 | Трубы гибкие промышленного назначения RTA | PL5 | 1 | ШТ | Под заказ Т2 | не подлежит сертификации | Удален |  | 0.0385 | 0.295 |  |  |  | 666545 | 3245060637767
63777 | Кабельный зажим PG48 ø 50 | Прямая муфта штуцерного типа - наружный ∅ 50 мм - резьба PG 48 | Cable Accessories | 871 | Трубы гибкие промышленного назначения RTA | PL5 | 1 | ШТ | Под заказ Т2 | не подлежит сертификации | Удален |  | 0.072 | 0.278 |  |  |  | 666546 | 3245060637774
63780 | Муфта 90 град ISO12 ø 10 | Угловая 90° муфта штуцерного типа - наружный ∅ 10 мм - резьба ISO 12 | Cable Accessories | 871 | Трубы гибкие промышленного назначения RTA | PL5 | 10 | ШТ | Под заказ Т2 | не подлежит сертификации | Удален |  | 0.095 | 1.2521 | 185 | 141 | 48 | 666565 | 3245060637804
63783 | Муфта 90 град ISO20 ø 16 | Угловая 90° муфта штуцерного типа - наружный ∅ 16 мм - резьба ISO 20 | Cable Accessories | 871 | Трубы гибкие промышленного назначения RTA | PL5 | 10 | ШТ | Под заказ Т2 | не подлежит сертификации | Удален |  | 0.166 | 1.0713 | 141 | 131 | 58 | 666569 | 3245060637835
63785 | Муфта 90 град ISO25 ø 20 | Угловая 90° муфта штуцерного типа - наружный ∅ 20 мм - резьба ISO 25 | Cable Accessories | 871 | Трубы гибкие промышленного назначения RTA | PL5 | 10 | ШТ | Под заказ Т2 | не подлежит сертификации | Удален |  | 0.21 | 1.2925 | 144 | 136 | 66 | 666571 | 3245060637859
63790 | Муфта 90 град PG7 ø 10 | Угловая 90° муфта штуцерного типа - наружный ∅ 10 мм - резьба PG 7 | Cable Accessories | 871 | Трубы гибкие промышленного назначения RTA | PL5 | 25 | ШТ | Под заказ Т2 | не подлежит сертификации | Удален |  | 0.245 | 1.2364 | 143 | 131 | 66 | 666577 | 3245060637903
63791 | Муфта 90 град PG7 ø 12 | Угловая 90° муфта штуцерного типа - наружный ∅ 12 мм - резьба PG 7 | Cable Accessories | 871 | Трубы гибкие промышленного назначения RTA | PL5 | 15 | ШТ | Под заказ Т2 | не подлежит сертификации | Удален |  | 0.174 | 0.91605 | 149 | 116 | 53 | 666578 | 3245060637910
63792 | Муфта 90 град PG9 ø 12 | Угловая 90° муфта штуцерного типа - наружный ∅ 12 мм - резьба PG 9 | Cable Accessories | 871 | Трубы гибкие промышленного назначения RTA | PL5 | 15 | ШТ | Под заказ Т2 | не подлежит сертификации | Удален |  | 0.011 | 0.081 |  |  |  | 666579 | 3245060637927
63809 | Муфта невыст. 90 г ø 50 | Вводной цоколь 90° - наружный ∅ 50 мм | Cable Accessories | 871 | Трубы гибкие промышленного назначения RTA | PL5 | 1 | ШТ | Под заказ Т2 | не подлежит сертификации | Удален |  | 0.168 | 1.1291 | 171 | 93 | 71 | 666882 | 3245060638092
63810 | Тройник ø 12/10-10 | Разветвитель Y - наружный ∅ 12 / 10 - 10 мм | Cable Accessories | 871 | Трубы гибкие промышленного назначения RTA | PL5 | 1 | ШТ | Под заказ Т2 | не подлежит сертификации | Удален |  | 0.032 | 0.111 |  |  |  | Без замены | 3245060638108
63861 | Прокладка IP68 ø 10 | Герметичный уплотнитель IP 68 - наружный ∅ 10 мм | Cable Accessories | 871 | Трубы гибкие промышленного назначения RTA | PL5 | 50 | ШТ | Под заказ Т2 | не подлежит сертификации | Удален |  | 0.0007 | 0.006 |  |  |  | 666959 | 3245060638610
63862 | Прокладка IP68 ø 12 | Герметичный уплотнитель IP 68 - наружный ∅ 12 мм | Cable Accessories | 871 | Трубы гибкие промышленного назначения RTA | PL5 | 50 | ШТ | Под заказ Т2 | не подлежит сертификации | Удален |  | 0.018 | 5.4 | 200 | 200 | 135 | 666960 | 3245060638627
63863 | Прокладка IP68 ø 16 | Герметичный уплотнитель IP 68 - наружный ∅ 16 мм | Cable Accessories | 871 | Трубы гибкие промышленного назначения RTA | PL5 | 50 | ШТ | Под заказ Т2 | не подлежит сертификации | Удален |  | 0.0009 | 0.014 |  |  |  | 666962 | 3245060638634
63864 | Прокладка IP68 ø 20 | Герметичный уплотнитель IP 68 - наружный ∅ 20 мм | Cable Accessories | 871 | Трубы гибкие промышленного назначения RTA | PL5 | 50 | ШТ | Под заказ Т2 | не подлежит сертификации | Удален |  | 0.0067 | 0.012 |  |  |  | 666963 | 3245060638641
63865 | Прокладка IP68 ø 25 | Герметичный уплотнитель IP 68 - наружный ∅ 25 мм | Cable Accessories | 871 | Трубы гибкие промышленного назначения RTA | PL5 | 10 | ШТ | Под заказ Т2 | не подлежит сертификации | Удален |  | 0.024 | 0.19837 | 93 | 79 | 27 | 666965 | 3245060638658
63866 | Прокладка IP68 ø 32 | Герметичный уплотнитель IP 68 - наружный ∅ 32 мм | Cable Accessories | 871 | Трубы гибкие промышленного назначения RTA | PL5 | 10 | ШТ | Под заказ Т2 | не подлежит сертификации | Удален |  | 0.051 | 0.7824 | 160 | 163 | 30 | 666967 | 3245060638665
63867 | Прокладка IP68 ø 40 | Герметичный уплотнитель IP 68 - наружный ∅ 40 мм | Cable Accessories | 871 | Трубы гибкие промышленного назначения RTA | PL5 | 10 | ШТ | Под заказ Т2 | не подлежит сертификации | Удален |  | 0.068 | 0.93016 | 151 | 112 | 55 | 666969 | 3245060638672
63868 | Прокладка IP68 ø 50 | Герметичный уплотнитель IP 68 - наружный ∅ 50 мм | Cable Accessories | 871 | Трубы гибкие промышленного назначения RTA | PL5 | 10 | ШТ | Под заказ Т2 | не подлежит сертификации | Удален |  | 0.091 | 1.176 | 140 | 140 | 60 | 666971 | 3245060638689
63872 | Держатель SFP ø 12 | Монтажный цоколь быстрой фиксации - наружный ∅ 12 мм | Cable Accessories | 871 | Трубы гибкие промышленного назначения RTA | PL5 | 25 | ШТ | Под заказ Т2 | не подлежит сертификации | Удален |  | 0.0066 | 0.035 |  |  |  | 666982 | 3245060638726
63874 | Держатель SFP ø 20 | Монтажный цоколь быстрой фиксации - наружный ∅ 20 мм | Cable Accessories | 871 | Трубы гибкие промышленного назначения RTA | PL5 | 10 | ШТ | Под заказ Т2 | не подлежит сертификации | Удален |  | 0.091 | 0.7506 | 139 | 108 | 50 | 666985 | 3245060638740
63875 | Держатель SFP ø 25 | Монтажный цоколь быстрой фиксации - наружный ∅ 25 мм | Cable Accessories | 871 | Трубы гибкие промышленного назначения RTA | PL5 | 10 | ШТ | Под заказ Т2 | не подлежит сертификации | Удален |  | 0.115 | 0.87084 | 123 | 118 | 60 | 666987 | 3245060638757
63876 | Держатель SFP ø 32 | Монтажный цоколь быстрой фиксации - наружный ∅ 32 мм | Cable Accessories | 871 | Трубы гибкие промышленного назначения RTA | PL5 | 5 | ШТ | Под заказ Т2 | не подлежит сертификации | Удален |  | 0.071 | 0.5346 | 180 | 165 | 18 | 666989 | 3245060638764
63877 | Держатель SFP ø 40 | Монтажный цоколь быстрой фиксации - наружный ∅ 40 мм | Cable Accessories | 871 | Трубы гибкие промышленного назначения RTA | PL5 | 5 | ШТ | Под заказ Т2 | не подлежит сертификации | Удален |  | 0.084 | 0.456 | 120 | 95 | 40 | 666991 | 3245060638771
63878 | Держатель SFP ø 50 | Монтажный цоколь быстрой фиксации - наружный ∅ 50 мм | Cable Accessories | 871 | Трубы гибкие промышленного назначения RTA | PL5 | 5 | ШТ | Под заказ Т2 | не подлежит сертификации | Удален |  | 0.0215 | 0.107 |  |  |  | 666993 | 3245060638788
97940 | Гайка пласт ISO 12 RAL 9011 | Гайка - резьба ISO 12 | Cable Accessories | 871 | Трубы гибкие промышленного назначения RTA | PL5 | 50 | ШТ | Под заказ Т2 | не подлежит сертификации | Удален |  | 0.105 | 0.53361 | 90 | 77 | 77 | 386671 | 3245060979409
97949 | Гайка пласт.ISO 63 RAL 9011 | Гайка Пласт.Iso 63 Ral 9011 | Cable Accessories | 870 | Уплотненные кабельные вводы и адаптеры | PL5 | 25 | ШТ | Под заказ Т2 | не подлежит сертификации | Удален |  | 0.545 | 3.0356 | 176 | 176 | 98 | 386678 | 3245060979492
97950 | Гайка пласт.PG7 RAL 9011 | Гайка - резьба PG 7 | Cable Accessories | 871 | Трубы гибкие промышленного назначения RTA | PL5 | 50 | ШТ | Под заказ Т2 | не подлежит сертификации | Удален |  | 0.1 | 0.67424 | 98 | 86 | 80 | 386661 | 3245060979508
97958 | Гайка пласт.PG42 RAL 9011 | Гайка - резьба PG 42 | Cable Accessories | 871 | Трубы гибкие промышленного назначения RTA | PL5 | 25 | ШТ | Под заказ Т2 | не подлежит сертификации | Удален |  | 0.638 | 3.0356 | 176 | 176 | 98 | 386669 | 3245060979584
97959 | Гайка пласт.PG48 RAL 9011 | Гайка - резьба PG 48 | Cable Accessories | 871 | Трубы гибкие промышленного назначения RTA | PL5 | 25 | ШТ | Под заказ Т2 | не подлежит сертификации | Удален |  | 0.67 | 1.12 | 80 | 175 | 80 | 386670 | 3245060979591
63502 | Труба гибкая ПВХ сер. ø 12 | Гибкая труба RTA ПВХ - GE-PVC - внутренний ∅ 12 мм | Cable Accessories | 871 | Трубы гибкие промышленного назначения RTA | PL5 | 50 | М | Под заказ Т2 | информация по запросу | Удален |  | 6.19 | 37.004 | 580 | 580 | 110 | 387343 | 3245060635022
63503 | Труба гибкая ПВХ сер. ø 15.5 | Гибкая труба RTA ПВХ - GE-PVC - внутренний ∅ 15,5 мм | Cable Accessories | 871 | Трубы гибкие промышленного назначения RTA | PL5 | 50 | М | Под заказ Т2 | информация по запросу | Удален |  | 8.7 | 47.8837 | 565 | 565 | 150 | 387344 | 3245060635039
63504 | Труба гибкая ПВХ сер. ø 20.5 | Гибкая труба RTA ПВХ - GE-PVC - внутренний ∅ 20,5 мм | Cable Accessories | 871 | Трубы гибкие промышленного назначения RTA | PL5 | 50 | М | Под заказ Т2 | информация по запросу | Удален |  | 14.3 | 80.352 | 720 | 720 | 155 | 387345 | 3245060635046
63505 | Труба гибкая ПВХ сер. ø 27 | Гибкая труба RTA ПВХ - GE-PVC - внутренний ∅ 27 мм | Cable Accessories | 871 | Трубы гибкие промышленного назначения RTA | PL5 | 25 | М | Под заказ Т2 | информация по запросу | Удален |  | 10.8 | 58.619 | 730 | 730 | 110 | 387346 | 3245060635053
63506 | Труба гибкая ПВХ сер. ø 34.5 | Гибкая труба RTA ПВХ - GE-PVC - внутренний ∅ 34,5 мм | Cable Accessories | 871 | Трубы гибкие промышленного назначения RTA | PL5 | 25 | М | Под заказ Т2 | информация по запросу | Удален |  | 13.5 | 102.973 | 890 | 890 | 130 | 387347 | 3245060635060
63507 | Труба гибкая ПВХ сер. ø 39.5 | Гибкая труба RTA ПВХ - GE-PVC - внутренний ∅ 39,5 мм | Cable Accessories | 871 | Трубы гибкие промышленного назначения RTA | PL5 | 25 | М | Под заказ Т2 | информация по запросу | Удален |  | 19.2 | 174.96 | 1080 | 1080 | 150 | 387348 | 3245060635077
63522 | Труба гибкая FP2000 сер.ø12.5 | Гибкая труба ПВХ RTA - FP 2000 - внутренний ∅ 12,5 мм | Cable Accessories | 871 | Трубы гибкие промышленного назначения RTA | PL5 | 50 | М | Под заказ Т2 | информация по запросу | Удален |  | 7.9 | 32.8705 | 393 | 408 | 205 | Без замены | 3245060635220
63523 | Труба гибкая FP2000 сер.ø16 | Гибкая труба ПВХ RTA - FP 2000 - внутренний ∅ 16 мм | Cable Accessories | 871 | Трубы гибкие промышленного назначения RTA | PL5 | 50 | М | Под заказ Т2 | информация по запросу | Удален |  | 10.008 | 47.9181 | 392 | 382 | 320 | Без замены | 3245060635237
63524 | Труба гибкая FP2000 сер.ø21 | Гибкая труба ПВХ RTA - FP 2000 - внутренний ∅ 21 мм | Cable Accessories | 871 | Трубы гибкие промышленного назначения RTA | PL5 | 50 | М | Под заказ Т2 | информация по запросу | Удален |  | 12.532 | 61.7617 | 472 | 469 | 279 | Без замены | 3245060635244
63525 | Труба гибкая FP2000 сер.ø27 | Гибкая труба ПВХ RTA - FP 2000 - внутренний ∅ 27 мм | Cable Accessories | 871 | Трубы гибкие промышленного назначения RTA | PL5 | 25 | М | Под заказ Т2 | информация по запросу | Удален |  | 10.04 | 49.9759 | 454 | 453 | 243 | Без замены | 3245060635251
63526 | Труба гибкая FP2000 сер.ø35.5 | Гибкая труба ПВХ RTA - FP 2000 - внутренний ∅ 35,5 мм | Cable Accessories | 871 | Трубы гибкие промышленного назначения RTA | PL5 | 25 | М | Под заказ Т2 | информация по запросу | Удален |  | 14.068 | 82.646 | 620 | 620 | 215 | Без замены | 3245060635268
63606 | Переходник сер. ISO32 d25 | Прямая муфта Universale - наружный ∅ 27 мм - резьба ISO 32 | Cable Accessories | 871 | Трубы гибкие промышленного назначения RTA | PL5 | 5 | ШТ | Под заказ Т2 | не подлежит сертификации | Удален |  | 0.269 | 0.945 | 175 | 135 | 40 | 382926 | 3245060636067
63541 | Труба гибкая FA сер. ø 10 | Гибкая металлопластиковая труба RTA - FA - внутренний ∅ 10 мм | Cable Accessories | 871 | Трубы гибкие промышленного назначения RTA | PL5 | 50 | М | Под заказ Т2 | информация по запросу | Удален |  | 6.865 | 16.428 | 370 | 370 | 120 | 387421 | 3245060635411
63542 | Труба гибкая FA сер. ø 12 | Гибкая металлопластиковая труба RTA - FA - внутренний ∅ 12 мм | Cable Accessories | 871 | Трубы гибкие промышленного назначения RTA | PL5 | 50 | М | Под заказ Т2 | информация по запросу | Удален |  | 7.825 | 24.2128 | 367 | 377 | 175 | 387422 | 3245060635428
63546 | Труба гибкая FA сер. ø 34.5 | Гибкая металлопластиковая труба RTA - FA - внутренний ∅ 34,5 мм | Cable Accessories | 871 | Трубы гибкие промышленного назначения RTA | PL5 | 25 | М | Под заказ Т2 | информация по запросу | Удален |  | 12.415 | 104.044 | 740 | 740 | 190 | 387426 | 3245060635466
63549 | Труба гибкая FA сер. ø 50.5 | Гибкая металлопластиковая труба RTA - FA - внутренний ∅ 50,5 мм | Cable Accessories | 871 | Трубы гибкие промышленного назначения RTA | PL5 | 25 | М | Под заказ Т2 | информация по запросу | Удален |  | 21.6 | 151.38 | 870 | 870 | 200 | 387428 | 3245060635497
63553 | Труба гибкая PN сер. ø 15.5 | Гибкая металлопластиковая труба RTA - PN - внутренний ∅ 15,5 мм | Cable Accessories | 871 | Трубы гибкие промышленного назначения RTA | PL5 | 50 | М | Под заказ Т2 | информация по запросу | Удален |  | 13.728 | 31.3526 | 465 | 465 | 145 | 387492 | 3245060635534
63559 | Труба гибкая PN сер. ø 50.5 | Гибкая металлопластиковая труба RTA - PN - внутренний ∅ 50,5 мм | Cable Accessories | 871 | Трубы гибкие промышленного назначения RTA | PL5 | 25 | М | Под заказ Т2 | информация по запросу | Удален |  | 29.6 | 276.8433 | 865 | 865 | 370 | 387497 | 3245060635596
63562 | Труба гибкая P2 сер. ø 12 | Гибкая металлопластиковая труба RTA - P2 - внутренний ∅ 12 мм | Cable Accessories | 871 | Трубы гибкие промышленного назначения RTA | PL5 | 50 | М | Под заказ Т2 | информация по запросу | Удален |  | 14.763 | 29.584 | 430 | 430 | 160 | 666151 | 3245060635626
63563 | Труба гибкая P2 сер. ø 15.5 | Гибкая металлопластиковая труба RTA - P2 - внутренний ∅ 15,5 мм | Cable Accessories | 871 | Трубы гибкие промышленного назначения RTA | PL5 | 50 | М | Под заказ Т2 | информация по запросу | Удален |  | 18.169 | 40.824 | 540 | 540 | 140 | 666152 | 3245060635633
63564 | Труба гибкая P2 сер. ø 20.5 | Гибкая металлопластиковая труба RTA - P2 - внутренний ∅ 20,5 мм | Cable Accessories | 871 | Трубы гибкие промышленного назначения RTA | PL5 | 50 | М | Под заказ Т2 | информация по запросу | Удален |  | 24.4 | 64.4719 | 575 | 575 | 195 | 666153 | 3245060635640
63566 | Труба гибкая P2 сер. ø 34.5 | Гибкая металлопластиковая труба RTA - P2 - внутренний ∅ 34,5 мм | Cable Accessories | 871 | Трубы гибкие промышленного назначения RTA | PL5 | 25 | М | Под заказ Т2 | информация по запросу | Удален |  | 22.4 | 150.212 | 940 | 940 | 170 | 666155 | 3245060635664
63567 | Труба гибкая P2 сер. ø 39.5 | Гибкая металлопластиковая труба RTA - P2 - внутренний ∅ 39,5 мм | Cable Accessories | 871 | Трубы гибкие промышленного назначения RTA | PL5 | 25 | М | Под заказ Т2 | информация по запросу | Удален |  | 28.3 | 193.819 | 1010 | 1010 | 190 | 666156 | 3245060635671
63632 | Переходник M2000 ISO16 ø 12 | Прямая муфта штуцерного типа Metal 2000 - внутренний ∅ 12 мм - резьба ISO | Cable Accessories | 871 | Трубы гибкие промышленного назначения RTA | PL5 | 1 | ШТ | Под заказ Т2 | не подлежит сертификации | Удален |  | 0.044 | 0.08085 | 77 | 42 | 25 | 382042 | 3245060636326
63633 | Переходник M2000 ISO20 ø 12 | Прямая муфта штуцерного типа Metal 2000 - внутренний ∅ 12 мм - резьба ISO | Cable Accessories | 871 | Трубы гибкие промышленного назначения RTA | PL5 | 1 | ШТ | Под заказ Т2 | не подлежит сертификации | Удален |  | 0.047 | 0.11875 | 95 | 50 | 25 | 382043 | 3245060636333
63637 | Переходник M2000 ISO25 ø 20.5 | Прямая муфта штуцерного типа Metal 2000 - внутренний ∅ 20,5 мм - резьба ISO | Cable Accessories | 871 | Трубы гибкие промышленного назначения RTA | PL5 | 1 | ШТ | Под заказ Т2 | не подлежит сертификации | Удален |  | 0.074 | 0.12281 | 68 | 42 | 43 | 382045 | 3245060636371
63638 | Переходник M2000 ISO25 ø 26.5 | Прямая муфта штуцерного типа Metal 2000 - внутренний ∅ 26,5 мм - резьба ISO | Cable Accessories | 871 | Трубы гибкие промышленного назначения RTA | PL5 | 1 | ШТ | Под заказ Т2 | не подлежит сертификации | Удален |  | 0.15 | 0.31824 | 102 | 65 | 48 | 382037 | 3245060636388
63639 | Переходник M2000 ISO32 ø 26.5 | Прямая муфта штуцерного типа Metal 2000 - внутренний ∅ 26,5 мм - резьба ISO | Cable Accessories | 871 | Трубы гибкие промышленного назначения RTA | PL5 | 1 | ШТ | Под заказ Т2 | не подлежит сертификации | Удален |  | 0.147 | 0.1855 | 70 | 50 | 53 | 382046 | 3245060636395
63641 | Переходник M2000 ISO50 ø 39.5 | Прямая муфта штуцерного типа Metal 2000 - внутренний ∅ 39,5 мм - резьба ISO | Cable Accessories | 871 | Трубы гибкие промышленного назначения RTA | PL5 | 1 | ШТ | Под заказ Т2 | не подлежит сертификации | Удален |  | 0.33 | 1.04 | 130 | 100 | 80 | 382048 | 3245060636418
63642 | Переходник M2000 ISO63 ø 50.5 | Прямая муфта штуцерного типа Metal 2000 - внутренний ∅ 50,5 мм - резьба ISO | Cable Accessories | 871 | Трубы гибкие промышленного назначения RTA | PL5 | 1 | ШТ | Под заказ Т2 | не подлежит сертификации | Удален |  | 0.673 | 0.512 | 80 | 80 | 80 | 382049 | 3245060636425
63652 | Переходник M2000 PG9 ø10 | Прямая муфта штуцерного типа Metal 2000 - внутренний ∅ 10 мм - резьба PG 9 | Cable Accessories | 871 | Трубы гибкие промышленного назначения RTA | PL5 | 1 | ШТ | Под заказ Т2 | не подлежит сертификации | Удален |  | 0.035 | 0.126 | 90 | 56 | 25 | 382022 | 3245060636524
63653 | Переходник M2000 PG11 ø10 | Прямая муфта штуцерного типа Metal 2000 - внутренний ∅ 10 мм - резьба PG 11 | Cable Accessories | 871 | Трубы гибкие промышленного назначения RTA | PL5 | 1 | ШТ | Под заказ Т2 | не подлежит сертификации | Удален |  | 0.033 | 0.10687 | 95 | 45 | 25 | 382023 | 3245060636531
63655 | Переходник M2000 PG11 ø12 | Прямая муфта штуцерного типа Metal 2000 - внутренний ∅ 12 мм - резьба PG 11 | Cable Accessories | 871 | Трубы гибкие промышленного назначения RTA | PL5 | 1 | ШТ | Под заказ Т2 | не подлежит сертификации | Удален |  | 0.043 | 0.14438 | 75 | 55 | 35 | 382025 | 3245060636555
63658 | Переходник M2000 PG13.5 ø15.5 | Прямая муфта штуцерного типа Metal 2000 - внутренний ∅ 15,5 мм - резьба PG 13,5 | Cable Accessories | 871 | Трубы гибкие промышленного назначения RTA | PL5 | 1 | ШТ | Под заказ Т2 | не подлежит сертификации | Удален |  | 0.057 | 0.094535 | 73 | 37 | 35 | 382028 | 3245060636586
63659 | Переходник M2000 PG16 ø15.5 | Прямая муфта штуцерного типа Metal 2000 - внутренний ∅ 15,5 мм - резьба PG 16 | Cable Accessories | 871 | Трубы гибкие промышленного назначения RTA | PL5 | 1 | ШТ | Под заказ Т2 | не подлежит сертификации | Удален |  | 0.056 | 0.1248 | 52 | 50 | 48 | 382029 | 3245060636593
63661 | Переходник M2000 PG29 ø26.5 | Прямая муфта штуцерного типа Metal 2000 - внутренний ∅ 26,5 мм - резьба PG 29 | Cable Accessories | 871 | Трубы гибкие промышленного назначения RTA | PL5 | 1 | ШТ | Под заказ Т2 | не подлежит сертификации | Удален |  | 0.158 | 0.40068 | 105 | 72 | 53 | 382031 | 3245060636616
63663 | Переходник M2000 PG42 ø39.5 | Прямая муфта штуцерного типа Metal 2000 - внутренний ∅ 39,5 мм - резьба PG 42 | Cable Accessories | 871 | Трубы гибкие промышленного назначения RTA | PL5 | 1 | ШТ | Под заказ Т2 | не подлежит сертификации | Удален |  | 0.326 | 0.72 | 120 | 80 | 75 | 382033 | 3245060636630
63664 | Переходник M2000 PG48 ø50.5 | Прямая муфта штуцерного типа Metal 2000 - внутренний ∅ 50,5 мм - резьба PG 48 | Cable Accessories | 871 | Трубы гибкие промышленного назначения RTA | PL5 | 1 | ШТ | Под заказ Т2 | не подлежит сертификации | Удален |  | 0.619 | 0.512 | 80 | 80 | 80 | 382034 | 3245060636647
63671 | Перех. M2000 90 ISO16 ø 10 | Угловая 90° муфта штуцерного типа Metal 2000 - внутренний ∅ 10 мм - резьба ISO | Cable Accessories | 871 | Трубы гибкие промышленного назначения RTA | PL5 | 1 | ШТ | Под заказ Т2 | не подлежит сертификации | Удален |  | 0.071 | 0.061875 | 55 | 45 | 25 | 382341 | 3245060636715
63672 | Перех. M2000 90 ISO16 ø 12 | Угловая 90° муфта штуцерного типа Metal 2000 - внутренний ∅ 12 мм - резьба ISO | Cable Accessories | 871 | Трубы гибкие промышленного назначения RTA | PL5 | 1 | ШТ | Под заказ Т2 | не подлежит сертификации | Удален |  | 0.103 | 0.12 | 80 | 50 | 30 | 382342 | 3245060636722
63673 | Перех. M2000 90 ISO20 ø 12 | Угловая 90° муфта штуцерного типа Metal 2000 - внутренний ∅ 12 мм - резьба ISO | Cable Accessories | 871 | Трубы гибкие промышленного назначения RTA | PL5 | 1 | ШТ | Под заказ Т2 | не подлежит сертификации | Удален |  | 0.1 | 0.198 | 90 | 55 | 40 | 382343 | 3245060636739
63678 | Перех. M2000 90 ISO50 ø 39.5 | Угловая 90° муфта штуцерного типа Metal 2000 - внутренний ∅ 39,5 мм - резьба ISO | Cable Accessories | 871 | Трубы гибкие промышленного назначения RTA | PL5 | 1 | ШТ | Под заказ Т2 | не подлежит сертификации | Удален |  | 0.723 | 1.296 | 180 | 90 | 80 | 382348 | 3245060636784
63679 | Перех. M2000 90 ISO63 ø 50.5 | Угловая 90° муфта штуцерного типа Metal 2000 - внутренний ∅ 50,5 мм - резьба ISO | Cable Accessories | 871 | Трубы гибкие промышленного назначения RTA | PL5 | 1 | ШТ | Под заказ Т2 | не подлежит сертификации | Удален |  | 1.187 | 1.408 | 160 | 110 | 80 | 382349 | 3245060636791
63682 | Перех. M2000 90 PG9 ø 10 | Угловая 90° муфта штуцерного типа Metal 2000 - внутренний ∅ 10 мм - резьба PG 9 | Cable Accessories | 871 | Трубы гибкие промышленного назначения RTA | PL5 | 1 | ШТ | Под заказ Т2 | не подлежит сертификации | Удален |  | 0.075 | 0.154 | 80 | 55 | 35 | 382322 | 3245060636821
63683 | Перех. M2000 90 PG11 ø 10 | Угловая 90° муфта штуцерного типа Metal 2000 - внутренний ∅ 10 мм - резьба PG 11 | Cable Accessories | 871 | Трубы гибкие промышленного назначения RTA | PL5 | 1 | ШТ | Под заказ Т2 | не подлежит сертификации | Удален |  | 0.075 | 0.12825 | 95 | 45 | 30 | 382323 | 3245060636838
63684 | Перех. M2000 90 PG11 ø 12 | Угловая 90° муфта штуцерного типа Metal 2000 - внутренний ∅ 12 мм - резьба PG 11 | Cable Accessories | 871 | Трубы гибкие промышленного назначения RTA | PL5 | 1 | ШТ | Под заказ Т2 | не подлежит сертификации | Удален |  | 0.102 | 0.15675 | 95 | 55 | 30 | 382324 | 3245060636845
63691 | Перех. M2000 90 PG42 ø39.5 | Угловая 90° муфта штуцерного типа Metal 2000 - внутренний ∅ 39,5 мм - резьба PG 4 | Cable Accessories | 871 | Трубы гибкие промышленного назначения RTA | PL5 | 1 | ШТ | Под заказ Т2 | не подлежит сертификации | Удален |  | 0.784 | 0.98 | 140 | 100 | 70 | 382331 | 3245060636913
63692 | Перех. M2000 90 PG48 ø50.5 | Угловая 90° муфта штуцерного типа Metal 2000 - внутренний ∅ 50,5 мм - резьба PG 4 | Cable Accessories | 871 | Трубы гибкие промышленного назначения RTA | PL5 | 1 | ШТ | Под заказ Т2 | не подлежит сертификации | Удален |  | 1.15 | 1.1935 | 140 | 155 | 55 | 382332 | 3245060636920
94214 | Звонок беспроводный на батарейках, 36 мелодий, со световой индикацией звонка, цвет белый | Звонок Беспроводный С/Подсвет | Chimes | 1035 | Звонки DIY | PL9 | 1 | ШТ | На складе | информация по запросу | Удален |  | 0.221 | 1.9863 | 209 | 44 | 216 |  | 3245060942144
61840 | БАП 6А 36Вт пост. и непост. | Блок аварийного питания - 1 час - 230 В - для ламп 6-36 Вт | General family | 9904 | Прочие блоки аварийного питания | PL4 | 1 | ШТ | Под заказ Т2 | информация по запросу | Удален |  | 0.568 | 1.7515 | 250 | 113 | 62 |  | 3245060618407
61842 | БАП 6А 58Вт пост. и непост. | Блок аварийного питания - 1 час - 230 В - для ламп 6-58 Вт - батарея 7,2 В | General family | 9904 | Прочие блоки аварийного питания | PL4 | 1 | ШТ | Под заказ Т2 | информация по запросу | Удален |  | 1.116 | 1.7515 | 250 | 113 | 62 |  | 3245060618421
61846 | БАП 6А 58Вт пост. и непост. | БАП 6А 58Вт пост. и непост. | General family | 9904 | Прочие блоки аварийного питания | PL4 | 1 | ШТ | Под заказ Т2 | информация по запросу | Удален
61848 | БАП 6А 58Вт,3 ч | БАП 6А 58Вт,3 ч | General family | 9904 | Прочие блоки аварийного питания | PL4 | 1 | ШТ | Под заказ Т2 | информация по запросу | Удален
430500 | Камера куп 420/2.8/IP30 | Камера купольная 420/F 2.8/IP30 | CCTV | 633 | Видеонаблюдение CCTV | PL4 | 1 | ШТ | Под заказ Т2 | информация по запросу | Удален |  | 0.359 | 2.5628 | 148 | 148 | 117 | Без замены | 3245064305006
430510 | Камера труб 330/3.6/IP30 | Камера труб. 330/F 3.6/IP30 | CCTV | 633 | Видеонаблюдение CCTV | PL4 | 1 | ШТ | Под заказ Т2 | информация по запросу | Удален |  | 0.388 | 0.73124 | 107 | 102 | 67 | Без замены | 3245064305105
430522 | Камера PTZ 550/27x/IP40 | Cctv Камера Мото Внут 27x | CCTV | 633 | Видеонаблюдение CCTV | PL4 | 1 | ШТ | Под заказ Т2 | информация по запросу | Удален |  | 3.194 | 32.832 | 380 | 270 | 320 | Без замены | 3245064305228
430523 | Камера PTZ 500/12x/IP66 | Камера PTZ 500/12x/IP66 | CCTV | 633 | Видеонаблюдение CCTV | PL4 | 1 | ШТ | Под заказ Т2 | информация по запросу | Удален |  | 2.866 | 24.272 | 370 | 320 | 205 | Без замены | 3245064305235
430535 | Камера мини 380/3.6/IP30 | Камера мини 380/F 3.6/IP30 | CCTV | 633 | Видеонаблюдение CCTV | PL4 | 1 | ШТ | Под заказ Т2 | информация по запросу | Удален |  | 0.12 | 0.512 | 80 | 80 | 80 | Без замены | 3245064305358
430573 | ЖК монитор 32" | CCTV Монитор 32" 1920x1080 | CCTV | 633 | Видеонаблюдение CCTV | PL4 | 1 | ШТ | Под заказ Т2 | информация по запросу | Удален |  | 2.26 | 125.902 | 920 | 595 | 230 | Без замены | 3245064305730
430574 | ЖК монитор 7" | Cctv Монитор 7" 480x234 | CCTV | 633 | Видеонаблюдение CCTV | PL4 | 1 | ШТ | Под заказ Т2 | информация по запросу | Удален |  | 1.43 | 8.7751 | 295 | 278 | 107 | Без замены | 3245064305747
430586 | Видеотестер | Видеотестер | CCTV | 633 | Видеонаблюдение CCTV | PL4 | 1 | ШТ | Под заказ Т2 | информация по запросу | Удален |  | 0.965 | 4.7508 | 198 | 258 | 93 | Без замены | 3245064305860
430594 | Кронштейн стена PTZ | Cctv Кронштейн Настен Д/Мото | CCTV | 633 | Видеонаблюдение CCTV | PL4 | 1 | ШТ | Под заказ Т2 | информация по запросу | Удален |  | 1.098 | 9.7344 | 300 | 192 | 169 | Без замены | 3245064305945
430595 | Кронштейн PTZ потолок малый | Cctv Кронштейн Потол Д/Мото | CCTV | 633 | Видеонаблюдение CCTV | PL4 | 1 | ШТ | Под заказ Т2 | информация по запросу | Удален |  | 1.208 | 9.7344 | 300 | 192 | 169 | Без замены | 3245064305952
430610 | Балун активный 4-кан приемник | CCTV Ресивер видео актив 4 кан | CCTV | 633 | Видеонаблюдение CCTV | PL4 | 1 | ШТ | Под заказ Т2 | информация по запросу | Удален |  | 0.805 | 2.1562 | 230 | 125 | 75 | Без замены | 3245064306102
430615 | BNC коннектор винтовой | BNC коннектор винтовой | CCTV | 633 | Видеонаблюдение CCTV | PL4 | 10 | ШТ | Под заказ Т2 | информация по запросу | Удален |  | 0.16 | 0.255 | 85 | 50 | 60 |  | 3245064306157
430597 | Кронштейн PTZ потолок большой | Cctv Адаптер Потол Д/Мото | CCTV | 633 | Видеонаблюдение CCTV | PL4 | 1 | ШТ | Под заказ Т2 | информация по запросу | Удален |  | 1.106 | 10.2375 | 300 | 195 | 175 | Без замены | 3245064305976
430596 | Кронштейн PTZ подвес потолок | Cctv Кронштейн Ф-Потол Д/Мото | CCTV | 633 | Видеонаблюдение CCTV | PL4 | 1 | ШТ | Под заказ Т2 | информация по запросу | Удален |  | 1.248 | 13.09 | 275 | 280 | 170 | Без замены | 3245064305969
430620 | Табличка CCTV | Cctv Табличка Информ "Камера" | CCTV | 633 | Видеонаблюдение CCTV | PL4 | 5 | ШТ | Под заказ Т2 | информация по запросу | Удален |  | 0.233 | 0.25312 | 225 | 225 | 5 |  | 3245064306201
430618 | Вилка 12В с винтовыми зажимами | Вилка 12В с винтовыми зажимами | CCTV | 633 | Видеонаблюдение CCTV | PL4 | 10 | ШТ | Под заказ Т2 | информация по запросу | Удален |  | 0.06 | 0.18 | 60 | 60 | 50 |  | 3245064306188
430616 | Набор инструмента CCTV | Cctv Набор Разъемов | CCTV | 633 | Видеонаблюдение CCTV | PL4 | 1 | ШТ | Под заказ Т2 | информация по запросу | Удален |  | 1.416 | 5.1756 | 325 | 245 | 65 | Без замены | 3245064306164
430578 | Скоба для крепления на угол | Cctv Ip Адаптер Угловой Д/Мото | CCTV | 633 | Видеонаблюдение CCTV | PL4 | 1 | ШТ | Под заказ Т2 | информация по запросу | Удален |  | 1.727 | 4.1121 | 198 | 118 | 176 | Без замены | 3245064305785
430687 | Карта микро SD 4Гб | Cctv Ip Микро Sd Карта 4гб | CCTV | 633 | Видеонаблюдение CCTV | PL4 | 1 | ШТ | Под заказ Т2 | информация по запросу | Удален |  | 0.0129 | 0.15 |  |  |  | Без замены | 3245064306874
420726 | АВТ.ВЫКЛ.ДВИГ.DPX 630 3P320А36 | Автоматический выключатель DPX 630 - электронный - магн. расц. - 36 кА - 400 В~ - 3П - 320 А | DPX, DCX-M, CONTACTORS | 39 | DPX3 630-1600 | PL1 | 1 | ШТ | Под заказ Т2 | сертифицировано | Удален |  | 6.46 | 9.2137 | 270 | 195 | 175 | 422608 | 3245064207263
420727 | АВТ.ВЫКЛ.ДВИГ.DPX 630 3P400А36 | Автоматический выключатель DPX 630 - электронный - магн. расц. - 36 кА - 400 В~ - 3П -400 А | DPX, DCX-M, CONTACTORS | 39 | DPX3 630-1600 | PL1 | 1 | ШТ | Под заказ Т2 | сертифицировано | Удален |  | 6.166 | 9.2137 | 270 | 195 | 175 | 422609 | 3245064207270
420728 | АВТ.ВЫКЛ.ДВИГ.DPX 630 3P320А70 | Автоматический выключатель DPX 630 - электронный - магн. расц. - 70 кА - 400 В~ - 3П - 320 А | DPX, DCX-M, CONTACTORS | 39 | DPX3 630-1600 | PL1 | 1 | ШТ | Под заказ Т2 | сертифицировано | Удален |  | 6.457 | 9.2137 | 270 | 195 | 175 | 422610 | 3245064207287
420729 | АВТ.ВЫКЛ.ДВИГ.DPX 630 3P400А70 | Автоматический выключатель DPX 630 - электронный - магн.расц. - 70 кА - 400 В~ - 3П -400 А | DPX, DCX-M, CONTACTORS | 39 | DPX3 630-1600 | PL1 | 1 | ШТ | Под заказ Т2 | сертифицировано | Удален |  | 6.398 | 9.2137 | 270 | 195 | 175 | 422611 | 3245064207294
38595 | ЛЕНТА ВИНИЛ 12MM БЕЛ | Лента Винил 12mm Бел | Cable Accessories | 799 | Принтер и аксессуары для маркировки Logicab | PL5 | 1 | ШТ | Под заказ Т2 | не подлежит сертификации | Удален |  | 0.043 | 0.21148 | 83 | 26 | 98 |  | 3245060385958
405220 | HX3 Шина распр.125 А втыч.24 М | Распределительный блок HX³ - втычной тип - до 125 А - 24 модуля | DX3-TX3 | 82 | Распределительные системы XL3 | PL1 | 1 | ШТ | Под заказ Т2 | сертифицировано | Удален |  | 0.774 | 2.8857 | 485 | 85 | 70 |  | 3245064052207
405222 | HX3 Комплект из 4 присоед.мод. | Комплект из 4 присоединительных модулей (L1, L2, L3, N) - для втычных блоков HX³ | DX3-TX3 | 82 | Распределительные системы XL3 | PL1 | 20 | ШТ | Под заказ Т2 | сертифицировано | Удален |  | 0.966 | 7.696 | 296 | 200 | 130 |  | 3245064052221
SAH-0.45-150 | Дроссель для VH8040 | Рассогласованный модуль - трёхфазный - усиленный - 80 квар | UKRM | 6001 | Оборудование для ОКЭ и КРМ | PL1 | 1 | ШТ | Под заказ Т2 | сертифицировано | Удален | [6 empty] | Без замены
SAH-0.72-83 | Дроссель для VH5040 | Рассогласованный модуль - трёхфазный - стандартный - 50 квар | UKRM | 6001 | Оборудование для ОКЭ и КРМ | PL1 | 1 | ШТ | Под заказ Т2 | сертифицировано | Удален | [6 empty] | Без замены
SAH-0.9-75 | Дроссель для VH4040 | Рассогласованный модуль - трёхфазный - усиленный - 40 квар | UKRM | 6001 | Оборудование для ОКЭ и КРМ | PL1 | 1 | ШТ | Под заказ Т2 | сертифицировано | Удален | [6 empty] | Без замены
67267 | My Home Тач скрин 10" черный | Сенсорный экран Мультимедиа Видео 10" нового поколения - My Home - SCS - черный | My Home Legrand | 647 | Устройства сценарного и централизованного управления MYHOME (LEGRAND) | PL3 | 1 | ШТ | Под заказ Т2 | сертифицировано | Удален |  | 2.323 | 17.329 | 430 | 310 | 130 |  | 3245060672676
67268 | My Home Тач скрин 10" белый | Сенсорный экран Мультимедиа Видео 10" нового поколения - My Home - SCS - белый | My Home Legrand | 647 | Устройства сценарного и централизованного управления MYHOME (LEGRAND) | PL3 | 1 | ШТ | Под заказ Т2 | сертифицировано | Удален |  | 2.309 | 17.329 | 430 | 310 | 130 |  | 3245060672683
601055 | Шкаф Ekinoxenx 1x8м(Бел.Дв) | Шкаф Ekinoxenx 1x8м(Бел.Дв) | Consumer Units | 84 | Щитки распределительные Mini S + Practibox (6 mod) | PL1 | 1 | ШТ | Под заказ Т2 | не подлежит сертификации | Удален |  | 0.799 | 8.3462 | 284 | 237 | 124 |  | 3245066010557
774805 | Выключатель Двойн.Suno Бежев | Выключатель Двойн.Suno Бежев | General family | 574 | Suno электроустановочное оборудование | PL2 | 10 | ШТ | На складе | сертифицировано | Удален |  | 0.919 | 3.8019 | 395 | 175 | 55 |  | 3245067748053
88291 | Zigbee Датчик движения | ИК радио датчик движения - MyHOME - Радиотехнология - дальность 11 м - 85° - 20 до 1000 люкс | General family | 216 | Активаторы для управления освещением и жалюзи MYHOME (LEGRAND) | PL3 | 1 | ШТ | Под заказ Т2 | сертифицировано | Удален |  | 0.316 | 1.7483 | 185 | 105 | 90 | Без замены | 3245060882914
88305 | Zigbee Микромодуль | Компактный релейный активатор - My Home - Радиотехнология - 220 В - 300 Вт | General family | 216 | Активаторы для управления освещением и жалюзи MYHOME (LEGRAND) | PL3 | 1 | ШТ | Под заказ Т2 | сертифицировано | Удален |  | 0.06 | 0.32155 | 72 | 77 | 58 |  | 3245060883058
88327 | Zigbee Активатор приводов | Активатор скрытого монтажа - My Home - Радиотехнология - 220 В - 500 ВА | General family | 219 | Управление жалюзи MYHOME (LEGRAND) | PL3 | 1 | ШТ | Под заказ Т2 | сертифицировано | Удален |  | 0.203 | 1.1881 | 193 | 108 | 57 |  | 3245060883270
67650 | CLN Свет.для чтения мат.хром | Светильник Celiane для чтения матов. хром Leg 67650 | General family | 562 | Celiane электроустановочное оборудование | PL2 | 1 | ШТ | Под заказ Т2 | сертифицировано | Удален |  | 0.155 | 1.8878 | 228 | 90 | 92 |  | 3245060676506
771176 | GL ЛП выкл. рольставень белая | Лицевая панель - Galea Life - Кат. № 7 759 60 - White | General family | 572 | Pro 21 / Galea электроустановочное оборудование | PL2 | 10 | ШТ | Под заказ Т2 | не подлежит сертификации | Удален
310088 | ИБП Whad 800 ВА F | ИБП Whad 800 ВА F | UPS 1 | 1451 | Стандартные однофазные ИБП (Keor S) | PL6 | 1 | ШТ | Под заказ Т2 | информация по запросу | Удален
310089 | ИБП Whad 800 ВА UK | ИБП Whad 800 ВА UK | UPS 1 | 1451 | Стандартные однофазные ИБП (Keor S) | PL6 | 1 | ШТ | Под заказ Т2 | информация по запросу | Удален
310091 | ИБП Whad 1 kВА F | ИБП Whad 1 kВА F | UPS 1 | 1451 | Стандартные однофазные ИБП (Keor S) | PL6 | 1 | ШТ | Под заказ Т2 | информация по запросу | Удален
310092 | ИБП Whad 1 kВА UK | ИБП Whad 1 kВА UK | UPS 1 | 1451 | Стандартные однофазные ИБП (Keor S) | PL6 | 1 | ШТ | Под заказ Т2 | информация по запросу | Удален
310094 | ИБП Whad 1,5 kВА F | ИБП Whad 1,5 kВА F | UPS 1 | 1451 | Стандартные однофазные ИБП (Keor S) | PL6 | 1 | ШТ | Под заказ Т2 | информация по запросу | Удален
310095 | ИБП Whad 1,5 kВА UK | ИБП Whad 1,5 kВА UK | UPS 1 | 1451 | Стандартные однофазные ИБП (Keor S) | PL6 | 1 | ШТ | Под заказ Т2 | информация по запросу | Удален
310100 | ИБП Whad 5 kВА | Ибп Whad 5 Kва | UPS 1 | 1451 | Стандартные однофазные ИБП (Keor S) | PL6 | 1 | ШТ | Под заказ Т2 | сертифицировано | Удален |  | 65.5 | 166.464 | 680 | 360 | 680 |  | 3245063101005
310109 | ИБП Whad 2 kВА F | ИБП Whad 2 kВА F | UPS 1 | 1451 | Стандартные однофазные ИБП (Keor S) | PL6 | 1 | ШТ | Под заказ Т2 | информация по запросу | Удален
310110 | ИБП Whad 2 kВА UK | ИБП Whad 2 kВА UK | UPS 1 | 1451 | Стандартные однофазные ИБП (Keor S) | PL6 | 1 | ШТ | Под заказ Т2 | информация по запросу | Удален
310111 | ИБП Whad 2,5 kВА F | ИБП Whad 2,5 kВА F | UPS 1 | 1451 | Стандартные однофазные ИБП (Keor S) | PL6 | 1 | ШТ | Под заказ Т2 | информация по запросу | Удален
310112 | ИБП Whad 2,5 kВА UK | ИБП Whad 2,5 kВА UK | UPS 1 | 1451 | Стандартные однофазные ИБП (Keor S) | PL6 | 1 | ШТ | Под заказ Т2 | информация по запросу | Удален
310399 | ИБП Trimod OnLine 10 kВА 11' | Ибп Trimod Online 10 Kва 11' | UPS 2 | 1454 | Модульные трехфазные ИБП (Trimod HE, Archimod HE) | PL6 | 1 | ШТ | Под заказ Т2 | информация по запросу | Удален |  | 185 | 600.2425 | 730 | 575 | 1430 | 310442 | 3245063103993
310400 | ИБП Trimod OnLine 10 kВА 17' | Ибп Trimod Online 10 Kва 17' | UPS 2 | 1454 | Модульные трехфазные ИБП (Trimod HE, Archimod HE) | PL6 | 1 | ШТ | Под заказ Т2 | информация по запросу | Удален |  | 233.6 | 845.625 | 820 | 625 | 1650 | 310443 | 3245063104006
310401 | ИБП Trimod OnLine 10 kВА 35' | Ибп Trimod Online 10 Kва 35' | UPS 2 | 1454 | Модульные трехфазные ИБП (Trimod HE, Archimod HE) | PL6 | 1 | ШТ | Под заказ Т2 | информация по запросу | Удален |  | 297.8 | 845.625 | 820 | 625 | 1650 | 310444 | 3245063104013
310404 | ИБП Trimod OnLine 15 kВА 0' | Ибп Trimod Online 15 Kва 0' | UPS 2 | 1454 | Модульные трехфазные ИБП (Trimod HE, Archimod HE) | PL6 | 1 | ШТ | На складе | информация по запросу | Удален |  | 133.6 | 667.4025 | 730 | 575 | 1590 | 310408 | 3245063104044
310405 | ИБП Trimod OnLine 15 kВА 13' | Ибп Trimod Online 15 Kва 13' | UPS 2 | 1454 | Модульные трехфазные ИБП (Trimod HE, Archimod HE) | PL6 | 1 | ШТ | Под заказ Т2 | информация по запросу | Удален |  | 243.9 | 845.625 | 820 | 625 | 1650 | 310445 | 3245063104051
310406 | ИБП Trimod OnLine 15 kВА 21' | Ибп Trimod Online 15 Kва 21' | UPS 2 | 1454 | Модульные трехфазные ИБП (Trimod HE, Archimod HE) | PL6 | 1 | ШТ | Под заказ Т2 | информация по запросу | Удален |  | 300 | 1512.09 | 1200 | 795 | 1585 | 310446 | 3245063104068
310410 | ИБП Trimod OnLine 20 kВА 0' | Ибп Trimod Online 20 Kва 0' | UPS 2 | 1454 | Модульные трехфазные ИБП (Trimod HE, Archimod HE) | PL6 | 1 | ШТ | Под заказ Т2 | информация по запросу | Удален |  | 137.3 | 845.625 | 820 | 625 | 1650 | 310414 | 3245063104105
310411 | ИБП Trimod OnLine 20 kВА 9' | Ибп Trimod Online 20 Kва 9' | UPS 2 | 1454 | Модульные трехфазные ИБП (Trimod HE, Archimod HE) | PL6 | 1 | ШТ | Под заказ Т2 | информация по запросу | Удален |  | 246 | 845.625 | 820 | 625 | 1650 | 310447 | 3245063104112
310412 | ИБП Trimod OnLine 20 kВА 14' | Ибп Trimod Online 20 Kва 14' | UPS 2 | 1454 | Модульные трехфазные ИБП (Trimod HE, Archimod HE) | PL6 | 1 | ШТ | Под заказ Т2 | информация по запросу | Удален |  | 300.2 | 1545.6 | 1200 | 800 | 1610 | 310448 | 3245063104129
310436 | ИБП Trimod 3S 10 kВА каб.пуст. | ИБП Trimod 3S 10 kВА каб.пуст. | UPS 2 | 1454 | Модульные трехфазные ИБП (Trimod HE, Archimod HE) | PL6 | 1 | ШТ | Под заказ Т2 | сертифицировано | Удален | [6 empty] | 310422
310437 | ИБП Trimod 3S 10-15 kВА каб.пуст. | ИБП TRIMOD 3S 10-15 KВА КАБ.ПУ | UPS 2 | 1454 | Модульные трехфазные ИБП (Trimod HE, Archimod HE) | PL6 | 1 | ШТ | Под заказ Т2 | сертифицировано | Удален |  | 100.8 | 1280 | 1000 | 800 | 1600 | 310423 | 3245063104372
310438 | ИБП Trimod 6S 20 kВА каб.пуст. | Ибп Trimod 6s 20 Kва Каб.Пуст. | UPS 2 | 1454 | Модульные трехфазные ИБП (Trimod HE, Archimod HE) | PL6 | 1 | ШТ | Под заказ Т2 | сертифицировано | Удален |  | 100 | 1526.4 | 1200 | 800 | 1590 | 310424 | 3245063104389
310439 | ИБП Trimod 6S 30 kВА каб.пуст. | ИБП TRIMOD 6S 30 KВА КАБ.ПУСТ. | UPS 2 | 1454 | Модульные трехфазные ИБП (Trimod HE, Archimod HE) | PL6 | 1 | ШТ | Под заказ Т2 | сертифицировано | Удален |  | 117.7 | 613.0832 | 730 | 580 | 1448 | 310425 | 3245063104396
310440 | ИБП Trimod 6S 40 kВА каб.пуст. | ИБП Trimod 6S 40 kВА каб.пуст. | UPS 2 | 1454 | Модульные трехфазные ИБП (Trimod HE, Archimod HE) | PL6 | 1 | ШТ | Под заказ Т2 | сертифицировано | Удален | [6 empty] | 310426
310441 | ИБП Trimod 9S 60 kВА каб.пуст. | Ибп Trimod 9s 60 Kва Каб.Пуст. | UPS 2 | 1454 | Модульные трехфазные ИБП (Trimod HE, Archimod HE) | PL6 | 1 | ШТ | Под заказ Т2 | сертифицировано | Удален |  | 109.8 | 1545.6 | 1200 | 800 | 1610 | 310427 | 3245063104419
310452 | ИБП Archimod 3S 20кВА каб.пуст. | Ибп Archimod 3s 20ква Каб.Пуст | UPS 2 | 1454 | Модульные трехфазные ИБП (Trimod HE, Archimod HE) | PL6 | 1 | ШТ | Под заказ Т2 | сертифицировано | Удален |  | 211.3 | 1600.1562 | 875 | 875 | 2090 | 310459 | 3245063104525
310453 | ИБП Archimod 6S 40кВА каб.пуст. | Ибп Archimod 6s 40ква Каб.Пуст | UPS 2 | 1454 | Модульные трехфазные ИБП (Trimod HE, Archimod HE) | PL6 | 1 | ШТ | Под заказ Т2 | сертифицировано | Удален |  | 217.7 | 1757.6 | 1000 | 845 | 2080 | 310460 | 3245063104532
310454 | ИБП Archimod 9S 60кВА каб.пуст. | Ибп Archimod 9s 60ква Каб.Пуст | UPS 2 | 1454 | Модульные трехфазные ИБП (Trimod HE, Archimod HE) | PL6 | 1 | ШТ | Под заказ Т2 | сертифицировано | Удален |  | 216.8 | 1793.925 | 1005 | 850 | 2100 | 310461 | 3245063104549
310455 | ИБП Archimod 12S 80кВА каб.пуст. | Ибп Archimod 12s 80ква Каб.Пус | UPS 2 | 1454 | Модульные трехфазные ИБП (Trimod HE, Archimod HE) | PL6 | 1 | ШТ | Под заказ Т2 | сертифицировано | Удален |  | 198.3 | 1785 | 1000 | 850 | 2100 | 310462 | 3245063104556
310456 | ИБП Archimod 15S 100кВА каб.пуст. | Ибп Archimod 15s 100ква Каб.Пу | UPS 2 | 1454 | Модульные трехфазные ИБП (Trimod HE, Archimod HE) | PL6 | 1 | ШТ | Под заказ Т2 | сертифицировано | Удален |  | 210.4 | 2020.8 | 1200 | 800 | 2105 | 310463 | 3245063104563
310457 | ИБП Archimod 18S 120кВА каб.пуст. | Ибп Archimod 18s 120ква Каб.Пу | UPS 2 | 1454 | Модульные трехфазные ИБП (Trimod HE, Archimod HE) | PL6 | 1 | ШТ | Под заказ Т2 | сертифицировано | Удален |  | 216.8 | 1793.925 | 1005 | 850 | 2100 | 310464 | 3245063104570
310807 | Шкаф для бат.Trimod 10кВА 94А/ч | Шкаф для бат.Trimod 10кВА 94А/ч | UPS 2 | 1454 | Модульные трехфазные ИБП (Trimod HE, Archimod HE) | PL6 | 1 | ШТ | Под заказ Т2 | сертифицировано | Удален | [6 empty] | 310812 + 310842 (20 Шт)
310808 | Шкаф для бат.Trimod 20кВА 94А/ч | ШКАФ ДЛЯ БАТ.TRIMOD 20КВА 94А/ | UPS 2 | 1454 | Модульные трехфазные ИБП (Trimod HE, Archimod HE) | PL6 | 1 | ШТ | Под заказ Т2 | сертифицировано | Удален |  | 786.5 | 909.144 | 810 | 610 | 1840 | 310812 + 310842 (20 Шт) | 3245063108080
310809 | Шкаф для бат.Trimod 30кВА 94А/ч | Шкаф Для Бат.Trimod 30ква 94а/ | UPS 2 | 1454 | Модульные трехфазные ИБП (Trimod HE, Archimod HE) | PL6 | 1 | ШТ | Под заказ Т2 | сертифицировано | Удален |  | 780 | 902.72 | 800 | 620 | 1820 | 310812 + 310842 (20 Шт) | 3245063108097
310810 | Шкаф для бат.Trimod 40кВА 94А/ч | ШКАФ ДЛЯ БАТ.TRIMOD 40КВА 94А/ | UPS 2 | 1454 | Модульные трехфазные ИБП (Trimod HE, Archimod HE) | PL6 | 1 | ШТ | Под заказ Т2 | сертифицировано | Удален |  | 780.9 | 845.625 | 820 | 625 | 1650 | 310812 + 310842 (20 Шт) | 3245063108103
310811 | Шкаф для бат.Trimod 60кВА 94А/ч | Шкаф Для Бат.Trimod 60ква 94а/ | UPS 2 | 1454 | Модульные трехфазные ИБП (Trimod HE, Archimod HE) | PL6 | 1 | ШТ | Под заказ Т2 | сертифицировано | Удален |  | 784.5 | 914.004 | 810 | 620 | 1820 | 310812 + 310842 (20 Шт) | 3245063108110
310821 | Шкаф для бат.Archimod 20кВА 94А/ч | Шкаф для бат.Archimod 20кВА 94А/ч | UPS 2 | 1454 | Модульные трехфазные ИБП (Trimod HE, Archimod HE) | PL6 | 1 | ШТ | Под заказ Т2 | сертифицировано | Удален | [6 empty] | 310717 + 310842 (21 Шт)
310822 | Шкаф для бат.Archimod 40-60кВА 94А/ч | ШКАФ ДЛЯ БАТ.ARCHIMOD 40-60КВА | UPS 2 | 1454 | Модульные трехфазные ИБП (Trimod HE, Archimod HE) | PL6 | 1 | ШТ | Под заказ Т2 | сертифицировано | Удален |  | 800 | 850.2204 | 803 | 621 | 1705 | 310717 + 310842 (21 Шт) | 3245063108226
310823 | Шкаф для бат.Archimod 80кВА 94А/ч | Шкаф Для Бат.Archimod 80ква 94 | UPS 2 | 1454 | Модульные трехфазные ИБП (Trimod HE, Archimod HE) | PL6 | 1 | ШТ | Под заказ Т2 | сертифицировано | Удален |  | 811 | 907.0135 | 815 | 620 | 1795 | 310717 + 310842 (21 Шт) | 3245063108233
310824 | Шкаф для бат.Archimod 100-120кВА 94А/ч | ШКАФ ДЛЯ БАТ.ARCHIMOD 100-120К | UPS 2 | 1454 | Модульные трехфазные ИБП (Trimod HE, Archimod HE) | PL6 | 1 | ШТ | Под заказ Т2 | сертифицировано | Удален |  | 826.8 | 816.8737 | 805 | 615 | 1650 | 310717 + 310842 (21 Шт) | 3245063108240
310836 | Силовой модуль Trimod Archimod3,4кВА | Силовой Модуль Trimod Archimod | UPS 2 | 1454 | Модульные трехфазные ИБП (Trimod HE, Archimod HE) | PL6 | 1 | ШТ | Под заказ Т2 | сертифицировано | Удален |  | 9.437 | 44.928 | 520 | 360 | 240 | 310869 | 3245063108363
310838 | Силовой модуль Trimod Archimod5кВА | Силовой Модуль Trimod Archimod | UPS 2 | 1454 | Модульные трехфазные ИБП (Trimod HE, Archimod HE) | PL6 | 1 | ШТ | Под заказ Т2 | сертифицировано | Удален |  | 9.719 | 44.928 | 520 | 360 | 240 | 310871 | 3245063108387
310840 | Силовой модуль Trimod Archimod 6,7кВА | Силовой Модуль Trimod 6,7ква | UPS 2 | 1454 | Модульные трехфазные ИБП (Trimod HE, Archimod HE) | PL6 | 1 | ШТ | Под заказ Т2 | сертифицировано | Удален |  | 10.128 | 44.928 | 520 | 360 | 240 | 310873 | 3245063108400
310883 | CS121 проф.сет.интер.внеш. | Внешний сетевой интерфейс - профессиональный - CS121 | UPS 1 | 1463 | Сервис Legrand | PL6 | 1 | ШТ | Под заказ Т2 | сертифицировано | Удален |  | 0.688 | 3.84 | 240 | 200 | 80 | Без замены | 3245063108837
310884 | CS121B стан.сет.интер.внеш. | Внешний сетевой интерфейс - стандартный - CS121B | UPS 1 | 1463 | Сервис Legrand | PL6 | 1 | ШТ | Под заказ Т2 | сертифицировано | Удален |  | 0.522 | 3.84 | 240 | 200 | 80 | Без замены | 3245063108844
310904 | сет.блок управления нагрузкой | Сет.Блок Управления Нагрузкой | UPS 1 | 1463 | Сервис Legrand | PL6 | 1 | ШТ | Под заказ Т2 | сертифицировано | Удален |  | 3.12 | 5.12 | 320 | 200 | 80 | Без замены | 3245063109049
310905 | стан.блок управления нагрузкой | стан.блок управления нагрузкой | UPS 1 | 1463 | Сервис Legrand | PL6 | 1 | ШТ | Под заказ Т2 | сертифицировано | Удален |  | 3.341 | 7.441 | 337 | 240 | 92 | Без замены
310906 | CS121M сет.интер.внеш. | CS121M СЕТ.ИНТЕР.ВНЕШ. | UPS 1 | 1463 | Сервис Legrand | PL6 | 1 | ШТ | Под заказ Т2 | сертифицировано | Удален |  | 0.497 | 2.9974 | 232 | 190 | 68 | Без замены | 3245063109063
310907 | CS121M SK сет.интер.встр. | CS121M SK СЕТ.ИНТЕР.ВСТР. | UPS 1 | 1463 | Сервис Legrand | PL6 | 1 | ШТ | Под заказ Т2 | сертифицировано | Удален |  | 0.218 | 1.92 | 240 | 200 | 40 | Без замены | 3245063109070
42722 | Трансформат 160,230-400/24-48 | Трансформатор безопасности напряжения - однофазный - первичная обмотка 230/400 В / вторичная обмотка | Control and Signal Units | 820 | Трансформаторы разделительные | PL5 | 1 | ШТ | Под заказ Т2 | сертифицировано | Удален |  | 5.475 | 5.6376 | 240 | 162 | 145 | Без замены | 3245060427221
42723 | Трансформат 250,230-400/24-48 | Трансформатор безопасности напряжения - однофазный - первичная обмотка 230/400 В / вторичная обмотка | Control and Signal Units | 820 | Трансформаторы разделительные | PL5 | 1 | ШТ | Под заказ Т2 | сертифицировано | Удален |  | 6.149 | 5.6376 | 240 | 162 | 145 | Без замены | 3245060427238
42724 | Трансформат 400,230-400/24-48 | Трансформатор безопасности напряжения - однофазный - первичная обмотка 230/400 В / вторичная обмотка | Control and Signal Units | 820 | Трансформаторы разделительные | PL5 | 1 | ШТ | Под заказ Т2 | сертифицировано | Удален |  | 9.893 | 15.6272 | 315 | 242 | 205 | Без замены | 3245060427245
42725 | Трансформат 630,230-400/24-48 | Трансформатор безопасности напряжения - однофазный - первичная обмотка 230/400 В / вторичная обмотка | Control and Signal Units | 820 | Трансформаторы разделительные | PL5 | 1 | ШТ | Под заказ Т2 | сертифицировано | Удален |  | 18.76 | 16.8674 | 340 | 242 | 205 | Без замены | 3245060427252
42762 | Трансформатор 160,230/12 | Трансформатор безопасности напряжения - однофазный - первичная обмотка 230/400 В / вторичная обмотка | Control and Signal Units | 820 | Трансформаторы разделительные | PL5 | 1 | ШТ | Под заказ Т2 | сертифицировано | Удален |  | 4.005 | 5.6376 | 240 | 162 | 145 | Без замены | 3245060427627
42763 | Трансформатор 250,230/12 | Трансформатор безопасности напряжения - однофазный - первичная обмотка 230/400 В / вторичная обмотка | Control and Signal Units | 820 | Трансформаторы разделительные | PL5 | 1 | ШТ | Под заказ Т2 | сертифицировано | Удален |  | 6.435 | 5.6376 | 240 | 162 | 145 | Без замены | 3245060427634
42764 | Трансформатор 400,230/12 | Трансформатор безопасности напряжения - однофазный - первичная обмотка 230/400 В / вторичная обмотка | Control and Signal Units | 820 | Трансформаторы разделительные | PL5 | 1 | ШТ | Под заказ Т2 | сертифицировано | Удален |  | 11.6 | 15.6272 | 315 | 242 | 205 | Без замены | 3245060427641
42512 | Трансф-тор 160,230-400/115-230 | Разделительный трансформатор - однофазный - первичная обмотка 230 В - 400 В / вторичная обмотка 115 | Control and Signal Units | 820 | Трансформаторы разделительные | PL5 | 1 | ШТ | Под заказ Т2 | сертифицировано | Удален |  | 5.928 | 5.6376 | 240 | 162 | 145 | Без замены | 3245060425128
42513 | Трансф-тор 250,230-400/115-230 | Разделительный трансформатор - однофазный - первичная обмотка 230 В - 400 В / вторичная обмотка 115 | Control and Signal Units | 820 | Трансформаторы разделительные | PL5 | 1 | ШТ | Под заказ Т2 | сертифицировано | Удален |  | 6.113 | 5.6376 | 240 | 162 | 145 | Без замены | 3245060425135
67090 | Cel Выключатель автом с/нейтр | Celiane Выключатель автоматический с нейтралью | LUXE | 335 | Управление освещением - автономное электроустановочное оборудование (LEGRAND) | PL4 | 1 | ШТ | Под заказ Т2 | сертифицировано | Удален |  | 0.09 | 0.22886 | 73 | 55 | 57 |  | 3245060670900
67094 | Celiane Датчик движения 2 техн | Celiane Датчик Движения 2 Техн | LUXE | 335 | Управление освещением - автономное электроустановочное оборудование (LEGRAND) | PL4 | 1 | ШТ | Под заказ Т2 | сертифицировано | Удален |  | 0.08 | 0.22886 | 73 | 55 | 57 |  | 3245060670948
67096 | Celiane Датчик движения 400Вт | Celiane Датчик движения 400 Вт | LUXE | 335 | Управление освещением - автономное электроустановочное оборудование (LEGRAND) | PL4 | 1 | ШТ | Под заказ Т2 | сертифицировано | Удален |  | 0.1 | 0.22886 | 73 | 55 | 57 |  | 3245060670962
42720 | Трансформат 63,230-400/24-48 | Трансформатор безопасности напряжения - однофазный - первичная обмотка 230/400 В / вторичная обмотка | Control and Signal Units | 820 | Трансформаторы разделительные | PL5 | 1 | ШТ | Под заказ Т2 | сертифицировано | Удален |  | 3.41 | 5.4027 | 230 | 162 | 145 | Без замены | 3245060427207
42721 | Трансформат 100,230-400/24-48 | Трансформатор безопасности напряжения - однофазный - первичная обмотка 230/400 В / вторичная обмотка | Control and Signal Units | 820 | Трансформаторы разделительные | PL5 | 1 | ШТ | Под заказ Т2 | сертифицировано | Удален |  | 4.005 | 5.4027 | 230 | 162 | 145 | Без замены | 3245060427214
42726 | Трансформат 1000,230-400/24-48 | Трансформатор безопасности напряжения - однофазный - первичная обмотка 230/400 В / вторичная обмотка | Control and Signal Units | 820 | Трансформаторы разделительные | PL5 | 1 | ШТ | Под заказ Т2 | сертифицировано | Удален |  | 19.48 | 16.8674 | 340 | 242 | 205 | Без замены | 3245060427269
42761 | Трансформатор 100,230/12 | Трансформатор безопасности напряжения - однофазный - первичная обмотка 230/400 В / вторичная обмотка | Control and Signal Units | 820 | Трансформаторы разделительные | PL5 | 1 | ШТ | Под заказ Т2 | сертифицировано | Удален |  | 3.444 | 5.4027 | 230 | 162 | 145 | Без замены | 3245060427610
42765 | Трансформатор 630,230/12 | Трансформатор безопасности напряжения - однофазный - первичная обмотка 230/400 В / вторичная обмотка | Control and Signal Units | 820 | Трансформаторы разделительные | PL5 | 1 | ШТ | Под заказ Т2 | сертифицировано | Удален |  | 18.565 | 16.8674 | 340 | 242 | 205 | Без замены | 3245060427658
42806 | Трансфор-3Ф 6300,230-400/24-42 | Трансформатор безопасности напряжения - трехфазный - первичная обмотка 230 В - 400 В / вторичная обм | Control and Signal Units | 820 | Трансформаторы разделительные | PL5 | 1 | ШТ | Под заказ Т2 | сертифицировано | Удален |  | 72.2 | 197.12 | 640 | 550 | 560 |  | 3245060428068
42510 | Трансформат 63,230-400/115-230 | Разделительный трансформатор - однофазный - первичная обмотка 230 В - 400 В / вторичная обмотка 115 | Control and Signal Units | 820 | Трансформаторы разделительные | PL5 | 1 | ШТ | Под заказ Т2 | сертифицировано | Удален |  | 3.301 | 5.4027 | 230 | 162 | 145 | Без замены | 3245060425104
42511 | Трансф-тор 100,230-400/115-230 | Разделительный трансформатор - однофазный - первичная обмотка 230 В - 400 В / вторичная обмотка 115 | Control and Signal Units | 820 | Трансформаторы разделительные | PL5 | 1 | ШТ | Под заказ Т2 | сертифицировано | Удален |  | 3.909 | 5.4027 | 230 | 162 | 145 | Без замены | 3245060425111
42514 | Трансф-тор 400,230-400/115-230 | Разделительный трансформатор - однофазный - первичная обмотка 230 В - 400 В / вторичная обмотка 115 | Control and Signal Units | 820 | Трансформаторы разделительные | PL5 | 1 | ШТ | Под заказ Т2 | сертифицировано | Удален |  | 11.38 | 15.6272 | 315 | 242 | 205 | Без замены | 3245060425142
42515 | Трансф-тор 630,230-400/115-230 | Разделительный трансформатор - однофазный - первичная обмотка 230 В - 400 В / вторичная обмотка 115 | Control and Signal Units | 820 | Трансформаторы разделительные | PL5 | 1 | ШТ | Под заказ Т2 | сертифицировано | Удален |  | 18.4 | 16.8674 | 340 | 242 | 205 | Без замены | 3245060425159
42516 | Трансф-тор 1k,230-400/115-230 | Разделительный трансформатор - однофазный - первичная обмотка 230 В - 400 В / вторичная обмотка 115 | Control and Signal Units | 820 | Трансформаторы разделительные | PL5 | 1 | ШТ | Под заказ Т2 | сертифицировано | Удален |  | 18.54 | 16.8674 | 340 | 242 | 205 | Без замены | 3245060425166
42560 | Трансфор 12,5k,230-400/115-230 | Разделительный трансформатор - однофазный - первичная обмотка 230 В - 400 В / вторичная обмотка 115 | Control and Signal Units | 820 | Трансформаторы разделительные | PL5 | 1 | ШТ | Под заказ Т2 | сертифицировано | Удален |  | 75 | 127.1239 | 425 | 391 | 765 | Без замены | 3245060425609
42561 | Трансформ 16k,230-400/115-230 | Разделительный трансформатор - однофазный - первичная обмотка 230 В - 400 В / вторичная обмотка 115 | Control and Signal Units | 820 | Трансформаторы разделительные | PL5 | 1 | ШТ | Под заказ Т2 | сертифицировано | Удален |  | 110.9 | 134.16 | 430 | 390 | 800 |  | 3245060425616
42563 | Трансформ 25k,230-400/115-230 | Разделительный трансформатор - однофазный - первичная обмотка 230 В - 400 В / вторичная обмотка 115 | Control and Signal Units | 820 | Трансформаторы разделительные | PL5 | 1 | ШТ | Под заказ Т2 | сертифицировано | Удален |  | 133 | 150.5995 | 491 | 432 | 710 |  | 3245060425630
42282 | Трансформ 0,25k 400-230 авто | Автотрансформатор - однофазный - в защитном кожухе - 0,25 кВА | Control and Signal Units | 820 | Трансформаторы разделительные | PL5 | 1 | ШТ | Под заказ Т2 | сертифицировано | Удален |  | 3.449 | 5.1574 | 227 | 142 | 160 | Без замены | 3245060422820
42284 | Трансформ 0,5k 400-230 авто | Автотрансформатор - однофазный - в защитном кожухе - 0,5 кВА | Control and Signal Units | 820 | Трансформаторы разделительные | PL5 | 1 | ШТ | Под заказ Т2 | сертифицировано | Удален |  | 5.75 | 5.9425 | 245 | 165 | 147 | Без замены | 3245060422844
42285 | Трансформ 0,75k 400-230 авто | Автотрансформатор - однофазный - в защитном кожухе - 0,75 кВА | Control and Signal Units | 820 | Трансформаторы разделительные | PL5 | 1 | ШТ | Под заказ Т2 | сертифицировано | Удален |  | 5.913 | 5.5442 | 242 | 158 | 145 | Без замены | 3245060422851
42286 | Трансформ 1k 400-230 авто | Автотрансформатор - однофазный - в защитном кожухе - 1 кВА | Control and Signal Units | 820 | Трансформаторы разделительные | PL5 | 1 | ШТ | Под заказ Т2 | сертифицировано | Удален |  | 10.715 | 14.88 | 310 | 240 | 200 | Без замены | 3245060422868
42287 | Трансформ 1,5k 400-230 авто | Автотрансформатор - однофазный - в защитном кожухе - 1,5 кВА | Control and Signal Units | 820 | Трансформаторы разделительные | PL5 | 1 | ШТ | Под заказ Т2 | сертифицировано | Удален |  | 17.062 | 16.8254 | 335 | 245 | 205 | Без замены | 3245060422875
42288 | Трансформ 2k 400-230 авто | Автотрансформатор - однофазный - в защитном кожухе - 2 кВА | Control and Signal Units | 820 | Трансформаторы разделительные | PL5 | 1 | ШТ | Под заказ Т2 | сертифицировано | Удален |  | 17.62 | 15.7473 | 337 | 236 | 198 | Без замены | 3245060422882
48911 | Датчик ПИК угл. 45м2 IP42 | ДАТЧИК ПИК УГЛ. 45М2 IP42 | General family | 9903 | Автономные датчики движения и присутствия (LEGRAND) | PL4 | 1 | ШТ | Под заказ Т2 | сертифицировано | Удален |  | 0.184 | 0.75762 | 145 | 95 | 55 | Без замены | 3245060489113
48931 | Датчик ПИК накл.монтаж IP55 | Датчик ПИК, накладной монтаж, IP55 | General family | 9903 | Автономные датчики движения и присутствия (LEGRAND) | PL4 | 1 | ШТ | Под заказ Т2 | сертифицировано | Удален |  | 0.183 | 0.75762 | 145 | 95 | 55 | Без замены | 3245060489311
SAH1.34-87A | Дроссель 1.34 mH, 87 A | Дроссель 1.34 mH, 87 A | UKRM | 6001 | Оборудование для ОКЭ и КРМ | PL1 | 1 | ШТ | Под заказ Т2 | сертифицировано | Удален | [6 empty] | Без замены
SAH2.68-44A | Дроссель 2.68 mH, 44 A | Дроссель 2.68 mH, 44 A | UKRM | 6001 | Оборудование для ОКЭ и КРМ | PL1 | 1 | ШТ | Под заказ Т2 | сертифицировано | Удален | [6 empty] | Без замены
SAH5.36-23.9A | Дроссель 5.36 mH, 23.9 A | Дроссель 5.36 mH, 23.9 A | UKRM | 6001 | Оборудование для ОКЭ и КРМ | PL1 | 1 | ШТ | Под заказ Т2 | сертифицировано | Удален | [6 empty] | Без замены
SAH1.45-42 A | Дроссель 1.45 mH, 42 A | Дроссель 1.45 mH, 42 A | UKRM | 6001 | Оборудование для ОКЭ и КРМ | PL1 | 1 | ШТ | Под заказ Т2 | сертифицировано | Удален | [6 empty] | Без замены
SAH-0.48-123 | Дроссель 0.48 mH, 123 A | Рассогласованный модуль - трёхфазный - стандартный - 75 квар | UKRM | 6001 | Оборудование для ОКЭ и КРМ | PL1 | 1 | ШТ | Под заказ Т2 | сертифицировано | Удален | [6 empty] | Без замены
SAH2.15-50A | Актив. фильтр гарм 2.15-50A | Активный фильтр гармоник 2.15-50A | UKRM | 6001 | Оборудование для ОКЭ и КРМ | PL1 | 1 | ШТ | Под заказ Т2 | сертифицировано | Удален | [6 empty] | Без замены
SAH4.3-25.1A | Актив. фильтр гарм 4.3-25.1A | Активный фильтр гармоник 4.3-25.1A | UKRM | 6001 | Оборудование для ОКЭ и КРМ | PL1 | 1 | ШТ | Под заказ Т2 | сертифицировано | Удален | [6 empty] | Без замены
SAH8.55-12.65A | Актив. фильтр гарм 8.55-12.65A | Активный фильтр гармоник 8.55-12.65A | UKRM | 6001 | Оборудование для ОКЭ и КРМ | PL1 | 1 | ШТ | Под заказ Т2 | сертифицировано | Удален | [6 empty] | Без замены
SAH-1.44-71 | Дроссель для VH7540-3MONO | Дроссель Для Vh7540-3mono | UKRM | 6001 | Оборудование для ОКЭ и КРМ | PL1 | 1 | ШТ | Под заказ Т2 | сертифицировано | Удален |  | 26 | 11.93 |  |  |  | SAH1.44-74.4A
SAH-4.3-24 | Дроссель для VH2540-3MONO | Дроссель для VH2540-3MONO | UKRM | 6001 | Оборудование для ОКЭ и КРМ | PL1 | 1 | ШТ | Под заказ Т2 | сертифицировано | Удален | [6 empty] | SAH4.3-25.1A
310602 | Ручной байпас для KEOR LP | Ручной байпас для KEOR LP | UPS 1 | 1452 | Стандартные однофазные ИБП (Daker DK) | PL6 | 1 | ШТ | Под заказ Т2 | сертифицировано | Удален | [6 empty] | Без замены | 3414970499370
67117 | CLN Розетка 2К+З/USB моноблок | Розетка 2К+З со встроенным универсальным зарядным устрои | Luxe | 562 | Celiane электроустановочное оборудование | PL2 | 1 | ШТ | Под заказ Т2 | информация по запросу | Удален |  | 0.15 | 0.79834 | 144 | 72 | 77 | Без замены | 3245060671174
666150 | Труба гибкая P2 сер. ø 10 | Труба гибкая P2 сер. ø 10 | Cable Accessories | 871 | Трубы гибкие промышленного назначения RTA | PL5 | 50 | М | Под заказ Т2 | информация по запросу | Удален | [6 empty] | 387901 | 3414970325204
666151 | Труба гибкая P2 сер. ø 12 | Труба гибкая P2 сер. ø 12 | Cable Accessories | 871 | Трубы гибкие промышленного назначения RTA | PL5 | 50 | М | Под заказ Т2 | информация по запросу | Удален | [6 empty] | 387902 | 3414970325341
666152 | Труба гибкая P2 сер. ø 15.5 | Труба гибкая P2 сер. ø 15.5 | Cable Accessories | 871 | Трубы гибкие промышленного назначения RTA | PL5 | 50 | М | Под заказ Т2 | информация по запросу | Удален | [6 empty] | 387903 | 3414970325297
666153 | Труба гибкая P2 сер. ø 20.5 | Труба гибкая P2 сер. ø 20.5 | Cable Accessories | 871 | Трубы гибкие промышленного назначения RTA | PL5 | 50 | М | Под заказ Т2 | информация по запросу | Удален | [6 empty] | 387904 | 3414970325358
666154 | Труба гибкая P2 сер. ø 26.5 | Труба гибкая P2 сер. ø 26.5 | Cable Accessories | 871 | Трубы гибкие промышленного назначения RTA | PL5 | 25 | М | Под заказ Т2 | информация по запросу | Удален | [6 empty] | 387905 | 3414970325211
666155 | Труба гибкая P2 сер. ø 34.5 | Труба гибкая P2 сер. ø 34.5 | Cable Accessories | 871 | Трубы гибкие промышленного назначения RTA | PL5 | 25 | М | Под заказ Т2 | информация по запросу | Удален | [6 empty] | 387906 | 3414970325242
666156 | Труба гибкая P2 сер. ø 39.5 | Труба гибкая P2 сер. ø 39.5 | Cable Accessories | 871 | Трубы гибкие промышленного назначения RTA | PL5 | 25 | М | Под заказ Т2 | информация по запросу | Удален | [6 empty] | 387907 | 3414970325280
666157 | Труба гибкая P2 сер. ø 50.5 | Труба гибкая P2 сер. ø 50.5 | Cable Accessories | 871 | Трубы гибкие промышленного назначения RTA | PL5 | 25 | М | Под заказ Т2 | информация по запросу | Удален | [6 empty] | 387908 | 3414970325365
771026 | Galea Life Комплект IP44 для датчиков движения | Комплект для защиты - IP 44 - Galea Life - для датчиков движения | General family | 572 | Pro 21 / Galea электроустановочное оборудование | PL2 | 1 | ШТ | Под заказ Т2 | не подлежит сертификации | Удален |  | 0.042 | 0.6768 | 100 | 94 | 72 |  | 3245067710265
771151 | Galea Life Комплект IP44 для механизмов с пиктограммами | Комплект для защиты - IP 44 - Galea Life - для механизмов с пиктограммами | General family | 572 | Pro 21 / Galea электроустановочное оборудование | PL2 | 10 | ШТ | Под заказ Т2 | не подлежит сертификации | Удален |  | 0.262 | 1.938 | 170 | 120 | 95 |  | 3245067711514
771152 | Galea Life Комплект IP44 для двойных механизмов | Комплект для защиты - IP 44 - Galea Life - для двойных механизмов | General family | 572 | Pro 21 / Galea электроустановочное оборудование | PL2 | 10 | ШТ | Под заказ Т2 | не подлежит сертификации | Удален |  | 0.265 | 1.938 | 170 | 120 | 95 |  | 3245067711521
771154 | Galea Life Комплект IP44 для механизмов с держателями этикеток | Комплект для защиты - IP 44 - Galea Life - для механизмов с держателем этикеток | General family | 572 | Pro 21 / Galea электроустановочное оборудование | PL2 | 10 | ШТ | Под заказ Т2 | не подлежит сертификации | Удален |  | 0.264 | 1.938 | 170 | 120 | 95 |  | 3245067711545
777025 | GL Панель лицевая с/шт белый | Galea Life. Лицевая панель розетки 2К со шторками, белый | Luxe | 572 | Pro 21 / Galea электроустановочное оборудование | PL2 | 10 | ШТ | Под заказ Т2 | не подлежит сертификации | Удален |  | 0.28 | 0.9675 | 215 | 75 | 60 |  | 3245067770252
781225 | GL Панель лицевая с/шт бронза | Galea Life. Лицевая панель розетки 2К со шторками, dark bronze | Luxe | 572 | Pro 21 / Galea электроустановочное оборудование | PL2 | 1 | ШТ | Под заказ Т2 | не подлежит сертификации | Удален |  | 0.0323 | 0.127 |  |  |  |  | 3245067812259
781325 | GL Панель лицевая с/шт алюм | Galea Life. Лицевая панель розетки 2К со шторками, aluminium | Luxe | 572 | Pro 21 / Galea электроустановочное оборудование | PL2 | 1 | ШТ | Под заказ Т2 | не подлежит сертификации | Удален |  | 0.0323 | 0.127 |  |  |  |  | 3245067813256
781425 | GL Панель лицевая с/шт титан | Galea Life. Лицевая панель розетки 2К со шторками, titanium | Luxe | 572 | Pro 21 / Galea электроустановочное оборудование | PL2 | 1 | ШТ | Под заказ Т2 | не подлежит сертификации | Удален |  | 0.0323 | 0.127 |  |  |  |  | 3245067814253
781525 | GL Панель лицевая с/шт сл.кост | Galea Life. Лицевая панель розетки 2К со шторками, pearl | Luxe | 572 | Pro 21 / Galea электроустановочное оборудование | PL2 | 1 | ШТ | Под заказ Т2 | не подлежит сертификации | Удален |  | 0.0323 | 0.127 |  |  |  |  | 3245067815250
661450 | Прожектор LED 2х300Лм 1ч | Светодиодный прожектор аварийного освещения 1 час - 2х300 лм непостоянного действия | General family | 5003 | Прочие осветительные устройства (Испания) | PL4 | 1 | ШТ | Под заказ Т2 | информация по запросу | Удален | [7 empty] | 3414970575753
661451 | Прожектор LED 2х450Лм 1ч | Светодиодный прожектор аварийного освещения 1 час - 2х450 лм непостоянного действия | General family | 5003 | Прочие осветительные устройства (Испания) | PL4 | 1 | ШТ | Под заказ Т2 | информация по запросу | Удален | [7 empty] | 3414970575760
661452 | Прожектор LED 2х750Лм 1ч | Светодиодный прожектор аварийного освещения 1 час - 2х750 лм непостоянного действия | General family | 5003 | Прочие осветительные устройства (Испания) | PL4 | 1 | ШТ | Под заказ Т2 | информация по запросу | Удален | [7 empty] | 3414970575777
661453 | Прожектор LED 2х1250Лм 1ч | Светодиодный прожектор аварийного освещения 1 час - 2х1250 лм непостоянного действия | General family | 5003 | Прочие осветительные устройства (Испания) | PL4 | 1 | ШТ | Под заказ Т2 | информация по запросу | Удален | [7 empty] | 3414970575784
661455 | Прожектор LED 2х300Лм 3ч | Светодиодный прожектор аварийного освещения 2 часа - 2х300 лм непостоянного действия | General family | 5003 | Прочие осветительные устройства (Испания) | PL4 | 1 | ШТ | Под заказ Т2 | информация по запросу | Удален | [7 empty] | 3414970575807
662452 | Прожектор LED 2х750Лм 1ч адрес | Светодиодный прожектор аварийного освещения 1 час - 2х750 лм адресуемый непостоянного действия | General family | 5003 | Прочие осветительные устройства (Испания) | PL4 | 1 | ШТ | Под заказ Т2 | информация по запросу | Удален | [7 empty] | 3414970575814
230204 | Кожух IP21 630-800 кВА | Кожух IP21 630-800 кВА | Transformers | 4421 | Трансформаторы серии Zucchini | PL1 | 1 | ШТ | Под заказ Т2 | не подлежит сертификации | Удален
230204M | Кожух уст.IP21 630-800 кВА | Кожух уст.IP21 630-800 кВА | Transformers | 4421 | Трансформаторы серии Zucchini | PL1 | 1 | ШТ | Под заказ Т2 | не подлежит сертификации | Удален
230211 | Кожух IP21 250-315 кВА | Кожух IP21 250-315 кВА | Transformers | 4421 | Трансформаторы серии Zucchini | PL1 | 1 | ШТ | Под заказ Т2 | не подлежит сертификации | Удален
230211M | Кожух уст.IP21 250-315 кВА | Кожух уст.IP21 250-315 кВА | Transformers | 4421 | Трансформаторы серии Zucchini | PL1 | 1 | ШТ | Под заказ Т2 | не подлежит сертификации | Удален
230212 | Кожух IP21 400-500 кВА | Кожух Ip21 400-500 Ква | Transformers | 4421 | Трансформаторы серии Zucchini | PL1 | 1 | ШТ | Под заказ Т2 | не подлежит сертификации | Удален | [7 empty] | 3245062302120
230212M | Кожух уст.IP21 400-500 кВА | Кожух уст.IP21 400-500 кВА | Transformers | 4421 | Трансформаторы серии Zucchini | PL1 | 1 | ШТ | Под заказ Т2 | не подлежит сертификации | Удален
230213 | Кожух IP21 1000-1250 кВА | КОЖУХ IP21 1000-1250 КВА | Transformers | 4421 | Трансформаторы серии Zucchini | PL1 | 1 | ШТ | Под заказ Т2 | не подлежит сертификации | Удален | [7 empty] | 3245062302137
230213M | Кожух уст.IP21 1000-1250 кВА | Кожух уст.IP21 1000-1250 кВА | Transformers | 4421 | Трансформаторы серии Zucchini | PL1 | 1 | ШТ | Под заказ Т2 | не подлежит сертификации | Удален
230214 | Кожух IP21 1600-2000 кВА | КОЖУХ IP21 1600-2000 КВА | Transformers | 4421 | Трансформаторы серии Zucchini | PL1 | 1 | ШТ | Под заказ Т2 | не подлежит сертификации | Удален | [7 empty] | 3245062302144
230214M | Кожух уст.IP21 1600-2000 кВА | Кожух уст.IP21 1600-2000 кВА | Transformers | 4421 | Трансформаторы серии Zucchini | PL1 | 1 | ШТ | Под заказ Т2 | не подлежит сертификации | Удален
230287 | Кожух IP21 2500-3150 кВА | Кожух IP21 2500-3150 кВА | Transformers | 4421 | Трансформаторы серии Zucchini | PL1 | 1 | ШТ | Под заказ Т2 | не подлежит сертификации | Удален
230287M | Кожух уст.IP21 2500-3150 кВА | Кожух уст.IP21 2500-3150 кВА | Transformers | 4421 | Трансформаторы серии Zucchini | PL1 | 1 | ШТ | Под заказ Т2 | не подлежит сертификации | Удален
230316 | Кожух IP21 100-200 кВА | Кожух IP21 100-200 кВА | Transformers | 4421 | Трансформаторы серии Zucchini | PL1 | 1 | ШТ | Под заказ Т2 | не подлежит сертификации | Удален
230316M | Кожух IP21 100-200 кВА | Кожух IP21 100-200 кВА | Transformers | 4421 | Трансформаторы серии Zucchini | PL1 | 1 | ШТ | Под заказ Т2 | не подлежит сертификации | Удален
EE2DACBA | Тр-р DL250 кВА Dyn11 10/0,4кВ Uk6% | Тр-р DL250 кВА Dyn11 10/0,4кВ Uk6% | Transformers | 4421 | Трансформаторы серии Zucchini | PL1 | 1 | ШТ | Под заказ Т2 | сертифицировано | Удален
EE2DACBB | Тр-р DL250 кВА Dyn5 10/0,4кВ Uk6% | Тр-р DL250 кВА Dyn5 10/0,4кВ Uk6% | Transformers | 4421 | Трансформаторы серии Zucchini | PL1 | 1 | ШТ | Под заказ Т2 | сертифицировано | Удален
EE4DAGBA | Тр-р DL250 кВА Dyn11 20/0,4кВ Uk6% | Тр-р DL250 кВА Dyn11 20/0,4кВ Uk6% | Transformers | 4421 | Трансформаторы серии Zucchini | PL1 | 1 | ШТ | Под заказ Т2 | сертифицировано | Удален
EE4DAGBB | Тр-р DL250 кВА Dyn5 20/0,4кВ Uk6% | Тр-р DL250 кВА Dyn5 20/0,4кВ Uk6% | Transformers | 4421 | Трансформаторы серии Zucchini | PL1 | 1 | ШТ | Под заказ Т2 | сертифицировано | Удален
EF2DABBA | Тр-р DL315кВА Dyn11 6/0,4кВ Uk6% | Тр-р DL315кВА Dyn11 6/0,4кВ Uk6% | Transformers | 4421 | Трансформаторы серии Zucchini | PL1 | 1 | ШТ | Под заказ Т2 | сертифицировано | Удален
EF2DACBA | Тр-р DL315кВА Dyn11 10/0,4кВ Uk6% | Тр-р DL315кВА Dyn11 10/0,4кВ Uk6% | Transformers | 4421 | Трансформаторы серии Zucchini | PL1 | 1 | ШТ | Под заказ Т2 | сертифицировано | Удален
EF4DAGBA | Тр-р DL315 кВА Dyn11 20/0,4кВ Uk6% | Тр-р DL315 кВА Dyn11 20/0,4кВ Uk6% | Transformers | 4421 | Трансформаторы серии Zucchini | PL1 | 1 | ШТ | Под заказ Т2 | сертифицировано | Удален
EF4DAGBB | Тр-р DL315 кВА Dyn5 20/0,4кВ Uk6% | Тр-р DL315 кВА Dyn5 20/0,4кВ Uk6% | Transformers | 4421 | Трансформаторы серии Zucchini | PL1 | 1 | ШТ | Под заказ Т2 | сертифицировано | Удален
EG2DACBA | Тр-р DL400кВА Dyn11 10/0,4кВ Uk6% | Dl400ква Dyn11 10/0,4кв Uk6% | Transformers | 4421 | Трансформаторы серии Zucchini | PL1 | 1 | ШТ | Под заказ Т2 | сертифицировано | Удален |  | 1202.02 | 1447.875
EG2DACBB | Тр-р DL400кВА Dyn5 10/0,4кВ Uk6% | Тр-р DL400кВА Dyn5 10/0,4кВ Uk6% | Transformers | 4421 | Трансформаторы серии Zucchini | PL1 | 1 | ШТ | Под заказ Т2 | сертифицировано | Удален
EG4DAGBA | Тр-р DL400 кВА Dyn11 20/0,4кВ Uk6% | Тр-р DL400 кВА Dyn11 20/0,4кВ Uk6% | Transformers | 4421 | Трансформаторы серии Zucchini | PL1 | 1 | ШТ | Под заказ Т2 | сертифицировано | Удален
EG4DAGBB | Тр-р DL400 кВА Dyn5 20/0,4кВ Uk6% | Тр-р DL400 кВА Dyn5 20/0,4кВ Uk6% | Transformers | 4421 | Трансформаторы серии Zucchini | PL1 | 1 | ШТ | Под заказ Т2 | сертифицировано | Удален
EH2DACBA | Тр-р DL500кВА Dyn11 10/0,4кВ Uk6% | Тр-р DL500кВА Dyn11 10/0,4кВ Uk6% | Transformers | 4421 | Трансформаторы серии Zucchini | PL1 | 1 | ШТ | Под заказ Т2 | сертифицировано | Удален
EH4DAGBA | Тр-р DL500 кВА Dyn11 20/0,4кВ Uk6% | Тр-р DL500 кВА Dyn11 20/0,4кВ Uk6% | Transformers | 4421 | Трансформаторы серии Zucchini | PL1 | 1 | ШТ | Под заказ Т2 | сертифицировано | Удален
EH4DAGBB | Тр-р DL500 кВА Dyn5 20/0,4кВ Uk6% | Тр-р DL500 кВА Dyn5 20/0,4кВ Uk6% | Transformers | 4421 | Трансформаторы серии Zucchini | PL1 | 1 | ШТ | Под заказ Т2 | сертифицировано | Удален
EI2DABBA | Тр-р DL630кВА Dyn11 6/0,4кВ Uk6% | Dl630ква Dyn11 6/0,4кв Uk6% | Transformers | 4421 | Трансформаторы серии Zucchini | PL1 | 1 | ШТ | Под заказ Т2 | сертифицировано | Удален |  | 1649.27
EI2DACBA | Тр-р DL630кВА Dyn11 10/0,4кВ Uk6% | Dl630ква Dyn11 10/0,4кв Uk6% | Transformers | 4421 | Трансформаторы серии Zucchini | PL1 | 1 | ШТ | Под заказ Т2 | сертифицировано | Удален |  | 1649.27
EI2DACBB | Тр-р DL630кВА Dyn5 10/0,4кВ Uk6% | Тр-р DL630кВА Dyn5 10/0,4кВ Uk6% | Transformers | 4421 | Трансформаторы серии Zucchini | PL1 | 1 | ШТ | Под заказ Т2 | сертифицировано | Удален
EI4DAGBA | Тр-р DL630 кВА Dyn11 20/0,4кВ Uk6% | Тр-р DL630 кВА Dyn11 20/0,4кВ Uk6% | Transformers | 4421 | Трансформаторы серии Zucchini | PL1 | 1 | ШТ | Под заказ Т2 | сертифицировано | Удален
EI4DAGBB | Тр-р DL630 кВА Dyn5 20/0,4кВ Uk6% | Тр-р DL630 кВА Dyn5 20/0,4кВ Uk6% | Transformers | 4421 | Трансформаторы серии Zucchini | PL1 | 1 | ШТ | Под заказ Т2 | сертифицировано | Удален
EJ2DABBA | Тр-р DL800кВА Dyn11 6/0,4кВ Uk6% | Тр-р DL800кВА Dyn11 6/0,4кВ Uk6% | Transformers | 4421 | Трансформаторы серии Zucchini | PL1 | 1 | ШТ | Под заказ Т2 | сертифицировано | Удален
EJ2DACBA | Тр-р DL800кВА Dyn11 10/0,4кВ Uk6% | Тр-р DL800кВА Dyn11 10/0,4кВ Uk6% | Transformers | 4421 | Трансформаторы серии Zucchini | PL1 | 1 | ШТ | Под заказ Т2 | сертифицировано | Удален
EJ2DACBB | Тр-р DL800кВА Dyn5 10/0,4кВ Uk6% | Тр-р DL800кВА Dyn5 10/0,4кВ Uk6% | Transformers | 4421 | Трансформаторы серии Zucchini | PL1 | 1 | ШТ | Под заказ Т2 | сертифицировано | Удален
EJ4DAGBA | Тр-р DL800 кВА Dyn11 20/0,4кВ Uk6% | Тр-р DL800 кВА Dyn11 20/0,4кВ Uk6% | Transformers | 4421 | Трансформаторы серии Zucchini | PL1 | 1 | ШТ | Под заказ Т2 | сертифицировано | Удален
EJ4DAGBB | Тр-р DL800 кВА Dyn5 20/0,4кВ Uk6% | Тр-р DL800 кВА Dyn5 20/0,4кВ Uk6% | Transformers | 4421 | Трансформаторы серии Zucchini | PL1 | 1 | ШТ | Под заказ Т2 | сертифицировано | Удален
EK2DACBB | Тр-р DL1000кВА Dyn5 10/0,4кВ Uk6% | Тр-р DL1000кВА Dyn5 10/0,4кВ Uk6% | Transformers | 4421 | Трансформаторы серии Zucchini | PL1 | 1 | ШТ | Под заказ Т2 | сертифицировано | Удален
EK4DAGBA | Тр-р DL1000 кВА Dyn11 20/0,4кВ Uk6% | Тр-р DL1000 кВА Dyn11 20/0,4кВ Uk6% | Transformers | 4421 | Трансформаторы серии Zucchini | PL1 | 1 | ШТ | Под заказ Т2 | сертифицировано | Удален
EK4DAGBB | Тр-р DL1000 кВА Dyn5 20/0,4кВ Uk6% | Тр-р DL1000 кВА Dyn5 20/0,4кВ Uk6% | Transformers | 4421 | Трансформаторы серии Zucchini | PL1 | 1 | ШТ | Под заказ Т2 | сертифицировано | Удален
EL2DACBA | Тр-р DL1250кВА Dyn11 10/0,4кВ Uk6% | Dl1250ква Dyn11 10/0,4кв Uk6% | Transformers | 4421 | Трансформаторы серии Zucchini | PL1 | 1 | ШТ | Под заказ Т2 | сертифицировано | Удален |  | 2702.02 | 3146.5
EL2DACBB | Тр-р DL1250кВА Dyn5 10/0,4кВ Uk6% | Тр-р DL1250кВА Dyn5 10/0,4кВ Uk6% | Transformers | 4421 | Трансформаторы серии Zucchini | PL1 | 1 | ШТ | Под заказ Т2 | сертифицировано | Удален
EL4DAGBA | Тр-р DL1250 кВА Dyn11 20/0,4кВ Uk6% | Тр-р DL1250 кВА Dyn11 20/0,4кВ Uk6% | Transformers | 4421 | Трансформаторы серии Zucchini | PL1 | 1 | ШТ | Под заказ Т2 | сертифицировано | Удален
EL4DAGBB | Тр-р DL1250 кВА Dyn5 20/0,4кВ Uk6% | Тр-р DL1250 кВА Dyn5 20/0,4кВ Uk6% | Transformers | 4421 | Трансформаторы серии Zucchini | PL1 | 1 | ШТ | Под заказ Т2 | сертифицировано | Удален
EM2DABBA | Тр-р DL1600кВА Dyn11 6/0,4кВ Uk6,5% | Тр-р DL1600кВА Dyn11 6/0,4кВ Uk6,5% | Transformers | 4421 | Трансформаторы серии Zucchini | PL1 | 1 | ШТ | Под заказ Т2 | сертифицировано | Удален
EM2DACBA | Тр-р DL1600кВА Dyn11 10/0,4кВ Uk6,5% | ТР-Р DL1600КВА DYN11 10/0,4КВ | Transformers | 4421 | Трансформаторы серии Zucchini | PL1 | 1 | ШТ | Под заказ Т2 | сертифицировано | Удален
EM2DACBB | Тр-р DL1600кВА Dyn5 10/0,4кВ Uk6,5% | Тр-р DL1600кВА Dyn5 10/0,4кВ Uk6,5% | Transformers | 4421 | Трансформаторы серии Zucchini | PL1 | 1 | ШТ | Под заказ Т2 | сертифицировано | Удален
EM4DAGBB | Тр-р DL1600 кВА Dyn5 20/0,4кВ Uk6,5% | Тр-р DL1600 кВА Dyn5 20/0,4кВ Uk6,5% | Transformers | 4421 | Трансформаторы серии Zucchini | PL1 | 1 | ШТ | Под заказ Т2 | сертифицировано | Удален
EN2DABBA | Тр-р DL2000кВА Dyn11 6/0,4кВ Uk7% | Тр-р DL2000кВА Dyn11 6/0,4кВ Uk7% | Transformers | 4421 | Трансформаторы серии Zucchini | PL1 | 1 | ШТ | Под заказ Т2 | сертифицировано | Удален
EN2DACBB | Тр-р DL2000кВА Dyn5 10/0,4кВ Uk7% | Тр-р DL2000кВА Dyn5 10/0,4кВ Uk7% | Transformers | 4421 | Трансформаторы серии Zucchini | PL1 | 1 | ШТ | Под заказ Т2 | сертифицировано | Удален
EN4DAGBA | Тр-р DL2000 кВА Dyn11 20/0,4кВ Uk7% | Тр-р DL2000 кВА Dyn11 20/0,4кВ Uk7% | Transformers | 4421 | Трансформаторы серии Zucchini | PL1 | 1 | ШТ | Под заказ Т2 | сертифицировано | Удален
EN4DAGBB | Тр-р DL2000 кВА Dyn5 20/0,4кВ Uk7% | Тр-р DL2000 кВА Dyn5 20/0,4кВ Uk7% | Transformers | 4421 | Трансформаторы серии Zucchini | PL1 | 1 | ШТ | Под заказ Т2 | сертифицировано | Удален
EO2DACBB | Тр-р DL2500кВА Dyn5 10/0,4кВ Uk7% | Тр-р DL2500кВА Dyn5 10/0,4кВ Uk7% | Transformers | 4421 | Трансформаторы серии Zucchini | PL1 | 1 | ШТ | Под заказ Т2 | сертифицировано | Удален
EO4DAGBA | Тр-р DL2500 кВА Dyn11 20/0,4кВ Uk7% | Тр-р DL2500 кВА Dyn11 20/0,4кВ Uk7% | Transformers | 4421 | Трансформаторы серии Zucchini | PL1 | 1 | ШТ | Под заказ Т2 | сертифицировано | Удален
EO4DAGBB | Тр-р DL2500 кВА Dyn5 20/0,4кВ Uk7% | Тр-р DL2500 кВА Dyn5 20/0,4кВ Uk7% | Transformers | 4421 | Трансформаторы серии Zucchini | PL1 | 1 | ШТ | Под заказ Т2 | сертифицировано | Удален
EE2DABBA | DL250 кВА Dyn11 6/0,4кВ Uk6% | DL250 кВА Dyn11 6/0,4кВ Uk6% | Transformers | 4421 | Трансформаторы серии Zucchini | PL1 | 1 | ШТ | Под заказ Т2 | информация по запросу | Удален
EH2DABBA | DL500кВА Dyn11 6/0,4кВ Uk6% | DL500кВА Dyn11 6/0,4кВ Uk6% | Transformers | 4421 | Трансформаторы серии Zucchini | PL1 | 1 | ШТ | Под заказ Т2 | информация по запросу | Удален
EG4AAAGBA | Тр-р G.AA400 кВА Dyn11 20/0,4кВ | Трансформатор G.AA400 кВА Dyn11 20/0,4кВ | Transformers | 4421 | Трансформаторы серии Zucchini | PL1 | 1 | ШТ | Под заказ Т2 | информация по запросу | Удален | [6 empty] | Без замены
EI4BAAGBA | Тр-р G.BA630кВА Dyn11 20/0,4кВ | Трансформатор G.BA630кВА Dyn11 20/0,4кВ | Transformers | 4421 | Трансформаторы серии Zucchini | PL1 | 1 | ШТ | Под заказ Т2 | информация по запросу | Удален | [6 empty] | Без замены
EK4AAAGBA | Тр-р G.AA1000 кВА Dyn11 20/0,4кВ | Трансформатор G.AA1000 кВА Dyn11 20/0,4кВ | Transformers | 4421 | Трансформаторы серии Zucchini | PL1 | 1 | ШТ | Под заказ Т2 | информация по запросу | Удален | [6 empty] | Без замены
EN4AAAGBA | Тр-р G.AA2000 кВА Dyn11 20/0,4кВ | Трансформатор G.AA2000 кВА Dyn11 20/0,4кВ | Transformers | 4421 | Трансформаторы серии Zucchini | PL1 | 1 | ШТ | Под заказ Т2 | информация по запросу | Удален | [6 empty] | Без замены
696971 | Celiane рамка 1п никель велюр | Celiane Рамка 1п Никель Велюр | Celiane DIY | 1221 | Celiane DIY электроустановочное оборудование | PL2 | 5 | ШТ | На складе | не подлежит сертификации | Удален |  | 0.0001 | 0.26 |  |  |  |  | 3245066969718
696972 | Celiane рамка 2п никель велюр | Celiane Рамка 2п Никель Велюр | Celiane DIY | 1221 | Celiane DIY электроустановочное оборудование | PL2 | 5 | ШТ | Под заказ Т2 | не подлежит сертификации | Удален |  | 0.0001 | 0.49 |  |  |  |  | 3245066969725
696973 | Celiane рамка 3п никель велюр | Celiane Рамка 3п Никель Велюр | Celiane DIY | 1221 | Celiane DIY электроустановочное оборудование | PL2 | 5 | ШТ | Под заказ Т2 | не подлежит сертификации | Удален |  | 0.0001 | 0.69 |  |  |  |  | 3245066969732
696974 | Celiane рамка 4п никель велюр | Celiane Рамка 4п Никель Велюр | Celiane DIY | 1221 | Celiane DIY электроустановочное оборудование | PL2 | 5 | ШТ | Под заказ Т2 | не подлежит сертификации | Удален |  | 0.0001 | 1.17 |  |  |  |  | 3245066969749
696981 | Celiane рамка 1 пост венге | Celiane Рамка 1 Пост Венге | Celiane DIY | 1221 | Celiane DIY электроустановочное оборудование | PL2 | 5 | ШТ | На складе | не подлежит сертификации | Удален |  | 0.0001 | 0.49 |  |  |  |  | 3245066969817
696982 | Celiane рамка 2 поста венге | Celiane Рамка 2 Поста Венге | Celiane DIY | 1221 | Celiane DIY электроустановочное оборудование | PL2 | 5 | ШТ | Под заказ Т2 | не подлежит сертификации | Удален |  | 0.0001 | 0.49 |  |  |  |  | 3245066969824
696984 | Celiane рамка 4 поста венге | Celiane Рамка 4 Поста Венге | Celiane DIY | 1221 | Celiane DIY электроустановочное оборудование | PL2 | 5 | ШТ | Под заказ Т2 | не подлежит сертификации | Удален |  | 0.0001 | 1.24 |  |  |  |  | 3245066969848
696985 | Celiane рамка 1 пост орех | Celiane Рамка 1 Пост Орех | Celiane DIY | 1221 | Celiane DIY электроустановочное оборудование | PL2 | 5 | ШТ | На складе | не подлежит сертификации | Удален |  | 0.0001 | 0.49 |  |  |  |  | 3245066969855
696986 | Celiane рамка 2 поста орех | Celiane Рамка 2 Поста Орех | Celiane DIY | 1221 | Celiane DIY электроустановочное оборудование | PL2 | 5 | ШТ | Под заказ Т2 | не подлежит сертификации | Удален |  | 0.0001 | 0.49 |  |  |  |  | 3245066969862
696987 | Celiane рамка 3 поста орех | Celiane Рамка 3 Поста Орех | Celiane DIY | 1221 | Celiane DIY электроустановочное оборудование | PL2 | 5 | ШТ | Под заказ Т2 | не подлежит сертификации | Удален |  | 0.0001 | 0.62 |  |  |  |  | 3245066969879
696988 | Celiane рамка 4 поста орех | Celiane Рамка 4 Поста Орех | Celiane DIY | 1221 | Celiane DIY электроустановочное оборудование | PL2 | 5 | ШТ | Под заказ Т2 | не подлежит сертификации | Удален |  | 0.0001 | 1.17 |  |  |  |  | 3245066969886
696989 | Celiane рамка 1 пост графит | Celiane Рамка 1 Пост Графит | Celiane DIY | 1221 | Celiane DIY электроустановочное оборудование | PL2 | 10 | ШТ | На складе | не подлежит сертификации | Удален |  | 0.276 | 2.032 | 190 | 93 | 115 |  | 3245066969893
696997 | Celiane рамка 3 поста графит | Celiane Рамка 3 Поста Графит | Celiane DIY | 1221 | Celiane DIY электроустановочное оборудование | PL2 | 5 | ШТ | На складе | не подлежит сертификации | Удален |  | 0.0001 | 0.78 |  |  |  |  | 3245066969978
696998 | Celiane рамка 4 поста графит | Celiane Рамка 4 Поста Графит | Celiane DIY | 1221 | Celiane DIY электроустановочное оборудование | PL2 | 5 | ШТ | На складе | не подлежит сертификации | Удален |  | 0.0001 | 1.17 |  |  |  |  | 3245066969985
696999 | Celiane рамка 2 поста графит | Celiane Рамка 2 Поста Графит | Celiane DIY | 1221 | Celiane DIY электроустановочное оборудование | PL2 | 5 | ШТ | На складе | не подлежит сертификации | Удален |  | 0.0001 | 0.49 |  |  |  |  | 3245066969992
694400 | Авт.выкл.LR 1P 6А тип С | Авт.Выкл.Lr 1p 6а Тип С Diy | DIY | 1110 | DIY | PL1 | 10 | ШТ | На складе | информация по запросу | Удален |  | 1.361 | 1.6192 | 184 | 100 | 88 |  | 3245066944005
694401 | Авт.выкл.LR 1P 10А тип С | Авт.Выкл.Lr 1p 10а Тип С Diy | DIY | 1110 | DIY | PL1 | 10 | ШТ | На складе | информация по запросу | Удален |  | 1.358 | 1.6192 | 184 | 100 | 88 |  | 3245066944012
694402 | Авт.выкл.LR 1P 16А тип С | Авт.Выкл. Lr 1п C16a 6ka | DIY | 1110 | DIY | PL1 | 10 | ШТ | На складе | информация по запросу | Удален |  | 1.365 | 1.6192 | 184 | 100 | 88 |  | 3245066944029
694403 | Авт.выкл.LR 1P 20А тип С | Авт.Выкл.Lr 1p 20а Тип С Diy | DIY | 1110 | DIY | PL1 | 10 | ШТ | На складе | информация по запросу | Удален |  | 1.386 | 1.6192 | 184 | 100 | 88 |  | 3245066944036
694404 | Авт.выкл.LR 1P 25А тип С | Авт.Выкл. Lr 1п C25a 6ka | DIY | 1110 | DIY | PL1 | 10 | ШТ | На складе | информация по запросу | Удален |  | 1.403 | 1.6192 | 184 | 100 | 88 |  | 3245066944043
694405 | Авт.выкл.LR 1P 32А тип С | Авт.Выкл.Lr 1p 32а Тип С Diy | DIY | 1110 | DIY | PL1 | 10 | ШТ | На складе | информация по запросу | Удален |  | 1.453 | 1.6192 | 184 | 100 | 88 |  | 3245066944050
694406 | Авт.выкл.LR 1P 40А тип С | Авт.Выкл.Lr 1p 40а Тип С Diy | DIY | 1110 | DIY | PL1 | 10 | ШТ | На складе | информация по запросу | Удален |  | 1.443 | 1.6192 | 184 | 100 | 88 |  | 3245066944067
694407 | Авт.выкл.LR 1P 50А тип С | Авт.Выкл.Lr 1p 50а Тип С Diy | DIY | 1110 | DIY | PL1 | 10 | ШТ | На складе | информация по запросу | Удален |  | 1.518 | 1.6192 | 184 | 100 | 88 |  | 3245066944074
695661 | Переключатель двойной на два направления Suno, белый | Пер.Дв.Н/Два Напр.Suno Белый | Suno DIY | 1252 | Suno DIY электроустановочное оборудование | PL2 | 5 | ШТ | На складе | сертифицировано | Удален |  | 0.55 | 3.2329 | 234 | 157 | 88 |  | 3245066956619
695662 | Выключатель двойной SUNO, белый | Выключатель Двойн.Suno Бел. | Suno DIY | 1252 | Suno DIY электроустановочное оборудование | PL2 | 5 | ШТ | На складе | сертифицировано | Удален |  | 0.55 | 3.2329 | 234 | 157 | 88 |  | 3245066956626
695673 | Рамка SUNO 3 поста, белая | Рамка Suno Diy 3поста Белая | Suno DIY | 1252 | Suno DIY электроустановочное оборудование | PL2 | 10 | ШТ | На складе | не подлежит сертификации | Удален |  | 0.07 | 0.228 |  |  |  |  | 3245066956732
695705 | Розетка SUNO, сл.к | Розетка Suno, Diy Сл.К | Suno DIY | 1252 | Suno DIY электроустановочное оборудование | PL2 | 5 | ШТ | На складе | сертифицировано | Удален |  | 0.12 | 0.65 |  |  |  |  | 3245066957050
695713 | Розетка SUNO 2Р+Т сл.к. | Розетка Suno Diy 2р+Т Сл.К. | Suno DIY | 1252 | Suno DIY электроустановочное оборудование | PL2 | 5 | ШТ | На складе | сертифицировано | Удален |  | 0.12 | 0.834 |  |  |  |  | 3245066957135
695721 | Рамка SUNO 1 пост, сл.к. | Рамка Suno Diy 1 Пост, Сл.К. | Suno DIY | 1252 | Suno DIY электроустановочное оборудование | PL2 | 10 | ШТ | На складе | не подлежит сертификации | Удален |  | 0.36 | 3.2329 | 234 | 157 | 88 |  | 3245066957210
694258 | Рамка Valena 4 поста вертикальная, белая | Рамка Valena 4п. Верт.Белая | Valena | 1251 | Valena DIY электроустановочное оборудование | PL2 | 10 | ШТ | Под заказ Т2 | не подлежит сертификации | Удален |  | 0.0982 | 0.937 |  |  |  |  | 3414970418401
694259 | Рамка Valena 4 поста вертикальная, слоновая кость | Рамка Valena 4п. Верт.Сл.К | Valena | 1251 | Valena DIY электроустановочное оборудование | PL2 | 10 | ШТ | Под заказ Т2 | не подлежит сертификации | Удален |  | 0.0982 | 0.937 |  |  |  |  | 3245066942599
694281 | Розетка Valena 2К+З, немецкий стандарт, в сборе, белая | Роз.2р+Т Нем.Стд.В Сборе(Бел) | Valena | 1251 | Valena DIY электроустановочное оборудование | PL2 | 5 | ШТ | На складе | информация по запросу | Удален |  | 0.535 | 3.2329 | 234 | 157 | 88 |  | 3245066942810
695320 | Выключатель Valena, слоновая кость | Выключатель Valena, Слоновая К | Valena | 1251 | Valena DIY электроустановочное оборудование | PL2 | 5 | ШТ | На складе | сертифицировано | Удален |  | 0.0001 | 0.59 |  |  |  |  | 3245066953205
695321 | Выключатель с подсветкой Valena, слоновая кость | Выкл-Ль С Подсв Valena, Сл.К | Valena | 1251 | Valena DIY электроустановочное оборудование | PL2 | 5 | ШТ | На складе | сертифицировано | Удален |  | 0.0001 | 0.63 |  |  |  |  | 3245066953212
695322 | Выключатель двухклавишный Valena, слоновая кость | Выкл-Ль Двухклав.Valena,Сл.К | Valena | 1251 | Valena DIY электроустановочное оборудование | PL2 | 5 | ШТ | На складе | сертифицировано | Удален |  | 0.0001 | 0.59 |  |  |  |  | 3245066953229
695323 | Розетка Valena 2К 16А, слоновая кость | Розетка Valena 2к 16а, Слонова | Valena | 1251 | Valena DIY электроустановочное оборудование | PL2 | 5 | ШТ | На складе | сертифицировано | Удален |  | 0.0001 | 0.59 |  |  |  |  | 3245066953236
695324 | Розетка Valena 2К+З. Немецкий стандарт, слоновая кость | Розеткаvalena 2к+З Нем.Ст,Сл.К | Valena | 1251 | Valena DIY электроустановочное оборудование | PL2 | 5 | ШТ | На складе | сертифицировано | Удален |  | 0.0001 | 0.1 |  |  |  |  | 3245066953243
695325 | Розетка Valena 2К+З. Немецкий стандарт с защитными шторками, слоновая кость | Роз Valena 2к+З,Нем.Ст.С Защ.Ш | Valena | 1251 | Valena DIY электроустановочное оборудование | PL2 | 5 | ШТ | На складе | сертифицировано | Удален |  | 0.0001 | 0.63 |  |  |  |  | 3245066953250
695326 | Розетка телефонная Valena 1хRJ11, слоновая кость | Роз Телеф Valena 1хrj11, Сл.К | Valena | 1251 | Valena DIY электроустановочное оборудование | PL2 | 5 | ШТ | На складе | не подлежит сертификации | Удален |  | 0.45 | 3.2329 | 234 | 157 | 88 |  | 3245066953267
695327 | Розетка Valena ТV 2400мГц, слоновая кость | Роз Valena Тv 2400мгц, Сл.К | Valena | 1251 | Valena DIY электроустановочное оборудование | PL2 | 5 | ШТ | На складе | не подлежит сертификации | Удален |  | 0.0001 | 0.59 |  |  |  |  | 3245066953274
695330 | Выключатель Valena белый | Выключатель Valena Белый | Valena | 1251 | Valena DIY электроустановочное оборудование | PL2 | 5 | ШТ | На складе | сертифицировано | Удален |  | 8e-05 | 0.38 |  |  |  |  | 3245066953304
695331 | Выключатель с подсветкой Valena, белый | Выкл-Ль С Подсв Valena, Бел | Valena | 1251 | Valena DIY электроустановочное оборудование | PL2 | 5 | ШТ | На складе | сертифицировано | Удален |  | 8e-05 | 0.38 |  |  |  |  | 3245066953311
695332 | Выключатель двухклавишный Valena, белый | Выкл-Ль Двухклав Valena, Бел | Valena | 1251 | Valena DIY электроустановочное оборудование | PL2 | 5 | ШТ | На складе | сертифицировано | Удален |  | 8e-05 | 0.38 |  |  |  |  | 3245066953328
695333 | Розетка Valena 2К 16А, белая | Розетка Valena 2к 16а, Белая | Valena | 1251 | Valena DIY электроустановочное оборудование | PL2 | 5 | ШТ | На складе | сертифицировано | Удален |  | 0.0001 | 5.88 |  |  |  |  | 3245066953335
695334 | Розетка Valena 2К+З, немецкий стандарт, белая | Роз Valena 2к+З, Нем.Ст, Бел | Valena | 1251 | Valena DIY электроустановочное оборудование | PL2 | 5 | ШТ | На складе | сертифицировано | Удален |  | 0.0001 | 0.63 |  |  |  |  | 3245066953342
695615 | Розетка Valena 2К+З. Немецкий стандарт в сборе, слоновая кость | Роз.2р+Т Нем.Стд.В Сборе(Сл.К) | Valena | 1251 | Valena DIY электроустановочное оборудование | PL2 | 5 | ШТ | На складе | информация по запросу | Удален |  | 0.53 | 3.2329 | 234 | 157 | 88 |  | 3245066956152
695751 | Рамка 1 пост Модерн | Valena Рамка 1 Пост Модерн | Valena | 1251 | Valena DIY электроустановочное оборудование | PL2 | 10 | ШТ | На складе | не подлежит сертификации | Удален |  | 0.02 | 0.108 |  |  |  |  | 3245066957517
695752 | Рамка 2 поста, гор. Модерн | Valena Рамка 2 П. Гор. Модерн | Valena | 1251 | Valena DIY электроустановочное оборудование | PL2 | 10 | ШТ | На складе | не подлежит сертификации | Удален |  | 0.04 | 0.194 |  |  |  |  | 3245066957524
695753 | Рамка 3 поста, гор. Модерн | Valena Рамка 3 П. Гор. Модерн | Valena | 1251 | Valena DIY электроустановочное оборудование | PL2 | 10 | ШТ | На складе | не подлежит сертификации | Удален |  | 0.545 | 3.9848 | 385 | 90 | 115 |  | 3245066957531
695754 | Рамка 4 поста, гор. Модерн | Valena Рамка 4 П. Гор. Модерн | Valena | 1251 | Valena DIY электроустановочное оборудование | PL2 | 5 | ШТ | На складе | не подлежит сертификации | Удален |  | 0.09 | 0.74 |  |  |  |  | 3245066957548
695756 | Рамка 1 пост Терра | Valena Рамка 1 Пост Терра | Valena | 1251 | Valena DIY электроустановочное оборудование | PL2 | 10 | ШТ | На складе | не подлежит сертификации | Удален |  | 0.02 | 0.108 |  |  |  |  | 3245066957562
695757 | Рамка 2 поста, гор. Терра | Valena Рамка 2 П, Гор. Терра | Valena | 1251 | Valena DIY электроустановочное оборудование | PL2 | 10 | ШТ | На складе | не подлежит сертификации | Удален |  | 0.04 | 0.194 |  |  |  |  | 3245066957579
695758 | Рамка 3 поста, гор. Терра | Valena Рамка 3 П, Гор. Терра | Valena | 1251 | Valena DIY электроустановочное оборудование | PL2 | 10 | ШТ | На складе | не подлежит сертификации | Удален |  | 0.545 | 3.9848 | 385 | 90 | 115 |  | 3245066957586
695759 | Рамка 4 поста, гор. Терра | Valena Рамка 4 П, Гор. Терра | Valena | 1251 | Valena DIY электроустановочное оборудование | PL2 | 5 | ШТ | На складе | не подлежит сертификации | Удален |  | 0.09 | 0.74 |  |  |  |  | 3245066957593
695761 | Рамка 1 пост, Кантри | Valena Рамка 1 Пост, Кантри | Valena | 1251 | Valena DIY электроустановочное оборудование | PL2 | 10 | ШТ | На складе | не подлежит сертификации | Удален |  | 0.02 | 0.108 |  |  |  |  | 3245066957616
695762 | Рамка 2 поста, гор. Кантри | Valena Рамка 2 П. Гор. Кантри | Valena | 1251 | Valena DIY электроустановочное оборудование | PL2 | 10 | ШТ | На складе | не подлежит сертификации | Удален |  | 0.04 | 0.194 |  |  |  |  | 3245066957623
695763 | Рамка 3 поста, гор. Кантри | Valena Рамка 3 П. Гор. Кантри | Valena | 1251 | Valena DIY электроустановочное оборудование | PL2 | 10 | ШТ | На складе | не подлежит сертификации | Удален |  | 0.545 | 3.9848 | 385 | 90 | 115 |  | 3245066957630
695764 | Рамка 4 поста, гор. Кантри | Valena Рамка 4 П. Гор. Кантри | Valena | 1251 | Valena DIY электроустановочное оборудование | PL2 | 5 | ШТ | На складе | не подлежит сертификации | Удален |  | 0.09 | 0.74 |  |  |  |  | 3245066957647
696734 | Рамка свет дер/сер штрих Valena 1 пост | Рамка 1п Светлое Дер Valena | Valena | 1251 | Valena DIY электроустановочное оборудование | PL2 | 10 | ШТ | На складе | не подлежит сертификации | Удален |  | 0 | 3.2085 | 230 | 155 | 90 |  | 3245066967349
696735 | Рамка свет дер/сер штрих Valena 2 поста | Рамка 2п Гор Светлое Дер Valen | Valena | 1251 | Valena DIY электроустановочное оборудование | PL2 | 10 | ШТ | На складе | не подлежит сертификации | Удален |  | 0 | 3.0303 | 230 | 155 | 85 |  | 3245066967356
696736 | Рамка свет дер/сер штрих Valena 3 поста | Рамка 3п Гор Светлое Дер Valen | Valena | 1251 | Valena DIY электроустановочное оборудование | PL2 | 10 | ШТ | На складе | не подлежит сертификации | Удален |  | 0 | 3.6465 | 390 | 170 | 55 |  | 3245066967363
696737 | Рамка свет дер/сер штрих Valena 4 поста | Рамка 4п Гор Светлое Дер Valen | Valena | 1251 | Valena DIY электроустановочное оборудование | PL2 | 5 | ШТ | На складе | не подлежит сертификации | Удален |  | 0 | 3.4125 | 390 | 175 | 50 |  | 3245066967370
888095 | Мини-канал 40x40 мм | МИНИ-КАНАЛ 40X40 ММ | Quintela | 2791 | Мини-каналы и напольные каналы Quintela | PL7 | 12 | ШТ | Под заказ Т2 | информация по запросу | Удален |  | 8 | 49.3254 | 2045 | 268 | 90 |  | 3245068880950
692911 | Многорозеточ. Удл. 6х2к 1,5м | Многорозеточ. Удл. 6х2к 1,5м | DIY | 1005 | DIY MULTI OUTLET EXTENSIONS | PL9 | 10 | ШТ | На складе | информация по запросу | Удален |  | 0.4071 | 2.82
692933 | Тв Адаптор;1 Вход; 2 Выхода | Тв Адаптор;1 Вход; 2 Выхода | DIY | 1092 | BLISTER PACK TV - HIFI - VIDEO - TELEPHONE | PL9 | 10 | ШТ | На складе | информация по запросу | Удален |  | 0.0457 | 0.177
692940 | Двухполюсный Выключатель | Двухполюсный Выключатель | DIY | 965 | DIY FLEXIBLE CORD SWITCHES | PL9 | 10 | ШТ | На складе | информация по запросу | Удален |  | 0.0279 | 0.177
692980 | Изолента; 10м; 15мм; Черная | Изолента; 10м; 15мм; Черная | DIY | 1108 | DIY INSTALLATION ACCESSORIES | PL9 | 10 | ШТ | Под заказ Т2 | информация по запросу | Удален |  | 0.0477 | 0.408
692988 | Хомут Монтажный | Хомут Монтажный | DIY | 1108 | DIY INSTALLATION ACCESSORIES | PL9 | 1 | ШТ | На складе | информация по запросу | Удален |  | 0.034 | 0.556
692989 | Хомут15x128+20x194+15x260 | Хомут15x128+20x194+15x260 | DIY | 1108 | DIY INSTALLATION ACCESSORIES | PL9 | 1 | ШТ | На складе | информация по запросу | Удален |  | 0.15 | 1.584
692990 | Хомут 15x95+20x140+15x180 | Хомут 15x95+20x140+15x180 | DIY | 1108 | DIY INSTALLATION ACCESSORIES | PL9 | 1 | ШТ | На складе | информация по запросу | Удален |  | 0.041 | 0.556
692991 | Хомут;? 15-30 Мм; 20 Шт. | Хомут;? 15-30 Мм; 20 Шт. | DIY | 1108 | DIY INSTALLATION ACCESSORIES | PL9 | 10 | ШТ | На складе | информация по запросу | Удален |  | 0.1565 | 2.443
692992 | Клеммные Блоки 1x4/1x6/1x10mm2 | Клеммные Блоки 1x4/1x6/1x10mm2 | DIY | 1102 | DIY TERMINAL STRIPS AND CONNECTORS | PL9 | 10 | ШТ | На складе | срок действия сертификата истек (обновления не будет) | Удален |  | 0.1155 | 1.004
694224 | Выкл.Двухкл.Valena(Сл.Кость) | Выкл.Двухкл.Valena(Сл.Кость) | Valena | 1251 | Valena DIY электроустановочное оборудование | PL2 | 10 | ШТ | На складе | информация по запросу | Удален |  | 0.0996 | 0.513
694225 | Пер.На 2 Напр.Двухк.(Сл.Кость) | Пер.На 2 Напр.Двухк.(Сл.Кость) | Valena | 1251 | Valena DIY электроустановочное оборудование | PL2 | 10 | ШТ | На складе | информация по запросу | Удален |  | 0.105 | 0.513
694227 | Розетка Valena 2к 16а (Сл.К) | Розетка Valena 2к 16а (Сл.К) | Valena | 1251 | Valena DIY электроустановочное оборудование | PL2 | 10 | ШТ | На складе | информация по запросу | Удален |  | 0.0935 | 0.513
694228 | Роз.2к+З Нем.Стд.Со Шт(Сл.К) | Роз.2к+З Нем.Стд.Со Шт(Сл.К) | Valena | 1251 | Valena DIY электроустановочное оборудование | PL2 | 10 | ШТ | На складе | информация по запросу | Удален |  | 0.1042 | 0.513
694229 | Роз.Нем.Ст.Со Шт.2х2к+3(Сл.К) | Роз.Нем.Ст.Со Шт.2х2к+3(Сл.К) | Valena | 1251 | Valena DIY электроустановочное оборудование | PL2 | 5 | ШТ | На складе | информация по запросу | Удален |  | 0.779 | 4.2228 | 230 | 180 | 102
694231 | Розетка 1хrj11(Сл.К) | Розетка 1хrj11(Сл.К) | Valena | 1251 | Valena DIY электроустановочное оборудование | PL2 | 5 | ШТ | На складе | информация по запросу | Удален |  | 0.08 | 0.569
694232 | Роз.Tv-Fm-Sat Окон.10дб (Сл.К) | Роз.Tv-Fm-Sat Окон.10дб (Сл.К) | Valena | 1251 | Valena DIY электроустановочное оборудование | PL2 | 5 | ШТ | На складе | информация по запросу | Удален |  | 0.1372 | 0.569
694233 | Розетка Tv Оконечн.10db (Сл.К) | Розетка Tv Оконечн.10db (Сл.К) | Valena | 1251 | Valena DIY электроустановочное оборудование | PL2 | 5 | ШТ | На складе | информация по запросу | Удален |  | 0.1206 | 0.569
694246 | Рамка Valena 1п.Гор.Б-Г.Оп | Рамка Valena 1п.Гор.Б-Г.Оп | Valena | 1251 | Valena DIY электроустановочное оборудование | PL2 | 10 | ШТ | Под заказ Т2 | не подлежит сертификации | Удален |  | 0.288 | 3.2329 | 234 | 157 | 88
694248 | Рамка Valena 3п.Гор.Б-Г.Оп | Рамка Valena 3п.Гор.Б-Г.Оп | Valena | 1251 | Valena DIY электроустановочное оборудование | PL2 | 10 | ШТ | На складе | не подлежит сертификации | Удален |  | 0.06342 | 0.468
694249 | Рамка Valena 1п.Гор.Б-Жел.Оп | Рамка Valena 1п.Гор.Б-Жел.Оп | Valena | 1251 | Valena DIY электроустановочное оборудование | PL2 | 10 | ШТ | На складе | информация по запросу | Удален |  | 0.0289 | 0.193
694251 | Рамка Valena 3п.Гор.Б-Жел.Оп | Рамка Valena 3п.Гор.Б-Жел.Оп | Valena | 1251 | Valena DIY электроустановочное оборудование | PL2 | 10 | ШТ | На складе | не подлежит сертификации | Удален |  | 0.0583 | 0.38
694273 | Розетка 1хrj45(Бел) | Розетка 1хrj45(Бел) | Valena | 442 | Розетки RJ 45 Legrand | PL8 | 5 | ШТ | На складе | не подлежит сертификации | Удален |  | 0.0696 | 0.569
694300 | Перекл.На 2напр.Galea Деко | Перекл.На 2напр.Galea Деко | Galea life DIY | 1250 | Galea Life DIY электроустановочное оборудование | PL2 | 5 | ШТ | На складе | информация по запросу | Удален |  | 0.139 | 0.973
694307 | Роз.Tv-Fm-Sat Прост.Galea Деко | Роз.Tv-Fm-Sat Прост.Galea Деко | Galea life DIY | 1250 | Galea Life DIY электроустановочное оборудование | PL2 | 5 | ШТ | На складе | информация по запросу | Удален |  | 0.1644 | 0.973
694310 | Перекл.На 2напр.Galea Алюм. | Перекл.На 2напр.Galea Алюм. | Galea life DIY | 1250 | Galea Life DIY электроустановочное оборудование | PL2 | 5 | ШТ | На складе | информация по запросу | Удален |  | 0.1408 | 0.973
694320 | Перекл.На 2напр.Galea Бронз. | Перекл.На 2напр.Galea Бронз. | Galea life DIY | 1250 | Galea Life DIY электроустановочное оборудование | PL2 | 5 | ШТ | На складе | информация по запросу | Удален |  | 0.141 | 0.973
694322 | Выкл.Двухклав.Galea Бронз. | Выкл.Двухклав.Galea Бронз. | Galea life DIY | 1250 | Galea Life DIY электроустановочное оборудование | PL2 | 5 | ШТ | На складе | информация по запросу | Удален |  | 0.142 | 0.973
694324 | Роз.С Винт.Клемм.Galea Бронз. | Роз.С Винт.Клемм.Galea Бронз. | Galea life DIY | 1250 | Galea Life DIY электроустановочное оборудование | PL2 | 5 | ШТ | На складе | информация по запросу | Удален |  | 0.143 | 0.973
694325 | Роз.1хrj11 Galea Бронз. | Роз.1хrj11 Galea Бронз. | Galea life DIY | 1250 | Galea Life DIY электроустановочное оборудование | PL2 | 5 | ШТ | Под заказ Т2 | информация по запросу | Удален
694326 | Роз.Tv-Fm-Sat Galea Бронз. | Роз.Tv-Fm-Sat Galea Бронз. | Galea life DIY | 1250 | Galea Life DIY электроустановочное оборудование | PL2 | 5 | ШТ | На складе | информация по запросу | Удален |  | 0.1638 | 0.973
694382 | Кор.Диам.60мм Гл.40мм С Захв. | Кор.Диам.60мм Гл.40мм С Захв. | DIY | 1115 | DIY WALL BOXES | PL9 | 100 | ШТ | Под заказ Т2 | не подлежит сертификации | Удален |  | 1.84 | 24.4324 | 398 | 298 | 206
694442 | Клемм.Колодка 10мм2 Diy | Клемм.Колодка 10мм2 Diy | DIY | 1102 | DIY TERMINAL STRIPS AND CONNECTORS | PL9 | 10 | ШТ | На складе | срок действия сертификата истек (обновления не будет) | Удален |  | 0.045 | 0.047
694444 | Хомут Colson 2,4х95 Бесцвет. | Хомут Colson 2,4х95 Бесцвет. | DIY | 1108 | DIY INSTALLATION ACCESSORIES | PL9 | 10 | ШТ | На складе | не подлежит сертификации | Удален |  | 0.0438 | 0.354
694445 | Хомут Colson 3,5х140 Бесцвет. | Хомут Colson 3,5х140 Бесцвет. | DIY | 1108 | DIY INSTALLATION ACCESSORIES | PL9 | 10 | ШТ | На складе | не подлежит сертификации | Удален |  | 0.0928 | 1.086
694446 | Хомут Colson 3,5х180 Бесцвет. | Хомут Colson 3,5х180 Бесцвет. | DIY | 1108 | DIY INSTALLATION ACCESSORIES | PL9 | 10 | ШТ | На складе | не подлежит сертификации | Удален |  | 0.1073 | 1.086
694447 | Хомут Colson 3,5х280 Бесцвет. | Хомут Colson 3,5х280 Бесцвет. | DIY | 1108 | DIY INSTALLATION ACCESSORIES | PL9 | 20 | ШТ | На складе | не подлежит сертификации | Удален |  | 0.174 | 1.553
694448 | Хомут Colson 9х123 Черный | Хомут Colson 9х123 Черный | DIY | 1108 | DIY INSTALLATION ACCESSORIES | PL9 | 1 | ШТ | На складе | не подлежит сертификации | Удален |  | 0.205 | 0.856
694449 | Хомут Colson 9х185 Черный | Хомут Colson 9х185 Черный | DIY | 1108 | DIY INSTALLATION ACCESSORIES | PL9 | 1 | ШТ | На складе | не подлежит сертификации | Удален |  | 0.282 | 1.192
694450 | Хомут Colson 9х262 Черный | Хомут Colson 9х262 Черный | DIY | 1108 | DIY INSTALLATION ACCESSORIES | PL9 | 1 | ШТ | На складе | не подлежит сертификации | Удален |  | 0.435 | 2.856
694501 | Вилка 2р+Е Нем.Стд.16а 250в Б | Вилка 2р+Е Нем.Стд.16а 250в Б | DIY | 985 | DIY PLUGS, SOCKETS, ADAPTORS | PL9 | 10 | ШТ | На складе | информация по запросу | Удален |  | 0.0422 | 0.236
694502 | Вилка 2р Пласт.Белая Diy | Вилка 2р Пласт.Белая Diy | DIY | 985 | DIY PLUGS, SOCKETS, ADAPTORS | PL9 | 20 | ШТ | На складе | информация по запросу | Удален |  | 0.01825 | 0.062
694503 | Удлинитель 2р 6а Белый Diy | Удлинитель 2р 6а Белый Diy | DIY | 985 | DIY PLUGS, SOCKETS, ADAPTORS | PL9 | 10 | ШТ | На складе | информация по запросу | Удален |  | 0.0315 | 0.138
694507 | Вилка Diy | Вилка Diy | DIY | 985 | DIY PLUGS, SOCKETS, ADAPTORS | PL9 | 20 | ШТ | На складе | срок действия сертификата истек (обновления не будет) | Удален |  | 0.0202 | 0.062
694509 | Вилка Влагозащ. Diy | Вилка Влагозащ. Diy | DIY | 985 | DIY PLUGS, SOCKETS, ADAPTORS | PL9 | 20 | ШТ | На складе | срок действия сертификата истек (обновления не будет) | Удален |  | 0.75 | 3.3247 | 275 | 130 | 93
694510 | Розетка Влагозащ. Diy | Розетка Влагозащ. Diy | DIY | 985 | DIY PLUGS, SOCKETS, ADAPTORS | PL9 | 10 | ШТ | На складе | срок действия сертификата истек (обновления не будет) | Удален |  | 0.049 | 0.264
694515 | Розетка 32а | Розетка 32а | DIY | 985 | DIY PLUGS, SOCKETS, ADAPTORS | PL9 | 10 | ШТ | На складе | информация по запросу | Удален |  | 0.2191 | 0.614
695328 | Valena Набор Механизмов Сл.К. | Valena Набор Механизмов Сл.К. | Valena | 1251 | Valena DIY электроустановочное оборудование | PL2 | 1 | ШТ | На складе | информация по запросу | Удален |  | 0.0001 | 0.1
695338 | Valena Набор Механизмов Белый | Valena Набор Механизмов Белый | Valena | 1251 | Valena DIY электроустановочное оборудование | PL2 | 1 | ШТ | Под заказ Т2 | информация по запросу | Удален |  | 0.0001 | 0.1
695540 | Выключатель Galea, Бронза Diy | Выключатель Galea, Бронза Diy | Galea life DIY | 1250 | Galea Life DIY электроустановочное оборудование | PL2 | 5 | ШТ | На складе | сертифицировано | Удален |  | 0.00011 | 0.65
695547 | Роз.Galea 2к+З, Со Шт. Бронза | Роз.Galea 2к+З, Со Шт. Бронза | Galea life DIY | 1250 | Galea Life DIY электроустановочное оборудование | PL2 | 5 | ШТ | На складе | сертифицировано | Удален |  | 8e-05 | 2.86
695552 | Рамка Galea-Мет. 2п. Брон.Гор | Рамка Galea-Мет. 2п. Брон.Гор | Galea life DIY | 1250 | Galea Life DIY электроустановочное оборудование | PL2 | 10 | ШТ | На складе | не подлежит сертификации | Удален |  | 9e-05 | 1.78
695553 | Рамка Galea-Мет. 3п. Брон.Гор | Рамка Galea-Мет. 3п. Брон.Гор | Galea life DIY | 1250 | Galea Life DIY электроустановочное оборудование | PL2 | 10 | ШТ | На складе | не подлежит сертификации | Удален |  | 8e-05 | 0.54
695609 | Светорег.Valena 60-600вт(Сл.К) | Светорег.Valena 60-600вт(Сл.К) | Valena | 1251 | Valena DIY электроустановочное оборудование | PL2 | 5 | ШТ | На складе | информация по запросу | Удален |  | 0.15 | 0.65
695766 | Valena Рамка 1 Пост Ладога | Valena Рамка 1 Пост Ладога | Valena | 1251 | Valena DIY электроустановочное оборудование | PL2 | 10 | ШТ | Под заказ Т2 | не подлежит сертификации | Удален |  | 3e-05 | 0.21
695767 | Valena Рамка 2 П. Гор. Ладога | Valena Рамка 2 П. Гор. Ладога | Valena | 1251 | Valena DIY электроустановочное оборудование | PL2 | 10 | ШТ | На складе | не подлежит сертификации | Удален |  | 0.00019 | 0.25
695769 | Valena Рамка 4 П. Гор. Ладога | Valena Рамка 4 П. Гор. Ладога | Valena | 1251 | Valena DIY электроустановочное оборудование | PL2 | 5 | ШТ | На складе | не подлежит сертификации | Удален |  | 0.00072 | 0.09
695772 | Valena Рамка 2 П. Гор. Фрэш | Valena Рамка 2 П. Гор. Фрэш | Valena | 1251 | Valena DIY электроустановочное оборудование | PL2 | 10 | ШТ | На складе | не подлежит сертификации | Удален |  | 0.00072 | 0.09
695773 | Valena Рамка 3 П. Гор. Фрэш | Valena Рамка 3 П. Гор. Фрэш | Valena | 1251 | Valena DIY электроустановочное оборудование | PL2 | 10 | ШТ | На складе | не подлежит сертификации | Удален |  | 0.00072 | 0.09
695774 | Valena Рамка 4 П. Гор. Фрэш | Valena Рамка 4 П. Гор. Фрэш | Valena | 1251 | Valena DIY электроустановочное оборудование | PL2 | 5 | ШТ | На складе | не подлежит сертификации | Удален |  | 0.00072 | 0.09
695777 | Valena Рамка 2 П. Гор. Виола | Valena Рамка 2 П. Гор. Виола | Valena | 1251 | Valena DIY электроустановочное оборудование | PL2 | 10 | ШТ | На складе | не подлежит сертификации | Удален |  | 0.00072 | 0.09
695779 | Valena Рамка 4 П. Гор. Виола | Valena Рамка 4 П. Гор. Виола | Valena | 1251 | Valena DIY электроустановочное оборудование | PL2 | 5 | ШТ | На складе | не подлежит сертификации | Удален |  | 0.00072 | 0.09

## Изменения
Тариф (Прайс-лист): "Tariff Legrand Russia 2016 October Local - версия A"
Вступает в действие с 21.10.2016
Изменения
Артикул | Наименование | Расширенное наименование | Товарная группа | Серия | Наименование серии | Продуктовая линейка | Минимальная упаковка | Единица измерения | Статус: на складе / под заказ Т1 / под заказ Т2 | Сертификат | Изменения
1301 | Mini S Щиток д/авт.выкл.1м | Щиток накладной Mini S - 1 модуль - белый RAL 9010 | Consumer Units | 84 | Щитки распределительные Mini S + Practibox (6 mod) | PL1 | 10 | ШТ | На складе | не подлежит сертификации | 21.10.2016 - Изменение тарифа
1302 | Mini S Щиток д/авт.выкл.2м | Щиток накладной Mini S - 2 модуля - белый RAL 9010 | Consumer Units | 84 | Щитки распределительные Mini S + Practibox (6 mod) | PL1 | 10 | ШТ | На складе | не подлежит сертификации | 21.10.2016 - Изменение тарифа
1304 | Mini S Щиток д/авт.выкл.4м | Щиток накладной Mini S - 4 модуля - белый RAL 9010 | Consumer Units | 84 | Щитки распределительные Mini S + Practibox (6 mod) | PL1 | 10 | ШТ | На складе | не подлежит сертификации | 21.10.2016 - Изменение тарифа
1306 | Mini S Щиток д/авт.выкл.6м | Щиток накладной Mini S - 6 модулей - белый RAL 9010 | Consumer Units | 84 | Щитки распределительные Mini S + Practibox (6 mod) | PL1 | 5 | ШТ | На складе | сертифицировано | 21.10.2016 - Изменение тарифа
1308 | Ekinoxe Щит распред. 8+1м | Щит на 9 мод. Leg 01308 | Consumer Units | 84 | Щитки распределительные Mini S + Practibox (6 mod) | PL1 | 1 | ШТ | На складе | сертифицировано | 21.10.2016 - Изменение тарифа
1328 | EkinoxeДверь д/щита 8+1м бел. | Дверь Д/Щита Ekinoxe 8+1m Бел. | Consumer Units | 84 | Щитки распределительные Mini S + Practibox (6 mod) | PL1 | 2 | ШТ | Под заказ Т1 | не подлежит сертификации | 21.10.2016 - Изменение тарифа
1356 | Mini S Щиток д/авт.выкл.2м | Щиток накладной Mini S - 2 модуля - белый RAL 9010 | Consumer Units | 84 | Щитки распределительные Mini S + Practibox (6 mod) | PL1 | 50 | ШТ | На складе | сертифицировано | 21.10.2016 - Изменение тарифа
1357 | Mini S Щиток д/авт.выкл.4м | Щиток накладной Mini S - 4 модуля - белый RAL 9010 | Consumer Units | 84 | Щитки распределительные Mini S + Practibox (6 mod) | PL1 | 30 | ШТ | На складе | сертифицировано | 21.10.2016 - Изменение тарифа
1358 | Mini S Щиток д/авт.выкл.6м | Щиток накладной Mini S - 6 модулей - белый RAL 9010 | Consumer Units | 84 | Щитки распределительные Mini S + Practibox (6 mod) | PL1 | 20 | ШТ | На складе | сертифицировано | 21.10.2016 - Изменение тарифа
1359 | Mini S Щит.д/авт.выкл.6м+шина | Щиток накладной Mini S - 6 модулей - белый RAL 9010 | Consumer Units | 84 | Щитки распределительные Mini S + Practibox (6 mod) | PL1 | 20 | ШТ | Под заказ Т2 | сертифицировано | 21.10.2016 - Изменение тарифа
1411 | NedboxЩит вст.д/ав.1х12+2м бел | Щит встраиваемый Nedbox - со скругленной дверью белой RAL 9010 - 1 рейка - 12+2 модуля | Consumer Units | 88 | Щитки распределительные Nedbox, Practibox3, XL3 125 | PL1 | 1 | ШТ | На складе | сертифицировано | 21.10.2016 - Изменение тарифа
1412 | NedboxЩит вст.д/ав.2х12+4м бел | Щит встраиваемый Nedbox - со скругленной дверью белой RAL 9010 - 2 рейки - 24+4 модуля | Consumer Units | 88 | Щитки распределительные Nedbox, Practibox3, XL3 125 | PL1 | 1 | ШТ | На складе | сертифицировано | 21.10.2016 - Изменение тарифа
1413 | NedboxЩит вст.д/ав.3х12+6м бел | Щит встраиваемый Nedbox - со скругленной дверью белой RAL 9010 - 3 рейки - 36+6 модулей | Consumer Units | 88 | Щитки распределительные Nedbox, Practibox3, XL3 125 | PL1 | 1 | ШТ | На складе | сертифицировано | 21.10.2016 - Изменение тарифа
1414 | NedboxЩит вст.д/ав.4х12+8м бел | Щит встраиваемый Nedbox - со скругленной дверью белой RAL 9010 - 4 рейки - 48+8 модулей | Consumer Units | 88 | Щитки распределительные Nedbox, Practibox3, XL3 125 | PL1 | 1 | ШТ | На складе | сертифицировано | 21.10.2016 - Изменение тарифа
1421 | NedboxЩит вст.д/ав.1х12+2м пр. | Щит встраиваемый Nedbox - с синей полупрозрачной скругленной дверью - 1 рейка - 12+2 модуля | Consumer Units | 88 | Щитки распределительные Nedbox, Practibox3, XL3 125 | PL1 | 1 | ШТ | На складе | сертифицировано | 21.10.2016 - Изменение тарифа
1422 | NedboxЩит вст.д/ав.2х12+4м пр. | Щит встраиваемый Nedbox - с синей полупрозрачной скругленной дверью - 2 рейки - 24+4 модуля | Consumer Units | 88 | Щитки распределительные Nedbox, Practibox3, XL3 125 | PL1 | 1 | ШТ | На складе | сертифицировано | 21.10.2016 - Изменение тарифа
1423 | NedboxЩит вст.д/ав.3х12+6м пр. | Щит встраиваемый Nedbox - с синей полупрозрачной скругленной дверью - 3 рейки - 36+6 модулей | Consumer Units | 88 | Щитки распределительные Nedbox, Practibox3, XL3 125 | PL1 | 1 | ШТ | На складе | сертифицировано | 21.10.2016 - Изменение тарифа
1424 | NedboxЩит вст.д/ав.4х12+8м пр. | Щит встраиваемый Nedbox - с синей полупрозрачной скругленной дверью - 4 rрейки - 48+8 модуля | Consumer Units | 88 | Щитки распределительные Nedbox, Practibox3, XL3 125 | PL1 | 1 | ШТ | На складе | сертифицировано | 21.10.2016 - Изменение тарифа
1431 | NedboxЩит вс.д/ав.1х12+2м мет. | Щит встраиваемый Nedbox - с плоской металлической дверью цвет RAL 9010 - 1 рейка - 12+2 модулей | Consumer Units | 87 | Щитки распределительные Nedbox (металл.дверь) | PL1 | 1 | ШТ | На складе | сертифицировано | 21.10.2016 - Изменение тарифа
1432 | NedboxЩит вс.д/ав.2х12+4м мет. | Щит встраиваемый Nedbox - с плоской металлической дверью цвет RAL 9010 - 2 рейки - 24+4 модулей | Consumer Units | 87 | Щитки распределительные Nedbox (металл.дверь) | PL1 | 1 | ШТ | На складе | сертифицировано | 21.10.2016 - Изменение тарифа
1433 | NedboxЩит вс.д/ав.3х12+6м мет. | Щит встраиваемый Nedbox - с плоской металлической дверью цвет RAL 9010 - 3 рейки - 36+6 модулей | Consumer Units | 87 | Щитки распределительные Nedbox (металл.дверь) | PL1 | 1 | ШТ | На складе | сертифицировано | 21.10.2016 - Изменение тарифа
1434 | NedboxЩит вс.д/ав.4х12+8м мет. | Щит встраиваемый Nedbox - с плоской металлической дверью цвет RAL 9010 - 4 рейки - 48+8 модулей | Consumer Units | 87 | Щитки распределительные Nedbox (металл.дверь) | PL1 | 1 | ШТ | На складе | сертифицировано | 21.10.2016 - Изменение тарифа
1491 | Nedbox Замок врезной №850 | Замок и ключ № 850 - для встраиваемых и распределительных щитков | Consumer Units | 87 | Щитки распределительные Nedbox (металл.дверь) | PL1 | 1 | ШТ | На складе | не подлежит сертификации | 21.10.2016 - Изменение тарифа
1664 | Заглушка бел. 18мод. | Заглушка - 18 модулей - для щитков Practibox³ | Consumer Units | 88 | Щитки распределительные Nedbox, Practibox3, XL3 125 | PL1 | 10 | ШТ | Под заказ Т1 | не подлежит сертификации | 21.10.2016 - Изменение тарифа
3329 | Авт.Выкл. DX 3П B32A 6kA | Авт.Выкл. Dx 3п B32a 6ka | General family | 13 | Автоматические выключатели Din 6 с дополнительными блоками | PL1 | 1 | ШТ | Под заказ Т2 | информация по запросу | 21.10.2016 - Изменение статуса на складе, перевод во вкладку "удаленные"
4285 | Розетка 2К+З 10/16A | Розетка - 10/16 А - 250 В~ - 2К+З - с защитными шторками - немецкий стандарт | General family | 152 | Розетки | PL1 | 10 | ШТ | На складе | сертифицировано | 21.10.2016 - Изменение тарифа
4325 | Модул.выключатель 2п 32А 1м | Модул.Выключатель 2p 32а 1m | General family | 153 | Выключатели модульные | PL1 | 10 | ШТ | Под заказ Т2 | сертифицировано | 21.10.2016 - Изменение статуса на складе, перевод во вкладку "удаленные"
4350 | Выключатель Модульный 3П 63A | Выключатель Модульный 3п 63a | General family | 153 | Выключатели модульные | PL1 | 3 | ШТ | Под заказ Т2 | сертифицировано | 21.10.2016 - Изменение статуса на складе, перевод во вкладку "удаленные"
4382 | Модул.переключатель 1п 20А 1м | Переключатель - 1П - 250 В~ - 20 А - 1 модуль | General family | 153 | Выключатели модульные | PL1 | 10 | ШТ | На складе | сертифицировано | 21.10.2016 - Изменение статуса на складе, перевод во вкладку "удаленные"
4385 | Модул.переключ/ср.т 1п 20А | Переключатель - 1П - со средней точкой - 250 В~ - 20 А - 1 модуль | General family | 153 | Выключатели модульные | PL1 | 10 | ШТ | На складе | сертифицировано | 21.10.2016 - Изменение статуса на складе, перевод во вкладку "удаленные"
4441 | Раздел.термоперег.д/автом.1м | Разделительная термоперегородка для автом., 1 модуль | General family | 153 | Выключатели модульные | PL1 | 5 | ШТ | На складе | не подлежит сертификации | 21.10.2016 - Изменение статуса на складе, перевод во вкладку "распродажа остатков на складе"
4455 | Кнопочный выкл.с фиксат.2НО | Кнопка, переключатель управления - одна функция - 20 А - 250 В~ - 2 Н.Р. | General family | 153 | Выключатели модульные | PL1 | 10 | ШТ | Под заказ Т2 | сертифицировано | 21.10.2016 - Изменение статуса на складе, перевод во вкладку "удаленные"
4687 | Концентратор,4 мод.,8 входов | Концентратор - для счетчиков электроэнергии EMDX³ - выход RS 485 | Control and Signal Units | 151 | КИПиА | PL1 | 1 | ШТ | Под заказ Т2 | информация по запросу | 19.09.2016 - Изменение складского статуса, перевод во вкладку "удаленные"
5828 | Держ.плав.вст.2п 10Х38 500В | Держатель плавких вставок 2П 10х38 500В | General family | 60 | Держатели плавких вставок | PL1 | 5 | ШТ | На складе | сертифицировано | 07.09.2016 - Изменение складского статуса
5838 | Держ.плав.вст.3п 10Х38 500В | Держатель плавких вставок 3П 10х38 500В | General family | 60 | Держатели плавких вставок | PL1 | 3 | ШТ | На складе | сертифицировано | 07.09.2016 - Изменение складского статуса
5848 | Держатель плавк. вставок 3П+Н 10х38 | Держатель плавких вставок 3П+Н | General family | 60 | Держатели плавких вставок | PL1 | 2 | ШТ | На складе | сертифицировано | 21.10.2016 - Изменение складского статуса
7977 | DXАВДТ4п300мА С16(AC)6000A10кА | Дифф.Автом. 4p 30ma/16а-Ac-4m | General family | 20 | АВДТ моноблочные | PL1 | 1 | ШТ | Под заказ Т2 | информация по запросу | 21.10.2016 - Изменение статуса на складе, перевод во вкладку "удаленные"
8906 | Диф.Выкл. DX 2П 16A 10MA -AC | Диф.Выкл. Dx 2п 16a 10ma -Ac | General family | 25 | ВДТ Legrand | PL1 | 1 | ШТ | Под заказ Т2 | информация по запросу | 21.10.2016 - Изменение статуса на складе, перевод во вкладку "удаленные"
9002 | Диф.Выкл. DX 4П 80A 100MA -AC | Диф.Выкл. Dx 4п 80a 100ma -Ac | General family | 25 | ВДТ Legrand | PL1 | 1 | ШТ | Под заказ Т2 | информация по запросу | 21.10.2016 - Изменение статуса на складе, перевод во вкладку "удаленные"
13404 | Пл.вст. gG 10х38 4А 500В c/и | Промышленный цилиндрический предохранитель gG 10х38 4а 500В с индикатором | Control and Signal Units | 650 | Плавкие вставки промышленные цилиндр. | PL5 | 10 | ШТ | На складе | сертифицировано | 07.09.2016 - Изменение складского статуса
13408 | Пл.вст. gG 10х38 8А 500В с/и | Промышленный цилиндрический предохранитель gG 10х38 8а 500В с индикатором | Control and Signal Units | 650 | Плавкие вставки промышленные цилиндр. | PL5 | 10 | ШТ | На складе | сертифицировано | 07.09.2016 - Изменение складского статуса
13412 | Пл.вст. gG 10х38 12А 500В с/и | Промышленный цилиндрический предохранитель gG 10х38 12а 500В с индикатором | Control and Signal Units | 650 | Плавкие вставки промышленные цилиндр. | PL5 | 10 | ШТ | На складе | сертифицировано | 07.09.2016 - Изменение складского статуса
13416 | Пл.вст. gG 10х38 16А 500В c/и | Промышленный цилиндрический предохранитель gG 10х38 16а 500В с индикатором | Control and Signal Units | 650 | Плавкие вставки промышленные цилиндр. | PL5 | 10 | ШТ | На складе | сертифицировано | 07.09.2016 - Изменение складского статуса
14601 | Амперметр 5а кв.корп.68х68мм. | Амперметр аналоговый квадратный корпус - 68 x 68 мм | Control and Signal Units | 151 | КИПиА | PL1 | 1 | ШТ | На складе | сертифицировано | 21.10.2016 - Изменение складского статуса
14613 | Шкала Амперметр 0-100A | Измерительная шкала (1 круглая + 1 квадратная) для аналоговых амперметров - 0-100 A | Control and Signal Units | 151 | КИПиА | PL1 | 1 | ШТ | На складе | не подлежит сертификации | 21.10.2016 - Изменение складского статуса
14617 | Шкала Амперметр 0-300A | Измерительная шкала (1 круглая + 1 квадратная) для аналоговых амперметров - 0-300 A | Control and Signal Units | 151 | КИПиА | PL1 | 1 | ШТ | На складе | не подлежит сертификации | 07.09.2016 - Изменение складского статуса
14620 | Шкала д/амперметра 0-600A | Измерительная шкала (1 круглая + 1 квадратная) для аналоговых амперметров - 0-600 A | Control and Signal Units | 151 | КИПиА | PL1 | 1 | ШТ | На складе | не подлежит сертификации | 07.09.2016 - Изменение складского статуса
14624 | Шкала Амперметр 0-1500A | Измерительная шкала (1 круглая + 1 квадратная) для аналоговых амперметров - 0-1500 A | Control and Signal Units | 151 | КИПиА | PL1 | 1 | ШТ | На складе | не подлежит сертификации | 07.09.2016 - Изменение складского статуса
14661 | Вольтметр 500в кв.корп.68х68мм | Вольтметр аналоговый квадратный корпус - 68 x 68 мм | Control and Signal Units | 151 | КИПиА | PL1 | 1 | ШТ | На складе | сертифицировано | 07.09.2016 - Изменение складского статуса
14669 | Мультиметр Д./Двери Многофун. | EMDX³ Premium - многофункциональный прибор | Control and Signal Units | 151 | КИПиА | PL1 | 1 | ШТ | Под заказ Т2 | сертифицировано | 19.09.2016 - Изменение складского статуса, перевод во вкладку "распродажа остатков на складе"
14672 | Модуль Rs485 Jbus/Modbus Стд. | Модуль связи - для прибора EMDX³ Access - 1 выход | Control and Signal Units | 151 | КИПиА | PL1 | 1 | ШТ | Под заказ Т2 | сертифицировано | 19.09.2016 - Изменение складского статуса, перевод во вкладку "распродажа остатков на складе"
14674 | Модуль Памяти Для Мультиметра | Модуль памяти - для прибора EMDX³ Premium | Control and Signal Units | 151 | КИПиА | PL1 | 1 | ШТ | Под заказ Т2 | сертифицировано | 19.09.2016 - Изменение складского статуса, перевод во вкладку "удаленные"
14675 | Модуль 2 Входа/2 Выхода | Модуль связи - для прибора EMDX³ Premium - 2 входа / 2 выхода | Control and Signal Units | 151 | КИПиА | PL1 | 1 | ШТ | Под заказ Т2 | сертифицировано | 19.09.2016 - Изменение складского статуса, перевод во вкладку "распродажа остатков на складе"
14677 | Модуль Измерения Температуры | Модуль индикации темературы - для прибора EMDX³ Premium | Control and Signal Units | 151 | КИПиА | PL1 | 1 | ШТ | Под заказ Т2 | сертифицировано | 19.09.2016 - Изменение складского статуса, перевод во вкладку "распродажа остатков на складе"
20071 | XL3 160 Пласт.д.ввода каб. | Пластина ввода кабеля - для пластиковых шкафов XL³ 160 | Consumer Units | 95 | Шкафы XL3 160 в сборе | PL1 | 1 | ШТ | На складе | не подлежит сертификации | 07.09.2016 - Изменение складского статуса
20110 | XL3 400 Цоколь д/шкафа 100х575 | Цоколь XL³ 400 - для шкафов и щитов - высота 100 мм | XL3-0096 | 96 | Шкафы и щитки XL3 400 | PL1 | 1 | ШТ | На складе | не подлежит сертификации | 07.09.2016 - Изменение складского статуса
20126 | XL3 400 Кабельн.секция в.1050 | Кабельная секция XL³ 400 - для металлического шкафа Кат. № 0 201 06 - высота 1050 мм | XL3-0096 | 96 | Шкафы и щитки XL3 400 | PL1 | 1 | ШТ | На складе | не подлежит сертификации | 07.09.2016 - Изменение складского статуса
20127 | XL3 400 Кабельн.секция в.1200 | Кабельная секция XL³ 400 - для металлического шкафа Кат. № 0 201 07 - высота 1200 мм | XL3-0096 | 96 | Шкафы и щитки XL3 400 | PL1 | 1 | ШТ | На складе | не подлежит сертификации | 07.09.2016 - Изменение складского статуса
20128 | XL3 400 Кабельн.секция в.1500 | Кабельная секция XL³ 400 - для металлического шкафа Кат. № 0 201 08 - высота 1500 мм | XL3-0096 | 96 | Шкафы и щитки XL3 400 | PL1 | 1 | ШТ | На складе | не подлежит сертификации | 07.09.2016 - Изменение складского статуса
20137 | XL3 160Супп.д.каб.д.каб.сек. | Суппорт для кабелей XL³ 400 - для кабельных секций | XL3-0096 | 96 | Шкафы и щитки XL3 400 | PL1 | 1 | ШТ | На складе | не подлежит сертификации | 07.09.2016 - Изменение складского статуса
20138 | XL3 400 Каб.секц.+цок. в.1600 | Кабельная секция XL³ 400 - для металлический щитов Кат. № 0 201 18 - высота 1600 мм | XL3-0096 | 96 | Шкафы и щитки XL3 400 | PL1 | 1 | ШТ | На складе | не подлежит сертификации | 07.09.2016 - Изменение складского статуса
20139 | XL3 400 Каб.секц.+цок. в.1900 | Кабельная секция XL³ 400 - для металлических щитов Кат. № 0 201 19 - высота 1900 мм | XL3-0096 | 96 | Шкафы и щитки XL3 400 | PL1 | 1 | ШТ | На складе | не подлежит сертификации | 07.09.2016 - Изменение складского статуса
20141 | XL3 400Л.п.мет.каб.сек.в.50 | Сплошная лицевая панель XL³ 400 - для кабельных секций - высота 50 мм | XL3-0096 | 96 | Шкафы и щитки XL3 400 | PL1 | 1 | ШТ | На складе | не подлежит сертификации | 07.09.2016 - Изменение складского статуса
20142 | XL3 400Л.п.мет.каб.сек.в.100 | Сплошная лицевая панель XL³ 400 - для кабельных секций - высота 100 мм | XL3-0096 | 96 | Шкафы и щитки XL3 400 | PL1 | 1 | ШТ | На складе | не подлежит сертификации | 07.09.2016 - Изменение складского статуса
20146 | XL3 400Л.п.мет.каб.сек.в.1000 | Сплошная лицевая панель XL³ 400 - для кабельных секций - высота 1000 мм | XL3-0096 | 96 | Шкафы и щитки XL3 400 | PL1 | 1 | ШТ | На складе | не подлежит сертификации | 07.09.2016 - Изменение складского статуса
20147 | XL3 400Л.п.мет.каб.сек.в.1150 | Сплошная лицевая панель XL³ 400 - для кабельных секций - высота 1150 мм | XL3-0096 | 96 | Шкафы и щитки XL3 400 | PL1 | 1 | ШТ | На складе | не подлежит сертификации | 07.09.2016 - Изменение складского статуса
20148 | XL3 400Л.п.мет.каб.сек.в.1450 | Сплошная лицевая панель XL³ 400 - для кабельных секций - высота 1450 мм | XL3-0096 | 96 | Шкафы и щитки XL3 400 | PL1 | 1 | ШТ | На складе | не подлежит сертификации | 07.09.2016 - Изменение складского статуса
20149 | XL3 400Л.п.мет.каб.сек.в.1750 | Сплошная лицевая панель XL³ 400 - для кабельных секций - высота 1750 мм | XL3-0096 | 96 | Шкафы и щитки XL3 400 | PL1 | 1 | ШТ | На складе | не подлежит сертификации | 07.09.2016 - Изменение складского статуса
20151 | XL3 400 Усил-ль гор.соед.шк. | Комплект из 2 металлических колодок - для усиления горизонтального соединения 2 пластиковых шкафов XL³ 400 | XL3-0096 | 96 | Шкафы и щитки XL3 400 | PL1 | 1 | ШТ | На складе | не подлежит сертификации | 07.09.2016 - Изменение складского статуса
20153 | XL3 400 Шкаф класс II выс.600 | Шкаф распределительный XL³ 400 - класс II - высота 600 мм | XL3-0096 | 96 | Шкафы и щитки XL3 400 | PL1 | 1 | ШТ | На складе | не подлежит сертификации | 07.09.2016 - Изменение складского статуса
20154 | XL3 400 Шкаф класс II выс.750 | Шкаф распределительный XL³ 400 - класс II - высота 600 мм | XL3-0096 | 96 | Шкафы и щитки XL3 400 | PL1 | 1 | ШТ | На складе | не подлежит сертификации | 07.09.2016 - Изменение складского статуса
20155 | XL3 400 Шкаф класс II выс.900 | Шкаф распределительный XL³ 400 - класс II - высота 900 мм | XL3-0096 | 96 | Шкафы и щитки XL3 400 | PL1 | 1 | ШТ | На складе | не подлежит сертификации | 07.09.2016 - Изменение складского статуса
20160 | XL3 160 Уголок декоративный | Отвод - для стыковки кабель-канала DLP / шкафа XL³ 160 | Consumer Units | 95 | Шкафы XL3 160 в сборе | PL1 | 1 | ШТ | На складе | не подлежит сертификации | 07.09.2016 - Изменение складского статуса
20166 | XL3 400Дв. д/каб.секции в.1050 | Дверь металлическая XL³ 400 - для кабельных секций высотой 1050 мм | XL3-0096 | 96 | Шкафы и щитки XL3 400 | PL1 | 1 | ШТ | На складе | не подлежит сертификации | 07.09.2016 - Изменение складского статуса
20167 | XL3 400Дв. д/каб.секции в.1200 | Дверь металлическая XL³ 400 - для кабельных секций высотой 1200 мм | XL3-0096 | 96 | Шкафы и щитки XL3 400 | PL1 | 1 | ШТ | На складе | не подлежит сертификации | 07.09.2016 - Изменение складского статуса
20168 | XL3 400Дв. д/каб.секции в.1500 | Дверь металлическая XL³ 400 - для кабельных секций высотой 1500/1600 мм | XL3-0096 | 96 | Шкафы и щитки XL3 400 | PL1 | 1 | ШТ | На складе | не подлежит сертификации | 07.09.2016 - Изменение складского статуса
20169 | XL3 400Дв. д/каб.секции в.1800 | Дверь металлическая XL³ 400 - для кабельных секций высотой 1900 мм | XL3-0096 | 96 | Шкафы и щитки XL3 400 | PL1 | 1 | ШТ | На складе | не подлежит сертификации | 07.09.2016 - Изменение складского статуса
20184 | XL3 400 Шк. монобл. IP55 в.800 | Шкаф распределительный XL³ 400 - IP 55 - IK 08 - металлический моноблок - высота 915 мм | XL3-0096 | 96 | Шкафы и щитки XL3 400 | PL1 | 1 | ШТ | На складе | не подлежит сертификации | 07.09.2016 - Изменение складского статуса
20197 | XL3400Л.п.д/каб.сек.клII в.300 | Сплошная лицевая панель XL³ 400 - для кабельных секций - высота 300 мм | XL3-0096 | 96 | Шкафы и щитки XL3 400 | PL1 | 1 | ШТ | На складе | не подлежит сертификации | 07.09.2016 - Изменение складского статуса
20198 | XL3400Л.п.д/каб.сек.клII в.400 | Сплошная лицевая панель XL³ 400 - для кабельных секций - высота 400 мм | XL3-0096 | 96 | Шкафы и щитки XL3 400 | PL1 | 1 | ШТ | На складе | не подлежит сертификации | 07.09.2016 - Изменение складского статуса
20205 | XL3 400Пл. DPX-IS 250 вер. | Пластина XL³ 400 - для 1-го DPX-IS 250 фиксированного исполнения - вертикальный монтаж | XL3-0096 | 96 | Шкафы и щитки XL3 400 | PL1 | 1 | ШТ | На складе | не подлежит сертификации | 07.09.2016 - Изменение складского статуса
20206 | Алюм.DIN рейка 24М для XL3 400 | DIN-рейка 24-мод. для XL³ 400 алюм. | Cable Accessories | 82 | Распределительные системы XL3 | PL1 | 1 | ШТ | На складе | не подлежит сертификации | 07.09.2016 - Изменение складского статуса
20207 | XL3 400Пл. DPX-IS 630 вер. | Пластина XL³ 400 - для 1-го DPX-IS 630 (400 A) фиксированного исполнения - вертикальный монтаж | XL3-0096 | 96 | Шкафы и щитки XL3 400 | PL1 | 1 | ШТ | На складе | не подлежит сертификации | 07.09.2016 - Изменение складского статуса
20209 | ПЛАСТИНА DPX3 160/250 УПР ВРА | Монтажная плата - XL³ 400 - вертикальная установка DPX³ 160/250 с поворотной рукояткой, уст. на аппарате | XL3-0096 | 96 | Шкафы и щитки XL3 400 | PL1 | 1 | ШТ | На складе | не подлежит сертификации | 07.09.2016 - Изменение складского статуса
20217 | ПЛАСТИНА DPX3 160/250 КАБ | Монтажная плата - для кабельных секций XL³ 400 - вертикальная установка DPX³ 160/250 | XL3-0096 | 96 | Шкафы и щитки XL3 400 | PL1 | 1 | ШТ | На складе | не подлежит сертификации | 07.09.2016 - Изменение складского статуса
20259 | XL3 400 Дв.1900мм мет.выгнут. | Дверь металлическая выгнутая XL³ 400 - для шкафов и щитов высотой 900 мм | XL3-0096 | 96 | Шкафы и щитки XL3 400 | PL1 | 1 | ШТ | На складе | не подлежит сертификации | 07.09.2016 - Изменение складского статуса
20266 | XL3 160/400 Дв.1050мм стек.выг | Дверь остеклённая выгнутая для XL³ 160/400 - для шкафа высотой 1050 мм | XL3-0096 | 96 | Шкафы и щитки XL3 400 | PL1 | 1 | ШТ | На складе | не подлежит сертификации | 07.09.2016 - Изменение складского статуса
20277 | XL3 400 Дв.1200мм мет.плоск. | Дверь металлическая плоская XL³ 400 - для шкафов и щитов высотой 1200 мм | XL3-0096 | 96 | Шкафы и щитки XL3 400 | PL1 | 1 | ШТ | На складе | не подлежит сертификации | 07.09.2016 - Изменение складского статуса
20278 | XL3 400 Дв.1500мм мет.плоск. | Дверь металлическая плоская XL³ 400 - для шкафов и щитов высотой 1500/1600 мм | XL3-0096 | 96 | Шкафы и щитки XL3 400 | PL1 | 1 | ШТ | На складе | не подлежит сертификации | 07.09.2016 - Изменение складского статуса
20279 | XL3 400 Дв.1900мм мет.плоск. | Дверь металлическая плоская XL³ 400 - для шкафов и щитов высотой 1900 мм | XL3-0096 | 96 | Шкафы и щитки XL3 400 | PL1 | 1 | ШТ | На складе | не подлежит сертификации | 07.09.2016 - Изменение складского статуса
20294 | XL3 400 Цил.вст.п/ключ №2433А | Замок тип 2433 A - для металлических или остекленных дверей XL³ - с 1 комплектом из 2 ключей | XL3-0096 | 96 | Шкафы и щитки XL3 400 | PL1 | 1 | ШТ | На складе | не подлежит сертификации | 07.09.2016 - Изменение складского статуса
20296 | XL3 400 Двусторонний ключ | Замок с двусторонним ключом - для металлических или остекленных дверей XL³ - с 1 комплектом из 2 ключей | XL3-0096 | 96 | Шкафы и щитки XL3 400 | PL1 | 1 | ШТ | На складе | не подлежит сертификации | 07.09.2016 - Изменение складского статуса
20304 | XL3 400Л.п.200мм мет.д.каб.сек | Лицевая панель металлическая XL³ 400 - для модульного оборудования и аппаратов Vistop до 160 A - высота 200 мм | XL3-0096 | 96 | Шкафы и щитки XL3 400 | PL1 | 1 | ШТ | На складе | не подлежит сертификации | 07.09.2016 - Изменение складского статуса
20307 | XL3 400Л.п. DPX-IS 630 | Лицевая панель металлическая XL³ 400 - для DPX-IS 630 (400 A) - вертикальный монтаж - высота 300 мм | XL3-0096 | 96 | Шкафы и щитки XL3 400 | PL1 | 1 | ШТ | На складе | не подлежит сертификации | 07.09.2016 - Изменение складского статуса
20320 | XL3 400Л.п.DPX250/630 1-2ап-та | Лицевая панель металлическая XL³ 400 - для от 1 до 2 DPX 250 или 630 - вертикальный монтаж - высота 400 мм | XL3-0096 | 96 | Шкафы и щитки XL3 400 | PL1 | 1 | ШТ | На складе | не подлежит сертификации | 07.09.2016 - Изменение складского статуса
20353 | XL3 400Л.п. мод. КС 150 мм | Лицевая панель изолирующая XL³ 400 - для модульного оборудования - высота 150 мм | XL3-0096 | 96 | Шкафы и щитки XL3 400 | PL1 | 1 | ШТ | На складе | не подлежит сертификации | 07.09.2016 - Изменение складского статуса
20365 | ПАНЕЛЬ CL2 DPX3 160 С/БЕЗ ДИФ | Панель CL2 DPX³ 160 с/без диф. | XL3-0096 | 96 | Шкафы и щитки XL3 400 | PL1 | 1 | ШТ | На складе | не подлежит сертификации | 07.09.2016 - Изменение складского статуса
20391 | XL3 400Л.п. спл.пл.100мм изол. | Сплошная лицевая панель изолирующая XL³ 160/400 - для шкафов и щитов - высота 100 мм | XL3-0096 | 96 | Шкафы и щитки XL3 400 | PL1 | 1 | ШТ | На складе | не подлежит сертификации | 07.09.2016 - Изменение складского статуса
20393 | XL3 400Л.п. спл.пл.200мм изол. | Сплошная лицевая панель изолирующая XL³ 400 - для шкафов и щитов - высота 200 мм | XL3-0096 | 96 | Шкафы и щитки XL3 400 | PL1 | 1 | ШТ | На складе | не подлежит сертификации | 07.09.2016 - Изменение складского статуса
20394 | XL3 400Л.п. спл.пл.300мм изол. | Сплошная лицевая панель изолирующая XL³ 400 - для шкафов и щитов - высота 300 мм | XL3-0096 | 96 | Шкафы и щитки XL3 400 | PL1 | 1 | ШТ | На складе | не подлежит сертификации | 07.09.2016 - Изменение складского статуса
20407 | XL3 800 Шк.мет.шир.910в.1250 | Шкаф распределительный XL³ 800 - 1250x910x230 мм | XL3 | 97 | Шкафы XL3 800 / 4000 | PL1 | 1 | ШТ | На складе | не подлежит сертификации | 07.09.2016 - Изменение складского статуса
20408 | XL3 800 Щит шир.910 в.1550 | Щит распределительный XL³ 800 - 1550x910x230 мм | XL3 | 97 | Шкафы XL3 800 / 4000 | PL1 | 1 | ШТ | На складе | не подлежит сертификации | 07.09.2016 - Изменение складского статуса
20420 | XL3 800 Пластина д.вв. кабелей | Пластина для ввода кабелей разрезаемая дополнительная - для XL³ 800 IP 43 | XL3 | 97 | Шкафы XL3 800 / 4000 | PL1 | 1 | ШТ | На складе | не подлежит сертификации | 07.09.2016 - Изменение складского статуса
20423 | XL3 800 Каб.сек.внеш.выс.1550 | Внешняя кабельная секция XL³ 800 - для щитов Кат. № 0 204 08 | XL3 | 97 | Шкафы XL3 800 / 4000 | PL1 | 1 | ШТ | На складе | не подлежит сертификации | 07.09.2016 - Изменение складского статуса
20426 | XL3 800 Каб.сек.внутр.выс.1050 | Набор для внутренних кабельных секций - ширина 910 мм - для щитов Кат. № 0 204 06/56 | XL3 | 97 | Шкафы XL3 800 / 4000 | PL1 | 1 | ШТ | Под заказ Т1 | не подлежит сертификации | 07.09.2016 - Изменение складского статуса
20427 | XL3 800 Каб.сек.внутр.выс.1250 | Набор для внутренних кабельных секций - ширина 910 мм - для щитов Кат. № 0 204 07/57 | XL3 | 97 | Шкафы XL3 800 / 4000 | PL1 | 1 | ШТ | На складе | не подлежит сертификации | 07.09.2016 - Изменение складского статуса
20428 | XL3 800 Каб.сек.внутр.выс.1550 | Набор для внутренних кабельных секций - ширина 910 мм - для щитов Кат. № 0 204 08/58 | XL3 | 97 | Шкафы XL3 800 / 4000 | PL1 | 1 | ШТ | На складе | не подлежит сертификации | 07.09.2016 - Изменение складского статуса
20429 | XL3 800 Каб.сек.внутр.выс.1950 | Набор для внутренних кабельных секций - ширина 910 мм - для щитов Кат. № 0 204 09/59 | XL3 | 97 | Шкафы XL3 800 / 4000 | PL1 | 1 | ШТ | На складе | не подлежит сертификации | 07.09.2016 - Изменение складского статуса
20433 | XL3 800 Дв.д/каб.сек.выс.1550 | Дверь XL³ 800 - для внешней кабельной секции Кат. № 0 204 23 | XL3 | 97 | Шкафы XL3 800 / 4000 | PL1 | 1 | ШТ | На складе | не подлежит сертификации | 07.09.2016 - Изменение складского статуса
20437 | XL3 800 Трав.д/монт.д.внеш.КС | Суппорт для фиксации кабелей XL³ 800 - для внешних кабельных секций | XL3 | 97 | Шкафы XL3 800 / 4000 | PL1 | 1 | ШТ | На складе | не подлежит сертификации | 07.09.2016 - Изменение складского статуса
20443 | XL3 800 Л.п.выс.1400ммВнеш.КС | Лицевая панель XL³ 800 - для DPX 250 или 630 - для внешней кабельной секции Кат. № 0 204 23/73 | XL3 | 97 | Шкафы XL3 800 / 4000 | PL1 | 1 | ШТ | На складе | не подлежит сертификации | 07.09.2016 - Изменение складского статуса
20446 | XL3 800 Л.п.выс.1095ммВнутр.КС | Сплошная лицевая панель XL³ 800 - для кабельной секции Кат. № 0 204 26 | XL3 | 97 | Шкафы XL3 800 / 4000 | PL1 | 1 | ШТ | На складе | не подлежит сертификации | 07.09.2016 - Изменение складского статуса
20447 | XL3 800 Л.п.выс.1295ммВнутр.КС | Сплошная лицевая панель XL³ 800 - для кабельной секции Кат. № 0 204 27 | XL3 | 97 | Шкафы XL3 800 / 4000 | PL1 | 1 | ШТ | На складе | не подлежит сертификации | 21.10.2016 - Изменение складского статуса
20448 | XL3 800 Л.п.выс.1400ммВнутр.КС | Лицевая панель XL³ 800/4000 - для DPX 250/630 - для внутренней кабельной секции Кат. № 0 204 28 | XL3 | 97 | Шкафы XL3 800 / 4000 | PL1 | 1 | ШТ | На складе | не подлежит сертификации | 07.09.2016 - Изменение складского статуса
20449 | XL3 800 Л.п.выс.1800ммВнутр.КС | Лицевая панель XL³ 800/4000 - для DPX 250/630 - для внутренней кабельной секции Кат. № 0 204 29 | XL3 | 97 | Шкафы XL3 800 / 4000 | PL1 | 1 | ШТ | На складе | не подлежит сертификации | 07.09.2016 - Изменение складского статуса
20451 | XL3 800 Шк. мет. 1095Х700Х225 | Шкаф распределительный XL³ 800 - IP 55 - 1095x700x225 мм | XL3 | 97 | Шкафы XL3 800 / 4000 | PL1 | 1 | ШТ | Под заказ Т1 | не подлежит сертификации | 07.09.2016 - Изменение складского статуса
20452 | XL3 800 Шк. мет. 1295x700x225 | Шкаф распределительный XL³ 800 - IP 55 - 1295x700x225 мм | XL3 | 97 | Шкафы XL3 800 / 4000 | PL1 | 1 | ШТ | На складе | не подлежит сертификации | 07.09.2016 - Изменение складского статуса
20466 | XL3 800 Бок.пан.д.шк.1095мм | Комплект из 2 боковых панелей XL³ 800 - для шкафа Кат. № 0 204 51/56 - высота 1095 мм | XL3 | 97 | Шкафы XL3 800 / 4000 | PL1 | 1 | ШТ | На складе | не подлежит сертификации | 07.09.2016 - Изменение складского статуса
20467 | XL3 800 Бок.пан.д.шк.1295мм | Комплект из 2 боковых панелей XL³ 800 - для шкафа Кат. № 0 204 52/57 - высота 1295 мм | XL3 | 97 | Шкафы XL3 800 / 4000 | PL1 | 1 | ШТ | На складе | не подлежит сертификации | 07.09.2016 - Изменение складского статуса
20470 | XL3 800 Суппорты д.монтажа24м. | Комплект из 2 суппортов для монтажа лотка Lina 25 - XL³ 800/4000 - 36 модулей | XL3 | 97 | Шкафы XL3 800 / 4000 | PL1 | 1 | ШТ | На складе | не подлежит сертификации | 07.09.2016 - Изменение складского статуса
20482 | XL3 800 Компл.подъемных колец | XL³ 800 Комплект подъёмных колец | XL3 | 97 | Шкафы XL3 800 / 4000 | PL1 | 8 | ШТ | На складе | не подлежит сертификации | 21.10.2016 - Изменение складского статуса
20506 | XL3 4000К-т осн+кр ш.725гл975 | Комплект монтажный - XL³ 4000 - глубина 975 мм - ширина 725 мм | XL3 | 97 | Шкафы XL3 800 / 4000 | PL1 | 1 | ШТ | На складе | не подлежит сертификации | 07.09.2016 - Изменение складского статуса
20510 | XL3 4000 Наб. д.соед-я цоколя | Набор для соединения цоколя - XL³ 4000 | XL3 | 97 | Шкафы XL3 800 / 4000 | PL1 | 1 | ШТ | На складе | не подлежит сертификации | 07.09.2016 - Изменение складского статуса
20511 | XL3 4000 Цоколь 475Х475 | Цоколь совмещенный - XL³ 4000 - высота 100 мм - 475 x 475 мм | XL3 | 97 | Шкафы XL3 800 / 4000 | PL1 | 1 | ШТ | На складе | не подлежит сертификации | 07.09.2016 - Изменение складского статуса
20519 | XL3 4000 Цоколь 975Х975 | Цоколь совмещенный - XL³ 4000 - высота 100 мм - 975 x 975 мм | XL3 | 97 | Шкафы XL3 800 / 4000 | PL1 | 1 | ШТ | На складе | не подлежит сертификации | 07.09.2016 - Изменение складского статуса
20529 | Услилитель Xl3 Для Zucchin | Усилитель крыши для стыковки шкафов - XL³ 4000 с шинопроводами Zucchini | XL3 | 97 | Шкафы XL3 800 / 4000 | PL1 | 1 | ШТ | На складе | не подлежит сертификации | 07.09.2016 - Изменение складского статуса
20530 | Комплект Пром Шасси | Комплект монтажный - XL³ 4000 - для отвода в случае реализации двойных шасси | XL3 | 97 | Шкафы XL3 800 / 4000 | PL1 | 2 | ШТ | На складе | не подлежит сертификации | 07.09.2016 - Изменение складского статуса
20532 | XL3 4000Трав.д/монт. дл. 600мм | Набор из 2 траверсов для шасси XL³ 4000 - длина 600 мм | XL3 | 97 | Шкафы XL3 800 / 4000 | PL1 | 1 | ШТ | На складе | не подлежит сертификации | 07.09.2016 - Изменение складского статуса
20536 | XL34000Секционир.гор.шин 2b"L" | Комплект горизонтальной L-образной перегородки - XL³ 4000 - вид 2b - для шкафов глубиной 475 мм | XL3 | 97 | Шкафы XL3 800 / 4000 | PL1 | 1 | ШТ | На складе | не подлежит сертификации | 07.09.2016 - Изменение складского статуса
20544 | XL3 4000Вент.пан.д.цок.ш.725 | Вентиляционная панель - XL³ 4000 - для цоколя шириной 725 мм | XL3 | 97 | Шкафы XL3 800 / 4000 | PL1 | 1 | ШТ | На складе | не подлежит сертификации | 07.09.2016 - Изменение складского статуса
20545 | Вентил.панели д.цоколя ш.975 | Вентиляционная панель - XL³ 4000 - для цоколя шириной 975 мм | XL3 | 97 | Шкафы XL3 800 / 4000 | PL1 | 1 | ШТ | На складе | не подлежит сертификации | 07.09.2016 - Изменение складского статуса
20546 | XL3 4000Втулка д.приподн.крыши | Втулка для приподнимания крыши - XL³ 4000 | XL3 | 97 | Шкафы XL3 800 / 4000 | PL1 | 1 | ШТ | На складе | не подлежит сертификации | 07.09.2016 - Изменение складского статуса
20548 | XL3 4000Л.п.д.внеш.каб.кан. | Наружная панель для внешних кабельных секций - XL³ 4000 | XL3 | 97 | Шкафы XL3 800 / 4000 | PL1 | 1 | ШТ | На складе | не подлежит сертификации | 07.09.2016 - Изменение складского статуса
20553 | XL3 4000 Траверсы ш.=975 | Набор из 2 регулируемых траверсов - для XL³ 4000 - длина 850 мм | XL3 | 97 | Шкафы XL3 800 / 4000 | PL1 | 1 | ШТ | На складе | не подлежит сертификации | 07.09.2016 - Изменение складского статуса
20561 | XL3 4000 ОблицовкаIP30 ш.475мм | Облицовка IP 30 - XL³ 4000 - ширина 475 мм | XL3 | 97 | Шкафы XL3 800 / 4000 | PL1 | 1 | ШТ | На складе | не подлежит сертификации | 21.10.2016 - Изменение складского статуса
20562 | XL3 4000 ОблицовкаIP30 ш.725мм | Облицовка IP 30 - XL³ 4000 - ширина 725 мм | XL3 | 97 | Шкафы XL3 800 / 4000 | PL1 | 1 | ШТ | На складе | не подлежит сертификации | 21.10.2016 - Изменение складского статуса
20563 | XL3 4000 ОблицовкаIP30 ш.975мм | Облицовка IP 30 - XL³ 4000 - ширина 975 мм | XL3 | 97 | Шкафы XL3 800 / 4000 | PL1 | 1 | ШТ | На складе | не подлежит сертификации | 21.10.2016 - Изменение складского статуса
20570 | Lina25 Суппорт д.монтажа24м. | Комплект из 2 суппортов для монтажа лотка Lina 25 - XL³ 800/XL³ 4000 - 24 модуля | XL3 | 97 | Шкафы XL3 800 / 4000 | PL1 | 1 | ШТ | На складе | не подлежит сертификации | 07.09.2016 - Изменение складского статуса
20571 | XL3 4000Дв.д/шк.мет.плоск.475 | Реверсивная дверь металлическая плоская - XL³ 4000 - ширина 475 мм | XL3 | 97 | Шкафы XL3 800 / 4000 | PL1 | 1 | ШТ | На складе | не подлежит сертификации | 07.09.2016 - Изменение складского статуса
20587 | XL3 4000Дв.д/шк.стек.плос.975 | Реверсивная дверь остекленная плоская - XL³ 4000 - ширина 975 мм | XL3 | 97 | Шкафы XL3 800 / 4000 | PL1 | 1 | ШТ | На складе | не подлежит сертификации | 07.09.2016 - Изменение складского статуса
20592 | Перегор. Гор. Для Uf 36M | Горизонтальная перегородка - XL³ 4000 - вид 3a - 36 модулей | XL3 | 97 | Шкафы XL3 800 / 4000 | PL1 | 1 | ШТ | На складе | не подлежит сертификации | 07.09.2016 - Изменение складского статуса
20610 | XL3800Пл.д/монт.DPX250ER 600 | XL³ 800 Пластина для монтажа DPX 250ER 600 | XL3 | 97 | Шкафы XL3 800 / 4000 | PL1 | 1 | ШТ | На складе | не подлежит сертификации | 07.09.2016 - Изменение складского статуса
20615 | ПЛАСТИНАDPX3 160 С/БЕЗ ДИФ ГОР | Монтажная плата - XL³ 800/4000 - 24 модуля - горизонтальная установка 1 DPX³ 160 | XL3 | 97 | Шкафы XL3 800 / 4000 | PL1 | 1 | ШТ | На складе | не подлежит сертификации | 07.09.2016 - Изменение складского статуса
20617 | ПЛАСТИНАDPX3 250 С/БЕЗ ДИФ ГОР | Монтажная плата - XL³ 800/4000 - 24 модуля - горизонтальная установка 1 DPX³ 160 | XL3 | 97 | Шкафы XL3 800 / 4000 | PL1 | 1 | ШТ | На складе | не подлежит сертификации | 07.09.2016 - Изменение складского статуса
20624 | XL3800Пл.д/монт.DPX 250гориз. | Пластина XL³ 800/4000 - для 1 DPX 250 с блоком УЗО или без него - горизонтальный монтаж - 24 модуля | XL3 | 97 | Шкафы XL3 800 / 4000 | PL1 | 1 | ШТ | На складе | не подлежит сертификации | 07.09.2016 - Изменение складского статуса
20628 | DPX250/630Пластина д/м-жа 24м. | Монтажный узел XL³ 800 - DPX 250/630 вертикальный монтаж - для внешних кабельных секций | XL3 | 97 | Шкафы XL3 800 / 4000 | PL1 | 1 | ШТ | На складе | не подлежит сертификации | 07.09.2016 - Изменение складского статуса
20643 | XL3800Пл. неперф.ш.600в.200 | Пластина универсальная неперфорированная XL³ 800/4000 шириной 600 мм - высота 200 мм | XL3 | 97 | Шкафы XL3 800 / 4000 | PL1 | 1 | ШТ | На складе | не подлежит сертификации | 07.09.2016 - Изменение складского статуса
20644 | XL3800Пл. неперф.ш.600в.400 | Пластина универсальная неперфорированная XL³ 800/4000 шириной 600 мм - высота 400 мм | XL3 | 97 | Шкафы XL3 800 / 4000 | PL1 | 1 | ШТ | На складе | не подлежит сертификации | 07.09.2016 - Изменение складского статуса
20645 | XL3800Пл. неперф.ш.600в.600 | Пластина универсальная неперфорированная XL³ 800/4000 шириной 600 мм - высота 600 мм | XL3 | 97 | Шкафы XL3 800 / 4000 | PL1 | 1 | ШТ | На складе | не подлежит сертификации | 07.09.2016 - Изменение складского статуса
20646 | XL3800Пл. неперф.ш.850в.400 | Пластина универсальная неперфорированная XL³ 800/4000 шириной 850 мм - высота 400 мм | XL3 | 97 | Шкафы XL3 800 / 4000 | PL1 | 1 | ШТ | На складе | не подлежит сертификации | 07.09.2016 - Изменение складского статуса
20648 | XL3 4000 Пл.д/монт.в.400ш.600 | Пластина сплошная - XL³ 4000 - ширина 600 мм - высота 400 мм | XL3 | 97 | Шкафы XL3 800 / 4000 | PL1 | 1 | ШТ | На складе | не подлежит сертификации | 07.09.2016 - Изменение складского статуса
20652 | XL3 800Комп.д.монт.36м.рег.гл. | Универсальное регулируемое устройство для монтажа - XL³ 800/XL³ 4000 - 36 модулей | XL3 | 97 | Шкафы XL3 800 / 4000 | PL1 | 1 | ШТ | На складе | не подлежит сертификации | 07.09.2016 - Изменение складского статуса
20654 | XL3 800 Унив.рейки шир.850мм | Универсальная рейка XL³ 800/4000 - ширина 850 мм | XL3 | 97 | Шкафы XL3 800 / 4000 | PL1 | 1 | ШТ | На складе | не подлежит сертификации | 07.09.2016 - Изменение складского статуса
20661 | ПЛАСТИНА DPX3 160/250 36M | Монтажная плата с рейкой DIN - XL³ 800/4000 - 36 модулей - вертикальная установка DPX³ 160/250 | XL3 | 97 | Шкафы XL3 800 / 4000 | PL1 | 1 | ШТ | На складе | не подлежит сертификации | 07.09.2016 - Изменение складского статуса
20670 | DPX250/630Пластина д/м-жа 36м. | Пластина XL³ 800/4000 - для комплектов от 1 до 3 DPX 250 или DPX 630 фикс. исполнения - верт. монтаж - 36 модулей | XL3 | 97 | Шкафы XL3 800 / 4000 | PL1 | 1 | ШТ | На складе | не подлежит сертификации | 07.09.2016 - Изменение складского статуса
20674 | XL3 4000 Пластина 2 DPX250 | Монтажный узел для аппаратов - XL³ 4000 - для 2 DPX 250 - вертикальный монтаж | XL3 | 97 | Шкафы XL3 800 / 4000 | PL1 | 1 | ШТ | На складе | не подлежит сертификации | 07.09.2016 - Изменение складского статуса
20686 | DPX1600Фиксатор 1600а | Монтажный узел для аппаратов - XL³ 4000 - для 2 DPX 1600 фиксированного исполнения - горизонтальный монтаж | XL3 | 97 | Шкафы XL3 800 / 4000 | PL1 | 1 | ШТ | На складе | не подлежит сертификации | 07.09.2016 - Изменение складского статуса
20692 | Пластина Nh 00/1/2/3 Верт. | Пластина Nh 00/1/2/3 Вертикал. | XL3 | 97 | Шкафы XL3 800 / 4000 | PL1 | 1 | ШТ | На складе | не подлежит сертификации | 07.09.2016 - Изменение складского статуса
20700 | Лиц. Пан. Металл Nh 00 Верт.Ical | Лицевая панель Металл Nh 00 Верт. | XL3 | 97 | Шкафы XL3 800 / 4000 | PL1 | 1 | ШТ | На складе | не подлежит сертификации | 07.09.2016 - Изменение складского статуса
20701 | Лиц. Пан. Nh 00/1/2/3 Верт. | Лицевая панель Nh 00/1/2/3 Верт. | XL3 | 97 | Шкафы XL3 800 / 4000 | PL1 | 1 | ШТ | На складе | не подлежит сертификации | 07.09.2016 - Изменение складского статуса
20720 | XL3 4000Суп.д.DPX-125/400 | Монтажный узел с регулировкой по глубине - XL³ 4000 - от 1 до 3 DPX 250/630 фикс. исполнения - верт. монтаж - 24 модуля | XL3 | 97 | Шкафы XL3 800 / 4000 | PL1 | 1 | ШТ | На складе | не подлежит сертификации | 07.09.2016 - Изменение складского статуса
20749 | PLAT DPX3 160 С/БЕЗ ДИФ ФИКС | Монтажная плата - XL³ 4000 - 24 модуля - вертикальная установка 1 DPX³ 160 стац. исполнения | XL3 | 97 | Шкафы XL3 800 / 4000 | PL1 | 1 | ШТ | На складе | не подлежит сертификации | 07.09.2016 - Изменение складского статуса
20751 | ПЛАСТИНА DMX3 T1/T2 ФИКС. L600 | Крепежное оборудование XL³ 4000 - 1 DMX³ 2500/4000 3П/4П / DMX³-I фиксированного исполнения - 24 модуля | XL3 | 97 | Шкафы XL3 800 / 4000 | PL1 | 1 | ШТ | На складе | не подлежит сертификации | 07.09.2016 - Изменение складского статуса
20754 | ПЛАСТИНА DMX3 T1/T2 ВЫКАТ. L850 | Крепежное оборудование XL³ 4000 - 1 DMX³ 2500/4000 / DMX³-I выкатного исполнения - 36 модулей | XL3 | 97 | Шкафы XL3 800 / 4000 | PL1 | 1 | ШТ | На складе | не подлежит сертификации | 07.09.2016 - Изменение складского статуса
20759 | ПЛАТА DPX3 160 С/БЕЗ ДИФ ВЫКАТ | Монтажная плата - XL³ 4000 - 24 модуля - вертикальная установка 1 DPX³ 160 съём. исполнения | XL3 | 97 | Шкафы XL3 800 / 4000 | PL1 | 1 | ШТ | На складе | не подлежит сертификации | 07.09.2016 - Изменение складского статуса
20761 | РЕГ. ГЛ DPX3 160/250 ФИКС 36M | Монтажный узел с регулировкой по глубине - XL³ 4000 - 36 модулей - вертикальная установка от 1 до 3 DPX³ 160/250 | XL3 | 97 | Шкафы XL3 800 / 4000 | PL1 | 1 | ШТ | На складе | не подлежит сертификации | 07.09.2016 - Изменение складского статуса
20764 | ПЛАТА DPX3 250 С/БЕЗ ДИФ ФИКС | Монтажная плата - XL³ 4000 - 24 модуля - вертикальная установка 1 DPX³ 250 стац. исполнения | XL3 | 97 | Шкафы XL3 800 / 4000 | PL1 | 1 | ШТ | На складе | не подлежит сертификации | 21.10.2016 - Изменение складского статуса
20769 | ПЛАТА DPX3 250 С/БЕЗ ДИФ СЪЕМ | Монтажная плата - XL³ 4000 - 24 модуля - вертикальная установка 1 DPX³ 250 съём. исполнения | XL3 | 97 | Шкафы XL3 800 / 4000 | PL1 | 1 | ШТ | На складе | не подлежит сертификации | 07.09.2016 - Изменение складского статуса
20775 | XL3 4000Пл.д/монт.DPX 250фикс | Монтажная пластина - для DPX 250 фиксированного исполнения - для регулировки аппарата под Кат. № 0 207 20/70 | XL3 | 97 | Шкафы XL3 800 / 4000 | PL1 | 1 | ШТ | На складе | не подлежит сертификации | 21.10.2016 - Изменение складского статуса
20790 | РЕГ. ГЛ DPX3 160/250 ФИКС 24M | Монтажный узел с регулировкой по глубине - XL³ 4000 - 24 модуля - вертикальная установка от 1 до 3 DPX³ 160/250 | XL3 | 97 | Шкафы XL3 800 / 4000 | PL1 | 1 | ШТ | На складе | не подлежит сертификации | 21.10.2016 - Изменение складского статуса
20791 | РЕГ. ГЛ DPX3 160/250 СЪЕМ 24M | Монтажный узел с регулировкой по глубине - XL³ 4000 - 24 модуля - вертикальная установка от 1 до 3 DPX³ 160/250 съём. исполнения | XL3 | 97 | Шкафы XL3 800 / 4000 | PL1 | 1 | ШТ | На складе | не подлежит сертификации | 07.09.2016 - Изменение складского статуса
20793 | DPX 630 Пластина гор. фикс. | Регулируемая пластина - XL³ 4000 - для 1 DPX 630 фиксированного исполнения - горизонтальный монтаж - 24 модуля | XL3 | 97 | Шкафы XL3 800 / 4000 | PL1 | 1 | ШТ | На складе | не подлежит сертификации | 07.09.2016 - Изменение складского статуса
20794 | РЕГ. ГЛABLE DPX3 160 ГОР ФИКС | Регулируемая монтажная плата - XL³ 4000 - 24 модуля - горизонтальная установка 1 DPX³ 160 стац. исполнения | XL3 | 97 | Шкафы XL3 800 / 4000 | PL1 | 1 | ШТ | На складе | не подлежит сертификации | 07.09.2016 - Изменение складского статуса
20795 | РЕГ. ГЛABLE DPX3 160 ГОР СЪЕМT | Регулируемая монтажная плата - XL³ 4000 - 24 модуля - горизонтальная установка 1 DPX³ 160 съём. исполнения | XL3 | 97 | Шкафы XL3 800 / 4000 | PL1 | 1 | ШТ | На складе | не подлежит сертификации | 07.09.2016 - Изменение складского статуса
20796 | РЕГ. ГЛABLE DPX3 250 ГОР ФИКС | Регулируемая монтажная плата - XL³ 4000 - 24 модуля - горизонтальная установка 1 DPX³ 250 стац. исполнения | XL3 | 97 | Шкафы XL3 800 / 4000 | PL1 | 1 | ШТ | На складе | не подлежит сертификации | 07.09.2016 - Изменение складского статуса
20797 | РЕГ. ГЛABLE DPX3 250 ГОР СЪЕМ | Регулируемая монтажная плата - XL³ 4000 - 24 модуля - горизонтальная установка 1 DPX³ 250 съём. исполнения | XL3 | 97 | Шкафы XL3 800 / 4000 | PL1 | 1 | ШТ | На складе | не подлежит сертификации | 07.09.2016 - Изменение складского статуса
20798 | XL3 4000Пл.DPX630 гориз.выкат. | Регулируемая пластина - XL³ 4000 - для DPX 630 съёмного/выкатного исполнения - горизонтальный монтаж | XL3 | 97 | Шкафы XL3 800 / 4000 | PL1 | 1 | ШТ | На складе | не подлежит сертификации | 07.09.2016 - Изменение складского статуса
20801 | XL3 800 Л.п. 1/4 об. выс200 | Металлическая лицевая панель XL³ 800/4000 - Vistop 160 A - высота 200 мм - 24 модуля | XL3 | 97 | Шкафы XL3 800 / 4000 | PL1 | 1 | ШТ | На складе | не подлежит сертификации | 07.09.2016 - Изменение складского статуса
20807 | XL3 800 Л.п. DPX-IS630 | Металлическая лицевая панель XL³ 800/4000 - для DPX-IS 630 - высота 300 мм - 24 модуля | XL3 | 97 | Шкафы XL3 800 / 4000 | PL1 | 1 | ШТ | На складе | не подлежит сертификации | 07.09.2016 - Изменение складского статуса
20817 | ЛИЦ. ПАН DPX3 250 ГОР В200 | Металлическая лицевая панель - XL³ 800 - 24 модуля - высота 200 мм - горизонтальная установка DPX³ 250 | XL3 | 97 | Шкафы XL3 800 / 4000 | PL1 | 1 | ШТ | На складе | не подлежит сертификации | 21.10.2016 - Изменение складского статуса
20820 | XL3 800 Л.п.DPX250/630 1/4об. | Металлическая лицевая панель XL³ 800/4000 - от 1 до 3 DPX 250 или 630 - верт. монтаж - 24 модуля | XL3 | 97 | Шкафы XL3 800 / 4000 | PL1 | 1 | ШТ | На складе | не подлежит сертификации | 07.09.2016 - Изменение складского статуса
20823 | Лиц. Панель Г. Разм. 4 1/4 Обо | Металлическая лицевая панель XL³ 800/4000 - для 1 DPX 630 с УЗО или без него - гориз. монтаж - высота 300 мм - 24 модуля | XL3 | 97 | Шкафы XL3 800 / 4000 | PL1 | 1 | ШТ | На складе | не подлежит сертификации | 07.09.2016 - Изменение складского статуса
20840 | XL3 800 Л.п. 1/4об. выс.50 | Сплошная металлическая лицевая панель с замком на 1/4 оборота XL³ 800/4000 - высота 50 мм - 24 модуля | XL3 | 97 | Шкафы XL3 800 / 4000 | PL1 | 1 | ШТ | На складе | не подлежит сертификации | 07.09.2016 - Изменение складского статуса
20842 | XL3 800 Л.п. 1/4об. выс.150 | Сплошная металлическая лицевая панель с замком на 1/4 оборота XL³ 800/4000 - высота 150 мм - 24 модуля | XL3 | 97 | Шкафы XL3 800 / 4000 | PL1 | 1 | ШТ | На складе | не подлежит сертификации | 07.09.2016 - Изменение складского статуса
20844 | XL3 800 Л.п. 1/4об. выс.300 | Сплошная металлическая лицевая панель с замком на 1/4 оборота XL³ 800/4000 - высота 300 мм - 24 модуля | XL3 | 97 | Шкафы XL3 800 / 4000 | PL1 | 1 | ШТ | На складе | не подлежит сертификации | 07.09.2016 - Изменение складского статуса
20845 | XL3 800 Л.п. 1/4об. выс.400 | Сплошная металлическая лицевая панель с замком на 1/4 оборота XL³ 800/4000 - высота 400 мм - 24 модуля | XL3 | 97 | Шкафы XL3 800 / 4000 | PL1 | 1 | ШТ | На складе | не подлежит сертификации | 07.09.2016 - Изменение складского статуса
20856 | Рама для лиц. Панелей XL3 2200 | Рама для лицевых панелей XL³ 2200 | XL3 | 97 | Шкафы XL3 800 / 4000 | PL1 | 1 | ШТ | На складе | не подлежит сертификации | 07.09.2016 - Изменение складского статуса
20857 | Панель 350X2000 | Боковая панель - XL³ 6300 - ширина 475 мм | XL3 | 97 | Шкафы XL3 800 / 4000 | PL1 | 1 | ШТ | На складе | не подлежит сертификации | 07.09.2016 - Изменение складского статуса
20858 | Панель 600X2000 | Боковая панель - XL³ 6300 - ширина 725 мм | XL3 | 97 | Шкафы XL3 800 / 4000 | PL1 | 1 | ШТ | На складе | не подлежит сертификации | 07.09.2016 - Изменение складского статуса
20859 | Панель 850X2000 | Боковая панель - XL³ 6300 - ширина 975 мм | XL3 | 97 | Шкафы XL3 800 / 4000 | PL1 | 1 | ШТ | На складе | не подлежит сертификации | 07.09.2016 - Изменение складского статуса
20861 | Дверь метал. выгн. шир. 725 выс. 2000 | Дверь метал. выгн. шир. 725 мм выс. 2000 мм | XL3 | 97 | Шкафы XL3 800 / 4000 | PL1 | 1 | ШТ | На складе | не подлежит сертификации | 07.09.2016 - Изменение складского статуса
20862 | Дверь метал. выгн. шир. 975 выс. 2000 | Дверь метал. выгн. шир. 975 мм выс. 2000 мм | XL3 | 97 | Шкафы XL3 800 / 4000 | PL1 | 1 | ШТ | На складе | не подлежит сертификации | 07.09.2016 - Изменение складского статуса
20863 | Дверь стеклянная выгнутая Ш 725 В 2000 | Дверь стеклянная выгнутая шир. 725 мм выс. 2000 мм | XL3 | 97 | Шкафы XL3 800 / 4000 | PL1 | 1 | ШТ | На складе | не подлежит сертификации | 07.09.2016 - Изменение складского статуса
20864 | Дверь стеклянная выгнутая Ш 975 В 2000 | Дверь стеклянная выгнутая шир. 975 мм выс. 2000 мм | XL3 | 97 | Шкафы XL3 800 / 4000 | PL1 | 1 | ШТ | На складе | не подлежит сертификации | 07.09.2016 - Изменение складского статуса
20865 | Дверь металл. плоск. 350x2000 | Дверь металл. плоск. 350x2000 мм | XL3 | 97 | Шкафы XL3 800 / 4000 | PL1 | 1 | ШТ | На складе | не подлежит сертификации | 07.09.2016 - Изменение складского статуса
20866 | Лицевая панель выс.2000 | Лицевая панель, высота 2000 мм | XL3 | 97 | Шкафы XL3 800 / 4000 | PL1 | 1 | ШТ | На складе | не подлежит сертификации | 07.09.2016 - Изменение складского статуса
20867 | Передняя панель внешней кабельной секции | Передняя панель внешней кабельной секции | XL3 | 97 | Шкафы XL3 800 / 4000 | PL1 | 1 | ШТ | На складе | не подлежит сертификации | 07.09.2016 - Изменение складского статуса
20868 | Набор для вертикального разделения | Набор для вертикального разделения | XL3 | 97 | Шкафы XL3 800 / 4000 | PL1 | 1 | ШТ | На складе | не подлежит сертификации | 07.09.2016 - Изменение складского статуса
20891 | Отдел. верх и низ 24м | Комплект разделительный горизонтальный верхний или нижний - XL³ 4000 - вид 2a, 3b, 4a, 4b - 24 модуля | XL3 | 97 | Шкафы XL3 800 / 4000 | PL1 | 1 | ШТ | На складе | не подлежит сертификации | 07.09.2016 - Изменение складского статуса
20892 | Разделение гор.шир 24м | Перегородка горизонтальная - XL³ 4000 - вид 3a - 24 модуля | XL3 | 97 | Шкафы XL3 800 / 4000 | PL1 | 1 | ШТ | На складе | не подлежит сертификации | 07.09.2016 - Изменение складского статуса
20907 | XL3Л.п. DPX-IS630 выс.300 24м. | Металлическая лицевая панель XL³ 800/4000 - на винтах - для DPX-IS 630 - высота 300 мм - 24 модуля | XL3 | 97 | Шкафы XL3 800 / 4000 | PL1 | 1 | ШТ | На складе | не подлежит сертификации | 07.09.2016 - Изменение складского статуса
20913 | ЛИЦ. ПАН DPX3 160 В150 ГОР ВИН | Металлическая лицевая панель - XL³ 800/4000 - 24 модуля - высота 150 мм - горизонтальная установка 1 DPX³ 160 | XL3 | 97 | Шкафы XL3 800 / 4000 | PL1 | 1 | ШТ | На складе | не подлежит сертификации | 07.09.2016 - Изменение складского статуса
20917 | ЛИЦ. ПАН DPX3 250 В200 ГОР ВИН | Металлическая лицевая панель - XL³ 800/4000 - 24 модуля - высота 200 мм - горизонтальная установка 1 DPX³ 250 | XL3 | 97 | Шкафы XL3 800 / 4000 | PL1 | 1 | ШТ | На складе | не подлежит сертификации | 07.09.2016 - Изменение складского статуса
20923 | ПЛАСТ. DPX 630 ГОР. Ш600 | Металлическая лицевая панель XL³ 800/4000 - для 1 DPX 630 с УЗО или без него гориз. монтаж - в. 300 мм - 24 модуля | XL3 | 97 | Шкафы XL3 800 / 4000 | PL1 | 1 | ШТ | На складе | не подлежит сертификации | 07.09.2016 - Изменение складского статуса
20924 | XL3Лиц.п.DPX250 выс.200 24м | Металлическая лицевая панель XL³ 800/4000 - для 1 DPX 250 с УЗО или без него - гориз. монтаж - в. 200 мм - 24 модуля | XL3 | 97 | Шкафы XL3 800 / 4000 | PL1 | 1 | ШТ | На складе | не подлежит сертификации | 07.09.2016 - Изменение складского статуса
20934 | XL3Л.п. DPX1600выс.300гор.24м | Металлическая лицевая панель XL³ 800/4000 - на винтах - для 1 DPX 1600 - гориз. монтаж - высота 400 мм - 24 модуля | XL3 | 97 | Шкафы XL3 800 / 4000 | PL1 | 1 | ШТ | На складе | не подлежит сертификации | 07.09.2016 - Изменение складского статуса
20948 | ПЛАСТРОН DMX3 РАЗМЕР 1/2 L850 | Металлическая лицевая панель XL³ 4000 - 1 DMX³ 2500/4000 3П/4П / 1 DMX³-I2500/4000 - высота 850 мм | XL3 | 97 | Шкафы XL3 800 / 4000 | PL1 | 1 | ШТ | На складе | не подлежит сертификации | 07.09.2016 - Изменение складского статуса
20951 | XL3Л.п.Vis63/160A/DPX125в.200 | Металлическая лицевая панель XL³ 800/4000 - на винтах - для мод. об. и Vistop до 160 А - высота 200 мм - 36 модулей | XL3 | 97 | Шкафы XL3 800 / 4000 | PL1 | 1 | ШТ | На складе | не подлежит сертификации | 07.09.2016 - Изменение складского статуса
20953 | Монтаж.пластина для SPX 000/00 | Монтажная пластина для SPX 000/00 | XL3 | 97 | Шкафы XL3 800 / 4000 | PL1 | 1 | ШТ | На складе | не подлежит сертификации | 07.09.2016 - Изменение складского статуса
20954 | Монтаж.пластина для SPX 1 | Монтажная пластина для SPX 1 | XL3 | 97 | Шкафы XL3 800 / 4000 | PL1 | 1 | ШТ | На складе | не подлежит сертификации | 07.09.2016 - Изменение складского статуса
20955 | Монтаж.пластина для SPX 2 | Монтажная пластина для SPX 2 | XL3 | 97 | Шкафы XL3 800 / 4000 | PL1 | 1 | ШТ | На складе | не подлежит сертификации | 07.09.2016 - Изменение складского статуса
20964 | Метал.лиц.панель SPX 00 | Металическая лицевая панель SPX 00 | XL3 | 97 | Шкафы XL3 800 / 4000 | PL1 | 1 | ШТ | На складе | не подлежит сертификации | 07.09.2016 - Изменение складского статуса
20966 | Метал.лиц.панель SPX 1 | Металическая лицевая панель SPX 1 | XL3 | 97 | Шкафы XL3 800 / 4000 | PL1 | 1 | ШТ | На складе | не подлежит сертификации | 07.09.2016 - Изменение складского статуса
20967 | Метал.лиц.панель SPX 2, 3 | Металическая лицевая панель SPX 2, 3 | XL3 | 97 | Шкафы XL3 800 / 4000 | PL1 | 1 | ШТ | На складе | не подлежит сертификации | 07.09.2016 - Изменение складского статуса
20976 | XL3 Л.п.мет.DPX630 выс.400 24м | Металлическая лицевая панель - XL³ 4000 - с нетеряемыми винтами - для 2 DPX 630 фиксированного исполнения | XL3 | 97 | Шкафы XL3 800 / 4000 | PL1 | 1 | ШТ | На складе | не подлежит сертификации | 07.09.2016 - Изменение складского статуса
20987 | XL3М.л.п.АВР DPX1600вер.мот.пр | Металлическая лицевая панель - XL³ 4000 - с нетеряемыми винтами - для 2 DPX 1600 фикс. исполнения с моторным приводом | XL3 | 97 | Шкафы XL3 800 / 4000 | PL1 | 1 | ШТ | На складе | не подлежит сертификации | 07.09.2016 - Изменение складского статуса
20989 | Светильник для XL3 | Осветительный прибор для XL³ 800/4000 - монтаж с лицевой панелью | XL3 | 97 | Шкафы XL3 800 / 4000 | PL1 | 1 | ШТ | На складе | сертифицировано | 07.09.2016 - Изменение складского статуса
20990 | XL3 800Л.п.на винтах 36м выс50 | Сплошная металлическая лицевая панель на нетеряемых винтах XL³ 800/4000 - высота 50 мм - 36 модулей | XL3 | 97 | Шкафы XL3 800 / 4000 | PL1 | 1 | ШТ | На складе | не подлежит сертификации | 07.09.2016 - Изменение складского статуса
20992 | XL3 800Л.п.на винтах36м выс150 | Сплошная металлическая лицевая панель на нетеряемых винтах XL³ 800/4000 - высота 150 мм - 36 модулей | XL3 | 97 | Шкафы XL3 800 / 4000 | PL1 | 1 | ШТ | На складе | не подлежит сертификации | 07.09.2016 - Изменение складского статуса
20994 | XL3 800Л.п.на винтах36м выс300 | Сплошная металлическая лицевая панель на нетеряемых винтах XL³ 800/4000 - высота 300 мм - 36 модулей | XL3 | 97 | Шкафы XL3 800 / 4000 | PL1 | 1 | ШТ | На складе | не подлежит сертификации | 07.09.2016 - Изменение складского статуса
20995 | XL3 800Л.п.на винтах36м выс400 | Сплошная металлическая лицевая панель на нетеряемых винтах XL³ 800/4000 - высота 400 мм - 36 модулей | XL3 | 97 | Шкафы XL3 800 / 4000 | PL1 | 1 | ШТ | На складе | не подлежит сертификации | 07.09.2016 - Изменение складского статуса
21100 | DPX-IS1600М/пл.ФиксВерт.Пер24м | DPX-IS 1600 Монтажная пластина фикс.верт.пер. 24м | XL3 | 97 | Шкафы XL3 800 / 4000 | PL1 | 1 | ШТ | На складе | не подлежит сертификации | 07.09.2016 - Изменение складского статуса
21105 | DPX1600М/пл.Вык.Верт.Пер.Прив. | Плата монтаж. для DPX 1600 выкатн. верт. перед. с приводом | XL3 | 97 | Шкафы XL3 800 / 4000 | PL1 | 1 | ШТ | На складе | не подлежит сертификации | 07.09.2016 - Изменение складского статуса
21111 | DPX1600 Пластр.Верт.24м.винт | Плата монтаж. для DPX 1600 верт. 24-мод. на винтах | XL3 | 97 | Шкафы XL3 800 / 4000 | PL1 | 1 | ШТ | На складе | не подлежит сертификации | 07.09.2016 - Изменение складского статуса
21113 | DPX1600-ISПластр.Верт.24м.винт | Плата монтаж. для DPX 1600-IS верт. 24-мод. на винтах | XL3 | 97 | Шкафы XL3 800 / 4000 | PL1 | 1 | ШТ | На складе | не подлежит сертификации | 07.09.2016 - Изменение складского статуса
21116 | DPX1600 Пл.Вер.Вык.Привод 24м | Плата монтаж. для DPX 1600 выкатн. верт. 24-мод. с приводом | XL3 | 97 | Шкафы XL3 800 / 4000 | PL1 | 1 | ШТ | На складе | не подлежит сертификации | 07.09.2016 - Изменение складского статуса
21121 | DCX-M комп. на 100/160A вер. | Монтажный комплект - XL³ 800/4000 - вертикальная установка DCX-M на 100 и 160 А | XL3 | 97 | Шкафы XL3 800 / 4000 | PL1 | 1 | ШТ | На складе | не подлежит сертификации | 07.09.2016 - Изменение складского статуса
21122 | DCX-M комп. на 200/400A вер. | Монтажный комплект - XL³ 800/4000 - вертикальная установка DCX-M на 200 и 400 А | XL3 | 97 | Шкафы XL3 800 / 4000 | PL1 | 1 | ШТ | На складе | не подлежит сертификации | 07.09.2016 - Изменение складского статуса
21123 | DCX-M комп. на 630/800A вер. | Монтажный комплект - XL³ 4000 - вертикальная установка DCX-M на 630 и 800 А | XL3 | 97 | Шкафы XL3 800 / 4000 | PL1 | 1 | ШТ | На складе | не подлежит сертификации | 07.09.2016 - Изменение складского статуса
21124 | DCX-M комп. на 1000/1250A вер. | Монтажный комплект - XL³ 4000 - вертикальная установка DCX-M на 1000 и 1250 А | XL3 | 97 | Шкафы XL3 800 / 4000 | PL1 | 1 | ШТ | На складе | не подлежит сертификации | 07.09.2016 - Изменение складского статуса
21132 | XL3 6300 Цоколь 975мм | Цоколь - XL³ 6300 - высота 100 мм - глубина 975 мм - ширина 1425 мм | XL3 | 97 | Шкафы XL3 800 / 4000 | PL1 | 1 | ШТ | На складе | не подлежит сертификации | 07.09.2016 - Изменение складского статуса
21135 | XL3 6300 Компл.Крышк+Oсн.975мм | Комплект из верхней панели и основания шкафа - XL³ 6300 - глубина 975 мм - ширина 1425 мм | XL3 | 97 | Шкафы XL3 800 / 4000 | PL1 | 1 | ШТ | На складе | не подлежит сертификации | 07.09.2016 - Изменение складского статуса
21136 | XL3 6300 Стойки каркасные | Комплект из 4 опорных стоек - XL³ 6300 | XL3 | 97 | Шкафы XL3 800 / 4000 | PL1 | 1 | ШТ | На складе | не подлежит сертификации | 07.09.2016 - Изменение складского статуса
21137 | XL3 6300 Стойки аппаратные | Комплект из 2 монтажных стоек - XL³ 6300 | XL3 | 97 | Шкафы XL3 800 / 4000 | PL1 | 1 | ШТ | На складе | не подлежит сертификации | 07.09.2016 - Изменение складского статуса
21139 | XL3 6300 Панель пер.DMX3 3P/4P | Металлическая лицевая панель - XL³ 6300 - для 1 DMX³ 6300 3П/4П фиксированного и выкатного исполнения | XL3 | 97 | Шкафы XL3 800 / 4000 | PL1 | 1 | ШТ | На складе | не подлежит сертификации | 07.09.2016 - Изменение складского статуса
21140 | XL3 6300 Креп.DMX3 3P/4P выкат | Пластина для монтажа DMX³ 6300 - XL³ 6300 - для 1 DMX³ 6300 3П/4П выкатного исполнения | XL3 | 97 | Шкафы XL3 800 / 4000 | PL1 | 1 | ШТ | На складе | не подлежит сертификации | 07.09.2016 - Изменение складского статуса
21141 | XL3 6300 Панель 1300х2000мм | Задняя панель - XL³ 6300 - ширина 1300 мм | XL3 | 97 | Шкафы XL3 800 / 4000 | PL1 | 1 | ШТ | На складе | не подлежит сертификации | 07.09.2016 - Изменение складского статуса
21142 | XL3 6300 Рейка DIN 1300мм | Рейка DIN - XL³ 6300 - 36 модулей | XL3 | 97 | Шкафы XL3 800 / 4000 | PL1 | 1 | ШТ | На складе | не подлежит сертификации | 07.09.2016 - Изменение складского статуса
21143 | XL3 6300 Пан.пер.DIN 1300х200 | Металлическая лицевая панель - XL³ 6300 - высота 200 мм | XL3 | 97 | Шкафы XL3 800 / 4000 | PL1 | 1 | ШТ | На складе | не подлежит сертификации | 07.09.2016 - Изменение складского статуса
21144 | XL3 6300 Пан.пер.спл.1300х200 | Сплошная металлическая лицевая панель - XL³ 6300 - высота 200 мм - ширина - 1300 мм | XL3 | 97 | Шкафы XL3 800 / 4000 | PL1 | 1 | ШТ | На складе | не подлежит сертификации | 07.09.2016 - Изменение складского статуса
21145 | XL3 6300 Пан.пер.спл.1300X400 | Сплошная металлическая лицевая панель - XL³ 6300 - высота 400 мм - ширина - 1300 мм | XL3 | 97 | Шкафы XL3 800 / 4000 | PL1 | 1 | ШТ | На складе | не подлежит сертификации | 07.09.2016 - Изменение складского статуса
21148 | XL3 6300 Уплотн. IP30 1300х200 | Уплотнитель IP 30 - XL³ 6300 - 1300x2000 мм | XL3 | 97 | Шкафы XL3 800 / 4000 | PL1 | 1 | ШТ | На складе | не подлежит сертификации | 07.09.2016 - Изменение складского статуса
21204 | XL3Мет.л.п.DPX630 выс.400 24м | Металлическая лицевая панель - XL³ 4000 - для 1 DPX 630 съёмного исполнения - с моторным приводом - вертикальный монтаж | XL3 | 97 | Шкафы XL3 800 / 4000 | PL1 | 1 | ШТ | На складе | не подлежит сертификации | 07.09.2016 - Изменение складского статуса
21213 | ПЛАСТИНА DPX3 160/250 ГОР Ш600 | Металлическая лицевая панель - XL³ 4000 - 24 модуля - высота 400 мм - горизонтальная установка от 1 до 3 DPX³ 160/250 | XL3 | 97 | Шкафы XL3 800 / 4000 | PL1 | 1 | ШТ | На складе | не подлежит сертификации | 07.09.2016 - Изменение складского статуса
21217 | DPX250-630 Лиц.пан.гориз. | Металлическая лицевая панель - XL³ 4000 - для 1 DPX 630 съёмного исполнения с УЗО или без него - гориз. монтаж | XL3 | 97 | Шкафы XL3 800 / 4000 | PL1 | 1 | ШТ | На складе | не подлежит сертификации | 07.09.2016 - Изменение складского статуса
21218 | PR12 Защ. Двиг. Инвер 1V Монт. | Металлическая лицевая панель - XL³ 4000 - для 1 DPX 630 съёмного исполнения - горизонтальный монтаж | XL3 | 97 | Шкафы XL3 800 / 4000 | PL1 | 1 | ШТ | На складе | не подлежит сертификации | 21.10.2016 - Изменение складского статуса
21219 | Pr17 Защ. Двиг. Инвер 1V Монт. | Металлическая лицевая панель - XL³ 4000 - для 1 DPX 630 съёмного исполнения - с мот. приводом - горизонтальный монтаж | XL3 | 97 | Шкафы XL3 800 / 4000 | PL1 | 1 | ШТ | На складе | не подлежит сертификации | 07.09.2016 - Изменение складского статуса
21220 | XL34000ЛП 400мм мет.DPX250/630 | Металлическая лицевая панель - XL³ 4000 - от 1 до 3 DPX 250 или 1 до 2 DPX 630 съёмного исполнения - вертикальный монтаж | XL3 | 97 | Шкафы XL3 800 / 4000 | PL1 | 1 | ШТ | На складе | не подлежит сертификации | 07.09.2016 - Изменение складского статуса
21221 | DPX 250Л.п.на петл.ш.600 | Металлическая лицевая панель - XL³ 4000 - для 1 DPX 250 или 630 съёмного исполнения - вертикальный монтаж | XL3 | 97 | Шкафы XL3 800 / 4000 | PL1 | 1 | ШТ | На складе | не подлежит сертификации | 07.09.2016 - Изменение складского статуса
21251 | XL3 800Дв.д/шк.мет.1050x660 | Дверь металлическая выгнутая XL³ 800 шириной 660 мм - для шкафов Кат. № 0 204 01 и щитов | XL3 | 97 | Шкафы XL3 800 / 4000 | PL1 | 1 | ШТ | На складе | не подлежит сертификации | 07.09.2016 - Изменение складского статуса
21252 | XL3 800Дв.д/шк.мет.660Х1250 | Дверь металлическая выгнутая XL³ 800 шириной 660 мм - для шкафов Кат. № 0 204 02 и щитов | XL3 | 97 | Шкафы XL3 800 / 4000 | PL1 | 1 | ШТ | На складе | не подлежит сертификации | 07.09.2016 - Изменение складского статуса
21256 | XL3 800Дв.д/шк.мет.910Х1050 | Дверь металлическая выгнутая XL³ 800 шириной 910 мм - для шкафов Кат. № 0 204 06 | XL3 | 97 | Шкафы XL3 800 / 4000 | PL1 | 1 | ШТ | На складе | не подлежит сертификации | 07.09.2016 - Изменение складского статуса
21257 | XL3 800Дв.д/шк.мет.910Х1250 | Дверь металлическая выгнутая XL³ 800 шириной 910 мм - для шкафов Кат. № 0 204 07 | XL3 | 97 | Шкафы XL3 800 / 4000 | PL1 | 1 | ШТ | На складе | не подлежит сертификации | 07.09.2016 - Изменение складского статуса
21258 | XL3 800Дв.д/щитов мет 910Х1550 | Дверь металлическая выгнутая XL³ 800 шириной 910 мм - для щитов Кат. № 0 204 08 | XL3 | 97 | Шкафы XL3 800 / 4000 | PL1 | 1 | ШТ | На складе | не подлежит сертификации | 21.10.2016 - Изменение складского статуса
21259 | XL3 800Дв.д/щит мет.910Х1950 | Дверь металлическая XL³ 800 шириной 910 мм - для щитов Кат. № 0 204 09 | XL3 | 97 | Шкафы XL3 800 / 4000 | PL1 | 1 | ШТ | На складе | не подлежит сертификации | 07.09.2016 - Изменение складского статуса
21264 | XL3 800Дв.д/щит стек660Х1950 | Дверь остекленная выгнутая XL³ 800 шириной 660 мм - для щитов Кат. № 0 204 04 | XL3 | 97 | Шкафы XL3 800 / 4000 | PL1 | 1 | ШТ | На складе | не подлежит сертификации | 07.09.2016 - Изменение складского статуса
21271 | XL3 800Дв.д/шк.мет700Х1050IP55 | Дверь металлическая плоская XL³ 800 шириной 700 мм - для шкафов Кат. № 0 204 51 | XL3 | 97 | Шкафы XL3 800 / 4000 | PL1 | 1 | ШТ | На складе | не подлежит сертификации | 07.09.2016 - Изменение складского статуса
21272 | XL3 800Дв.д/шк.мет700Х1250IP55 | Дверь металлическая плоская XL³ 800 шириной 700 мм - для шкафов Кат. № 0 204 52 | XL3 | 97 | Шкафы XL3 800 / 4000 | PL1 | 1 | ШТ | На складе | не подлежит сертификации | 07.09.2016 - Изменение складского статуса
21600 | Держ.пл.встав. SP58 22X58 N б/в | Выключатель-разъединитель SP 58 - с нейтралью - 2 модуля - для промышленных предохранителей 22х58 | General family | 700 | Плавкие вставки промышленные | PL1 | 3 | ШТ | На складе | сертифицировано | 07.09.2016 - Изменение складского статуса
21601 | Держ.пл.встав. SP58 22X58 1P б/в | Выключатель-разъединитель SP 58 - 1П - 2 модуля - для промышленных предохранителей 22х58 | General family | 700 | Плавкие вставки промышленные | PL1 | 3 | ШТ | На складе | сертифицировано | 07.09.2016 - Изменение складского статуса
21695 | Конт.блок SP51-58 с/в | Дополнительный микропереключатель - для SP 51 и SP 58 - 5 А - 250 В~ | General family | 700 | Плавкие вставки промышленные | PL1 | 10 | ШТ | На складе | сертифицировано | 07.09.2016 - Изменение складского статуса
22300 | VistopВык.3п/32А фрон.прив.кр. | Выключатель-разъединитель Vistop - 32 A - 3П - рукоятка спереди - красная рукоятка / желтая панель | General family | 845 | Выключатели промышленного назначения | PL1 | 1 | ШТ | Под заказ Т2 | сертифицировано | 21.10.2016 - Изменение тарифа
22302 | VistopВык.4п/32А фронт.прив кр | Выключатель-разъединитель Vistop - 32 A - 4П - рукоятка спереди - красная рукоятка / желтая панель | General family | 845 | Выключатели промышленного назначения | PL1 | 1 | ШТ | Под заказ Т2 | сертифицировано | 21.10.2016 - Изменение тарифа
22305 | VistopВык.3п/32А бок.прив.кр. | Выключатель-разъединитель Vistop - 32 A - 3П - рукоятка сбоку - красная рукоятка / желтая панель | General family | 845 | Выключатели промышленного назначения | PL1 | 1 | ШТ | Под заказ Т2 | сертифицировано | 21.10.2016 - Изменение тарифа
22307 | VistopВыкл.4п/32А бок.прив.кр. | Выключатель-разъединитель Vistop - 32 A - 4П - рукоятка сбоку - красная рукоятка / желтая панель | General family | 845 | Выключатели промышленного назначения | PL1 | 1 | ШТ | Под заказ Т2 | сертифицировано | 21.10.2016 - Изменение тарифа
22312 | Выкл.VISTOP 3P 63A фронт. кр. | Выключатель-разъединитель Vistop - 63 A - 3П - рукоятка спереди - красная рукоятка / желтая панель | General family | 845 | Выключатели промышленного назначения | PL1 | 1 | ШТ | Под заказ Т2 | сертифицировано | 21.10.2016 - Изменение тарифа
22315 | Выкл.VISTOP 4P 63A фронт. с красной рукояткой | Выключатель-разъединитель Vistop - 63 A - 4П - рукоятка спереди - красная рукоятка / желтая панель | General family | 845 | Выключатели промышленного назначения | PL1 | 1 | ШТ | Под заказ Т2 | сертифицировано | 21.10.2016 - Изменение тарифа
22316 | Выкл.VISTOP 3P 63A боков. с красной рукояткой | Выключатель-разъединитель Vistop - 63 A - 3П - рукоятка сбоку - красная рукоятка / желтая панель | General family | 845 | Выключатели промышленного назначения | PL1 | 1 | ШТ | Под заказ Т2 | сертифицировано | 21.10.2016 - Изменение тарифа
22318 | Выкл.VISTOP 4P 63A боков. с красной рукояткой | Выключатель-разъединитель Vistop - 63 A - 4П - рукоятка сбоку - красная рукоятка / желтая панель | General family | 845 | Выключатели промышленного назначения | PL1 | 1 | ШТ | Под заказ Т2 | сертифицировано | 21.10.2016 - Изменение тарифа
22320 | Выкл.VISTOP 3P 100A фронт. кр. | Выключатель-разъединитель Vistop - 100 A - 3П - рукоятка спереди - красная рукоятка / желтая панель | General family | 845 | Выключатели промышленного назначения | PL1 | 1 | ШТ | Под заказ Т2 | сертифицировано | 21.10.2016 - Изменение тарифа
22322 | Выкл.VISTOP 4P 100A фронт. с красной рукояткой | Выключатель-разъединитель Vistop - 100 A - 4П - рукоятка спереди - красная рукоятка / желтая панель | General family | 845 | Выключатели промышленного назначения | PL1 | 1 | ШТ | Под заказ Т2 | сертифицировано | 21.10.2016 - Изменение тарифа
22327 | Выкл.VISTOP 4P 100A бок. с красной рукояткой | Выключатель-разъединитель Vistop - 100 A - 4П - рукоятка сбоку - красная рукоятка / желтая панель | General family | 845 | Выключатели промышленного назначения | PL1 | 1 | ШТ | На складе | сертифицировано | 21.10.2016 - Изменение тарифа
22334 | Выкл.VISTOP 3P 125A фронт. кр. | Выключатель-разъединитель Vistop - 125 A - 3П - рукоятка спереди - красная рукоятка / желтая панель | General family | 845 | Выключатели промышленного назначения | PL1 | 1 | ШТ | Под заказ Т2 | сертифицировано | 21.10.2016 - Изменение тарифа
22339 | Выкл.VISTOP 4P 125A фронт. с красной рукояткой | Выключатель-разъединитель Vistop - 125 A - 4П - рукоятка спереди - красная рукоятка / желтая панель | General family | 845 | Выключатели промышленного назначения | PL1 | 1 | ШТ | Под заказ Т2 | сертифицировано | 21.10.2016 - Изменение тарифа
22351 | Выкл.VISTOP 3P 160A фронт.с красной рукояткой | Выключатель-разъединитель Vistop - 160 A - 3П - рукоятка сбоку - красная рукоятка / желтая панель | General family | 845 | Выключатели промышленного назначения | PL1 | 1 | ШТ | Под заказ Т2 | сертифицировано | 21.10.2016 - Изменение тарифа
22353 | Выкл.VISTOP 4P 160A фронт. с красной рукояткой | Выключатель-разъединитель Vistop - 160 A - 4П - рукоятка сбоку - красная рукоятка / желтая панель | General family | 845 | Выключатели промышленного назначения | PL1 | 1 | ШТ | Под заказ Т2 | сертифицировано | 21.10.2016 - Изменение тарифа
22498 | Vistop Выкл.2п/32А фронт.прив | Выключатель-разъединитель Vistop - 32 A - 2П - рукоятка спереди - с рукояткой чёрного цвета | General family | 845 | Выключатели промышленного назначения | PL1 | 1 | ШТ | На складе | сертифицировано | 21.10.2016 - Изменение тарифа
22500 | VistopВык.3п/32А фрон.прив чер | Выключатель-разъединитель Vistop - 32 A - 3П - рукоятка спереди - с рукояткой чёрного цвета | General family | 845 | Выключатели промышленного назначения | PL1 | 1 | ШТ | На складе | сертифицировано | 21.10.2016 - Изменение тарифа
22502 | VistopВык.4п/32А фрон.прив чер | Выключатель-разъединитель Vistop - 32 A - 4П - рукоятка спереди - с рукояткой чёрного цвета | General family | 845 | Выключатели промышленного назначения | PL1 | 1 | ШТ | На складе | сертифицировано | 21.10.2016 - Изменение тарифа
22503 | VistopВыкл.2п/32А бок.прив.кр. | Выключатель-разъединитель Vistop - 32 A - 2П - рукоятка сбоку - с рукояткой чёрного цвета | General family | 845 | Выключатели промышленного назначения | PL1 | 1 | ШТ | Под заказ Т2 | сертифицировано | 21.10.2016 - Изменение тарифа
22505 | Vistop Выкл.3п/32А Боков.Прив | Выключатель-разъединитель Vistop - 32 A - 3П - рукоятка сбоку - с рукояткой чёрного цвета | General family | 845 | Выключатели промышленного назначения | PL1 | 1 | ШТ | Под заказ Т2 | сертифицировано | 21.10.2016 - Изменение тарифа
22507 | Vistop Выкл. 4п/32А боков.прив | Выключатель-разъединитель Vistop - 32 A - 4П - рукоятка сбоку - с рукояткой чёрного цвета | General family | 845 | Выключатели промышленного назначения | PL1 | 1 | ШТ | Под заказ Т2 | сертифицировано | 21.10.2016 - Изменение тарифа
22512 | VistopВык.3п/63А фрон.прив чер | Выключатель-разъединитель Vistop - 63 A - 3П - рукоятка спереди - чёрная рукоятка | General family | 845 | Выключатели промышленного назначения | PL1 | 1 | ШТ | На складе | сертифицировано | 21.10.2016 - Изменение тарифа
22515 | Vistop Выкл. 4P 63A | Выключатель-разъединитель Vistop - 63 A - 4П - рукоятка спереди - чёрная рукоятка | General family | 845 | Выключатели промышленного назначения | PL1 | 1 | ШТ | На складе | сертифицировано | 21.10.2016 - Изменение тарифа
22516 | VistopВык. 3п/63А бок.прив чер | Выключатель-разъединитель Vistop - 63 A - 3П - рукоятка сбоку - чёрная рукоятка | General family | 845 | Выключатели промышленного назначения | PL1 | 1 | ШТ | На складе | сертифицировано | 21.10.2016 - Изменение тарифа
22518 | VistopВык. 4п/63А бок.прив чер | Выключатель-разъединитель Vistop - 63 A - 4П - рукоятка сбоку - чёрная рукоятка | General family | 845 | Выключатели промышленного назначения | PL1 | 1 | ШТ | На складе | сертифицировано | 21.10.2016 - Изменение тарифа
22520 | VistopВык.3п/100Афрон.прив чер | Выключатель-разъединитель Vistop - 100 A - 3П - рукоятка спереди - чёрная рукоятка | General family | 845 | Выключатели промышленного назначения | PL1 | 1 | ШТ | На складе | сертифицировано | 21.10.2016 - Изменение тарифа
22522 | VistopВык.4п/100Афрон.прив чер | Выключатель-разъединитель Vistop - 100 A - 4П - рукоятка спереди - чёрная рукоятка | General family | 845 | Выключатели промышленного назначения | PL1 | 1 | ШТ | На складе | сертифицировано | 21.10.2016 - Изменение тарифа
22525 | VistopВык.3п/100А бок.прив чер | Выключатель-разъединитель Vistop - 100 A - 3П - рукоятка сбоку - чёрная рукоятка | General family | 845 | Выключатели промышленного назначения | PL1 | 1 | ШТ | На складе | сертифицировано | 21.10.2016 - Изменение тарифа
22527 | VistopВык.4п/100А бок.прив.кр. | Выключатель-разъединитель Vistop - 100 A - 4П - рукоятка сбоку - чёрная рукоятка | General family | 845 | Выключатели промышленного назначения | PL1 | 1 | ШТ | На складе | сертифицировано | 21.10.2016 - Изменение тарифа
22534 | VistopВык.3п/125Афрон.прив чер | Выключатель-разъединитель Vistop - 125 A - 3П - рукоятка спереди - чёрная рукоятка | General family | 845 | Выключатели промышленного назначения | PL1 | 1 | ШТ | На складе | сертифицировано | 21.10.2016 - Изменение тарифа
22539 | VistopВык.4п/125Афрон.прив чер | Выключатель-разъединитель Vistop - 125 A - 4П - рукоятка спереди - чёрная рукоятка | General family | 845 | Выключатели промышленного назначения | PL1 | 1 | ШТ | Под заказ Т2 | сертифицировано | 21.10.2016 - Изменение тарифа
22544 | VistopВык.3п/125А бок.прив чер | Выключатель-разъединитель Vistop - 125 A - 3П - рукоятка сбоку - чёрная рукоятка | General family | 845 | Выключатели промышленного назначения | PL1 | 1 | ШТ | На складе | сертифицировано | 21.10.2016 - Изменение тарифа
22546 | VistopВык.4п/125А бок.прив чер | Выключатель-разъединитель Vistop - 125 A - 4П - рукоятка сбоку - чёрная рукоятка | General family | 845 | Выключатели промышленного назначения | PL1 | 1 | ШТ | Под заказ Т2 | сертифицировано | 21.10.2016 - Изменение тарифа
22551 | VistopВык.3п/160Афрон.прив чер | Выключатель-разъединитель Vistop - 160 A - 3П - рукоятка спереди - чёрная рукоятка | General family | 845 | Выключатели промышленного назначения | PL1 | 1 | ШТ | На складе | сертифицировано | 21.10.2016 - Изменение тарифа
22553 | VistopВык.4п/160Афрон.прив чер | Выключатель-разъединитель Vistop - 160 A - 4П - рукоятка спереди - чёрная рукоятка | General family | 845 | Выключатели промышленного назначения | PL1 | 1 | ШТ | На складе | сертифицировано | 21.10.2016 - Изменение тарифа
22554 | Vistop Выкл.3P/160А боков.прив | Выключатель-разъединитель Vistop - 160 A - 3П - рукоятка сбоку - чёрная рукоятка | General family | 845 | Выключатели промышленного назначения | PL1 | 1 | ШТ | На складе | сертифицировано | 21.10.2016 - Изменение тарифа
22556 | VistopВыкл.4п/160Абок.прив.кр. | Выключатель-разъединитель Vistop - 160 A - 4П - рукоятка сбоку - чёрная рукоятка | General family | 845 | Выключатели промышленного назначения | PL1 | 1 | ШТ | Под заказ Т2 | сертифицировано | 21.10.2016 - Изменение тарифа
22703 | Vistop Сигн.конт.НЗ+НР 5А 250В | Сигнальный контакт - Н.З.+ Н.О. - для выключателя-разъединителя Vistop 32 A | General family | 845 | Выключатели промышленного назначения | PL1 | 1 | ШТ | Под заказ Т2 | сертифицировано | 21.10.2016 - Изменение тарифа
22704 | Vistop Основ.сигн.конт | Сигнальный контакт - Н.З.+ Н.О. - для выключателей-разъединителей Vistop 63-160 A | General family | 845 | Выключатели промышленного назначения | PL1 | 1 | ШТ | На складе | сертифицировано | 21.10.2016 - Изменение тарифа
22707 | Vistop Дополн.сигн.конт.НО+НЗ | Дополнительный сигнальный контакт - Н.З.+ Н.О. - для выключателей-разъединителей Vistop 63-160 A | General family | 845 | Выключатели промышленного назначения | PL1 | 1 | ШТ | Под заказ Т2 | сертифицировано | 21.10.2016 - Изменение тарифа
22708 | VistopСиг.конт.2х(НЗ+НР)5А250В | Сигнальный контакт - 2х(Н.З.+ Н.О.) - для выключателя-разъединителя Vistop 32 A | General family | 845 | Выключатели промышленного назначения | PL1 | 1 | ШТ | Под заказ Т2 | сертифицировано | 21.10.2016 - Изменение тарифа
22722 | Vistop Вспом.контакт 16А | Вспомогательный выключатель-разъединитель - 2П - 16 A - 400 В - для выключателей-разъединителей Vistop от 100 до 160 A | General family | 845 | Выключатели промышленного назначения | PL1 | 1 | ШТ | Под заказ Т2 | сертифицировано | 21.10.2016 - Изменение тарифа
22730 | VistopБок.упр-е левый черный | Боковая рукоятка управления (с левой стороны) - для чёрной рукоятки - для выключателя-разъединителя Vistop 32 A | General family | 845 | Выключатели промышленного назначения | PL1 | 1 | ШТ | Под заказ Т2 | не подлежит сертификации | 21.10.2016 - Изменение тарифа
22731 | Vistop Удлинит.д/крас.бок.рук. | Боковая рукоятка управления (с левой стороны) - для красной рукоятки - для выключателя-разъединителя Vistop 32 A | General family | 845 | Выключатели промышленного назначения | PL1 | 1 | ШТ | Под заказ Т2 | не подлежит сертификации | 21.10.2016 - Изменение тарифа
22732 | VisВын.пер.рукоят.63-160A | Выносная передняя рукоятка - для выключателей-разъединителей Vistop от 63 до 160 A | General family | 845 | Выключатели промышленного назначения | PL1 | 1 | ШТ | На складе | не подлежит сертификации | 21.10.2016 - Изменение тарифа
22734 | Vistop Удлин.перед.рукоятка | Выносная передняя рукоятка - для выключателя-разъединителя Vistop 32 A | General family | 845 | Выключатели промышленного назначения | PL1 | 1 | ШТ | Под заказ Т2 | не подлежит сертификации | 21.10.2016 - Изменение тарифа
22797 | Блокиратор | Навесной замок с дужкой ∅ 6 мм - для блокиратора Кат. № 4 063 03 | General family | 845 | Выключатели промышленного назначения | PL1 | 1 | ШТ | Под заказ Т2 | не подлежит сертификации | 21.10.2016 - Изменение тарифа
22798 | Vistop винт.крепеж.заглушка | Комплект из двух разделяемых винтовых заглушек - для выключателей-разъединителей Vistop 100-160 A | General family | 845 | Выключатели промышленного назначения | PL1 | 1 | ШТ | Под заказ Т2 | не подлежит сертификации | 21.10.2016 - Изменение тарифа
23002 | Osmoz монт.адап. 3 поста, подсв.ЗЕЛ. 12-24В, +НО конт.бл. винт.кл | Комплектующий блок для кнопок - Osmoz - для комплектации - с подсветкой - под винт - 24В~/= - Н.О. - зеленый - 3 поста | Control and Signal Units | 804 | Устройства управления и сигнализации Osmoz | PL5 | 5 | ШТ | На складе | не подлежит сертификации | 07.09.2016 - Изменение складского статуса
23004 | Osmoz монт.адап. 3 поста, подсв.КРАСН. 12-24В, +НО+Н3 конт.бл. винт.кл | Комплектующий блок для кнопок - Osmoz - для компл. - с подсветкой - под винт - 24В~/= - Н.О.+Н.З. - красный - 3 поста | Control and Signal Units | 804 | Устройства управления и сигнализации Osmoz | PL5 | 1 | ШТ | На складе | не подлежит сертификации | 07.09.2016 - Изменение складского статуса
23005 | Osmoz монт.адап. 3 поста, подсв.ЗЕЛ. 12-24В, +НО+Н3 конт.бл. винт.кл | Комплектующий блок для кнопок - Osmoz - для компл. - с подсветкой - под винт - 24В~/= - Н.О.+Н.З. - зеленый - 3 поста | Control and Signal Units | 804 | Устройства управления и сигнализации Osmoz | PL5 | 1 | ШТ | На складе | не подлежит сертификации | 07.09.2016 - Изменение складского статуса
23007 | Osmoz монт.адап. 3 поста, подсв.КРАСН. 12-24В, +2хНО конт.бл. винт.кл | Комплектующий блок для кнопок - Osmoz - для комплектации - с подсветкой - под винт - 24В~/= - 2Н.О. - красный - 3 поста | Control and Signal Units | 804 | Устройства управления и сигнализации Osmoz | PL5 | 5 | ШТ | На складе | не подлежит сертификации | 07.09.2016 - Изменение складского статуса
23008 | Osmoz монт.адап. 3 поста, подсв.ЗЕЛ. 12-24В, +2хНО конт.бл. винт.кл | Комплектующий блок для кнопок - Osmoz - для комплектации - с подсветкой - под винт - 24В~/= - 2Н.О. - зеленый - 3 поста | Control and Signal Units | 804 | Устройства управления и сигнализации Osmoz | PL5 | 5 | ШТ | На складе | не подлежит сертификации | 07.09.2016 - Изменение складского статуса
23010 | Osmoz монт.адап. 3 поста, подсв.БЕЛ. 230В, +НО конт.бл. винт.кл | Комплектующий блок для кнопок - Osmoz - для комплектации - с подсветкой - под винт - 230 В~ - Н.О. - белый - 3 поста | Control and Signal Units | 804 | Устройства управления и сигнализации Osmoz | PL5 | 5 | ШТ | На складе | сертифицировано | 07.09.2016 - Изменение складского статуса
23012 | Osmoz монт.адап. 3 поста, подсв.ЗЕЛ. 230В, +НО конт.бл. винт.кл | Комплектующий блок для кнопок - Osmoz - для комплектации - с подсветкой - под винт - 230 В~ - Н.О. - зеленый - 3 поста | Control and Signal Units | 804 | Устройства управления и сигнализации Osmoz | PL5 | 5 | ШТ | На складе | сертифицировано | 07.09.2016 - Изменение складского статуса
23016 | Osmoz монт.адап. 3 поста, подсв.БЕЛ. 230В, +2хНО конт.бл. винт.кл | Комплектующий блок для кнопок - Osmoz - для комплектации - с подсветкой - под винт - 230 В~ - 2Н.О. - белый - 3 поста | Control and Signal Units | 804 | Устройства управления и сигнализации Osmoz | PL5 | 5 | ШТ | На складе | сертифицировано | 07.09.2016 - Изменение складского статуса
23017 | Osmoz монт.адап. 3 поста, подсв.КРАСН. 230В, +2хНО конт.бл. винт.кл | Комплектующий блок для кнопок - Osmoz - для комплектации - с подсветкой - под винт - 230 В~ - 2Н.О. - красный - 3 поста | Control and Signal Units | 804 | Устройства управления и сигнализации Osmoz | PL5 | 5 | ШТ | На складе | сертифицировано | 07.09.2016 - Изменение складского статуса
23018 | Osmoz монт.адап. 3 поста, подсв.ЗЕЛ. 230В, +2хНО конт.бл. винт.кл | Комплектующий блок для кнопок - Osmoz - для комплектации - с подсветкой - под винт - 230 В~ - 2Н.О. - зеленый - 3 поста | Control and Signal Units | 804 | Устройства управления и сигнализации Osmoz | PL5 | 5 | ШТ | На складе | сертифицировано | 07.09.2016 - Изменение складского статуса
23026 | Osmoz монт.адап. 1 пост +НО конт.бл. внеш.кл | Комплектующий блок для кнопок - Osmoz - без подсв. - с внешними клеммами - Н.О. + 1-постовой монт. адаптер | Control and Signal Units | 804 | Устройства управления и сигнализации Osmoz | PL5 | 10 | ШТ | На складе | сертифицировано | 07.09.2016 - Изменение складского статуса
23061 | Osmoz блок.подсв. 12-24В КРАСН. пруж.кл | Блок подсветки для индикаторных кнопок и диффузоров - Osmoz - для комплектации - с пруж. клеммами - 24В~/= - красный | Control and Signal Units | 804 | Устройства управления и сигнализации Osmoz | PL5 | 5 | ШТ | На складе | не подлежит сертификации | 07.09.2016 - Изменение складского статуса
23062 | Osmoz блок.подсв. 12-24В ЗЕЛ. пруж.кл | Блок подсветки для индикаторных кнопок и диффузоров - Osmoz - для комплектации - с пруж. клеммами - 24В~/= - зеленый | Control and Signal Units | 804 | Устройства управления и сигнализации Osmoz | PL5 | 5 | ШТ | На складе | не подлежит сертификации | 07.09.2016 - Изменение складского статуса
23063 | Osmoz блок.подсв. 12-24В СИН. пруж.кл | Блок подсветки для индикаторных кнопок и диффузоров - Osmoz - для комплектации - с пружинными клеммами - 24В~/= - синий | Control and Signal Units | 804 | Устройства управления и сигнализации Osmoz | PL5 | 5 | ШТ | На складе | не подлежит сертификации | 07.09.2016 - Изменение складского статуса
23064 | Osmoz блок.подсв. 12-24В ЖЕЛТ. пруж.кл | Блок подсветки для индикаторных кнопок и диффузоров - Osmoz - для комплектации - с пружинными клеммами - 24В~/= - жёлтый | Control and Signal Units | 804 | Устройства управления и сигнализации Osmoz | PL5 | 5 | ШТ | На складе | не подлежит сертификации | 07.09.2016 - Изменение складского статуса
23082 | Osmoz блок.подсв. 230В ЗЕЛ.пруж.кл | Блок подсветки для индикаторных кнопок и диффузоров - Osmoz - для комплектации - с пруж. клеммами - 230 В~ - зеленый | Control and Signal Units | 804 | Устройства управления и сигнализации Osmoz | PL5 | 5 | ШТ | На складе | сертифицировано | 07.09.2016 - Изменение складского статуса
23101 | Osmoz монт.адап. 1 пост +НЗ конт.бл. пруж.кл | Комплектующий блок для кнопок - Osmoz - для компл. - без подсветки - пружин. клеммы - Н.З. + 1-постовой монт. адаптер | Control and Signal Units | 804 | Устройства управления и сигнализации Osmoz | PL5 | 5 | ШТ | На складе | сертифицировано | 07.09.2016 - Изменение складского статуса
23102 | Osmoz монт.адап. 1 пост +НО конт.бл. пруж.кл | Комплектующий блок для кнопок - Osmoz - для компл. - без подсветки - пружин. клеммы - Н.О. + 1-постовой монт. адаптер | Control and Signal Units | 804 | Устройства управления и сигнализации Osmoz | PL5 | 5 | ШТ | На складе | сертифицировано | 07.09.2016 - Изменение складского статуса
23103 | Osmoz монт.адап. 3 поста +2хНО конт.бл. пруж.кл | Комплектующий блок для кнопок - Osmoz - для компл. - без подсветки - пружин. клеммы - 2Н.О. + 3-постовой монт. адаптер | Control and Signal Units | 804 | Устройства управления и сигнализации Osmoz | PL5 | 1 | ШТ | На складе | сертифицировано | 07.09.2016 - Изменение складского статуса
23800 | Osmoz гол.кнопки БЕЛ, потайн. без фикс. | Кнопка с пружинным возвратом ∅ 22,3 - Osmoz - для комплектации - потайная головка - без подсветки - белый | Control and Signal Units | 804 | Устройства управления и сигнализации Osmoz | PL5 | 10 | ШТ | На складе | не подлежит сертификации | 07.09.2016 - Изменение складского статуса
23814 | Osmoz гол.кнопки 30мм КРАСН, потайн. без фикс. | Скрытая головка с утопленным толкателем ∅ 30 - Osmoz - для компл. - с пружинным возвратом - без подсв. - IP 66 - красный | Control and Signal Units | 804 | Устройства управления и сигнализации Osmoz | PL5 | 5 | ШТ | На складе | не подлежит сертификации | 07.09.2016 - Изменение складского статуса
23816 | Osmoz гол.кнопки 30мм ЧЕРН, потайн. без фикс. | Скрытая головка с утопленным толкателем ∅ 30 - Osmoz - для компл. - с пружинным возвратом - без подсв. - IP 66 - чёрный | Control and Signal Units | 804 | Устройства управления и сигнализации Osmoz | PL5 | 5 | ШТ | На складе | не подлежит сертификации | 07.09.2016 - Изменение складского статуса
23822 | Osmoz гол.кнопки ЗЕЛ, выступ. без фикс. | Кнопка с пружинным возвратом ∅ 22,3 - Osmoz - для комплектации - выступающая - без подсветки - IP 66 - зеленый | Control and Signal Units | 804 | Устройства управления и сигнализации Osmoz | PL5 | 1 | ШТ | На складе | не подлежит сертификации | 07.09.2016 - Изменение складского статуса
23826 | Osmoz гол.кнопки ЧЕРН, выступ. без фикс. | Кнопка с пружинным возвратом ∅ 22,3 - Osmoz - для комплектации - выступающая - без подсветки - IP 66 - чёрный | Control and Signal Units | 804 | Устройства управления и сигнализации Osmoz | PL5 | 5 | ШТ | На складе | не подлежит сертификации | 07.09.2016 - Изменение складского статуса
23852 | Osmoz гол.кнопки ЗЕЛ, выступ. с фикс. | Головка ''нажал - вкл., нажал - откл.'' ∅ 22,3 - Osmoz - для компл. - с выст. толкателем - без подсв. - IP 66 - зеленый | Control and Signal Units | 804 | Устройства управления и сигнализации Osmoz | PL5 | 1 | ШТ | На складе | не подлежит сертификации | 07.09.2016 - Изменение складского статуса
23872 | Osmoz гол.кнопки гриб. ав.откл.КРАСН. 40мм. тяни-толк. | Кнопка с грибовидным толкателем ∅ 40 - Osmoz - для компл. - ''Тяни-толкай'' - авар. откл. - без подсв. - IP 66 - красный | Control and Signal Units | 804 | Устройства управления и сигнализации Osmoz | PL5 | 10 | ШТ | На складе | не подлежит сертификации | 07.09.2016 - Изменение складского статуса
23921 | Osmoz гол.перекл. КРАСН.ручк. 3 п с фикс. 45°(1-0-2) 10-12-2 час. | Переключатель с рукояткой - Osmoz - для комплектации - без подсветки - IP 66 - 3 положения с фиксацией 45° - красный | Control and Signal Units | 804 | Устройства управления и сигнализации Osmoz | PL5 | 1 | ШТ | На складе | не подлежит сертификации | 07.09.2016 - Изменение складского статуса
23922 | Osmoz гол.перекл. ЗЕЛ.ручк. 3 п с фикс. 45°(1-0-2) 10-12-2 час. | Переключатель с рукояткой - Osmoz - для комплектации - без подсветки - IP 66 - 3 положения с фиксацией 45° - зеленый | Control and Signal Units | 804 | Устройства управления и сигнализации Osmoz | PL5 | 1 | ШТ | На складе | не подлежит сертификации | 07.09.2016 - Изменение складского статуса
23929 | Osmoz гол.перекл. ЧЕРН.ручк. 3 п с фикс. 90°(1-0-2) 9-12-3 час. | Переключатель с рукояткой - Osmoz - для комплектации - без подсветки - IP 66 - 3 положения с фиксацией 90° - чёрный | Control and Signal Units | 804 | Устройства управления и сигнализации Osmoz | PL5 | 1 | ШТ | На складе | не подлежит сертификации | 07.09.2016 - Изменение складского статуса
23931 | Osmoz гол.тумб. ЧЕРН.ручк. 2 п с возвр в 0. 45°(0-1) 11-1 час. | Тубмлер с удлиненной рукояткой - Osmoz - для комплектации - без подсветки - IP 66 - 2 положения возврата - 45° | Control and Signal Units | 804 | Устройства управления и сигнализации Osmoz | PL5 | 1 | ШТ | На складе | не подлежит сертификации | 07.09.2016 - Изменение складского статуса
23941 | Osmoz гол.тумб. ЧЕРН.ручк. 3 п с возвр.слева в 0. 45°(1-0-2) 10-12-2 час. | Тубмлер с удлиненной рукояткой - Osmoz - для компл. - без подсветки - IP 66 - 3 положения с возвратом в центр - 45° | Control and Signal Units | 804 | Устройства управления и сигнализации Osmoz | PL5 | 1 | ШТ | На складе | не подлежит сертификации | 07.09.2016 - Изменение складского статуса
23953 | Osmoz гол.ключ 455. ЧЕРН.ручк. 2 п с фикс. 90°(0 извл.-1) 12-3 час. | Переключатель с ключом № 455 - Osmoz - для комплектации - без подсветки - IP 66 - 2 положения с фиксацией - 90° | Control and Signal Units | 804 | Устройства управления и сигнализации Osmoz | PL5 | 1 | ШТ | На складе | не подлежит сертификации | 07.09.2016 - Изменение складского статуса
23963 | Osmoz гол.ключ 455. ЧЕРН.ручк. 3 п с фикс. 90°(1 извл.-0 извл.-2 извл.) 9-12-3 час. | Переключатель с ключом № 455 - Osmoz - для комплектации - без подсветки - IP 66 - 3 положения с фиксацией и Ключ - 90° | Control and Signal Units | 804 | Устройства управления и сигнализации Osmoz | PL5 | 1 | ШТ | На складе | не подлежит сертификации | 07.09.2016 - Изменение складского статуса
24042 | Osmoz гол.перекл.подсв. ЗЕЛ.ручк. 2 п с фикс. 90°(0-1) 12-3 час. | Переключатель - Osmoz - для комплектации - с подсветкой - 2 положения с фиксацией - 90° - зеленый | Control and Signal Units | 804 | Устройства управления и сигнализации Osmoz | PL5 | 5 | ШТ | На складе | не подлежит сертификации | 07.09.2016 - Изменение складского статуса
24043 | Osmoz гол.перекл.подсв. ЧЕРН.ручк. 2 п с фикс. 90°(0-1) 12-3 час. | Переключатель - Osmoz - для комплектации - с подсветкой - 2 положения с фиксацией - 90° - чёрный | Control and Signal Units | 804 | Устройства управления и сигнализации Osmoz | PL5 | 5 | ШТ | На складе | не подлежит сертификации | 07.09.2016 - Изменение складского статуса
24059 | Osmoz гол.перекл.подсв. ЧЕРН.ручк. 3 п с возвр.с двух сторон в 0. 45°(1-0-2) 10-12-2 час. | Переключатель - Osmoz - для комплектации - с подсветкой - 3 положения с возвратом справа и слева в центр - 45° - чёрный | Control and Signal Units | 804 | Устройства управления и сигнализации Osmoz | PL5 | 1 | ШТ | На складе | не подлежит сертификации | 07.09.2016 - Изменение складского статуса
24060 | Osmoz гол.тумб.подсв. ЧЕРН.ручк. 2 п с фикс. 45°(0-1) 11-1 час. | Тумблер с удлиненной рукояткой - Osmoz - для комплектации - с подсветкой - 2 положения с фиксацией - 45° - чёрный | Control and Signal Units | 804 | Устройства управления и сигнализации Osmoz | PL5 | 1 | ШТ | На складе | не подлежит сертификации | 07.09.2016 - Изменение складского статуса
25524 | Авт.Выкл. DPX 3П 630A36kA Магн | Автоматический выключатель DPX 630 - с термомагнитным расцепителем - 36 кА - 3П - 630 А | DPX, DCX-M, CONTACTORS | 40 | Автоматические выключатели DPX | PL1 | 1 | ШТ | Под заказ Т2 | сертифицировано | 21.10.2016 - Изменение статуса на складе, перевод во вкладку "удаленные"
25603 | Авт.Выкл.DPX 3П 630A36kA Эл S1 | Автоматический выключатель DPX 630 - с электронным расцепителем S1 - 36 кА - 3П - 630 А | DPX, DCX-M, CONTACTORS | 40 | Автоматические выключатели DPX | PL1 | 1 | ШТ | Под заказ Т2 | сертифицировано | 21.10.2016 - Изменение статуса на складе, перевод во вкладку "удаленные"
26136 | Интерфейс сигнальный | Интерфейс сигнальный, 24 входа, 6 выходов | DPX, DCX-M, CONTACTORS | 40 | Автоматические выключатели DPX | PL1 | 1 | ШТ | На складе | сертифицировано | 07.09.2016 - Изменение складского статуса
26137 | Интерфейс электронный | Интерфейс электронный | DPX, DCX-M, CONTACTORS | 40 | Автоматические выключатели DPX | PL1 | 1 | ШТ | На складе | сертифицировано | 07.09.2016 - Изменение складского статуса
26140 | DPX630Электродв.прив.фрон.24В | Электродвигательный привод - фронтальное управление - DPX 630 - 24 В~/= | DPX, DCX-M, CONTACTORS | 39 | DPX3 630-1600 | PL1 | 1 | ШТ | Под заказ Т2 | сертифицировано | 21.10.2016 - Изменение тарифа
26144 | Электропривод DPX 630 230В | Электродвигательный привод - фронтальное управление - DPX 630 - 230 В~ | DPX, DCX-M, CONTACTORS | 39 | DPX3 630-1600 | PL1 | 1 | ШТ | На складе | сертифицировано | 21.10.2016 - Изменение тарифа
26156 | Сенсорная панель Touch 3,5 | СЕНСОРНАЯ ПАНЕЛЬ TOUCH 3,5 | DPX, DCX-M, CONTACTORS | 102 | Системы управления и контроля | PL1 | 1 | ШТ | На складе | не подлежит сертификации | 07.09.2016 - Изменение складского статуса
26193 | АВР Контр. 230В | Контроллер АВР - DPX - стандартное исполнение | DPX, DCX-M, CONTACTORS | 40 | Автоматические выключатели DPX | PL1 | 1 | ШТ | На складе | сертифицировано | 21.10.2016 - Изменение статуса на складе, перевод во вкладку "распродажа остатков на складе"
26237 | DPX-IS 250 Компл. фр.бок.рук. | Комплект фронтальных бок. рукояток DPX-IS 250 | DPX, DCX-M, CONTACTORS | 42 | Выключатели нагрузки DPX-IS | PL1 | 1 | ШТ | Под заказ Т2 | не подлежит сертификации | 21.10.2016 - Изменение тарифа
26238 | DPX-IS250 Рукоятка д/ав.выкл. | Рукоятка для автоматического выключателя DPX-IS250 | DPX, DCX-M, CONTACTORS | 42 | Выключатели нагрузки DPX-IS | PL1 | 1 | ШТ | Под заказ Т2 | не подлежит сертификации | 21.10.2016 - Изменение тарифа
26239 | DPX-IS250 Пласт.д/уст.на рейку | Пластина для монтажа на алюминиевой рейке - для DPX-IS 250 | DPX, DCX-M, CONTACTORS | 42 | Выключатели нагрузки DPX-IS | PL1 | 1 | ШТ | На складе | не подлежит сертификации | 21.10.2016 - Изменение тарифа
26241 | DPX630 Повор.рукоятка сер. | Стандартная поворотная рукоятка - установка непосредственно на DPX 630 - чёрная | DPX, DCX-M, CONTACTORS | 39 | DPX3 630-1600 | PL1 | 1 | ШТ | На складе | не подлежит сертификации | 07.09.2016 - Изменение складского статуса
26244 | DPX630 Защит.пломб.крышка 3п | Защитные пломбируемые крышки - длинные - набор из 2 шт. - DPX 630 - 3П | DPX, DCX-M, CONTACTORS | 39 | DPX3 630-1600 | PL1 | 1 | ШТ | На складе | не подлежит сертификации | 21.10.2016 - Изменение складского статуса
26247 | DPX630 Клеммный удлинитель | Комплект из 4 клеммных удлинителей для DPX 630 | DPX, DCX-M, CONTACTORS | 39 | DPX3 630-1600 | PL1 | 1 | ШТ | На складе | сертифицировано | 21.10.2016 - Изменение складского статуса
26250 | DPX630 Клеммы для подключения | Комплект из 4 клемм для подключения DPX 630/DPX-IS - стандартные | DPX, DCX-M, CONTACTORS | 39 | DPX3 630-1600 | PL1 | 1 | ШТ | На складе | сертифицировано | 07.09.2016 - Изменение складского статуса
26261 | DPX1600 Повор.рукоятка серая | Поворотная рукоятка - для DPX 1600 - чёрный | DPX, DCX-M, CONTACTORS | 39 | DPX3 630-1600 | PL1 | 1 | ШТ | На складе | не подлежит сертификации | 07.09.2016 - Изменение складского статуса
26266 | DPX1600Наб.изол.перегородок | Изолирующая перегородка - набор из 3 штук - для DPX/DPX-IS 1600 | DPX, DCX-M, CONTACTORS | 39 | DPX3 630-1600 | PL1 | 1 | ШТ | На складе | не подлежит сертификации | 07.09.2016 - Изменение складского статуса
26270 | DPX1250/1600Клеммы д/подк.б.ем | Клемма для подключения - для DPX/DPX-IS 1600 - для неоконцованных кабелей - большей емкости | DPX, DCX-M, CONTACTORS | 39 | DPX3 630-1600 | PL1 | 1 | ШТ | На складе | сертифицировано | 07.09.2016 - Изменение складского статуса
26287 | DPX-IS 250 Защит.пломб.крыш. | Защитная пломбируемая крышка - набор из 2 штук - для DPX-IS 250 | DPX, DCX-M, CONTACTORS | 42 | Выключатели нагрузки DPX-IS | PL1 | 1 | ШТ | Под заказ Т2 | не подлежит сертификации | 21.10.2016 - Изменение тарифа
26288 | DPX-IS Клеммы Для Подключения | Комплект из 4 клемм для подключения - DPX-IS 250 - для кабелей без наконечников | DPX, DCX-M, CONTACTORS | 40 | Автоматические выключатели DPX | PL1 | 1 | ШТ | На складе | сертифицировано | 07.09.2016 - Изменение складского статуса
26350 | DPX630 Набор клемм 3п. | Комплект из 3 шпилек для подключения сзади DPX/DPX-IS 630 - вводные или отводные - 3П | DPX, DCX-M, CONTACTORS | 39 | DPX3 630-1600 | PL1 | 1 | ШТ | На складе | сертифицировано | 07.09.2016 - Изменение складского статуса
26380 | DPX1600Набор клемм 3п на прям | Клемма для подключения сзади - для DPX/DPX-IS 1600 - короткая - 3П - установка сверху или снизу | DPX, DCX-M, CONTACTORS | 39 | DPX3 630-1600 | PL1 | 1 | ШТ | На складе | сертифицировано | 21.10.2016 - Изменение складского статуса
26500 | Комплект распред. DPX-IS 160A | Комплект для распределения - для DPX-IS 160 А - для шин Кат. № 0 374 34 сечением 18x4 мм | DPX, DCX-M, CONTACTORS | 42 | Выключатели нагрузки DPX-IS | PL1 | 1 | ШТ | Под заказ Т2 | сертифицировано | 21.10.2016 - Изменение тарифа
26501 | Комплект распред. DPX-IS 250A | Комплект для распределения - для DPX-IS 250 А - для шин Кат. № 0 374 18 сечением 25x5 мм | DPX, DCX-M, CONTACTORS | 42 | Выключатели нагрузки DPX-IS | PL1 | 1 | ШТ | Под заказ Т2 | сертифицировано | 21.10.2016 - Изменение тарифа
26502 | Комплект распред. DPX-IS 400A | Комплект для распределения - для DPX-IS 400 А - для шин Кат. № 0 374 19 сечением 32x5 мм | DPX, DCX-M, CONTACTORS | 42 | Выключатели нагрузки DPX-IS | PL1 | 1 | ШТ | Под заказ Т2 | сертифицировано | 21.10.2016 - Изменение тарифа
26503 | Комплект распред. DPX-IS 630A | Комплект для распределения - для DPX-IS 630 А - для шин Кат. № 0 374 40 сечением 50x5 мм | DPX, DCX-M, CONTACTORS | 42 | Выключатели нагрузки DPX-IS | PL1 | 1 | ШТ | Под заказ Т2 | сертифицировано | 21.10.2016 - Изменение тарифа
26504 | Комплект распред. DPX-IS 800A | Комплект для распределения - для DPX-IS 800 А - для шин Кат. № 0 374 40 сечением 50x5 мм | DPX, DCX-M, CONTACTORS | 42 | Выключатели нагрузки DPX-IS | PL1 | 1 | ШТ | Под заказ Т2 | сертифицировано | 21.10.2016 - Изменение тарифа
26575 | DPX 250Рукоятка д/выкатывания | Рукоятка привода механизма Debro-lift | DPX, DCX-M, CONTACTORS | 39 | DPX3 630-1600 | PL1 | 1 | ШТ | На складе | не подлежит сертификации | 07.09.2016 - Изменение складского статуса
26589 | Рукоятка Dpx-Is 1600 | Выносная рукоятка - стандартная - для выключателей DPX-IS 1600 | DPX, DCX-M, CONTACTORS | 42 | Выключатели нагрузки DPX-IS | PL1 | 1 | ШТ | Под заказ Т2 | не подлежит сертификации | 21.10.2016 - Изменение тарифа
26590 | Рукоятка Аварийная | Выносная рукоятка - для аварийного отключения - для выключателей DPX-IS 1600 | DPX, DCX-M, CONTACTORS | 42 | Выключатели нагрузки DPX-IS | PL1 | 1 | ШТ | Под заказ Т2 | не подлежит сертификации | 21.10.2016 - Изменение тарифа
26591 | DPX-IS 1600 3п 800A | Выключатель-разъединитель DPX-IS 1600 - с дистанционным отключением - 800 A - 3П - стандартная рукоятка | DPX, DCX-M, CONTACTORS | 42 | Выключатели нагрузки DPX-IS | PL1 | 1 | ШТ | На складе | сертифицировано | 21.10.2016 - Изменение тарифа
26592 | DPX-IS 1600 3п 1000A | Выключатель-разъединитель DPX-IS 1600 - с дистанционным отключением - 1000 A - 3П - стандартная рукоятка | DPX, DCX-M, CONTACTORS | 42 | Выключатели нагрузки DPX-IS | PL1 | 1 | ШТ | На складе | сертифицировано | 21.10.2016 - Изменение тарифа
26593 | DPX-IS 1600 3п 1250A | Выключатель-разъединитель DPX-IS 1600 - с дистанционным отключением - 1250 A - 3П - стандартная рукоятка | DPX, DCX-M, CONTACTORS | 42 | Выключатели нагрузки DPX-IS | PL1 | 1 | ШТ | На складе | сертифицировано | 21.10.2016 - Изменение тарифа
26594 | DPX-IS 1600 3п 1600A | Выключатель-разъединитель DPX-IS 1600 - с дистанционным отключением - 1600 A - 3П - стандартная рукоятка | DPX, DCX-M, CONTACTORS | 42 | Выключатели нагрузки DPX-IS | PL1 | 1 | ШТ | На складе | сертифицировано | 21.10.2016 - Изменение тарифа
26595 | DPX-IS 1600 4п 800A | Выключатель-разъединитель DPX-IS 1600 - с дистанционным отключением - 800 A - 4П - стандартная рукоятка | DPX, DCX-M, CONTACTORS | 42 | Выключатели нагрузки DPX-IS | PL1 | 1 | ШТ | Под заказ Т2 | сертифицировано | 21.10.2016 - Изменение тарифа
26596 | DPX-IS 1600 4п 1000A | Выключатель-разъединитель DPX-IS 1600 - с дистанционным отключением - 1000 A - 4П - стандартная рукоятка | DPX, DCX-M, CONTACTORS | 42 | Выключатели нагрузки DPX-IS | PL1 | 1 | ШТ | Под заказ Т2 | сертифицировано | 21.10.2016 - Изменение тарифа
26597 | DPX-IS 1600 4п 1250A | Выключатель-разъединитель DPX-IS 1600 - с дистанционным отключением - 1250 A - 4П - стандартная рукоятка | DPX, DCX-M, CONTACTORS | 42 | Выключатели нагрузки DPX-IS | PL1 | 1 | ШТ | Под заказ Т2 | сертифицировано | 21.10.2016 - Изменение тарифа
26598 | DPX-IS 1600 4п 1600A | Выключатель-разъединитель DPX-IS 1600 - с дистанционным отключением - 1600 A - 4П - стандартная рукоятка | DPX, DCX-M, CONTACTORS | 42 | Выключатели нагрузки DPX-IS | PL1 | 1 | ШТ | Под заказ Т2 | сертифицировано | 21.10.2016 - Изменение тарифа
26600 | DPX-IS250 3п 63A прям. | Выключатель автоматический 3П DPX-IS 250 63A прям. | DPX, DCX-M, CONTACTORS | 42 | Выключатели нагрузки DPX-IS | PL1 | 1 | ШТ | Под заказ Т2 | сертифицировано | 21.10.2016 - Изменение тарифа
26601 | DPX-IS250 3п 100A прям. | Выключатель автоматический 3П DPX-IS 250 100A прям. | DPX, DCX-M, CONTACTORS | 42 | Выключатели нагрузки DPX-IS | PL1 | 1 | ШТ | На складе | сертифицировано | 21.10.2016 - Изменение тарифа
26602 | DPX-IS250 3п 160A прям. | Выключатель-разъединитель DPX-IS 250 - без дистанционного отключения - 160 A - 3П - фронтальное управление | DPX, DCX-M, CONTACTORS | 42 | Выключатели нагрузки DPX-IS | PL1 | 1 | ШТ | На складе | сертифицировано | 21.10.2016 - Изменение тарифа
26603 | DPX-IS250 3п 250A прям. | Выключатель-разъединитель DPX-IS 250 - без дистанционного отключения - 250 A - 3П - фронтальное управление | DPX, DCX-M, CONTACTORS | 42 | Выключатели нагрузки DPX-IS | PL1 | 1 | ШТ | На складе | сертифицировано | 21.10.2016 - Изменение тарифа
26604 | DPX-IS250 4п 63A прям. | Выключатель автоматический 4П DPX-IS250 63A прям. | DPX, DCX-M, CONTACTORS | 42 | Выключатели нагрузки DPX-IS | PL1 | 1 | ШТ | На складе | сертифицировано | 21.10.2016 - Изменение тарифа
26605 | DPX-IS250 4п 100A прям. | Выключатель автоматический 4П DPX-IS250 100A прям. | DPX, DCX-M, CONTACTORS | 42 | Выключатели нагрузки DPX-IS | PL1 | 1 | ШТ | Под заказ Т2 | сертифицировано | 21.10.2016 - Изменение тарифа
26606 | DPX-IS250 4п 160A прям. | Выключатель-разъединитель DPX-IS 250 - без дистанционного отключения - 160 A - 4П - фронтальное управление | DPX, DCX-M, CONTACTORS | 42 | Выключатели нагрузки DPX-IS | PL1 | 1 | ШТ | Под заказ Т2 | сертифицировано | 21.10.2016 - Изменение тарифа
26607 | DPX-IS250 4п 250A прям. | Выключатель-разъединитель DPX-IS 250 - без дистанционного отключения - 250 A - 4П - фронтальное управление | DPX, DCX-M, CONTACTORS | 42 | Выключатели нагрузки DPX-IS | PL1 | 1 | ШТ | На складе | сертифицировано | 21.10.2016 - Изменение тарифа
26612 | DPX-IS250 3п 160A бок.прав | Выключатель-разъединитель DPX-IS 250 - без дистанционного отключения - 160 A - 3П - правостороннее управление | DPX, DCX-M, CONTACTORS | 42 | Выключатели нагрузки DPX-IS | PL1 | 1 | ШТ | Под заказ Т2 | сертифицировано | 21.10.2016 - Изменение тарифа
26613 | DPX-IS250 3п 250 A бок.прав | Выключатель-разъединитель DPX-IS 250 - без дистанционного отключения - 250 A - 3П - правостороннее управление | DPX, DCX-M, CONTACTORS | 42 | Выключатели нагрузки DPX-IS | PL1 | 1 | ШТ | На складе | сертифицировано | 21.10.2016 - Изменение тарифа
26616 | DPX-IS250 4п 160A бок.прав | Выключатель-разъединитель DPX-IS 250 - без дистанционного отключения - 160 A - 4П - правостороннее управление | DPX, DCX-M, CONTACTORS | 42 | Выключатели нагрузки DPX-IS | PL1 | 1 | ШТ | Под заказ Т2 | сертифицировано | 21.10.2016 - Изменение тарифа
26617 | DPX-IS250 4п 250 A бок.прав | Выключатель-разъединитель DPX-IS 250 - без дистанционного отключения - 250 A - 4П - правостороннее управление | DPX, DCX-M, CONTACTORS | 42 | Выключатели нагрузки DPX-IS | PL1 | 1 | ШТ | Под заказ Т2 | сертифицировано | 21.10.2016 - Изменение тарифа
26622 | DPX-IS250 3п 160A бок.лев. | Выключатель-разъединитель DPX-IS 250 - без дистанционного отключения - 160 A - 3П - левостороннее управление | DPX, DCX-M, CONTACTORS | 42 | Выключатели нагрузки DPX-IS | PL1 | 1 | ШТ | Под заказ Т2 | сертифицировано | 21.10.2016 - Изменение тарифа
26623 | DPX-IS250 3п 250 A бок.лев. | Выключатель-разъединитель DPX-IS 250 - без дистанционного отключения - 250 A - 3П - левостороннее управление | DPX, DCX-M, CONTACTORS | 42 | Выключатели нагрузки DPX-IS | PL1 | 1 | ШТ | Под заказ Т2 | сертифицировано | 21.10.2016 - Изменение тарифа
26626 | DPX-IS250 4п 160A бок.лев. | Выключатель-разъединитель DPX-IS 250 - без дистанционного отключения - 160 A - 4П - левостороннее управление | DPX, DCX-M, CONTACTORS | 42 | Выключатели нагрузки DPX-IS | PL1 | 1 | ШТ | Под заказ Т2 | сертифицировано | 21.10.2016 - Изменение тарифа
26627 | DPX-IS250 4п 250 A бок.лев. | Выключатель-разъединитель DPX-IS 250 - без дистанционного отключения - 250 A - 4П - левостороннее управление | DPX, DCX-M, CONTACTORS | 42 | Выключатели нагрузки DPX-IS | PL1 | 1 | ШТ | Под заказ Т2 | сертифицировано | 21.10.2016 - Изменение тарифа
26630 | DPX-IS 250 3п. 63A фронт. | Выключатель-разъединитель DPX-IS 250 - с дистанционным отключением - 63 A - 3П - рукоятка спереди | DPX, DCX-M, CONTACTORS | 42 | Выключатели нагрузки DPX-IS | PL1 | 1 | ШТ | На складе | сертифицировано | 21.10.2016 - Изменение тарифа
26631 | DPX-IS 250 3п. 100A фронт. | Выключатель-разъединитель DPX-IS 250 - с дистанционным отключением - 100 A - 3П - рукоятка спереди | DPX, DCX-M, CONTACTORS | 42 | Выключатели нагрузки DPX-IS | PL1 | 1 | ШТ | На складе | сертифицировано | 21.10.2016 - Изменение тарифа
26632 | DPX-IS250 3п 160A фронт. | Выключатель-разъединитель DPX-IS 250 - с дистанционным отключением - 160 A - 3П - рукоятка спереди | DPX, DCX-M, CONTACTORS | 42 | Выключатели нагрузки DPX-IS | PL1 | 1 | ШТ | На складе | сертифицировано | 21.10.2016 - Изменение тарифа
26633 | DPX IS250 Вык.разъед.3п250A фр | Выключатель-разъединитель DPX-IS 250 - с дистанционным отключением - 250 A - 3П - рукоятка спереди | DPX, DCX-M, CONTACTORS | 42 | Выключатели нагрузки DPX-IS | PL1 | 1 | ШТ | На складе | сертифицировано | 21.10.2016 - Изменение тарифа
26634 | DPX-IS250 4п 63A фронт. | Выключатель-разъединитель DPX-IS 250 - с дистанционным отключением - 63 A - 4П - рукоятка спереди | DPX, DCX-M, CONTACTORS | 42 | Выключатели нагрузки DPX-IS | PL1 | 1 | ШТ | Под заказ Т2 | сертифицировано | 21.10.2016 - Изменение тарифа
26635 | DPX-IS250 4п 100A фронт. | Выключатель-разъединитель DPX-IS 250 - с дистанционным отключением - 100 A - 4П - рукоятка спереди | DPX, DCX-M, CONTACTORS | 42 | Выключатели нагрузки DPX-IS | PL1 | 1 | ШТ | Под заказ Т2 | сертифицировано | 21.10.2016 - Изменение тарифа
26636 | DPX-IS250 4п 160A фронт. | Выключатель-разъединитель DPX-IS 250 - с дистанционным отключением - 160 A - 4П - рукоятка спереди | DPX, DCX-M, CONTACTORS | 42 | Выключатели нагрузки DPX-IS | PL1 | 1 | ШТ | Под заказ Т2 | сертифицировано | 21.10.2016 - Изменение тарифа
26637 | DPX-IS250 4п 250A фронт. | Выключатель-разъединитель DPX-IS 250 - с дистанционным отключением - 250 A - 4П - рукоятка спереди | DPX, DCX-M, CONTACTORS | 42 | Выключатели нагрузки DPX-IS | PL1 | 1 | ШТ | На складе | сертифицировано | 21.10.2016 - Изменение тарифа
26640 | DPX-IS250 3п 63A бок.прав. | Выключатель-разъединитель DPX-IS 250 - с дистанционным отключением - 63 A - 3П - рукоятка справа | DPX, DCX-M, CONTACTORS | 42 | Выключатели нагрузки DPX-IS | PL1 | 1 | ШТ | Под заказ Т2 | сертифицировано | 21.10.2016 - Изменение тарифа
26641 | DPX-IS250 3п 100A бок.прав | Выключатель-разъединитель DPX-IS 250 - с дистанционным отключением - 100 A - 3П - рукоятка справа | DPX, DCX-M, CONTACTORS | 42 | Выключатели нагрузки DPX-IS | PL1 | 1 | ШТ | Под заказ Т2 | сертифицировано | 21.10.2016 - Изменение тарифа
26642 | DPX-IS250 3п 160A бок.прав | Выключатель-разъединитель DPX-IS 250 - с дистанционным отключением - 160 A - 3П - рукоятка справа | DPX, DCX-M, CONTACTORS | 42 | Выключатели нагрузки DPX-IS | PL1 | 1 | ШТ | Под заказ Т2 | сертифицировано | 21.10.2016 - Изменение тарифа
26643 | DPX-IS250 3п 250A бок.прав | Выключатель-разъединитель DPX-IS 250 - с дистанционным отключением - 250 A - 3П - рукоятка справа | DPX, DCX-M, CONTACTORS | 42 | Выключатели нагрузки DPX-IS | PL1 | 1 | ШТ | Под заказ Т2 | сертифицировано | 21.10.2016 - Изменение тарифа
26644 | DPX-IS250 4п 63A бок.прав. | Выключатель-разъединитель DPX-IS 250 - с дистанционным отключением - 63 A - 4П - рукоятка справа | DPX, DCX-M, CONTACTORS | 42 | Выключатели нагрузки DPX-IS | PL1 | 1 | ШТ | Под заказ Т2 | сертифицировано | 21.10.2016 - Изменение тарифа
26645 | DPX-IS250 4п100A бок.прав. | Выключатель-разъединитель DPX-IS 250 - с дистанционным отключением - 100 A - 4П - рукоятка справа | DPX, DCX-M, CONTACTORS | 42 | Выключатели нагрузки DPX-IS | PL1 | 1 | ШТ | Под заказ Т2 | сертифицировано | 21.10.2016 - Изменение тарифа
26646 | DPX-IS250 4п160A бок.прав. | Выключатель-разъединитель DPX-IS 250 - с дистанционным отключением - 160 A - 4П - рукоятка справа | DPX, DCX-M, CONTACTORS | 42 | Выключатели нагрузки DPX-IS | PL1 | 1 | ШТ | Под заказ Т2 | сертифицировано | 21.10.2016 - Изменение тарифа
26647 | DPX-IS250 4п 250A бок.прав. | Выключатель-разъединитель DPX-IS 250 - с дистанционным отключением - 250 A - 4П - рукоятка справа | DPX, DCX-M, CONTACTORS | 42 | Выключатели нагрузки DPX-IS | PL1 | 1 | ШТ | Под заказ Т2 | сертифицировано | 21.10.2016 - Изменение тарифа
26650 | DPX-IS250 3п 63A бок.лев. | Выключатель-разъединитель DPX-IS 250 - с дистанционным отключением - 63 A - 3П - рукоятка слева | DPX, DCX-M, CONTACTORS | 42 | Выключатели нагрузки DPX-IS | PL1 | 1 | ШТ | Под заказ Т2 | сертифицировано | 21.10.2016 - Изменение тарифа
26651 | DPX-IS250 3п 100A бок.лев. | Выключатель-разъединитель DPX-IS 250 - с дистанционным отключением - 100 A - 3П - рукоятка слева | DPX, DCX-M, CONTACTORS | 42 | Выключатели нагрузки DPX-IS | PL1 | 1 | ШТ | Под заказ Т2 | сертифицировано | 21.10.2016 - Изменение тарифа
26652 | DPX-IS250 3п 160A бок.лев. | Выключатель-разъединитель DPX-IS 250 - с дистанционным отключением - 160 A - 3П - рукоятка слева | DPX, DCX-M, CONTACTORS | 42 | Выключатели нагрузки DPX-IS | PL1 | 1 | ШТ | Под заказ Т2 | сертифицировано | 21.10.2016 - Изменение тарифа
26653 | DPX-IS250 3п 250A бок.лев. | Выключатель-разъединитель DPX-IS 250 - с дистанционным отключением - 250 A - 3П - рукоятка слева | DPX, DCX-M, CONTACTORS | 42 | Выключатели нагрузки DPX-IS | PL1 | 1 | ШТ | Под заказ Т2 | сертифицировано | 21.10.2016 - Изменение тарифа
26654 | DPX-IS250 4п 63A бок.лев. | Выключатель-разъединитель DPX-IS 250 - с дистанционным отключением - 63 A - 4П - рукоятка слева | DPX, DCX-M, CONTACTORS | 42 | Выключатели нагрузки DPX-IS | PL1 | 1 | ШТ | Под заказ Т2 | сертифицировано | 21.10.2016 - Изменение тарифа
26655 | DPX-IS250 4п 100A бок.лев. | Выключатель-разъединитель DPX-IS 250 - с дистанционным отключением - 100 A - 4П - рукоятка слева | DPX, DCX-M, CONTACTORS | 42 | Выключатели нагрузки DPX-IS | PL1 | 1 | ШТ | Под заказ Т2 | сертифицировано | 21.10.2016 - Изменение тарифа
26656 | DPX-IS250 4п 160A бок.лев. | Выключатель-разъединитель DPX-IS 250 - с дистанционным отключением - 160 A - 4П - рукоятка слева | DPX, DCX-M, CONTACTORS | 42 | Выключатели нагрузки DPX-IS | PL1 | 1 | ШТ | Под заказ Т2 | сертифицировано | 21.10.2016 - Изменение тарифа
26657 | DPX-IS250 4п 250A бок.лев. | Выключатель-разъединитель DPX-IS 250 - с дистанционным отключением - 250 A - 4П - рукоятка слева | DPX, DCX-M, CONTACTORS | 42 | Выключатели нагрузки DPX-IS | PL1 | 1 | ШТ | На складе | сертифицировано | 21.10.2016 - Изменение тарифа
26660 | DPX-IS630 3п 400A фронт. | Выключатель-разъединитель DPX-IS 630 - без дистанционного отключения - 400 A - 3П - рукоятка спереди | DPX, DCX-M, CONTACTORS | 42 | Выключатели нагрузки DPX-IS | PL1 | 1 | ШТ | На складе | сертифицировано | 21.10.2016 - Изменение тарифа
26661 | DPX-IS630 3п 630A фронт. | Выключатель-разъединитель DPX-IS 630 - без дистанционного отключения - 630 A - 3П - рукоятка спереди | DPX, DCX-M, CONTACTORS | 42 | Выключатели нагрузки DPX-IS | PL1 | 1 | ШТ | На складе | сертифицировано | 21.10.2016 - Изменение тарифа
26662 | DPX-IS 630 4п 400A фронт. | Выключатель-разъединитель DPX-IS 630 - без дистанционного отключения - 400 A - 4П - рукоятка спереди | DPX, DCX-M, CONTACTORS | 42 | Выключатели нагрузки DPX-IS | PL1 | 1 | ШТ | Под заказ Т2 | сертифицировано | 21.10.2016 - Изменение тарифа
26663 | DPX-IS630 4п 630A фронт. | Выключатель-разъединитель DPX-IS 630 - без дистанционного отключения - 630 A - 4П - рукоятка спереди | DPX, DCX-M, CONTACTORS | 42 | Выключатели нагрузки DPX-IS | PL1 | 1 | ШТ | Под заказ Т2 | сертифицировано | 21.10.2016 - Изменение тарифа
26664 | DPX-IS630 3п 400A бок.прав. | Выключатель-разъединитель DPX-IS 630 - без дистанционного отключения - 400 A - 3П - рукоятка справа | DPX, DCX-M, CONTACTORS | 42 | Выключатели нагрузки DPX-IS | PL1 | 1 | ШТ | Под заказ Т2 | сертифицировано | 21.10.2016 - Изменение тарифа
26665 | DPX-IS630 3п 630A бок.прав. | Выключатель-разъединитель DPX-IS 630 - без дистанционного отключения - 630 A - 3П - рукоятка справа | DPX, DCX-M, CONTACTORS | 42 | Выключатели нагрузки DPX-IS | PL1 | 1 | ШТ | Под заказ Т2 | сертифицировано | 21.10.2016 - Изменение тарифа
26666 | DPX-IS630 4п 400A бок.прав. | Выключатель-разъединитель DPX-IS 630 - без дистанционного отключения - 400 A - 4П - рукоятка справа | DPX, DCX-M, CONTACTORS | 42 | Выключатели нагрузки DPX-IS | PL1 | 1 | ШТ | Под заказ Т2 | сертифицировано | 21.10.2016 - Изменение тарифа
26667 | DPX-IS630 4п 630A бок.прав. | Выключатель-разъединитель DPX-IS 630 - без дистанционного отключения - 630 A - 4П - рукоятка справа | DPX, DCX-M, CONTACTORS | 42 | Выключатели нагрузки DPX-IS | PL1 | 1 | ШТ | Под заказ Т2 | сертифицировано | 21.10.2016 - Изменение тарифа
26668 | DPX-IS 630 3п 400A бок.лев.. | Выключатель-разъединитель DPX-IS 630 - без дистанционного отключения - 400 A - 3П - рукоятка слева | DPX, DCX-M, CONTACTORS | 42 | Выключатели нагрузки DPX-IS | PL1 | 1 | ШТ | Под заказ Т2 | сертифицировано | 21.10.2016 - Изменение тарифа
26669 | DPX-IS630 3п 630A бок.лев. | Выключатель-разъединитель DPX-IS 630 - без дистанционного отключения - 630 A - 3П - рукоятка слева | DPX, DCX-M, CONTACTORS | 42 | Выключатели нагрузки DPX-IS | PL1 | 1 | ШТ | Под заказ Т2 | сертифицировано | 21.10.2016 - Изменение тарифа
26670 | DPX-IS630 4п 400A бок.лев. | Выключатель-разъединитель DPX-IS 630 - без дистанционного отключения - 400 A - 4П - рукоятка слева | DPX, DCX-M, CONTACTORS | 42 | Выключатели нагрузки DPX-IS | PL1 | 1 | ШТ | Под заказ Т2 | сертифицировано | 21.10.2016 - Изменение тарифа
26671 | DPX-IS630 4п 630A бок.лев. | Выключатель-разъединитель DPX-IS 630 - без дистанционного отключения - 630 A - 4П - рукоятка слева | DPX, DCX-M, CONTACTORS | 42 | Выключатели нагрузки DPX-IS | PL1 | 1 | ШТ | Под заказ Т2 | сертифицировано | 21.10.2016 - Изменение тарифа
26672 | DPX-IS630 3п 400A фронт. | Выключатель-разъединитель DPX-IS 630 - с дистанционным отключением - 400 A - 3П - рукоятка спереди | DPX, DCX-M, CONTACTORS | 42 | Выключатели нагрузки DPX-IS | PL1 | 1 | ШТ | На складе | сертифицировано | 21.10.2016 - Изменение тарифа
26673 | DPX-IS630 3п 630A фронт. | Выключатель-разъединитель DPX-IS 630 - с дистанционным отключением - 630 A - 3П - рукоятка спереди | DPX, DCX-M, CONTACTORS | 42 | Выключатели нагрузки DPX-IS | PL1 | 1 | ШТ | На складе | сертифицировано | 21.10.2016 - Изменение тарифа
26674 | DPX-IS630 4п 400A фронт. | Выключатель-разъединитель DPX-IS 630 - с дистанционным отключением - 400 A - 4П - рукоятка спереди | DPX, DCX-M, CONTACTORS | 42 | Выключатели нагрузки DPX-IS | PL1 | 1 | ШТ | На складе | сертифицировано | 21.10.2016 - Изменение тарифа
26675 | DPX-IS630 4п 630A фронт. | Выключатель-разъединитель DPX-IS 630 - с дистанционным отключением - 630 A - 4П - рукоятка спереди | DPX, DCX-M, CONTACTORS | 42 | Выключатели нагрузки DPX-IS | PL1 | 1 | ШТ | На складе | сертифицировано | 21.10.2016 - Изменение тарифа
26676 | DPX-IS630 3п 400A бок.прав. | Выключатель-разъединитель DPX-IS 630 - с дистанционным отключением - 400 A - 3П - рукоятка справа | DPX, DCX-M, CONTACTORS | 42 | Выключатели нагрузки DPX-IS | PL1 | 1 | ШТ | Под заказ Т2 | сертифицировано | 21.10.2016 - Изменение тарифа
26677 | DPX-IS630 3п 630A бок.прав. | Выключатель-разъединитель DPX-IS 630 - с дистанционным отключением - 630 A - 3П - рукоятка справа | DPX, DCX-M, CONTACTORS | 42 | Выключатели нагрузки DPX-IS | PL1 | 1 | ШТ | Под заказ Т2 | сертифицировано | 21.10.2016 - Изменение тарифа
26678 | DPX-IS630 4п 400A бок.прав. | Выключатель-разъединитель DPX-IS 630 - с дистанционным отключением - 400 A - 4П - рукоятка справа | DPX, DCX-M, CONTACTORS | 42 | Выключатели нагрузки DPX-IS | PL1 | 1 | ШТ | Под заказ Т2 | сертифицировано | 21.10.2016 - Изменение тарифа
26679 | DPX-IS630 4п 630A бок.прав. | Выключатель-разъединитель DPX-IS 630 - с дистанционным отключением - 630 A - 4П - рукоятка справа | DPX, DCX-M, CONTACTORS | 42 | Выключатели нагрузки DPX-IS | PL1 | 1 | ШТ | Под заказ Т2 | сертифицировано | 21.10.2016 - Изменение тарифа
26680 | DPX-IS630 3п 400A бок.лев. | Выключатель-разъединитель DPX-IS 630 - с дистанционным отключением - 400 A - 3П - рукоятка слева | DPX, DCX-M, CONTACTORS | 42 | Выключатели нагрузки DPX-IS | PL1 | 1 | ШТ | Под заказ Т2 | сертифицировано | 21.10.2016 - Изменение тарифа
26681 | DPX-IS630 3п 630A бок.лев. | Выключатель-разъединитель DPX-IS 630 - с дистанционным отключением - 630 A - 3П - рукоятка слева | DPX, DCX-M, CONTACTORS | 42 | Выключатели нагрузки DPX-IS | PL1 | 1 | ШТ | Под заказ Т2 | сертифицировано | 21.10.2016 - Изменение тарифа
26682 | DPX-IS630 4п 400A бок.лев. | Выключатель-разъединитель DPX-IS 630 - с дистанционным отключением - 400 A - 4П - рукоятка слева | DPX, DCX-M, CONTACTORS | 42 | Выключатели нагрузки DPX-IS | PL1 | 1 | ШТ | Под заказ Т2 | сертифицировано | 21.10.2016 - Изменение тарифа
26683 | DPX-IS630 4п 630A бок.лев. | Выключатель-разъединитель DPX-IS 630 - с дистанционным отключением - 630 A - 4П - рукоятка слева | DPX, DCX-M, CONTACTORS | 42 | Выключатели нагрузки DPX-IS | PL1 | 1 | ШТ | Под заказ Т2 | сертифицировано | 21.10.2016 - Изменение тарифа
26686 | Набор Рук. Vistop 400-800A | Выносная поворотная рукоятка - для DPX-IS 250 с фронтальным управлением и сбоку - IP 55 | DPX, DCX-M, CONTACTORS | 42 | Выключатели нагрузки DPX-IS | PL1 | 1 | ШТ | На складе | не подлежит сертификации | 21.10.2016 - Изменение тарифа
26687 | DPX-IS 630 Удл.рукоятка | Выносная поворотная рукоятка - для DPX-IS 250 с фронтальным управлением и сбоку - для аварийного отключения - IP 55 | DPX, DCX-M, CONTACTORS | 42 | Выключатели нагрузки DPX-IS | PL1 | 1 | ШТ | Под заказ Т2 | не подлежит сертификации | 21.10.2016 - Изменение тарифа
26689 | DPX-IS 630 Рукоятка д/ав.выкл. | Поворотная рукоятка - для DPX-IS 250 с фронтальным управлением и сбоку - для аварийного отключения - IP 55 | DPX, DCX-M, CONTACTORS | 42 | Выключатели нагрузки DPX-IS | PL1 | 1 | ШТ | На складе | не подлежит сертификации | 21.10.2016 - Изменение тарифа
26690 | DPX-IS 250/630 Рукоятка бок. | Поворотная рукоятка - для DPX-IS 250 с управлением сбоку - для аварийного отключения - IP 55 | DPX, DCX-M, CONTACTORS | 42 | Выключатели нагрузки DPX-IS | PL1 | 1 | ШТ | Под заказ Т2 | не подлежит сертификации | 21.10.2016 - Изменение тарифа
26694 | Механич. Блокир. Dpx-Is 250 | Механическая блокировка DPX-IS 250 | DPX, DCX-M, CONTACTORS | 42 | Выключатели нагрузки DPX-IS | PL1 | 1 | ШТ | Под заказ Т2 | не подлежит сертификации | 21.10.2016 - Изменение тарифа
27000 | DRX125 MT 15A 3П 10KA | DRX125 термомагнитный 15A 3П 10KA | DPX, DCX-M, CONTACTORS | 43 | Автоматические выключатели DRX (в литом корпусе) | PL1 | 1 | ШТ | На складе | сертифицировано | 21.10.2016 - Добавлен в тариф
27001 | DRX125 MT 20A 3П 10KA | DRX125 термомагнитный 20A 3П 10KA | DPX, DCX-M, CONTACTORS | 43 | Автоматические выключатели DRX (в литом корпусе) | PL1 | 1 | ШТ | Под заказ Т1 | сертифицировано | 21.10.2016 - Добавлен в тариф
27002 | DRX125 MT 25A 3П 10KA | DRX125 термомагнитный 25A 3П 10KA | DPX, DCX-M, CONTACTORS | 43 | Автоматические выключатели DRX (в литом корпусе) | PL1 | 1 | ШТ | На складе | сертифицировано | 21.10.2016 - Добавлен в тариф
27003 | DRX125 MT 30A 3П 10KA | DRX125 термомагнитный 30A 3П 10KA | DPX, DCX-M, CONTACTORS | 43 | Автоматические выключатели DRX (в литом корпусе) | PL1 | 1 | ШТ | На складе | сертифицировано | 21.10.2016 - Добавлен в тариф
27004 | DRX125 MT 40A 3П 10KA | DRX125 термомагнитный 40A 3П 10KA | DPX, DCX-M, CONTACTORS | 43 | Автоматические выключатели DRX (в литом корпусе) | PL1 | 1 | ШТ | На складе | сертифицировано | 21.10.2016 - Добавлен в тариф
27005 | DRX125 MT 50A 3П 10KA | DRX125 термомагнитный 50A 3П 10KA | DPX, DCX-M, CONTACTORS | 43 | Автоматические выключатели DRX (в литом корпусе) | PL1 | 1 | ШТ | На складе | сертифицировано | 21.10.2016 - Добавлен в тариф
27008 | DRX125 MT 100A 3П 10KA | DRX125 термомагнитный 100A 3П 10KA | DPX, DCX-M, CONTACTORS | 43 | Автоматические выключатели DRX (в литом корпусе) | PL1 | 1 | ШТ | На складе | сертифицировано | 21.10.2016 - Добавлен в тариф
27009 | DRX125 MT 125A 3П 10KA | DRX125 термомагнитный 125A 3П 10KA | DPX, DCX-M, CONTACTORS | 43 | Автоматические выключатели DRX (в литом корпусе) | PL1 | 1 | ШТ | На складе | сертифицировано | 21.10.2016 - Добавлен в тариф
27010 | DRX125 MT 15A 4П 10KA | DRX125 термомагнитный 15A 4П 10KA | DPX, DCX-M, CONTACTORS | 43 | Автоматические выключатели DRX (в литом корпусе) | PL1 | 1 | ШТ | Под заказ Т1 | сертифицировано | 21.10.2016 - Добавлен в тариф
27011 | DRX125 MT 20A 4П 10KA | DRX125 термомагнитный 20A 4П 10KA | DPX, DCX-M, CONTACTORS | 43 | Автоматические выключатели DRX (в литом корпусе) | PL1 | 1 | ШТ | Под заказ Т1 | сертифицировано | 21.10.2016 - Добавлен в тариф
27012 | DRX125 MT 25A 4П 10KA | DRX125 термомагнитный 25A 4П 10KA | DPX, DCX-M, CONTACTORS | 43 | Автоматические выключатели DRX (в литом корпусе) | PL1 | 1 | ШТ | Под заказ Т1 | сертифицировано | 21.10.2016 - Добавлен в тариф
27013 | DRX125 MT 30A 4П 10KA | DRX125 термомагнитный 30A 4П 10KA | DPX, DCX-M, CONTACTORS | 43 | Автоматические выключатели DRX (в литом корпусе) | PL1 | 1 | ШТ | Под заказ Т1 | сертифицировано | 21.10.2016 - Добавлен в тариф
27014 | DRX125 MT 40A 4П 10KA | DRX125 термомагнитный 40A 4П 10KA | DPX, DCX-M, CONTACTORS | 43 | Автоматические выключатели DRX (в литом корпусе) | PL1 | 1 | ШТ | Под заказ Т1 | сертифицировано | 21.10.2016 - Добавлен в тариф
27015 | DRX125 MT 50A 4П 10KA | DRX125 термомагнитный 50A 4П 10KA | DPX, DCX-M, CONTACTORS | 43 | Автоматические выключатели DRX (в литом корпусе) | PL1 | 1 | ШТ | Под заказ Т1 | сертифицировано | 21.10.2016 - Добавлен в тариф
27018 | DRX125 MT 100A 4П 10KA | DRX125 термомагнитный 100A 4П 10KA | DPX, DCX-M, CONTACTORS | 43 | Автоматические выключатели DRX (в литом корпусе) | PL1 | 1 | ШТ | Под заказ Т1 | сертифицировано | 21.10.2016 - Добавлен в тариф
27019 | DRX125 MT 125A 4П 10KA | DRX125 термомагнитный 125A 4П 10KA | DPX, DCX-M, CONTACTORS | 43 | Автоматические выключатели DRX (в литом корпусе) | PL1 | 1 | ШТ | Под заказ Т1 | сертифицировано | 21.10.2016 - Добавлен в тариф
27020 | DRX125 MT 15A 3П 20KA | DRX125 термомагнитный 15A 3П 20KA | DPX, DCX-M, CONTACTORS | 43 | Автоматические выключатели DRX (в литом корпусе) | PL1 | 1 | ШТ | На складе | сертифицировано | 21.10.2016 - Добавлен в тариф
27021 | DRX125 MT 20A 3П 20KA | DRX125 термомагнитный 20A 3П 20KA | DPX, DCX-M, CONTACTORS | 43 | Автоматические выключатели DRX (в литом корпусе) | PL1 | 1 | ШТ | Под заказ Т1 | сертифицировано | 21.10.2016 - Добавлен в тариф
27022 | DRX125 MT 25A 3П 20KA | DRX125 термомагнитный 25A 3П 20KA | DPX, DCX-M, CONTACTORS | 43 | Автоматические выключатели DRX (в литом корпусе) | PL1 | 1 | ШТ | На складе | сертифицировано | 21.10.2016 - Добавлен в тариф
27023 | DRX125 MT 30A 3П 20KA | DRX125 термомагнитный 30A 3П 20KA | DPX, DCX-M, CONTACTORS | 43 | Автоматические выключатели DRX (в литом корпусе) | PL1 | 1 | ШТ | На складе | сертифицировано | 21.10.2016 - Добавлен в тариф
27024 | DRX125 MT 40A 3П 20KA | DRX125 термомагнитный 40A 3П 20KA | DPX, DCX-M, CONTACTORS | 43 | Автоматические выключатели DRX (в литом корпусе) | PL1 | 1 | ШТ | На складе | сертифицировано | 21.10.2016 - Добавлен в тариф
27025 | DRX125 MT 50A 3П 20KA | DRX125 термомагнитный 50A 3П 20KA | DPX, DCX-M, CONTACTORS | 43 | Автоматические выключатели DRX (в литом корпусе) | PL1 | 1 | ШТ | На складе | сертифицировано | 21.10.2016 - Добавлен в тариф
27028 | DRX125 MT 100A 3П 20KA | DRX125 термомагнитный 100A 3П 20KA | DPX, DCX-M, CONTACTORS | 43 | Автоматические выключатели DRX (в литом корпусе) | PL1 | 1 | ШТ | На складе | сертифицировано | 21.10.2016 - Добавлен в тариф
27029 | DRX125 MT 63A 4П 10KA | DRX125 термомагнитный 63A 4П 10KA | DPX, DCX-M, CONTACTORS | 43 | Автоматические выключатели DRX (в литом корпусе) | PL1 | 1 | ШТ | Под заказ Т1 | сертифицировано | 21.10.2016 - Добавлен в тариф
27030 | DRX125 MT 15A 4П 20KA | DRX125 термомагнитный 15A 4П 20KA | DPX, DCX-M, CONTACTORS | 43 | Автоматические выключатели DRX (в литом корпусе) | PL1 | 1 | ШТ | Под заказ Т1 | сертифицировано | 21.10.2016 - Добавлен в тариф
27031 | DRX125 MT 20A 4П 20KA | DRX125 термомагнитный 20A 4П 20KA | DPX, DCX-M, CONTACTORS | 43 | Автоматические выключатели DRX (в литом корпусе) | PL1 | 1 | ШТ | Под заказ Т1 | сертифицировано | 21.10.2016 - Добавлен в тариф
27032 | DRX125 MT 25A 4П 20KA | DRX125 термомагнитный 25A 4П 20KA | DPX, DCX-M, CONTACTORS | 43 | Автоматические выключатели DRX (в литом корпусе) | PL1 | 1 | ШТ | Под заказ Т1 | сертифицировано | 21.10.2016 - Добавлен в тариф
27033 | DRX125 MT 30A 4П 20KA | DRX125 термомагнитный 30A 4П 20KA | DPX, DCX-M, CONTACTORS | 43 | Автоматические выключатели DRX (в литом корпусе) | PL1 | 1 | ШТ | Под заказ Т1 | сертифицировано | 21.10.2016 - Добавлен в тариф
27034 | DRX125 MT 40A 4П 20KA | DRX125 термомагнитный 40A 4П 20KA | DPX, DCX-M, CONTACTORS | 43 | Автоматические выключатели DRX (в литом корпусе) | PL1 | 1 | ШТ | Под заказ Т1 | сертифицировано | 21.10.2016 - Добавлен в тариф
27035 | DRX125 MT 50A 4П 20KA | DRX125 термомагнитный 50A 4П 20KA | DPX, DCX-M, CONTACTORS | 43 | Автоматические выключатели DRX (в литом корпусе) | PL1 | 1 | ШТ | Под заказ Т1 | сертифицировано | 21.10.2016 - Добавлен в тариф
27038 | DRX125 MT 100A 4П 20KA | DRX125 термомагнитный 100A 4П 20KA | DPX, DCX-M, CONTACTORS | 43 | Автоматические выключатели DRX (в литом корпусе) | PL1 | 1 | ШТ | Под заказ Т1 | сертифицировано | 21.10.2016 - Добавлен в тариф
27039 | DRX125 MT 63A 3П 10KA | DRX125 термомагнитный 63A 3П 10KA | DPX, DCX-M, CONTACTORS | 43 | Автоматические выключатели DRX (в литом корпусе) | PL1 | 1 | ШТ | На складе | сертифицировано | 21.10.2016 - Добавлен в тариф
27040 | DRX125 MT 15A 1П 36KA | DRX125 термомагнитный 15A 1П 36KA | DPX, DCX-M, CONTACTORS | 43 | Автоматические выключатели DRX (в литом корпусе) | PL1 | 1 | ШТ | Под заказ Т1 | сертифицировано | 21.10.2016 - Добавлен в тариф
27041 | DRX125 MT 20A 1П 36KA | DRX125 термомагнитный 20A 1П 36KA | DPX, DCX-M, CONTACTORS | 43 | Автоматические выключатели DRX (в литом корпусе) | PL1 | 1 | ШТ | Под заказ Т1 | сертифицировано | 21.10.2016 - Добавлен в тариф
27042 | DRX125 MT 25A 1П 36KA | DRX125 термомагнитный 25A 1П 36KA | DPX, DCX-M, CONTACTORS | 43 | Автоматические выключатели DRX (в литом корпусе) | PL1 | 1 | ШТ | Под заказ Т1 | сертифицировано | 21.10.2016 - Добавлен в тариф
27043 | DRX125 MT 30A 1П 36KA | DRX125 термомагнитный 30A 1П 36KA | DPX, DCX-M, CONTACTORS | 43 | Автоматические выключатели DRX (в литом корпусе) | PL1 | 1 | ШТ | Под заказ Т1 | сертифицировано | 21.10.2016 - Добавлен в тариф
27044 | DRX125 MT 40A 1П 36KA | DRX125 термомагнитный 40A 1П 36KA | DPX, DCX-M, CONTACTORS | 43 | Автоматические выключатели DRX (в литом корпусе) | PL1 | 1 | ШТ | Под заказ Т1 | сертифицировано | 21.10.2016 - Добавлен в тариф
27045 | DRX125 MT 50A 1П 36KA | DRX125 термомагнитный 50A 1П 36KA | DPX, DCX-M, CONTACTORS | 43 | Автоматические выключатели DRX (в литом корпусе) | PL1 | 1 | ШТ | Под заказ Т1 | сертифицировано | 21.10.2016 - Добавлен в тариф
27046 | DRX125 MT 60A 1П 36KA | DRX125 термомагнитный 60A 1П 36KA | DPX, DCX-M, CONTACTORS | 43 | Автоматические выключатели DRX (в литом корпусе) | PL1 | 1 | ШТ | Под заказ Т1 | сертифицировано | 21.10.2016 - Добавлен в тариф
27047 | DRX125 MT 75A 1П 36KA | DRX125 термомагнитный 75A 1П 36KA | DPX, DCX-M, CONTACTORS | 43 | Автоматические выключатели DRX (в литом корпусе) | PL1 | 1 | ШТ | Под заказ Т1 | сертифицировано | 21.10.2016 - Добавлен в тариф
27048 | DRX125 MT 100A 1П 36KA | DRX125 термомагнитный 100A 1П 36KA | DPX, DCX-M, CONTACTORS | 43 | Автоматические выключатели DRX (в литом корпусе) | PL1 | 1 | ШТ | Под заказ Т1 | сертифицировано | 21.10.2016 - Добавлен в тариф
27050 | DRX125 MT 15A 2П 36KA | DRX125 термомагнитный 15A 2П 36KA | DPX, DCX-M, CONTACTORS | 43 | Автоматические выключатели DRX (в литом корпусе) | PL1 | 1 | ШТ | Под заказ Т1 | сертифицировано | 21.10.2016 - Добавлен в тариф
27051 | DRX125 MT 20A 2П 36KA | DRX125 термомагнитный 20A 2П 36KA | DPX, DCX-M, CONTACTORS | 43 | Автоматические выключатели DRX (в литом корпусе) | PL1 | 1 | ШТ | Под заказ Т1 | сертифицировано | 21.10.2016 - Добавлен в тариф
27052 | DRX125 MT 25A 2П 36KA | DRX125 термомагнитный 25A 2П 36KA | DPX, DCX-M, CONTACTORS | 43 | Автоматические выключатели DRX (в литом корпусе) | PL1 | 1 | ШТ | Под заказ Т1 | сертифицировано | 21.10.2016 - Добавлен в тариф
27053 | DRX125 MT 30A 2П 36KA | DRX125 термомагнитный 30A 2П 36KA | DPX, DCX-M, CONTACTORS | 43 | Автоматические выключатели DRX (в литом корпусе) | PL1 | 1 | ШТ | Под заказ Т1 | сертифицировано | 21.10.2016 - Добавлен в тариф
27054 | DRX125 MT 40A 2П 36KA | DRX125 термомагнитный 40A 2П 36KA | DPX, DCX-M, CONTACTORS | 43 | Автоматические выключатели DRX (в литом корпусе) | PL1 | 1 | ШТ | Под заказ Т1 | сертифицировано | 21.10.2016 - Добавлен в тариф
27055 | DRX125 MT 50A 2П 36KA | DRX125 термомагнитный 50A 2П 36KA | DPX, DCX-M, CONTACTORS | 43 | Автоматические выключатели DRX (в литом корпусе) | PL1 | 1 | ШТ | Под заказ Т1 | сертифицировано | 21.10.2016 - Добавлен в тариф
27056 | DRX125 MT 60A 2П 36KA | DRX125 термомагнитный 60A 2П 36KA | DPX, DCX-M, CONTACTORS | 43 | Автоматические выключатели DRX (в литом корпусе) | PL1 | 1 | ШТ | Под заказ Т1 | сертифицировано | 21.10.2016 - Добавлен в тариф
27057 | DRX125 MT 75A 2П 36KA | DRX125 термомагнитный 75A 2П 36KA | DPX, DCX-M, CONTACTORS | 43 | Автоматические выключатели DRX (в литом корпусе) | PL1 | 1 | ШТ | Под заказ Т1 | сертифицировано | 21.10.2016 - Добавлен в тариф
27058 | DRX125 MT 100A 2П 36KA | DRX125 термомагнитный 100A 2П 36KA | DPX, DCX-M, CONTACTORS | 43 | Автоматические выключатели DRX (в литом корпусе) | PL1 | 1 | ШТ | Под заказ Т1 | сертифицировано | 21.10.2016 - Добавлен в тариф
27060 | DRX125 MT 15A 3П 36KA | DRX125 термомагнитный 15A 3П 36KA | DPX, DCX-M, CONTACTORS | 43 | Автоматические выключатели DRX (в литом корпусе) | PL1 | 1 | ШТ | На складе | сертифицировано | 21.10.2016 - Добавлен в тариф
27061 | DRX125 MT 20A 3П 36KA | DRX125 термомагнитный 20A 3П 36KA | DPX, DCX-M, CONTACTORS | 43 | Автоматические выключатели DRX (в литом корпусе) | PL1 | 1 | ШТ | Под заказ Т1 | сертифицировано | 21.10.2016 - Добавлен в тариф
27062 | DRX125 MT 25A 3П 36KA | DRX125 термомагнитный 25A 3П 36KA | DPX, DCX-M, CONTACTORS | 43 | Автоматические выключатели DRX (в литом корпусе) | PL1 | 1 | ШТ | На складе | сертифицировано | 21.10.2016 - Добавлен в тариф
27063 | DRX125 MT 30A 3П 36KA | DRX125 термомагнитный 30A 3П 36KA | DPX, DCX-M, CONTACTORS | 43 | Автоматические выключатели DRX (в литом корпусе) | PL1 | 1 | ШТ | На складе | сертифицировано | 21.10.2016 - Добавлен в тариф
27064 | DRX125 MT 40A 3П 36KA | DRX125 термомагнитный 40A 3П 36KA | DPX, DCX-M, CONTACTORS | 43 | Автоматические выключатели DRX (в литом корпусе) | PL1 | 1 | ШТ | На складе | сертифицировано | 21.10.2016 - Добавлен в тариф
27065 | DRX125 MT 50A 3П 36KA | DRX125 термомагнитный 50A 3П 36KA | DPX, DCX-M, CONTACTORS | 43 | Автоматические выключатели DRX (в литом корпусе) | PL1 | 1 | ШТ | На складе | сертифицировано | 21.10.2016 - Добавлен в тариф
27068 | DRX125 MT 100A 3П 36KA | DRX125 термомагнитный 100A 3П 36KA | DPX, DCX-M, CONTACTORS | 43 | Автоматические выключатели DRX (в литом корпусе) | PL1 | 1 | ШТ | На складе | сертифицировано | 21.10.2016 - Добавлен в тариф
27070 | DRX125 MT 15A 4П 36KA | DRX125 термомагнитный 15A 4П 36KA | DPX, DCX-M, CONTACTORS | 43 | Автоматические выключатели DRX (в литом корпусе) | PL1 | 1 | ШТ | Под заказ Т1 | сертифицировано | 21.10.2016 - Добавлен в тариф
27071 | DRX125 MT 20A 4П 36KA | DRX125 термомагнитный 20A 4П 36KA | DPX, DCX-M, CONTACTORS | 43 | Автоматические выключатели DRX (в литом корпусе) | PL1 | 1 | ШТ | Под заказ Т1 | сертифицировано | 21.10.2016 - Добавлен в тариф
27072 | DRX125 MT 25A 4П 36KA | DRX125 термомагнитный 25A 4П 36KA | DPX, DCX-M, CONTACTORS | 43 | Автоматические выключатели DRX (в литом корпусе) | PL1 | 1 | ШТ | Под заказ Т1 | сертифицировано | 21.10.2016 - Добавлен в тариф
27073 | DRX125 MT 30A 4П 36KA | DRX125 термомагнитный 30A 4П 36KA | DPX, DCX-M, CONTACTORS | 43 | Автоматические выключатели DRX (в литом корпусе) | PL1 | 1 | ШТ | Под заказ Т1 | сертифицировано | 21.10.2016 - Добавлен в тариф
27074 | DRX125 MT 40A 4П 36KA | DRX125 термомагнитный 40A 4П 36KA | DPX, DCX-M, CONTACTORS | 43 | Автоматические выключатели DRX (в литом корпусе) | PL1 | 1 | ШТ | Под заказ Т1 | сертифицировано | 21.10.2016 - Добавлен в тариф
27075 | DRX125 MT 50A 4П 36KA | DRX125 термомагнитный 50A 4П 36KA | DPX, DCX-M, CONTACTORS | 43 | Автоматические выключатели DRX (в литом корпусе) | PL1 | 1 | ШТ | Под заказ Т1 | сертифицировано | 21.10.2016 - Добавлен в тариф
27078 | DRX125 MT 100A 4П 36KA | DRX125 термомагнитный 100A 4П 36KA | DPX, DCX-M, CONTACTORS | 43 | Автоматические выключатели DRX (в литом корпусе) | PL1 | 1 | ШТ | Под заказ Т1 | сертифицировано | 21.10.2016 - Добавлен в тариф
27100 | DRX250 MT 125A 3П 18KA | DRX250 термомагнитный 125A 3П 18KA | DPX, DCX-M, CONTACTORS | 43 | Автоматические выключатели DRX (в литом корпусе) | PL1 | 1 | ШТ | На складе | сертифицировано | 21.10.2016 - Добавлен в тариф
27103 | DRX250 MT 200A 3П 18KA | DRX250 термомагнитный 200A 3П 18KA | DPX, DCX-M, CONTACTORS | 43 | Автоматические выключатели DRX (в литом корпусе) | PL1 | 1 | ШТ | На складе | сертифицировано | 21.10.2016 - Добавлен в тариф
27105 | DRX250 MT 250A 3П 18KA | DRX250 термомагнитный 250A 3П 18KA | DPX, DCX-M, CONTACTORS | 43 | Автоматические выключатели DRX (в литом корпусе) | PL1 | 1 | ШТ | На складе | сертифицировано | 21.10.2016 - Добавлен в тариф
27106 | DRX250 MT 125A 4П 18KA | DRX250 термомагнитный 125A 4П 18KA | DPX, DCX-M, CONTACTORS | 43 | Автоматические выключатели DRX (в литом корпусе) | PL1 | 1 | ШТ | Под заказ Т1 | сертифицировано | 21.10.2016 - Добавлен в тариф
27109 | DRX250 MT 200A 4П 18KA | DRX250 термомагнитный 200A 4П 18KA | DPX, DCX-M, CONTACTORS | 43 | Автоматические выключатели DRX (в литом корпусе) | PL1 | 1 | ШТ | Под заказ Т1 | сертифицировано | 21.10.2016 - Добавлен в тариф
27111 | DRX250 MT 250A 4П 18KA | DRX250 термомагнитный 250A 4П 18KA | DPX, DCX-M, CONTACTORS | 43 | Автоматические выключатели DRX (в литом корпусе) | PL1 | 1 | ШТ | Под заказ Т1 | сертифицировано | 21.10.2016 - Добавлен в тариф
27112 | DRX250 MT 125A 3П 25KA | DRX250 термомагнитный 125A 3П 25KA | DPX, DCX-M, CONTACTORS | 43 | Автоматические выключатели DRX (в литом корпусе) | PL1 | 1 | ШТ | На складе | сертифицировано | 21.10.2016 - Добавлен в тариф
27115 | DRX250 MT 200A 3П 25KA | DRX250 термомагнитный 200A 3П 25KA | DPX, DCX-M, CONTACTORS | 43 | Автоматические выключатели DRX (в литом корпусе) | PL1 | 1 | ШТ | На складе | сертифицировано | 21.10.2016 - Добавлен в тариф
27117 | DRX250 MT 250A 3П 25KA | DRX250 термомагнитный 250A 3П 25KA | DPX, DCX-M, CONTACTORS | 43 | Автоматические выключатели DRX (в литом корпусе) | PL1 | 1 | ШТ | На складе | сертифицировано | 21.10.2016 - Добавлен в тариф
27118 | DRX250 MT 125A 4П 25KA | DRX250 термомагнитный 125A 4П 25KA | DPX, DCX-M, CONTACTORS | 43 | Автоматические выключатели DRX (в литом корпусе) | PL1 | 1 | ШТ | Под заказ Т1 | сертифицировано | 21.10.2016 - Добавлен в тариф
27121 | DRX250 MT 200A 4П 25KA | DRX250 термомагнитный 200A 4П 25KA | DPX, DCX-M, CONTACTORS | 43 | Автоматические выключатели DRX (в литом корпусе) | PL1 | 1 | ШТ | Под заказ Т1 | сертифицировано | 21.10.2016 - Добавлен в тариф
27123 | DRX250 MT 250A 4П 25KA | DRX250 термомагнитный 250A 4П 25KA | DPX, DCX-M, CONTACTORS | 43 | Автоматические выключатели DRX (в литом корпусе) | PL1 | 1 | ШТ | Под заказ Т1 | сертифицировано | 21.10.2016 - Добавлен в тариф
27124 | DRX250 MT 125A 3П 36KA | DRX250 термомагнитный 125A 3П 36KA | DPX, DCX-M, CONTACTORS | 43 | Автоматические выключатели DRX (в литом корпусе) | PL1 | 1 | ШТ | Под заказ Т1 | сертифицировано | 21.10.2016 - Добавлен в тариф
27127 | DRX250 MT 200A 3П 36KA | DRX250 термомагнитный 200A 3П 36KA | DPX, DCX-M, CONTACTORS | 43 | Автоматические выключатели DRX (в литом корпусе) | PL1 | 1 | ШТ | На складе | сертифицировано | 21.10.2016 - Добавлен в тариф
27129 | DRX250 MT 250A 3П 36KA | DRX250 термомагнитный 250A 3П 36KA | DPX, DCX-M, CONTACTORS | 43 | Автоматические выключатели DRX (в литом корпусе) | PL1 | 1 | ШТ | На складе | сертифицировано | 21.10.2016 - Добавлен в тариф
27130 | DRX250 MT 125A 4П 36KA | DRX250 термомагнитный 125A 4П 36KA | DPX, DCX-M, CONTACTORS | 43 | Автоматические выключатели DRX (в литом корпусе) | PL1 | 1 | ШТ | Под заказ Т1 | сертифицировано | 21.10.2016 - Добавлен в тариф
27133 | DRX250 MT 200A 4П 36KA | DRX250 термомагнитный 200A 4П 36KA | DPX, DCX-M, CONTACTORS | 43 | Автоматические выключатели DRX (в литом корпусе) | PL1 | 1 | ШТ | Под заказ Т1 | сертифицировано | 21.10.2016 - Добавлен в тариф
27135 | DRX250 MT 250A 4П 36KA | DRX250 термомагнитный 250A 4П 36KA | DPX, DCX-M, CONTACTORS | 43 | Автоматические выключатели DRX (в литом корпусе) | PL1 | 1 | ШТ | Под заказ Т1 | сертифицировано | 21.10.2016 - Добавлен в тариф
27220 | DRX125 MT 63A 3П 20kA | DRX125 термомагнитный 63A 3П 20kA | DPX, DCX-M, CONTACTORS | 43 | Автоматические выключатели DRX (в литом корпусе) | PL1 | 1 | ШТ | На складе | сертифицировано | 21.10.2016 - Добавлен в тариф
27221 | DRX125 MT 125A 3П 20kA | DRX125 термомагнитный 125A 3П 20kA | DPX, DCX-M, CONTACTORS | 43 | Автоматические выключатели DRX (в литом корпусе) | PL1 | 1 | ШТ | На складе | сертифицировано | 21.10.2016 - Добавлен в тариф
27222 | DRX125 MT 63A 4П 20kA | DRX125 термомагнитный 63A 4П 20kA | DPX, DCX-M, CONTACTORS | 43 | Автоматические выключатели DRX (в литом корпусе) | PL1 | 1 | ШТ | Под заказ Т1 | сертифицировано | 21.10.2016 - Добавлен в тариф
27223 | DRX125 MT 125A 4П 20kA | DRX125 термомагнитный 125A 4П 20kA | DPX, DCX-M, CONTACTORS | 43 | Автоматические выключатели DRX (в литом корпусе) | PL1 | 1 | ШТ | Под заказ Т1 | сертифицировано | 21.10.2016 - Добавлен в тариф
27224 | DRX125 MT 63A 3П 36kA | DRX125 термомагнитный 63A 3П 36kA | DPX, DCX-M, CONTACTORS | 43 | Автоматические выключатели DRX (в литом корпусе) | PL1 | 1 | ШТ | На складе | сертифицировано | 21.10.2016 - Добавлен в тариф
27225 | DRX125 MT 125A 3П 36kA | DRX125 термомагнитный 125A 3П 36kA | DPX, DCX-M, CONTACTORS | 43 | Автоматические выключатели DRX (в литом корпусе) | PL1 | 1 | ШТ | На складе | сертифицировано | 21.10.2016 - Добавлен в тариф
27226 | DRX125 MT 63A 4П 36kA | DRX125 термомагнитный 63A 4П 36kA | DPX, DCX-M, CONTACTORS | 43 | Автоматические выключатели DRX (в литом корпусе) | PL1 | 1 | ШТ | Под заказ Т1 | сертифицировано | 21.10.2016 - Добавлен в тариф
27227 | DRX125 MT 125A 4П 36KA | DRX125 термомагнитный 125A 4П 36KA | DPX, DCX-M, CONTACTORS | 43 | Автоматические выключатели DRX (в литом корпусе) | PL1 | 1 | ШТ | Под заказ Т1 | сертифицировано | 21.10.2016 - Добавлен в тариф
27228 | DRX250 MT 160A 3П 18kA | DRX250 термомагнитный 160A 3П 18kA | DPX, DCX-M, CONTACTORS | 43 | Автоматические выключатели DRX (в литом корпусе) | PL1 | 1 | ШТ | На складе | сертифицировано | 21.10.2016 - Добавлен в тариф
27229 | DRX250 MT 160A 4П 18kA | DRX250 термомагнитный 160A 4П 18kA | DPX, DCX-M, CONTACTORS | 43 | Автоматические выключатели DRX (в литом корпусе) | PL1 | 1 | ШТ | Под заказ Т1 | сертифицировано | 21.10.2016 - Добавлен в тариф
27230 | DRX250 MT 160A 3П 25kA | DRX250 термомагнитный 160A 3П 25kA | DPX, DCX-M, CONTACTORS | 43 | Автоматические выключатели DRX (в литом корпусе) | PL1 | 1 | ШТ | На складе | сертифицировано | 21.10.2016 - Добавлен в тариф
27231 | DRX250 MT 160A 4П 25kA | DRX250 термомагнитный 160A 4П 25kA | DPX, DCX-M, CONTACTORS | 43 | Автоматические выключатели DRX (в литом корпусе) | PL1 | 1 | ШТ | Под заказ Т1 | сертифицировано | 21.10.2016 - Добавлен в тариф
27232 | DRX250 MT 160A 3П 36kA | DRX250 термомагнитный 160A 3П 36kA | DPX, DCX-M, CONTACTORS | 43 | Автоматические выключатели DRX (в литом корпусе) | PL1 | 1 | ШТ | На складе | сертифицировано | 21.10.2016 - Добавлен в тариф
27233 | DRX250 MT 160A 4П 36kA | DRX250 термомагнитный 160A 4П 36kA | DPX, DCX-M, CONTACTORS | 43 | Автоматические выключатели DRX (в литом корпусе) | PL1 | 1 | ШТ | Под заказ Т1 | сертифицировано | 21.10.2016 - Добавлен в тариф
27234 | DRX630 термомагнитный 320A 3П 36кА | DRX630 термомагнитный 320A 3П 36кА | DPX, DCX-M, CONTACTORS | 43 | Автоматические выключатели DRX (в литом корпусе) | PL1 | 1 | ШТ | На складе | сертифицировано | 21.10.2016 - Изменение тарифа
27235 | DRX630 термомагнитный 400A 3П 36кА | DRX630 термомагнитный 400A 3П 36кА | DPX, DCX-M, CONTACTORS | 43 | Автоматические выключатели DRX (в литом корпусе) | PL1 | 1 | ШТ | На складе | сертифицировано | 21.10.2016 - Изменение тарифа
27236 | DRX630 термомагнитный 500A 3П 36кА | DRX630 термомагнитный 500A 3П 36кА | DPX, DCX-M, CONTACTORS | 43 | Автоматические выключатели DRX (в литом корпусе) | PL1 | 1 | ШТ | Под заказ Т1 | сертифицировано | 21.10.2016 - Изменение тарифа
27237 | DRX630 термомагнитный 630A 3П 36кА | DRX630 термомагнитный 630A 3П 36кА | DPX, DCX-M, CONTACTORS | 43 | Автоматические выключатели DRX (в литом корпусе) | PL1 | 1 | ШТ | На складе | сертифицировано | 21.10.2016 - Изменение тарифа
27238 | DRX630 термомагнитный 320A 4П 36кА | DRX630 термомагнитный 320A 4П 36кА | DPX, DCX-M, CONTACTORS | 43 | Автоматические выключатели DRX (в литом корпусе) | PL1 | 1 | ШТ | Под заказ Т1 | сертифицировано | 21.10.2016 - Изменение тарифа
27239 | DRX630 термомагнитный 400A 4П 36кА | DRX630 термомагнитный 400A 4П 36кА | DPX, DCX-M, CONTACTORS | 43 | Автоматические выключатели DRX (в литом корпусе) | PL1 | 1 | ШТ | Под заказ Т1 | сертифицировано | 21.10.2016 - Изменение тарифа
27240 | DRX630 термомагнитный 500A 4П 36кА | DRX630 термомагнитный 500A 4П 36кА | DPX, DCX-M, CONTACTORS | 43 | Автоматические выключатели DRX (в литом корпусе) | PL1 | 1 | ШТ | Под заказ Т1 | сертифицировано | 21.10.2016 - Изменение тарифа
27241 | DRX630 термомагнитный 630A 4П 36кА | DRX630 термомагнитный 630A 4П 36кА | DPX, DCX-M, CONTACTORS | 43 | Автоматические выключатели DRX (в литом корпусе) | PL1 | 1 | ШТ | Под заказ Т1 | сертифицировано | 21.10.2016 - Изменение тарифа
27242 | DRX630 термомагнитный 320A 3П 50кА | DRX630 термомагнитный 320A 3П 50кА | DPX, DCX-M, CONTACTORS | 43 | Автоматические выключатели DRX (в литом корпусе) | PL1 | 1 | ШТ | На складе | сертифицировано | 21.10.2016 - Изменение тарифа
27243 | DRX630 термомагнитный 400A 3П 50кА | DRX630 термомагнитный 400A 3П 50кА | DPX, DCX-M, CONTACTORS | 43 | Автоматические выключатели DRX (в литом корпусе) | PL1 | 1 | ШТ | На складе | сертифицировано | 21.10.2016 - Изменение тарифа
27244 | DRX630 термомагнитный 500A 3П 50кА | DRX630 термомагнитный 500A 3П 50кА | DPX, DCX-M, CONTACTORS | 43 | Автоматические выключатели DRX (в литом корпусе) | PL1 | 1 | ШТ | На складе | сертифицировано | 21.10.2016 - Изменение тарифа
27245 | DRX630 термомагнитный 630A 3П 50кА | DRX630 термомагнитный 630A 3П 50кА | DPX, DCX-M, CONTACTORS | 43 | Автоматические выключатели DRX (в литом корпусе) | PL1 | 1 | ШТ | На складе | сертифицировано | 21.10.2016 - Изменение тарифа
27246 | DRX630 термомагнитный 320A 4П 50кА | DRX630 термомагнитный 320A 4П 50кА | DPX, DCX-M, CONTACTORS | 43 | Автоматические выключатели DRX (в литом корпусе) | PL1 | 1 | ШТ | Под заказ Т1 | сертифицировано | 21.10.2016 - Изменение тарифа
27247 | DRX630 термомагнитный 400A 4П 50кА | DRX630 термомагнитный 400A 4П 50кА | DPX, DCX-M, CONTACTORS | 43 | Автоматические выключатели DRX (в литом корпусе) | PL1 | 1 | ШТ | Под заказ Т1 | сертифицировано | 21.10.2016 - Изменение тарифа
27248 | DRX630 термомагнитный 500A 4П 50кА | DRX630 термомагнитный 500A 4П 50кА | DPX, DCX-M, CONTACTORS | 43 | Автоматические выключатели DRX (в литом корпусе) | PL1 | 1 | ШТ | Под заказ Т1 | сертифицировано | 21.10.2016 - Изменение тарифа
27249 | DRX630 термомагнитный 630A 4П 50кА | DRX630 термомагнитный 630A 4П 50кА | DPX, DCX-M, CONTACTORS | 43 | Автоматические выключатели DRX (в литом корпусе) | PL1 | 1 | ШТ | Под заказ Т1 | сертифицировано | 21.10.2016 - Изменение тарифа
27255 | DRX125 MT 80A 3П 10KA | DRX125 термомагнитный 80A 3П 10KA | DPX, DCX-M, CONTACTORS | 43 | Автоматические выключатели DRX (в литом корпусе) | PL1 | 1 | ШТ | На складе | сертифицировано | 21.10.2016 - Добавлен в тариф
27256 | DRX125 MT 80A 4П 10KA | DRX125 термомагнитный 80A 4П 10KA | DPX, DCX-M, CONTACTORS | 43 | Автоматические выключатели DRX (в литом корпусе) | PL1 | 1 | ШТ | Под заказ Т1 | сертифицировано | 21.10.2016 - Добавлен в тариф
27257 | DRX125 MT 80A 3П 20KA | DRX125 термомагнитный 80A 3П 20KA | DPX, DCX-M, CONTACTORS | 43 | Автоматические выключатели DRX (в литом корпусе) | PL1 | 1 | ШТ | На складе | сертифицировано | 21.10.2016 - Добавлен в тариф
27258 | DRX125 MT 80A 4П 20KA | DRX125 термомагнитный 80A 4П 20KA | DPX, DCX-M, CONTACTORS | 43 | Автоматические выключатели DRX (в литом корпусе) | PL1 | 1 | ШТ | Под заказ Т1 | сертифицировано | 21.10.2016 - Добавлен в тариф
27259 | DRX125 MT 80A 3П 36KA | DRX125 термомагнитный 80A 3П 36KA | DPX, DCX-M, CONTACTORS | 43 | Автоматические выключатели DRX (в литом корпусе) | PL1 | 1 | ШТ | На складе | сертифицировано | 21.10.2016 - Добавлен в тариф
27260 | DRX125 MT 80A 4П 36KA | DRX125 термомагнитный 80A 4П 36KA | DPX, DCX-M, CONTACTORS | 43 | Автоматические выключатели DRX (в литом корпусе) | PL1 | 1 | ШТ | Под заказ Т1 | сертифицировано | 21.10.2016 - Добавлен в тариф
28866 | Механическая взаимоблокировка для одного DMX типа 3 | Механическая взаимоблокировка для одного DMX типа 3 | DMX3 | 45 | Автоматические выключатели DMX3 | PL1 | 1 | ШТ | На складе | не подлежит сертификации | 07.09.2016 - Изменение складского статуса
28953 | DMX3 6300 ВЫКАТ 3П 6300 A | Воздушный автоматический выключатель DMX³-L 6300 - LCu 100 кА - выкатное исполнение - 3П - 6300 A | DMX3 | 45 | Автоматические выключатели DMX3 | PL1 | 1 | ШТ | На складе | сертифицировано | 07.09.2016 - Изменение складского статуса
31451 | Oteo Рамка 2п. 80х20 | Рамка Oteo - 2 поста - для монтажа вдоль плинтуса глубиной 20 мм - белый | DLP/Mosaic | 270 | Мини-каналы и плинтусы DLP | PL7 | 5 | ШТ | Под заказ Т2 | не подлежит сертификации | 21.10.2016 - Изменение статуса на складе, перевод во вкладку "удаленные"
31823 | Colring Хомут бесцвет 3,5X140 | Монтажный хомут Colring - ширина 3.5 мм - длина 140 мм - пакет 100 шт - бесцветный | Cable Accessories | 720 | Хомуты Colring | PL5 | 1000 | ШТ | На складе | не подлежит сертификации | 07.09.2016 - Изменение складского статуса
31827 | Colring Хомут бесцвет 4,6X180 | Монтажный хомут Colring - ширина 4.6 мм - длина 180 мм - пакет 100 шт - бесцветный | Cable Accessories | 720 | Хомуты Colring | PL5 | 1000 | ШТ | На складе | не подлежит сертификации | 07.09.2016 - Изменение складского статуса
31838 | Colring Хомут бесцвет 12,6х1030 | Colring хомут бесцветный 12,6Х103 | Cable Accessories | 720 | Хомуты Colring | PL5 | 500 | ШТ | Под заказ Т2 | не подлежит сертификации | 21.10.2016 - Изменение статуса на складе, перевод во вкладку "распродажа остатков на складе"
32068 | Самоклеящ.площадка для хомутов | Самоклеящаяся площадка для хомутов шириной от 4,6 до 20 мм | Cable Accessories | 720 | Хомуты Colring | PL5 | 50 | ШТ | На складе | не подлежит сертификации | 07.09.2016 - Изменение складского статуса
32946 | VDI Пластина со щет. вводом | VDI Пластина со щет. вводом | Industrial Enclosures and Cabinets | 755 | Комплектующие изделия для Atlantic и Marina | PL5 | 1 | ШТ | Под заказ Т2 | не подлежит сертификации | 21.10.2016 - Изменение тарифа
32947 | VDI Пластина с 12 каб.вводами | VDI Пластина с 12 каб.вводами | Industrial Enclosures and Cabinets | 755 | Комплектующие изделия для Atlantic и Marina | PL5 | 2 | ШТ | Под заказ Т2 | не подлежит сертификации | 21.10.2016 - Изменение тарифа
33213 | LCSИнструмент Sensor | LCS Инструмент Sensor | LCS/VDI | 451 | Прочие комплектующие изделия Legrand | PL8 | 1 | ШТ | Под заказ Т2 | не подлежит сертификации | 21.10.2016 - Изменение статуса на складе, перевод во вкладку "распродажа остатков на складе"
33579 | Патч-пан тел 50 порт 110 | Патч-панель тел 50 порт 110 | LCS/VDI | 443 | Патч-панели с медными вставками Legrand | PL8 | 1 | ШТ | На складе | не подлежит сертификации | 13.09.2016 - Изменение складского статуса
34608 | Плата Lina25 1400x800 Marina | Плата Lina 12,5 - для щита Marina высотой 1400 мм и шириной 800 мм | Industrial Enclosures and Cabinets | 755 | Комплектующие изделия для Atlantic и Marina | PL5 | 1 | ШТ | На складе | не подлежит сертификации | 07.09.2016 - Изменение складского статуса
35309 | Нагреватель резистивный 150 Вт | Электрический нагреватель - 120-240 В~ - IP20 - 150 Вт - 8 А | Industrial Enclosures and Cabinets | 755 | Комплектующие изделия для Atlantic и Marina | PL5 | 1 | ШТ | На складе | сертифицировано | 07.09.2016 - Изменение складского статуса
35536 | Щит 600х600х400 Atl | Металлический шкаф Atlantic - IP55 IK10 - RAL 7035 - 600x600x400 - квадратный | Industrial Enclosures and Cabinets | 760 | Шкафы и щиты Atlantic | PL5 | 1 | ШТ | На складе | не подлежит сертификации | 07.09.2016 - Изменение складского статуса
35590 | Atlantic IP55 1000x1200x300 | Металлический шкаф Atlantic - IP55 IK10 - RAL 7035 - 1000x1200x300 - горизонтальный | Industrial Enclosures and Cabinets | 760 | Шкафы и щиты Atlantic | PL5 | 1 | ШТ | На складе | не подлежит сертификации | 07.09.2016 - Изменение складского статуса
36013 | Lina25 Пласт.перфор. 400х600 | Плата перфорированная Lina 25 - для Atlantic/Inox/Marina высотой 400 мм и шириной 600 мм | Industrial Enclosures and Cabinets | 755 | Комплектующие изделия для Atlantic и Marina | PL5 | 1 | ШТ | На складе | не подлежит сертификации | 07.09.2016 - Изменение складского статуса
36063 | Пласт.сплошн.1000х1000 | Плата сплошная - для Atlantic/Inox/Marina высотой 1000 мм и шириной 1000 мм | Industrial Enclosures and Cabinets | 755 | Комплектующие изделия для Atlantic и Marina | PL5 | 1 | ШТ | На складе | не подлежит сертификации | 07.09.2016 - Изменение складского статуса
36065 | Пласт.сплошн.1200х1000 | Плата сплошная - для Atlantic/Inox/Marina высотой 1200 мм и шириной 1000 мм или высотой 1000 мм и шириной 1200 мм | Industrial Enclosures and Cabinets | 755 | Комплектующие изделия для Atlantic и Marina | PL5 | 1 | ШТ | На складе | не подлежит сертификации | 07.09.2016 - Изменение складского статуса
36070 | Пласт.сплошн. 400х400 | Плата сплошная - для Atlantic/Inox/Marina высотой 400 мм и шириной 400 мм | Industrial Enclosures and Cabinets | 755 | Комплектующие изделия для Atlantic и Marina | PL5 | 1 | ШТ | На складе | не подлежит сертификации | 07.09.2016 - Изменение складского статуса
36075 | Пласт.перф. Lina 12,5 1400x800 Atlantic | Плата Lina 12,5 - для Atlantic/Inox/Marina высотой 1400 мм и шириной 800 мм | Industrial Enclosures and Cabinets | 755 | Комплектующие изделия для Atlantic и Marina | PL5 | 1 | ШТ | На складе | не подлежит сертификации | 07.09.2016 - Изменение складского статуса
36079 | Пласт.перф. Lina 12,5 1400x1000 | Плата Lina 12,5 - для Atlantic/Inox/Marina высотой 1400 x шириной 100 мм | Industrial Enclosures and Cabinets | 755 | Комплектующие изделия для Atlantic и Marina | PL5 | 1 | ШТ | На складе | не подлежит сертификации | 07.09.2016 - Изменение складского статуса
36242 | Наб.д/регул.глубины,4шт Marina | Набор для регулировки по глубине - для щитов Marina глубиной более 200 мм | Industrial Enclosures and Cabinets | 755 | Комплектующие изделия для Atlantic и Marina | PL5 | 1 | ШТ | На складе | не подлежит сертификации | 07.09.2016 - Изменение складского статуса
36250 | Щит Marina 300х200х160 | Щит Marina из полиэстера - IP 66 - IK 10 - RAL 7035 - 300x220x160 мм | Industrial Enclosures and Cabinets | 750 | Шкафы и щиты Marina | PL5 | 1 | ШТ | На складе | не подлежит сертификации | 21.10.2016 - Изменение складского статуса
36295 | Крыша 800x300 Marina | Крыша RAL 7035 - для щита Marina шириной 800 мм и глубиной 300 мм | Industrial Enclosures and Cabinets | 755 | Комплектующие изделия для Atlantic и Marina | PL5 | 1 | ШТ | На складе | не подлежит сертификации | 07.09.2016 - Изменение складского статуса
36302 | цоколь 200x1000x300 | Цоколь Atlantic Высота 200 мм Длина 1000 мм Глубина 300 мм | Industrial Enclosures and Cabinets | 755 | Комплектующие изделия для Atlantic и Marina | PL5 | 1 | ШТ | На складе | не подлежит сертификации | 07.09.2016 - Изменение складского статуса
36447 | Наб.д/верт.монт.д/шк.шир.400 | Набор для вертикального монтажа на столбах - для шкафов длиной 400 мм | Industrial Enclosures and Cabinets | 755 | Комплектующие изделия для Atlantic и Marina | PL5 | 1 | ШТ | На складе | не подлежит сертификации | 07.09.2016 - Изменение складского статуса
36448 | Наб.д/верт.монт.д/шк.шир.500 | Набор для вертикального монтажа на столбах - для шкафов длиной 500 мм | Industrial Enclosures and Cabinets | 755 | Комплектующие изделия для Atlantic и Marina | PL5 | 1 | ШТ | На складе | не подлежит сертификации | 07.09.2016 - Изменение складского статуса
36449 | Наб.д/мон.на рейку шир.600 | Набор для вертикального монтажа на столбах - для шкафов длиной 600 мм | Industrial Enclosures and Cabinets | 755 | Комплектующие изделия для Atlantic и Marina | PL5 | 1 | ШТ | На складе | не подлежит сертификации | 07.09.2016 - Изменение складского статуса
36451 | Клипса квадратн. М5 | Клипса M5 | Industrial Enclosures and Cabinets | 755 | Комплектующие изделия для Atlantic и Marina | PL5 | 20 | ШТ | На складе | не подлежит сертификации | 07.09.2016 - Изменение складского статуса
36452 | Клипса квадратн.М6 | Клипса M6 | Industrial Enclosures and Cabinets | 755 | Комплектующие изделия для Atlantic и Marina | PL5 | 20 | ШТ | На складе | не подлежит сертификации | 07.09.2016 - Изменение складского статуса
36469 | FIixomega винт М4 | Fixomega для рейки EN 60715 - под винты M4 | Industrial Enclosures and Cabinets | 755 | Комплектующие изделия для Atlantic и Marina | PL5 | 40 | ШТ | На складе | не подлежит сертификации | 07.09.2016 - Изменение складского статуса
36479 | Адаптер д/монт.оборуд.(винтМ6) | Адаптер для монтажа на рейке EN 60715 - под винт М6 | Industrial Enclosures and Cabinets | 755 | Комплектующие изделия для Atlantic и Marina | PL5 | 100 | ШТ | На складе | не подлежит сертификации | 07.09.2016 - Изменение складского статуса
36538 | Ключ с квадр.выст.8мм | Ключи для металлических вставок замков - с квадратным выступом 8 мм | Industrial Enclosures and Cabinets | 755 | Комплектующие изделия для Atlantic и Marina | PL5 | 10 | ШТ | На складе | не подлежит сертификации | 07.09.2016 - Изменение складского статуса
36540 | Ключ с треугольн.выст.8мм | Ключи для металлических вставок замков - с треугольным выступом 8 мм | Industrial Enclosures and Cabinets | 755 | Комплектующие изделия для Atlantic и Marina | PL5 | 10 | ШТ | На складе | не подлежит сертификации | 07.09.2016 - Изменение складского статуса
36541 | Ключ с треугольн.выст.11мм | Ключи для металлических вставок замков - с треугольным выступом 11 мм (EDF) | Industrial Enclosures and Cabinets | 755 | Комплектующие изделия для Atlantic и Marina | PL5 | 10 | ШТ | На складе | не подлежит сертификации | 07.09.2016 - Изменение складского статуса
36542 | Ключ универсал. | Ключи для металлических вставок замков - с двойной прорезью | Industrial Enclosures and Cabinets | 755 | Комплектующие изделия для Atlantic и Marina | PL5 | 10 | ШТ | На складе | не подлежит сертификации | 07.09.2016 - Изменение складского статуса
36551 | Крыша 300х200 Atlantic | Atlantic - Козырёк для наружной установки RAL 7035 - ширина 300 мм - глубина 200 мм | Industrial Enclosures and Cabinets | 755 | Комплектующие изделия для Atlantic и Marina | PL5 | 1 | ШТ | На складе | не подлежит сертификации | 07.09.2016 - Изменение складского статуса
36552 | Крыша 400х200 Atlantic | Atlantic - Козырёк для наружной установки RAL 7035 - ширина 400 мм - глубина 200 мм | Industrial Enclosures and Cabinets | 755 | Комплектующие изделия для Atlantic и Marina | PL5 | 1 | ШТ | На складе | не подлежит сертификации | 07.09.2016 - Изменение складского статуса
36553 | Крыша 400х250 Atlantic | Atlantic - Козырёк для наружной установки RAL 7035 - ширина 400 мм - глубина 250 мм | Industrial Enclosures and Cabinets | 755 | Комплектующие изделия для Atlantic и Marina | PL5 | 1 | ШТ | На складе | не подлежит сертификации | 07.09.2016 - Изменение складского статуса
36557 | Крыша 800х300 Atlantic | Atlantic - Козырёк для наружной установки RAL 7035 - ширина 800 мм - глубина 300 мм | Industrial Enclosures and Cabinets | 755 | Комплектующие изделия для Atlantic и Marina | PL5 | 1 | ШТ | На складе | не подлежит сертификации | 07.09.2016 - Изменение складского статуса
36560 | Крыша 800х400 | Atlantic - Козырёк для наружной установки RAL 7035 - ширина 800 мм - глубина 400 мм | Industrial Enclosures and Cabinets | 755 | Комплектующие изделия для Atlantic и Marina | PL5 | 1 | ШТ | На складе | не подлежит сертификации | 07.09.2016 - Изменение складского статуса
36563 | Крыша 1200X300 | Atlantic - Козырёк для наружной установки RAL 7035 - ширина 1200 мм - глубина 300 мм | Industrial Enclosures and Cabinets | 755 | Комплектующие изделия для Atlantic и Marina | PL5 | 1 | ШТ | На складе | не подлежит сертификации | 07.09.2016 - Изменение складского статуса
36564 | Крыша 500х250 Atlantic | Atlantic - Козырёк для наружной установки RAL 7035 - ширина 500 мм - глубина 250 мм | Industrial Enclosures and Cabinets | 755 | Комплектующие изделия для Atlantic и Marina | PL5 | 1 | ШТ | На складе | не подлежит сертификации | 07.09.2016 - Изменение складского статуса
36644 | Фиксатор пластик. 6,5мм | Заклепка пластиковая усиленная диам. 6 мм - для отверстий диам. 6,5 мм | Industrial Enclosures and Cabinets | 755 | Комплектующие изделия для Atlantic и Marina | PL5 | 500 | ШТ | На складе | не подлежит сертификации | 07.09.2016 - Изменение складского статуса
36775 | Винт с шайбой М6х10мм TH | Винт M6-10 с шайбой для токоведущих шин | Industrial Enclosures and Cabinets | 755 | Комплектующие изделия для Atlantic и Marina | PL5 | 50 | ШТ | На складе | не подлежит сертификации | 07.09.2016 - Изменение складского статуса
36785 | Рейка Lina25 1000мм | Траверс Lina 25 - для Atlantic/Inox/Marina шириной 1000 мм - длина 943 мм | Industrial Enclosures and Cabinets | 755 | Комплектующие изделия для Atlantic и Marina | PL5 | 10 | ШТ | На складе | не подлежит сертификации | 07.09.2016 - Изменение складского статуса
36786 | Рейка Lina25 1200мм | Траверс Lina 25 - для Atlantic/Inox/Marina шириной 1200 мм - длина 1143 мм | Industrial Enclosures and Cabinets | 755 | Комплектующие изделия для Atlantic и Marina | PL5 | 10 | ШТ | На складе | не подлежит сертификации | 07.09.2016 - Изменение складского статуса
36807 | Рукоятка Marina | Рукоятка с фиксатором в трех точках - для шкафов Marina высотой более 700 | Industrial Enclosures and Cabinets | 755 | Комплектующие изделия для Atlantic и Marina | PL5 | 1 | ШТ | На складе | не подлежит сертификации | 07.09.2016 - Изменение складского статуса
36816 | Вставка замка с квадр.выст.8мм | Металлическая вставка с квадратным выступом 8 мм | Industrial Enclosures and Cabinets | 755 | Комплектующие изделия для Atlantic и Marina | PL5 | 10 | ШТ | На складе | не подлежит сертификации | 07.09.2016 - Изменение складского статуса
36820 | Вставка замка двойн.прорез | Металлическая вставка с двойной прорезью | Industrial Enclosures and Cabinets | 755 | Комплектующие изделия для Atlantic и Marina | PL5 | 10 | ШТ | На складе | не подлежит сертификации | 07.09.2016 - Изменение складского статуса
36824 | Цилиндр.вст.п/ключ №455 | Вставка замка с ключами № 455 | Industrial Enclosures and Cabinets | 755 | Комплектующие изделия для Atlantic и Marina | PL5 | 10 | ШТ | На складе | не подлежит сертификации | 07.09.2016 - Изменение складского статуса
36826 | Цилиндр.вст.п/ключ №2433А | Вставка замка с ключами № 2433 A | Industrial Enclosures and Cabinets | 755 | Комплектующие изделия для Atlantic и Marina | PL5 | 10 | ШТ | На складе | не подлежит сертификации | 07.09.2016 - Изменение складского статуса
37107 | Клемма 2,5х5, 2 яруса,нейтраль | Винтовая клемма Viking 3 - двухполюсная - двухъярусная - шаг 5 мм - синий | Cable Accessories | 790 | Клеммники Viking 3 | PL5 | 60 | ШТ | На складе | сертифицировано | 07.09.2016 - Изменение складского статуса
37176 | Клемма 35х15 без изоляции | Винтовая клемма Viking 3 - заземляющая - однополюсная - неизолированная - металлическое основание - шаг 15 мм | Cable Accessories | 790 | Клеммники Viking 3 | PL5 | 10 | ШТ | На складе | не подлежит сертификации | 07.09.2016 - Изменение складского статуса
37178 | Клемма 6х8 д/заземления | Винтовая клемма Viking 3 - заземляющая - однополюсная - пластиковое основание - шаг 8 мм - зеленый | Cable Accessories | 790 | Клеммники Viking 3 | PL5 | 40 | ШТ | На складе | сертифицировано | 07.09.2016 - Изменение складского статуса
37182 | Клемма 2,5х6,разъедин/нейтраль | Винтовая клемма Viking 3 - с разъединителем - однополюсная - для нейтрали - шаг 6 мм | Cable Accessories | 790 | Клеммники Viking 3 | PL5 | 20 | ШТ | На складе | сертифицировано | 07.09.2016 - Изменение складского статуса
37183 | Клемма 2,5х6 с разъединителем | Винтовая клемма Viking 3 - с разъединителем - однополюсная - общего назначения - шаг 6 мм | Cable Accessories | 790 | Клеммники Viking 3 | PL5 | 20 | ШТ | На складе | сертифицировано | 07.09.2016 - Изменение складского статуса
37199 | Клемма 35 мм2 х 15 мм, зеленая | Винтовая клемма Viking 3 - однополюсная - 1 вход/1 выход - шаг 15 мм - зеленый | Cable Accessories | 790 | Клеммники Viking 3 | PL5 | 20 | ШТ | На складе | сертифицировано | 07.09.2016 - Изменение складского статуса
37204 | Клемма 16х12 д/нейтрали | Пружинная клемма Viking 3 - однополюсная - 1 вход/1 выход - шаг 12 мм - синий | Cable Accessories | 790 | Клеммники Viking 3 | PL5 | 10 | ШТ | На складе | сертифицировано | 07.09.2016 - Изменение складского статуса
37211 | Клемма 4х6 1вх/2вых заземление | Пружинная клемма Viking 3 - заземляющая - однополюсная - 3 проводника - шаг 6 мм - желто-зеленый | Cable Accessories | 790 | Клеммники Viking 3 | PL5 | 30 | ШТ | На складе | сертифицировано | 07.09.2016 - Изменение складского статуса
37212 | Клемма 4х5 2вх/2вых заземление | Пружинная клемма Viking 3 - заземляющая - однополюсная - 4 проводника - шаг 5 мм - желто-зеленый | Cable Accessories | 790 | Клеммники Viking 3 | PL5 | 40 | ШТ | На складе | сертифицировано | 07.09.2016 - Изменение складского статуса
37242 | Клемма 4х5 1вх/2вых неотк.цепь | Пружинная клемма Viking 3 - однополюсная - 3 проводника - шаг 5 мм - оранжевый | Cable Accessories | 790 | Клеммники Viking 3 | PL5 | 60 | ШТ | На складе | сертифицировано | 07.09.2016 - Изменение складского статуса
37243 | Клемма 4х6 1вход/2выхода | Пружинная клемма Viking 3 - однополюсная - 3 проводника - шаг 6 мм - серый | Cable Accessories | 790 | Клеммники Viking 3 | PL5 | 50 | ШТ | На складе | сертифицировано | 07.09.2016 - Изменение складского статуса
37247 | Клемма 4х6 2вх/2вых д/нейтрали | Пружинная клемма Viking 3 - однополюсная - 4 проводника - шаг 5 мм - синий | Cable Accessories | 790 | Клеммники Viking 3 | PL5 | 60 | ШТ | На складе | сертифицировано | 07.09.2016 - Изменение складского статуса
37255 | Клемма 4х5 2 яруса, с диодом | Пружинная клемма Viking 3 - многофункциональная - двухполюсная - 4 проводника - с диодом - шаг 5 мм - серый | Cable Accessories | 790 | Клеммники Viking 3 | PL5 | 60 | ШТ | На складе | сертифицировано | 07.09.2016 - Изменение складского статуса
37273 | Клемма пруж. 10х10, заземление | Пружинная клемма Viking 3 - заземляющая - однополюсная - 2 проводника - шаг 10 мм - желто-зеленый | Cable Accessories | 790 | Клеммники Viking 3 | PL5 | 20 | ШТ | На складе | сертифицировано | 07.09.2016 - Изменение складского статуса
37274 | Клемма пруж. 16х12, заземление | Пружинная клемма Viking 3 - заземляющая - однополюсная - 2 проводника - шаг 12 мм - желто-зеленый | Cable Accessories | 790 | Клеммники Viking 3 | PL5 | 15 | ШТ | На складе | сертифицировано | 07.09.2016 - Изменение складского статуса
37311 | Изол.профиль д/мед.шин 1м | Изолирующий профиль - для медных шин 18x4/25x4/25x5 и 32x5 - длина 1 м | Cable Accessories | 83 | Аксессуары для распределительного оборудования | PL1 | 10 | ШТ | На складе | не подлежит сертификации | 21.10.2016 - Изменение складского статуса
37312 | XL3 6300 Шинодержат.изол.стац. | Изолирующий суппорт - XL³ 6300 - фиксированный - для шин 200x10 мм | XL3 | 97 | Шкафы XL3 800 / 4000 | PL1 | 1 | ШТ | На складе | не подлежит сертификации | 07.09.2016 - Изменение складского статуса
37313 | XL3 6300 Шинодерж.изол.передв. | Изолирующий суппорт - XL³ 6300 - дополнительный - для шин 200x10 мм | XL3 | 97 | Шкафы XL3 800 / 4000 | PL1 | 1 | ШТ | На складе | не подлежит сертификации | 07.09.2016 - Изменение складского статуса
37323 | XL3 Доп.подвиж.суппорт <=1600A | Дополнительный подвижный суппорт - 1 или 2 шины на полюс - до 1600 A | Cable Accessories | 82 | Распределительные системы XL3 | PL1 | 1 | ШТ | На складе | не подлежит сертификации | 07.09.2016 - Изменение складского статуса
37349 | XL3 400Мед.шины б/отв.12х4мм | Медная шина без отверстий- 12x4 мм - 180 A допустимый - длина 991,5 мм | Cable Accessories | 81 | Аксессуары для распределительного оборудования | PL1 | 10 | ШТ | На складе | сертифицировано | 07.09.2016 - Изменение складского статуса
37360 | XL3 400Соед.д/защ.проводн4мм2 | Соединитель 1,5 до 4 мм² - для кабеля заземления Кат. № 0 373 49 | Cable Accessories | 81 | Аксессуары для распределительного оборудования | PL1 | 100 | ШТ | На складе | сертифицировано | 07.09.2016 - Изменение складского статуса
37402 | Рейка EN 50 035 глуб.15мм | Рейка EN 60715 ассиметричная нарезаемая оцинкованная - длина 2 м | Industrial Enclosures and Cabinets | 755 | Комплектующие изделия для Atlantic и Marina | PL5 | 10 | ШТ | На складе | не подлежит сертификации | 07.09.2016 - Изменение складского статуса
37412 | Шина Медная Плоская 32X5 | Шина Медная Плоская 32x5 | Cable Accessories | 81 | Аксессуары для распределительного оборудования | PL1 | 1 | ШТ | На складе | сертифицировано | 21.10.2016 - Изменение складского статуса
37441 | Шина медная перфорир. 63X5 мм | Плоская медная шина - 63x5 мм - до 800/700 A - длина 1750 мм | Cable Accessories | 81 | Аксессуары для распределительного оборудования | PL1 | 1 | ШТ | На складе | сертифицировано | 07.09.2016 - Изменение складского статуса
37443 | Шина медная перфорир. 80X5 мм | Плоская медная шина - 80x5 мм - до 1000/900 A - длина 1750 мм | Cable Accessories | 81 | Аксессуары для распределительного оборудования | PL1 | 1 | ШТ | На складе | сертифицировано | 07.09.2016 - Изменение складского статуса
37457 | Шина гиб. 50х5мм 630А L=2000мм | Шина Гибкая 50х5мм 630А, длина 2000 мм | Cable Accessories | 81 | Аксессуары для распределительного оборудования | PL1 | 1 | ШТ | На складе | сертифицировано | 07.09.2016 - Изменение складского статуса
37467 | Гибкая шина 250А | Гибкая Шина 250а | Cable Accessories | 81 | Аксессуары для распределительного оборудования | PL1 | 1 | ШТ | На складе | сертифицировано | 21.10.2016 - Изменение складского статуса
37522 | Шпилька соединит. на 3 клеммы | Соединительный штифт Viking 3 - для стандартных и компактных разъединителей - для 3 клемм | Cable Accessories | 790 | Клеммники Viking 3 | PL5 | 20 | ШТ | На складе | не подлежит сертификации | 07.09.2016 - Изменение складского статуса
37524 | Индикатор предохран.12/24/48 В | Индикатор срабатывания Viking 3 - 12/24/48 В и для клемм с рычажным держателем предохранителя 5х20 | Cable Accessories | 790 | Клеммники Viking 3 | PL5 | 50 | ШТ | На складе | не подлежит сертификации | 07.09.2016 - Изменение складского статуса
37557 | Разъединетель д/измерения | Торцевая крышка Viking 3 - для винтовых клемм - измерительных с разъединителем | Cable Accessories | 790 | Клеммники Viking 3 | PL5 | 10 | ШТ | На складе | не подлежит сертификации | 07.09.2016 - Изменение складского статуса
37577 | Разъем измер. диам. 4 мм | Гнездовой вывод Viking 3 - под измерительный щуп диаметром 4 мм - для винтовых клемм - с разъединителем | Cable Accessories | 790 | Клеммники Viking 3 | PL5 | 10 | ШТ | На складе | сертифицировано | 07.09.2016 - Изменение складского статуса
37841 | Memocab Маркер "P" | Маркер Memocab - ширина 2,3 мм - чёрная маркировка на белом фоне - заглавная буква P | Cable Accessories | 800 | Маркировка Mémocab | PL5 | 240 | ШТ | На складе | не подлежит сертификации | 07.09.2016 - Изменение складского статуса
38460 | DuplixДерж.марк. 14симв.черный | Держатель маркеров Duplix - 14 символов - чёрный | Cable Accessories | 621 | Маркировка кабеля Duplix | PL5 | 100 | ШТ | На складе | не подлежит сертификации | 07.09.2016 - Изменение складского статуса
38735 | Маркер на 1 модуль Mosaic | Заготовка этикеток Logicab 2 - гибкая - для одномодульных информационных розеток Программы Mosaic | Cable Accessories | 799 | Принтер и аксессуары для маркировки Logicab | PL5 | 360 | ШТ | Под заказ Т2 | не подлежит сертификации | 21.10.2016 - Изменение статуса на складе, перевод во вкладку "удаленные"
39516 | Vik. Марк.пласт.6мм 11-20 гор. | Листы с этикетками для клеммных блоков Viking 3 - горизонтальный формат - шаг 6 мм - цифры от 11 до 20 | Cable Accessories | 790 | Клеммники Viking 3 | PL5 | 1000 | ШТ | На складе | не подлежит сертификации | 07.09.2016 - Изменение складского статуса
39517 | Vik. Марк.пласт.6мм 21-30 гор. | Листы с этикетками для клеммных блоков Viking 3 - горизонтальный формат - шаг 6 мм - цифры от 21 до 30 | Cable Accessories | 790 | Клеммники Viking 3 | PL5 | 1000 | ШТ | На складе | не подлежит сертификации | 07.09.2016 - Изменение складского статуса
39558 | Vik. Марк.пласт.5мм 31-40 верт | Листы с этикетками для клеммных блоков Viking 3 - вертикальный формат - шаг 5 мм - цифры от 31 до 40 | Cable Accessories | 790 | Клеммники Viking 3 | PL5 | 1000 | ШТ | На складе | не подлежит сертификации | 07.09.2016 - Изменение складского статуса
42545 | Трансф.изол. 3ф 6,3кВА 400/230 | Трансформатор изолирующий с экраном 3ф 6,3кВА 400В/230В | Control and Signal Units | 820 | Трансформаторы разделительные | PL5 | 1 | ШТ | Под заказ Т1 | сертифицировано | 14.09.2016 - Добавлен в тариф
42546 | Трансф.изол. 3ф 10кВА 400/230 | Трансформатор изолирующий с экраном 3ф 10кВА 400В/230В | Control and Signal Units | 820 | Трансформаторы разделительные | PL5 | 1 | ШТ | Под заказ Т1 | сертифицировано | 14.09.2016 - Добавлен в тариф
42547 | Трансф.изол. 3ф 16кВА 400/230 | Трансформатор изолирующий с экраном 3ф 16кВА 400В/230В | Control and Signal Units | 820 | Трансформаторы разделительные | PL5 | 1 | ШТ | Под заказ Т1 | сертифицировано | 14.09.2016 - Добавлен в тариф
42859 | Тр-р обор. 24В 220ВA | Однофазный трансформатор обеспечения безопасности - первичная обмотка 230/400 В / вторичная обмотка 24 В - 220 ВА | Control and Signal Units | 830 | Трансформаторы управления и сигнализации | PL5 | 1 | ШТ | На складе | сертифицировано | 07.09.2016 - Изменение складского статуса
47545 | Смотровое окно 300х400мм | Окно для дверей - IP 54 - 300x400x55 мм | Industrial Enclosures and Cabinets | 770 | Шкафы напольные металлические Altis | PL5 | 1 | ШТ | Под заказ Т2 | не подлежит сертификации | 21.10.2016 - Изменение тарифа
47546 | Смотровое окно 400х400мм | Окно для дверей - IP 54 - 400x400x55 мм | Industrial Enclosures and Cabinets | 770 | Шкафы напольные металлические Altis | PL5 | 1 | ШТ | Под заказ Т2 | не подлежит сертификации | 21.10.2016 - Изменение тарифа
47547 | Смотровое окно 500х500мм | Окно для дверей - IP 54 - 500x500x55 мм | Industrial Enclosures and Cabinets | 770 | Шкафы напольные металлические Altis | PL5 | 1 | ШТ | Под заказ Т2 | не подлежит сертификации | 21.10.2016 - Изменение тарифа
47548 | Смотровое окно 600х400мм | Окно для дверей - IP 54 - 600x400x55 мм | Industrial Enclosures and Cabinets | 770 | Шкафы напольные металлические Altis | PL5 | 1 | ШТ | Под заказ Т2 | не подлежит сертификации | 21.10.2016 - Изменение тарифа
47549 | Смотровое окно 600х600мм | Окно для дверей - IP 54 - 600x600x55 мм | Industrial Enclosures and Cabinets | 770 | Шкафы напольные металлические Altis | PL5 | 1 | ШТ | Под заказ Т2 | не подлежит сертификации | 21.10.2016 - Изменение тарифа
48803 | Датчик ПИК потол. 45м2 | Датчик движения - монтаж на потолке - ИК - 360° - дальность обнаружения 7 м | General family | 9903 | Автономные датчики движения и присутствия (LEGRAND) | PL4 | 1 | ШТ | На складе | сертифицировано | 21.10.2016 - Изменение статуса на складе, перевод во вкладку "удаленные"
48805 | Датчик УЗ потол. 150м2 | Датчик движения - монтаж на потолке - ультразвуковой - площадь обнаружения 190 м² | General family | 9903 | Автономные датчики движения и присутствия (LEGRAND) | PL4 | 1 | ШТ | Под заказ Т2 | сертифицировано | 21.10.2016 - Изменение статуса на складе, перевод во вкладку "удаленные"
48934 | ZB Датчик осв.280гр.IP55 | MyHome Play Zigbee. Датчик движения (радио) беспроводной 270° IP55 | General family | 299 | Управление освещением - шинные активаторы, управляющие и системные устройства (LEGRAND) | PL4 | 1 | ШТ | Под заказ Т1 | информация по запросу | 21.10.2016 - Добавлен в тариф
49559 | Таймер 380В 50Гц | Счетчик времени наработки - 400 В~ - 50 Гц | Control and Signal Units | 781 | Счетчики времени наработки | PL5 | 1 | ШТ | На складе | сертифицировано | 07.09.2016 - Изменение складского статуса
49754 | Таймер с циферблатом 24 часа | Аналоговые программируемые таймеры - суточный - подключение на винтах | General family | 460 | Таймеры | PL1 | 1 | ШТ | На складе | сертифицировано | 07.09.2016 - Изменение складского статуса
56629 | P17Щит с блок. 32А 2К+З 230В IP66 | Комбинированный щиток - P17 Tempra Pro - IP 55 - 32 A - 200/250 В~ - 50/60 Гц - 2К+З | Industrial Sockets and Plugs | 852 | Коробки и боксы для промышленных разъёмов P17 | PL5 | 1 | ШТ | На складе | сертифицировано | 07.09.2016 - Изменение складского статуса
63371 | Видеопанель уличная 1 кв | Видеопанель уличная 1 квартир | Luxe | 383 | Наружные блоки домофонов 2-проводных In One | PL3 | 1 | ШТ | Под заказ Т2 | сертифицировано | 21.10.2016 - Изменение статуса на складе, перевод во вкладку "удаленные"
67152 | Розетка 2К+З винт CLN | Розетка силовая немецкий стандарт - Программа Celiane - 16 A - 230 В~ | Luxe | 562 | Celiane электроустановочное оборудование | PL2 | 10 | ШТ | На складе | сертифицировано | 21.10.2016 - Изменение статуса на складе, перевод во вкладку "удаленные"
67219 | MH Тач-скрин 10" емк.белый | My Home SCS.Тач скрин 10" белый, емкостной экран | My Home Legrand | 647 | Устройства сценарного и централизованного управления MYHOME (LEGRAND) | PL3 | 1 | ШТ | Под заказ Т1 | сертифицировано | 30.09.2016 - Добавлен в тариф
67221 | CLN ZB Выключатель без N | MyHome Play Zigbee.Celiane.Выключатель-радиоприемник,без N, 300Вт. | Luxe | 218 | Электроустановочные изделия MYHOME (LEGRAND) | PL3 | 1 | ШТ | На складе | сертифицировано | 21.10.2016 - Изменение тарифа, изменение складского статуса
67223 | CLN ZB Наст.упр.устр.1к | MyHome Play Zigbee. Настенное плоское радиоуправляющее устройство 1-канальное | General family | 218 | Электроустановочные изделия MYHOME (LEGRAND) | PL3 | 1 | ШТ | На складе | сертифицировано | 21.10.2016 - Изменение тарифа, изменение складского статуса
67224 | CLN ZB Наст.упр.устр.2к | MyHome Play Zigbee. Настенное плоское радиоуправляющее устройство 2-канальное | General family | 218 | Электроустановочные изделия MYHOME (LEGRAND) | PL3 | 1 | ШТ | На складе | сертифицировано | 21.10.2016 - Изменение тарифа, изменение складского статуса
67227 | CLN ZB Универсальн.диммер б/N | MyHome Play Zigbee.Celiane.Светорегулятор-радиоприемник,без N, 8-300Вт. | Luxe | 218 | Электроустановочные изделия MYHOME (LEGRAND) | PL3 | 1 | ШТ | На складе | сертифицировано | 21.10.2016 - Изменение тарифа, изменение складского статуса
67228 | MH Тач-скрин 10" емк.черный | My Home SCS.Тач скрин 10" черный, емкостной экран | My Home Legrand | 647 | Устройства сценарного и централизованного управления MYHOME (LEGRAND) | PL3 | 1 | ШТ | Под заказ Т1 | сертифицировано | 30.09.2016 - Добавлен в тариф
67229 | CLN ZB Наст.упр.устр.диммера | MyHome Play Zigbee. Настенное плоское радиоуправляющее устройство диммера | General family | 218 | Электроустановочные изделия MYHOME (LEGRAND) | PL3 | 1 | ШТ | На складе | сертифицировано | 21.10.2016 - Изменение тарифа, изменение складского статуса
67233 | Выключатель 2,5кВт Радио с инд | Выключатель-приемник - радио - с нейтралью - 1 канал - 2500 Вт | Luxe | 218 | Электроустановочные изделия MYHOME (LEGRAND) | PL3 | 1 | ШТ | На складе | сертифицировано | 21.10.2016 - Изменение тарифа
67234 | Выключатель 2х1000Вт Радио инд | Двойной выключатель-приемник - радио - с нейтралью - 2 канала - 1000 Вт | Luxe | 218 | Электроустановочные изделия MYHOME (LEGRAND) | PL3 | 1 | ШТ | На складе | сертифицировано | 21.10.2016 - Изменение тарифа
67235 | Выключатель 300Вт Радио CLN | Управляющее устройство - MyHOME - Радиотехнология - для одной команды | Luxe | 218 | Электроустановочные изделия MYHOME (LEGRAND) | PL3 | 1 | ШТ | На складе | сертифицировано | 21.10.2016 - Изменение тарифа
67236 | Выключатель 2х1000Вт Радио CLN | Управляющее устройство - MyHOME - Радиотехнология - для двух команд | Luxe | 218 | Электроустановочные изделия MYHOME (LEGRAND) | PL3 | 1 | ШТ | На складе | сертифицировано | 21.10.2016 - Изменение тарифа
67239 | Светорегулятор 300Вт Радио CLN | Управляющее устройство - MyHOME - Радиотехнология - для светорегуляторов | Luxe | 218 | Электроустановочные изделия MYHOME (LEGRAND) | PL3 | 1 | ШТ | На складе | сертифицировано | 21.10.2016 - Изменение тарифа
67240 | Выключатель 4сцен Радио CLN | Выключатель сценарный - MyHOME - Радиотехнология - для 4 сценариев | Luxe | 218 | Электроустановочные изделия MYHOME (LEGRAND) | PL3 | 1 | ШТ | На складе | сертифицировано | 21.10.2016 - Изменение тарифа
67263 | Выключатель рольст пам RF CLN | Выключатель-приемник - радио - с нейтралью - для приводов жалюзи/рольставней - 1х500 ВА | Luxe | 219 | Управление жалюзи MYHOME (LEGRAND) | PL3 | 1 | ШТ | На складе | сертифицировано | 21.10.2016 - Изменение тарифа
67264 | Выключатель рольст RF CLN | Управляющее устройство - MyHOME - Радиотехнология - для приводов жалюзи / рольставней | Luxe | 219 | Управление жалюзи MYHOME (LEGRAND) | PL3 | 1 | ШТ | На складе | сертифицировано | 21.10.2016 - Изменение тарифа
67265 | CLN ZB Наст.упр.устр.жалюзи | MyHome Play Zigbee. Настенное плоское радиоуправляющее устройство жалюзи | General family | 219 | Управление жалюзи MYHOME (LEGRAND) | PL3 | 1 | ШТ | На складе | сертифицировано | 21.10.2016 - Изменение тарифа, изменение складского статуса
67266 | CLN ZB Наст.выкл.сценариев | MyHome Play Zigbee. Настенное плоское радиоуправляющее устройство выключателя сценариев | General family | 647 | Устройства сценарного и централизованного управления MYHOME (LEGRAND) | PL3 | 1 | ШТ | На складе | сертифицировано | 21.10.2016 - Изменение тарифа, изменение складского статуса
67276 | CLN2 компл. радио выкл. титан | Комплект для создания схемы радио управления освещением с двух мест - Программа Celiane - титан | Luxe | 218 | Электроустановочные изделия MYHOME (LEGRAND) | PL3 | 1 | ШТ | На складе | сертифицировано | 21.10.2016 - Изменение тарифа, изменение складского статуса
67277 | CLN2 компл. радио выкл. белый | Комплект для создания схемы радио управления освещением с двух мест - Программа Celiane - белый | Luxe | 218 | Электроустановочные изделия MYHOME (LEGRAND) | PL3 | 1 | ШТ | На складе | сертифицировано | 21.10.2016 - Изменение тарифа, изменение складского статуса
67279 | CLN2 компл. радио выкл. алюм | Комплект для создания схемы радио управления освещением с двух мест - Программа Celiane - алюминий | Luxe | 218 | Электроустановочные изделия MYHOME (LEGRAND) | PL3 | 1 | ШТ | На складе | сертифицировано | 21.10.2016 - Изменение тарифа, изменение складского статуса
67525 | Трансивер техн сигнал Радио | Передатчик Радио ZigBee - для датчиков технической сигнализации | Luxe | 915 | Устройства охранной сигнализации MYHOME (LEGRAND) | PL3 | 1 | ШТ | На складе | сертифицировано | 21.10.2016 - Изменение тарифа, изменение складского статуса
67669 | CLN Лампа инд. с клем. 220В | Светодиод Инд. 220в | Luxe | 562 | Celiane электроустановочное оборудование | PL2 | 10 | ШТ | На складе | сертифицировано | 21.10.2016 - Изменение статуса на складе, перевод во вкладку "удаленные"
67891 | MH ZB Кл приемн 2М выкл графит | MyHome Play Zigbee. Клавиша радиоактиватора с нейтралью 1-канального.Графит | General family | 218 | Электроустановочные изделия MYHOME (LEGRAND) | PL3 | 5 | ШТ | Под заказ Т1 | не подлежит сертификации | 21.10.2016 - Изменение тарифа
67892 | MH ZB Кл приемн 2М выкл 2к грф | MyHome Zigbee.Лицевая панель 2-канального радиоуправляющего устройства.Графит | General family | 218 | Электроустановочные изделия MYHOME (LEGRAND) | PL3 | 5 | ШТ | Под заказ Т1 | не подлежит сертификации | 21.10.2016 - Изменение тарифа
67893 | MH ZB Кл пер 2М графит | MyHome Play Zigbee. Клавиша управляющего устройства 1-канального.Графит | General family | 218 | Электроустановочные изделия MYHOME (LEGRAND) | PL3 | 5 | ШТ | Под заказ Т1 | не подлежит сертификации | 21.10.2016 - Изменение тарифа
67894 | MH ZB Кл пер 2М жалюзи графит | MyHome Zigbee.Лицевая панель радиоуправляющего устройства жалюзи.Графит | General family | 218 | Электроустановочные изделия MYHOME (LEGRAND) | PL3 | 5 | ШТ | Под заказ Т1 | не подлежит сертификации | 21.10.2016 - Изменение тарифа
67895 | MH ZB Кл пер 2М жалюзи графит | MyHome Play Zigbee. Клавиша управляющего устройства жалюзи.Графит | General family | 218 | Электроустановочные изделия MYHOME (LEGRAND) | PL3 | 5 | ШТ | Под заказ Т1 | не подлежит сертификации | 21.10.2016 - Изменение тарифа
67896 | MH ZB Кл пер 2М сцены граф | MyHome Play Zigbee. Клавиша управляющего 4-сценарного выключателя.Графит | General family | 218 | Электроустановочные изделия MYHOME (LEGRAND) | PL3 | 5 | ШТ | Под заказ Т1 | не подлежит сертификации | 21.10.2016 - Изменение тарифа
67897 | MH ZB Кл приемн 2М дим графит | MyHome Play Zigbee. Клавиша радиоактиватора-светорегулятора.Графит | General family | 218 | Электроустановочные изделия MYHOME (LEGRAND) | PL3 | 5 | ШТ | Под заказ Т1 | не подлежит сертификации | 21.10.2016 - Изменение тарифа
67898 | MH ZB Кл пер 2М 2к графит | MyHome Play Zigbee. Клавиша управляющего устройства 2-канального.Графит | General family | 218 | Электроустановочные изделия MYHOME (LEGRAND) | PL3 | 5 | ШТ | Под заказ Т1 | не подлежит сертификации | 21.10.2016 - Изменение тарифа
67899 | MH ZB Клав 2М диммер графит | MyHome Play Zigbee. Клавиша управляющего устройства светорегулятора.Графит | General family | 218 | Электроустановочные изделия MYHOME (LEGRAND) | PL3 | 5 | ШТ | Под заказ Т1 | не подлежит сертификации | 21.10.2016 - Изменение тарифа
68035 | Celiane ЛП дат.движ.с кн.бел. | Лицевая панель - Программа Celiane - датчики движения Кат. № 0 670 91/92 и 672 15 - белый | Luxe | 562 | Celiane электроустановочное оборудование | PL2 | 10 | ШТ | Под заказ Т2 | не подлежит сертификации | 21.10.2016 - Изменение статуса на складе, перевод во вкладку "удаленные"
68093 | MH ZB Кл пер 2М 2к белая | MyHome Play Zigbee. Клавиша управляющего устройства 2-канального.Белая | General family | 218 | Электроустановочные изделия MYHOME (LEGRAND) | PL3 | 5 | ШТ | На складе | не подлежит сертификации | 21.10.2016 - Изменение тарифа, изменение складского статуса
68170 | CLN Панель лиц вык сцен ZB бел | Лицевая панель - для Кат. № 0 672 40 - белый | General family | 218 | Электроустановочные изделия MYHOME (LEGRAND) | PL3 | 5 | ШТ | На складе | не подлежит сертификации | 21.10.2016 - Изменение тарифа, изменение складского статуса
68171 | CLN Панель лиц выкл Zigbee бел | Лицевая панель - для Кат. № 0 672 31/33/35 - белый | General family | 218 | Электроустановочные изделия MYHOME (LEGRAND) | PL3 | 5 | ШТ | На складе | не подлежит сертификации | 21.10.2016 - Изменение тарифа, изменение складского статуса
68172 | CLN Панель лиц выкл 2м ZB бел | Лицевая панель - для Кат. № 0 672 34/36 - белый | General family | 218 | Электроустановочные изделия MYHOME (LEGRAND) | PL3 | 5 | ШТ | На складе | не подлежит сертификации | 21.10.2016 - Изменение тарифа, изменение складского статуса
68174 | CLN Панель лиц рольст ZB бел | Лицевая панель - для Кат. № 0 672 63/64 - белый | General family | 218 | Электроустановочные изделия MYHOME (LEGRAND) | PL3 | 5 | ШТ | На складе | не подлежит сертификации | 21.10.2016 - Изменение тарифа, изменение складского статуса
68193 | MH ZB Кл пер 2М белая | MyHome Play Zigbee. Клавиша управляющего устройства 1-канального.Белая | General family | 218 | Электроустановочные изделия MYHOME (LEGRAND) | PL3 | 5 | ШТ | На складе | не подлежит сертификации | 21.10.2016 - Изменение тарифа, изменение складского статуса
68195 | MH ZB Кл пер 2М жалюзи белая | MyHome Play Zigbee. Клавиша управляющего устройства жалюзи.Белая | General family | 218 | Электроустановочные изделия MYHOME (LEGRAND) | PL3 | 5 | ШТ | На складе | не подлежит сертификации | 21.10.2016 - Изменение тарифа, изменение складского статуса
68196 | MH ZB Кл пер 2М сцены белая | MyHome Play Zigbee. Клавиша управляющего 4-сценарного выключателя.Белая | General family | 218 | Электроустановочные изделия MYHOME (LEGRAND) | PL3 | 5 | ШТ | На складе | не подлежит сертификации | 21.10.2016 - Изменение тарифа, изменение складского статуса
68197 | MH ZB Кл пер 2М диммер бел | MyHome Play Zigbee. Клавиша управляющего устройства светорегулятора.Белая | General family | 218 | Электроустановочные изделия MYHOME (LEGRAND) | PL3 | 5 | ШТ | На складе | не подлежит сертификации | 21.10.2016 - Изменение тарифа, изменение складского статуса
68292 | CLN Панель лицевая свет ZB бел | Лицевая панель - для Кат. № 0 672 37 - белый | General family | 218 | Электроустановочные изделия MYHOME (LEGRAND) | PL3 | 5 | ШТ | На складе | не подлежит сертификации | 21.10.2016 - Изменение тарифа, изменение складского статуса
68293 | CLN Панель лиц диммер ZB бел | Лицевая панель - для Кат. № 0 672 39 - белый | General family | 218 | Электроустановочные изделия MYHOME (LEGRAND) | PL3 | 5 | ШТ | На складе | не подлежит сертификации | 21.10.2016 - Изменение тарифа, изменение складского статуса
68298 | CLN Панель лиц Zigbee 4кл бел | Лицевая панель - для Кат. № 0 672 50 и 0 675 25/30 - белый | General family | 218 | Электроустановочные изделия MYHOME (LEGRAND) | PL3 | 5 | ШТ | На складе | не подлежит сертификации | 21.10.2016 - Изменение тарифа, изменение складского статуса
68393 | MH ZB Кл пер 2М 2к титан | MyHome Play Zigbee. Клавиша управляющего устройства 2-канального.Титан | General family | 218 | Электроустановочные изделия MYHOME (LEGRAND) | PL3 | 5 | ШТ | На складе | не подлежит сертификации | 21.10.2016 - Изменение тарифа, изменение складского статуса
68470 | CLN Панель лиц вык сцен ZB тит | Лицевая панель - для Кат. № 0 672 40 - титан | General family | 218 | Электроустановочные изделия MYHOME (LEGRAND) | PL3 | 5 | ШТ | На складе | не подлежит сертификации | 21.10.2016 - Изменение тарифа, изменение складского статуса
68471 | CLN Панель лиц выкл Zigbee тит | Лицевая панель - для Кат. № 0 672 31/33/35 - титан | General family | 218 | Электроустановочные изделия MYHOME (LEGRAND) | PL3 | 5 | ШТ | На складе | не подлежит сертификации | 21.10.2016 - Изменение тарифа, изменение складского статуса
68472 | CLN Панель лиц выкл 2м ZB тит | Лицевая панель - для Кат. № 0 672 34/36 - титан | General family | 218 | Электроустановочные изделия MYHOME (LEGRAND) | PL3 | 5 | ШТ | На складе | не подлежит сертификации | 21.10.2016 - Изменение тарифа, изменение складского статуса
68474 | CLN Панель лиц рольст ZB тит | Лицевая панель - для Кат. № 0 672 63/64 - титан | General family | 218 | Электроустановочные изделия MYHOME (LEGRAND) | PL3 | 5 | ШТ | На складе | не подлежит сертификации | 21.10.2016 - Изменение тарифа, изменение складского статуса
68493 | MH ZB Кл пер 2М титан | MyHome Play Zigbee. Клавиша управляющего устройства 1-канального.Титан | General family | 218 | Электроустановочные изделия MYHOME (LEGRAND) | PL3 | 5 | ШТ | На складе | не подлежит сертификации | 21.10.2016 - Изменение тарифа, изменение складского статуса
68495 | MH ZB Кл пер 2М жалюзи титан | MyHome Play Zigbee. Клавиша управляющего устройства жалюзи.Титан | General family | 218 | Электроустановочные изделия MYHOME (LEGRAND) | PL3 | 5 | ШТ | На складе | не подлежит сертификации | 21.10.2016 - Изменение тарифа, изменение складского статуса
68496 | MH ZB Кл пер 2М сцены титан | MyHome Play Zigbee. Клавиша управляющего 4-сценарного выключателя.Титан | General family | 218 | Электроустановочные изделия MYHOME (LEGRAND) | PL3 | 5 | ШТ | На складе | не подлежит сертификации | 21.10.2016 - Изменение тарифа, изменение складского статуса
68497 | MH ZB Кл пер 2М диммер тит | MyHome Play Zigbee. Клавиша управляющего устройства светорегулятора.Титан | General family | 218 | Электроустановочные изделия MYHOME (LEGRAND) | PL3 | 5 | ШТ | На складе | не подлежит сертификации | 21.10.2016 - Изменение тарифа, изменение складского статуса
68592 | CLN Панель лицевая свет ZBтит | Лицевая панель - для Кат. № 0 672 37 - титан | General family | 218 | Электроустановочные изделия MYHOME (LEGRAND) | PL3 | 5 | ШТ | На складе | не подлежит сертификации | 21.10.2016 - Изменение тарифа, изменение складского статуса
68593 | CLN Панель лиц диммер ZB тит | Лицевая панель - для Кат. № 0 672 39 - титан | General family | 218 | Электроустановочные изделия MYHOME (LEGRAND) | PL3 | 5 | ШТ | На складе | не подлежит сертификации | 21.10.2016 - Изменение тарифа, изменение складского статуса
68598 | CLN Панель лиц Zigbee 4кл тит | Лицевая панель - для Кат. № 0 672 50 и 0 675 25/30 - титан | General family | 218 | Электроустановочные изделия MYHOME (LEGRAND) | PL3 | 5 | ШТ | На складе | не подлежит сертификации | 21.10.2016 - Изменение тарифа, изменение складского статуса
68751 | Рамка 1п Светло-Беж CLN | Рамка - Программа Celiane - 1 пост - светло-бежевый | Luxe | 562 | Celiane электроустановочное оборудование | PL2 | 10 | ШТ | На складе | не подлежит сертификации | 21.10.2016 - Изменение статуса на складе, перевод во вкладку "распродажа остатков на складе"
68752 | Рамка 2п Светло-Беж CLN | Рамка - Программа Celiane - 2 поста - светло-бежевый | Luxe | 562 | Celiane электроустановочное оборудование | PL2 | 5 | ШТ | На складе | не подлежит сертификации | 21.10.2016 - Изменение статуса на складе, перевод во вкладку "распродажа остатков на складе"
68753 | Рамка 3п Светло-Беж CLN | Рамка - Программа Celiane - 3 поста - светло-бежевый | Luxe | 562 | Celiane электроустановочное оборудование | PL2 | 5 | ШТ | На складе | не подлежит сертификации | 21.10.2016 - Изменение статуса на складе, перевод во вкладку "распродажа остатков на складе"
68754 | Рамка 4п Светло-Беж CLN | Рамка - Программа Celiane - 4 поста - светло-бежевый | Luxe | 562 | Celiane электроустановочное оборудование | PL2 | 1 | ШТ | На складе | не подлежит сертификации | 21.10.2016 - Изменение статуса на складе, перевод во вкладку "распродажа остатков на складе"
69141 | Рамка 1п Арт-бетон CLN | Рамка - Программа Celiane - эксклюзивная - 1 пост - арт-бетон | Luxe | 562 | Celiane электроустановочное оборудование | PL2 | 1 | ШТ | Под заказ Т2 | не подлежит сертификации | 21.10.2016 - Изменение статуса на складе, перевод во вкладку "распродажа остатков на складе"
69142 | Рамка 2п Арт-бетон CLN | Рамка - Программа Celiane - эксклюзивная - 2 поста - арт-бетон | Luxe | 562 | Celiane электроустановочное оборудование | PL2 | 1 | ШТ | Под заказ Т2 | не подлежит сертификации | 21.10.2016 - Изменение статуса на складе, перевод во вкладку "распродажа остатков на складе"
69143 | Рамка 3п Арт-бетон CLN | Рамка - Программа Celiane - эксклюзивная - 3 поста - арт-бетон | Luxe | 562 | Celiane электроустановочное оборудование | PL2 | 1 | ШТ | Под заказ Т2 | не подлежит сертификации | 21.10.2016 - Изменение статуса на складе, перевод во вкладку "удаленные"
69145 | Рамка 4/5м Арт-бетон CLN | Рамка - Программа Celiane - эксклюзивная - 4/5 модулей - арт-бетон | Luxe | 562 | Celiane электроустановочное оборудование | PL2 | 1 | ШТ | Под заказ Т2 | не подлежит сертификации | 21.10.2016 - Изменение статуса на складе, перевод во вкладку "удаленные"
69153 | Рамка 3п Cor.Nocturne CLN | Рамка - Программа Celiane - материалы - 3 поста - Сorian Nocturne | Luxe | 562 | Celiane электроустановочное оборудование | PL2 | 1 | ШТ | Под заказ Т2 | не подлежит сертификации | 21.10.2016 - Изменение статуса на складе, перевод во вкладку "удаленные"
69233 | Рамка 3п Дуб CLN | Рамка - Программа Celiane - материалы - 3 поста - Дуб | Luxe | 562 | Celiane электроустановочное оборудование | PL2 | 1 | ШТ | На складе | не подлежит сертификации | 21.10.2016 - Изменение статуса на складе, перевод во вкладку "удаленные"
69261 | Рамка 1п Патина Феррум CLN | Рамка - Программа Celiane - материалы - 1 пост - патина феррум | Luxe | 562 | Celiane электроустановочное оборудование | PL2 | 1 | ШТ | На складе | не подлежит сертификации | 21.10.2016 - Изменение статуса на складе, перевод во вкладку "удаленные"
69324 | Рамка 4п Фарфор CLN | Рамка - Программа Celiane - материалы - 4 поста - фарфор | Luxe | 562 | Celiane электроустановочное оборудование | PL2 | 1 | ШТ | Под заказ Т2 | не подлежит сертификации | 21.10.2016 - Изменение статуса на складе, перевод во вкладку "удаленные"
69503 | Zigbee Выключатель IP55 2,5кВт | MyHome Play Zigbee. Plexo. Выключатель-приемник (радио), 1 канал ON-OFF 2500 Вт | General family | 207 | Программируемые механизмы управления освещением PLC & RF | PL3 | 1 | ШТ | Под заказ Т1 | сертифицировано | 21.10.2016 - Добавлен в тариф
74683 | MOS ZB Выключатель без N | MyHome Play Zigbee. Mosaic. Выключатель-приемник (радио) без N, 1 канал ON-OFF 300Вт | General family | 218 | Электроустановочные изделия MYHOME (LEGRAND) | PL3 | 1 | ШТ | Под заказ Т1 | сертифицировано | 21.10.2016 - Добавлен в тариф
74685 | MOS ZB Наст.упр.устр.1к | MyHome Play Zigbee. Mosaic. Управляющее устройство (радио) для управления освещением, 1 функция ON-OFF | General family | 218 | Электроустановочные изделия MYHOME (LEGRAND) | PL3 | 1 | ШТ | Под заказ Т1 | сертифицировано | 21.10.2016 - Добавлен в тариф
74687 | MOS ZB Универсальн.диммер б/N | MyHome Play Zigbee. Mosaic. Светорегулятор-приемник (радио) без N, 1 канал 8-300 Вт | General family | 218 | Электроустановочные изделия MYHOME (LEGRAND) | PL3 | 1 | ШТ | Под заказ Т1 | сертифицировано | 21.10.2016 - Добавлен в тариф
76584 | Роз.RJ45 кат 6A STP антибакт | Розетка RJ45 Cat. 6A STP антибактериальная | LCS/VDI | 442 | Розетки RJ 45 Legrand | PL8 | 10 | ШТ | Под заказ Т2 | не подлежит сертификации | 13.09.2016 - Изменение наименования
78426 | MOS ZB Актуатор жалюзи | MyHome Play Zigbee. Mosaic. Активатор-приемник (радио) для приводов жалюзи, 1 канал 500ВА | General family | 219 | Управление жалюзи MYHOME (LEGRAND) | PL3 | 1 | ШТ | Под заказ Т1 | сертифицировано | 21.10.2016 - Добавлен в тариф
80270 | Суппорт специальный | Суппорт - для стандартных рамок Celiane с габаритными размерами 82х90 мм | Luxe | 218 | Электроустановочные изделия MYHOME (LEGRAND) | PL3 | 5 | ШТ | На складе | не подлежит сертификации | 21.10.2016 - Изменение тарифа
80271 | Суппорт специальный | Суппорт - для стандартных рамок Celiane с габаритными размерами 82х100 мм | Luxe | 218 | Электроустановочные изделия MYHOME (LEGRAND) | PL3 | 5 | ШТ | На складе | не подлежит сертификации | 21.10.2016 - Изменение тарифа
80277 | ZB суппорт белый | Суппорт для управляющих радиоустройств Celiane, белый | Luxe | 218 | Электроустановочные изделия MYHOME (LEGRAND) | PL3 | 1 | ШТ | Под заказ Т1 | информация по запросу | 21.10.2016 - Добавлен в тариф
86119 | Oteo Перекл.со шнур. комб. | Переключатель со шнурком - серия Oteo - изделия сборные - белый | General family | 601 | Электроустановочное оборудование открытого монтажа | PL2 | 10 | ШТ | Под заказ Т2 | сертифицировано | 21.10.2016 - Изменение статуса на складе, перевод во вкладку "удаленные"
86142 | OteoР.TV-FM-SAT 2150мГц комб. | Розетка TV-FM-SAT - серия Oteo - изделия сборные - белый | General family | 601 | Электроустановочное оборудование открытого монтажа | PL2 | 10 | ШТ | Под заказ Т2 | не подлежит сертификации | 21.10.2016 - Изменение статуса на складе, перевод во вкладку "удаленные"
88232 | Пульт ДУ ИК | Пульт ручной с 5 кнопками | Luxe | 299 | Управление освещением - шинные активаторы, управляющие и системные устройства (LEGRAND) | PL4 | 1 | ШТ | На складе | сертифицировано | 21.10.2016 - Изменение тарифа
88306 | ZB Актуатор микро 300Вт | MyHome Play Zigbee. Микромодуль выключателя с нейтралью. 1 канал, 300 Вт | General family | 216 | Активаторы для управления освещением и жалюзи MYHOME (LEGRAND) | PL3 | 1 | ШТ | На складе | сертифицировано | 21.10.2016 - Изменение тарифа, изменение складского статуса
88307 | Zigbee Пульт ДУ | Zigbee Пульт настольный с 6 кнопками | General family | 647 | Устройства сценарного и централизованного управления MYHOME (LEGRAND) | PL3 | 1 | ШТ | На складе | сертифицировано | 21.10.2016 - Изменение тарифа, изменение складского статуса, изменение товарной группы
88309 | ZB Датчик движения | MyHome Play Zigbee. Датчик движения (радио) беспроводной | General family | 216 | Активаторы для управления освещением и жалюзи MYHOME (LEGRAND) | PL3 | 1 | ШТ | Под заказ Т1 | сертифицировано | 21.10.2016 - Добавлен в тариф
88310 | ZB Веб-сервер ZigBee | My Home Play. Шлюз Wi-Fi/Zigbee | General family | 647 | Устройства сценарного и централизованного управления MYHOME (LEGRAND) | PL3 | 1 | ШТ | На складе | сертифицировано | 14.09.2016 - Добавлен в тариф
88326 | ZB Актуатор жалюзи | MyHome Play Zigbee.Активатор-приемник для приводов жалюзи/рольставень, для монтажа в коробку | Luxe | 219 | Управление жалюзи MYHOME (LEGRAND) | PL3 | 1 | ШТ | На складе | сертифицировано | 21.10.2016 - Изменение тарифа, изменение складского статуса
88331 | Zigbee Интерфейс сух конт. | MyHome Play Zigbee. Контактный интерфейс 2к (радио) для управления освещением. | General family | 647 | Устройства сценарного и централизованного управления MYHOME (LEGRAND) | PL3 | 1 | ШТ | На складе | сертифицировано | 21.10.2016 - Изменение тарифа, изменение складского статуса
88332 | Zigbee Интерфейс сух конт. cц. | Zigbee - Контактный интерфейс - радио - для управления сценариями | General family | 647 | Устройства сценарного и централизованного управления MYHOME (LEGRAND) | PL3 | 1 | ШТ | На складе | сертифицировано | 21.10.2016 - Изменение тарифа, изменение складского статуса
88333 | ZB Активатор-реле SCHUKO | MyHome Play Zigbee. Активатор-реле радиоуправляемый, розетка 2К+З, 10А | General family | 216 | Активаторы для управления освещением и жалюзи MYHOME (LEGRAND) | PL3 | 1 | ШТ | Под заказ Т1 | сертифицировано | 21.10.2016 - Изменение тарифа
88334 | ZB Активатор-диммер SCHUKO | MyHome Play Zigbee. Активатор-диммер радиоуправляемый, розетка 2К+З, 10А | General family | 216 | Активаторы для управления освещением и жалюзи MYHOME (LEGRAND) | PL3 | 1 | ШТ | Под заказ Т1 | сертифицировано | 21.10.2016 - Изменение тарифа
88339 | ZB Мультифункц.актуатор IP55 | MyHome Play Zigbee. Активатор IP55, 1 канал 2500Вт | General family | 216 | Активаторы для управления освещением и жалюзи MYHOME (LEGRAND) | PL3 | 1 | ШТ | На складе | сертифицировано | 21.10.2016 - Добавлен в тариф
92122 | Plexo Кор.IP55 220х170х140мм | Коробка промышленная - IP55 - IK07 - RAL 7035 - 220x170x140 мм - сплошная крышка | Industrial Enclosures and Cabinets | 730 | Коробки промышленные пластиковые | PL5 | 2 | ШТ | На складе | не подлежит сертификации | 07.09.2016 - Изменение складского статуса
95508 | Уплотнитель метал.ISO 50 IP 68 | Уплотнитель металлический - IP68 - ISO 50 | Cable Accessories | 870 | Уплотненные кабельные вводы и адаптеры | PL5 | 2 | ШТ | На складе | не подлежит сертификации | 07.09.2016 - Изменение складского статуса
95510 | Уплотнитель метал. PG 7 IP 68 | Уплотнитель металлический - IP68 - P.G. 7 | Cable Accessories | 870 | Уплотненные кабельные вводы и адаптеры | PL5 | 20 | ШТ | На складе | не подлежит сертификации | 07.09.2016 - Изменение складского статуса
96831 | Гайка PG 9 RAL 7035 | Пластиковая гайка для уплотнителя - IP 55 - P.G. 9 - RAL 7035 | Cable Accessories | 871 | Трубы гибкие промышленного назначения RTA | PL5 | 50 | ШТ | На складе | не подлежит сертификации | 07.09.2016 - Изменение складского статуса
96835 | Гайка PG 21 RAL 7035 | Пластиковая гайка для уплотнителя - IP 55 - P.G. 21 - RAL 7035 | Cable Accessories | 871 | Трубы гибкие промышленного назначения RTA | PL5 | 50 | ШТ | На складе | не подлежит сертификации | 07.09.2016 - Изменение складского статуса
96837 | Гайка PG 36 RAL 7035 | Пластиковая гайка для уплотнителя - IP 55 - P.G. 36 - RAL 7035 | Cable Accessories | 871 | Трубы гибкие промышленного назначения RTA | PL5 | 10 | ШТ | На складе | не подлежит сертификации | 07.09.2016 - Изменение складского статуса
96847 | Гайка ISO 40 RAL 7035 | Пластиковая гайка для уплотнителя - IP 55 - ISO 40 - RAL 7035 | Cable Accessories | 871 | Трубы гибкие промышленного назначения RTA | PL5 | 10 | ШТ | На складе | не подлежит сертификации | 07.09.2016 - Изменение складского статуса
96848 | Гайка ISO 50 RAL 7035 | Пластиковая гайка для уплотнителя - IP 55 - ISO 50 - RAL 7035 | Cable Accessories | 871 | Трубы гибкие промышленного назначения RTA | PL5 | 10 | ШТ | На складе | не подлежит сертификации | 07.09.2016 - Изменение складского статуса
97998 | Гайка никел. латунь PG 42 | Гайка металлическая для уплотнителей - IP 68 - P.G. 42 | Cable Accessories | 871 | Трубы гибкие промышленного назначения RTA | PL5 | 10 | ШТ | Под заказ Т2 | не подлежит сертификации | 21.10.2016 - Изменение статуса на складе, перевод во вкладку "удаленные"
98045 | Заглушка стопорная ISO 25 | Концевая заглушка - IP68 - для PE ISO 25 - RAL 7001 | Cable Accessories | 870 | Уплотненные кабельные вводы и адаптеры | PL5 | 50 | ШТ | На складе | не подлежит сертификации | 07.09.2016 - Изменение складского статуса
142536 | Трансф.изол. 3ф 50кВА 400/230 | Трансформатор изолирующий с экраном 3ф 50кВА 400В/230В | Control and Signal Units | 820 | Трансформаторы разделительные | PL5 | 1 | ШТ | Под заказ Т1 | информация по запросу | 14.09.2016 - Добавлен в тариф
142537 | Трансф.изол. 3ф 63кВА 400/230 | Трансформатор изолирующий с экраном 3ф 63кВА 400В/230В | Control and Signal Units | 820 | Трансформаторы разделительные | PL5 | 1 | ШТ | Под заказ Т1 | информация по запросу | 14.09.2016 - Добавлен в тариф
142538 | Трансф.изол. 3ф 80кВА 400/230 | Трансформатор изолирующий с экраном 3ф 80кВА 400В/230В | Control and Signal Units | 820 | Трансформаторы разделительные | PL5 | 1 | ШТ | Под заказ Т1 | информация по запросу | 14.09.2016 - Добавлен в тариф
142539 | Трансф.изол. 3ф 100кВА 400/230 | Трансформатор изолирующий с экраном 3ф 100кВА 400В/230В | Control and Signal Units | 820 | Трансформаторы разделительные | PL5 | 1 | ШТ | Под заказ Т1 | информация по запросу | 14.09.2016 - Добавлен в тариф
142548 | Трансф.изол. 3ф 25кВА 400/230 | Трансформатор изолирующий с экраном 3ф 25кВА 400В/230В | Control and Signal Units | 820 | Трансформаторы разделительные | PL5 | 1 | ШТ | Под заказ Т1 | информация по запросу | 14.09.2016 - Добавлен в тариф
142549 | Трансф.изол. 3ф 40кВА 400/230 | Трансформатор изолирующий с экраном 3ф 40кВА 400В/230В | Control and Signal Units | 820 | Трансформаторы разделительные | PL5 | 1 | ШТ | Под заказ Т1 | информация по запросу | 14.09.2016 - Добавлен в тариф
310050 | ИБП DakerDk 1kВА | Однофазный ИБП - Daker DK - с батареями - 1000 ВА | UPS 1 | 1452 | Стандартные однофазные ИБП (Daker DK) | PL6 | 1 | ШТ | На складе | сертифицировано | 21.10.2016 - Изменение тарифа
310051 | ИБП DakerDk 2kВА | Однофазный ИБП - Daker DK - с батареями - 2000 ВА | UPS 1 | 1452 | Стандартные однофазные ИБП (Daker DK) | PL6 | 1 | ШТ | На складе | сертифицировано | 21.10.2016 - Изменение тарифа
310052 | ИБП DakerDk 3kВА | Однофазный ИБП - Daker DK - с батареями - 3000 ВА | UPS 1 | 1452 | Стандартные однофазные ИБП (Daker DK) | PL6 | 1 | ШТ | На складе | сертифицировано | 21.10.2016 - Изменение тарифа
310053 | ИБП DakerDk 4,5kВА | Однофазный ИБП - Daker DK - с батареями - 4500 ВА | UPS 1 | 1452 | Стандартные однофазные ИБП (Daker DK) | PL6 | 1 | ШТ | На складе | сертифицировано | 21.10.2016 - Изменение тарифа
310054 | ИБП DakerDk 6kВА | Однофазный ИБП - Daker DK - с батареями - 6000 ВА | UPS 1 | 1452 | Стандартные однофазные ИБП (Daker DK) | PL6 | 1 | ШТ | На складе | сертифицировано | 21.10.2016 - Изменение тарифа
310056 | ИБП DakerDk 4,5kВА без батарей | Однофазный ИБП - Daker DK - без батарей - 4500 ВА | UPS 1 | 1452 | Стандартные однофазные ИБП (Daker DK) | PL6 | 1 | ШТ | На складе | сертифицировано | 21.10.2016 - Изменение тарифа
310057 | ИБП DakerDk 6kВА без батарей | Однофазный ИБП - Daker DK - без батарей - 6000 ВА | UPS 1 | 1452 | Стандартные однофазные ИБП (Daker DK) | PL6 | 1 | ШТ | На складе | сертифицировано | 21.10.2016 - Изменение тарифа
310058 | ИБП DakerDk 10kВА без батарей | Однофазный ИБП - Daker DK - без батарей - 10000 ВА | UPS 1 | 1452 | Стандартные однофазные ИБП (Daker DK) | PL6 | 1 | ШТ | На складе | сертифицировано | 21.10.2016 - Изменение тарифа
310059 | ИБП DakerDk 10kВА 3 в 1 без батарей | Трёхфазный/однофазный ИБП - Daker DK - без батарей - 10000 ВА | UPS 1 | 1452 | Стандартные однофазные ИБП (Daker DK) | PL6 | 1 | ШТ | На складе | сертифицировано | 21.10.2016 - Изменение тарифа
310404 | ИБП Trimod OnLine 15 kВА 0' | Ибп Trimod Online 15 Kва 0' | UPS 2 | 1454 | Модульные трехфазные ИБП (Trimod HE, Archimod HE) | PL6 | 1 | ШТ | На складе | информация по запросу | 21.10.2016 - Изменение статуса на складе, перевод во вкладку "удаленные"
310411 | ИБП Trimod OnLine 20 kВА 9' | Ибп Trimod Online 20 Kва 9' | UPS 2 | 1454 | Модульные трехфазные ИБП (Trimod HE, Archimod HE) | PL6 | 1 | ШТ | Под заказ Т2 | информация по запросу | 21.10.2016 - Изменение статуса на складе, перевод во вкладку "удаленные"
310750 | Шкаф для бат.310050 DK 1кВА | Пустой батарейный шкаф - Daker DK - для Кат. № 3 100 50 - 12 АКБ 12 В -7,2 Ач | UPS 1 | 1452 | Стандартные однофазные ИБП (Daker DK) | PL6 | 1 | ШТ | Под заказ Т2 | сертифицировано | 21.10.2016 - Изменение тарифа
310751 | Шкаф для бат.310051 DK 2кВА | Пустой батарейный шкаф - Daker DK - для Кат. № 3 100 51 - 12 АКБ 12 В -7,2 Ач | UPS 1 | 1452 | Стандартные однофазные ИБП (Daker DK) | PL6 | 1 | ШТ | Под заказ Т2 | сертифицировано | 21.10.2016 - Изменение тарифа
310752 | Шкаф для бат.310052 DK 3кВА | Пустой батарейный шкаф - Daker DK - для Кат. № 3 100 52 - 12 АКБ 12 В -9 Ач | UPS 1 | 1452 | Стандартные однофазные ИБП (Daker DK) | PL6 | 1 | ШТ | Под заказ Т2 | сертифицировано | 21.10.2016 - Изменение тарифа
310753 | Шкаф для бат.310056,310057 DK 4-6кВА | Пустой батарейный шкаф - Daker DK - для Кат. № 3 100 56 и 3 100 57 - 20 АКБ 12 В -7,2 Ач | UPS 1 | 1452 | Стандартные однофазные ИБП (Daker DK) | PL6 | 1 | ШТ | Под заказ Т2 | сертифицировано | 21.10.2016 - Изменение тарифа
310754 | Шкаф для бат.310058 DK 10кВА | Пустой батарейный шкаф - Daker DK - для Кат. № 3 100 58 - 20 АКБ 12 В -9 Ач | UPS 1 | 1452 | Стандартные однофазные ИБП (Daker DK) | PL6 | 1 | ШТ | Под заказ Т2 | сертифицировано | 21.10.2016 - Изменение тарифа
310769 | Шкаф для бат.310050 DK 1кВА 12бат.12В/7,2А/ч | Батарейный шкаф - Daker DK - для Кат. № 3 100 50 - 12 АКБ 12 В -7,2 Ач | UPS 1 | 1452 | Стандартные однофазные ИБП (Daker DK) | PL6 | 1 | ШТ | На складе | сертифицировано | 21.10.2016 - Изменение тарифа
310770 | Шкаф для бат.310051 DK 2кВА 12бат.12В/7,2А/ч | Батарейный шкаф - Daker DK - для Кат. № 3 100 51 - 12 АКБ 12 В -7,2 Ач | UPS 1 | 1452 | Стандартные однофазные ИБП (Daker DK) | PL6 | 1 | ШТ | На складе | сертифицировано | 21.10.2016 - Изменение тарифа
310840 | Силовой модуль Trimod Archimod 6,7кВА | Силовой Модуль Trimod 6,7ква | UPS 2 | 1454 | Модульные трехфазные ИБП (Trimod HE, Archimod HE) | PL6 | 1 | ШТ | Под заказ Т2 | сертифицировано | 21.10.2016 - Изменение статуса на складе, перевод во вкладку "удаленные"
386661 | Гайка пласт.PG7 RAL 9011 | Гайка пластиковая PG7 RAL 9011 | Cable Accessories | 871 | Трубы гибкие промышленного назначения RTA | PL5 | 50 | ШТ | На складе | не подлежит сертификации | 07.09.2016 - Изменение складского статуса
386663 | Гайка пласт.д/каб.зажим.PG11 | Гайка пластиковая д/каб.зажим.PG11 | Cable Accessories | 871 | Трубы гибкие промышленного назначения RTA | PL5 | 50 | ШТ | На складе | не подлежит сертификации | 07.09.2016 - Изменение складского статуса
386665 | Гайка пласт.д/каб.зажим.PG16 | Гайка пластиковая д/каб.зажим.PG16 | Cable Accessories | 871 | Трубы гибкие промышленного назначения RTA | PL5 | 50 | ШТ | На складе | не подлежит сертификации | 07.09.2016 - Изменение складского статуса
386671 | Гайка пласт ISO 12 RAL 9011 | Гайка пласт ISO 12 RAL 9011 | Cable Accessories | 871 | Трубы гибкие промышленного назначения RTA | PL5 | 50 | ШТ | На складе | не подлежит сертификации | 07.09.2016 - Изменение складского статуса
386676 | Гайка пласт. ISO 40 RAL 9011 | Гайка пластиковая ISO 40 RAL 9011 | Cable Accessories | 871 | Трубы гибкие промышленного назначения RTA | PL5 | 25 | ШТ | На складе | не подлежит сертификации | 07.09.2016 - Изменение складского статуса
386677 | Гайка пласт. ISO 50 RAL 9011 | Гайка пластиковая ISO 50 RAL 9011 | Cable Accessories | 871 | Трубы гибкие промышленного назначения RTA | PL5 | 10 | ШТ | На складе | не подлежит сертификации | 07.09.2016 - Изменение складского статуса
401725 | Монтажная плата | Сплошная лицевая панель - для щитков Practibox³ | Consumer Units | 88 | Щитки распределительные Nedbox, Practibox3, XL3 125 | PL1 | 1 | ШТ | Под заказ Т2 | не подлежит сертификации | 21.10.2016 - Изменение тарифа
401726 | Перфор. Монтажная плата | Перфорированная монтажная панель - для щитков Practibox³ | Consumer Units | 88 | Щитки распределительные Nedbox, Practibox3, XL3 125 | PL1 | 1 | ШТ | Под заказ Т2 | не подлежит сертификации | 21.10.2016 - Изменение тарифа
401853 | Пластина перфорированная | Перфорированная плита - для установки не монтируемых на рейку устройств - высота 150 мм | Consumer Units | 88 | Щитки распределительные Nedbox, Practibox3, XL3 125 | PL1 | 2 | ШТ | Под заказ Т2 | не подлежит сертификации | 21.10.2016 - Изменение тарифа
401856 | XL3 125 Петли настен.д./накл.щ | Петли для навесного монтажа - для 2, 3 или 4-рядных щитков XL³ 125 | Consumer Units | 88 | Щитки распределительные Nedbox, Practibox3, XL3 125 | PL1 | 1 | ШТ | На складе | не подлежит сертификации | 21.10.2016 - Изменение тарифа
402024 | Rx3 Вдт 30ма 25а 2п Ac | RX3 ВДТ 30мА 25А 2П AC | RX3 | 192 | ВДТ RX3 | PL1 | 1 | ШТ | На складе | сертифицировано | 21.10.2016 - Добавлен в тариф
402025 | Rx3 Вдт 30ма 40а 2п Ac | RX3 ВДТ 30мА 40А 2П AC | RX3 | 192 | ВДТ RX3 | PL1 | 1 | ШТ | На складе | сертифицировано | 21.10.2016 - Добавлен в тариф
402026 | Rx3 Вдт 30ма 63а 2п Ac | RX3 ВДТ 30мА 63А 2П AC | RX3 | 192 | ВДТ RX3 | PL1 | 1 | ШТ | На складе | сертифицировано | 21.10.2016 - Добавлен в тариф
402028 | Rx3 Вдт 100ма 25а 2п Ac | RX3 ВДТ 100мА 25А 2П AC | RX3 | 192 | ВДТ RX3 | PL1 | 1 | ШТ | На складе | сертифицировано | 21.10.2016 - Добавлен в тариф
402029 | Rx3 Вдт 100ма 40а 2п Ac | RX3 ВДТ 100мА 40А 2П AC | RX3 | 192 | ВДТ RX3 | PL1 | 1 | ШТ | На складе | сертифицировано | 21.10.2016 - Добавлен в тариф
402030 | Rx3 Вдт 100ма 63а 2п Ac | RX3 ВДТ 100мА 63А 2П AC | RX3 | 192 | ВДТ RX3 | PL1 | 1 | ШТ | На складе | сертифицировано | 21.10.2016 - Добавлен в тариф
402032 | Rx3 Вдт 300ма 25а 2п Ac | RX3 ВДТ 300мА 25А 2П AC | RX3 | 192 | ВДТ RX3 | PL1 | 1 | ШТ | На складе | сертифицировано | 21.10.2016 - Добавлен в тариф
402033 | Rx3 Вдт 300ма 40а 2п Ac | RX3 ВДТ 300мА 40А 2П AC | RX3 | 192 | ВДТ RX3 | PL1 | 1 | ШТ | На складе | сертифицировано | 21.10.2016 - Добавлен в тариф
402034 | Rx3 Вдт 300ма 63а 2п Ac | RX3 ВДТ 300мА 63А 2П AC | RX3 | 192 | ВДТ RX3 | PL1 | 1 | ШТ | На складе | сертифицировано | 21.10.2016 - Добавлен в тариф
402036 | Rx3 Вдт 30ма 25а 2п A | RX3 ВДТ 30мА 25А 2П A | RX3 | 192 | ВДТ RX3 | PL1 | 1 | ШТ | На складе | сертифицировано | 21.10.2016 - Добавлен в тариф
402037 | Rx3 Вдт 30ма 40а 2п A | RX3 ВДТ 30мА 40А 2П A | RX3 | 192 | ВДТ RX3 | PL1 | 1 | ШТ | На складе | сертифицировано | 21.10.2016 - Добавлен в тариф
402038 | Rx3 Вдт 30ма 63а 2п A | RX3 ВДТ 30мА 63А 2П A | RX3 | 192 | ВДТ RX3 | PL1 | 1 | ШТ | На складе | сертифицировано | 21.10.2016 - Добавлен в тариф
402062 | Rx3 Вдт 30ма 25а 4п Ac | RX3 ВДТ 30мА 25А 4П AC | RX3 | 192 | ВДТ RX3 | PL1 | 1 | ШТ | На складе | сертифицировано | 21.10.2016 - Добавлен в тариф
402063 | Rx3 Вдт 30ма 40а 4п Ac | RX3 ВДТ 30мА 40А 4П AC | RX3 | 192 | ВДТ RX3 | PL1 | 1 | ШТ | На складе | сертифицировано | 21.10.2016 - Добавлен в тариф
402064 | Rx3 Вдт 30ма 63а 4п Ac | RX3 ВДТ 30мА 63А 4П AC | RX3 | 192 | ВДТ RX3 | PL1 | 1 | ШТ | На складе | сертифицировано | 21.10.2016 - Добавлен в тариф
402066 | Rx3 Вдт 100ма 25а 4п Ac | RX3 ВДТ 100мА 25А 4П AC | RX3 | 192 | ВДТ RX3 | PL1 | 1 | ШТ | На складе | сертифицировано | 21.10.2016 - Добавлен в тариф
402067 | Rx3 Вдт 100ма 40а 4п Ac | RX3 ВДТ 100мА 40А 4П AC | RX3 | 192 | ВДТ RX3 | PL1 | 1 | ШТ | На складе | сертифицировано | 21.10.2016 - Добавлен в тариф
402068 | Rx3 Вдт 100ма 63а 4п Ac | RX3 ВДТ 100мА 63А 4П AC | RX3 | 192 | ВДТ RX3 | PL1 | 1 | ШТ | На складе | сертифицировано | 21.10.2016 - Добавлен в тариф
402070 | Rx3 Вдт 300ма 25а 4п Ac | RX3 ВДТ 300мА 25А 4П AC | RX3 | 192 | ВДТ RX3 | PL1 | 1 | ШТ | На складе | сертифицировано | 21.10.2016 - Добавлен в тариф
402071 | Rx3 Вдт 300ма 40а 4п Ac | RX3 ВДТ 300мА 40А 4П AC | RX3 | 192 | ВДТ RX3 | PL1 | 1 | ШТ | На складе | сертифицировано | 21.10.2016 - Добавлен в тариф
402072 | Rx3 Вдт 300ма 63а 4п Ac | RX3 ВДТ 300мА 63А 4П AC | RX3 | 192 | ВДТ RX3 | PL1 | 1 | ШТ | На складе | сертифицировано | 21.10.2016 - Добавлен в тариф
402074 | Rx3 Вдт 30ма 25а 4п A | RX3 ВДТ 30мА 25А 4П A | RX3 | 192 | ВДТ RX3 | PL1 | 1 | ШТ | На складе | сертифицировано | 21.10.2016 - Добавлен в тариф
402075 | Rx3 Вдт 30ма 40а 4п A | RX3 ВДТ 30мА 40А 4П A | RX3 | 192 | ВДТ RX3 | PL1 | 1 | ШТ | На складе | сертифицировано | 21.10.2016 - Добавлен в тариф
402076 | Rx3 Вдт 30ма 63а 4п A | RX3 ВДТ 30мА 63А 4П A | RX3 | 192 | ВДТ RX3 | PL1 | 1 | ШТ | На складе | сертифицировано | 21.10.2016 - Добавлен в тариф
403872 | Авт.выкл.TX3 B10A 2П 6000/10kA | Автоматический выключатель TX³ 6000 - 10 кА - тип характеристики B - 2П - 230/400 В~ - 10 А - 2 модуля | DX3-TX3 | 221 | Автоматические выключатели TX3 | PL1 | 5 | ШТ | На складе | сертифицировано | 07.09.2016 - Изменение складского статуса
403874 | Авт.выкл.TX3 B16A 2П 6000/10kA | Автоматический выключатель TX³ 6000 - 10 кА - тип характеристики B - 2П - 230/400 В~ - 16 А - 2 модуля | DX3-TX3 | 221 | Автоматические выключатели TX3 | PL1 | 5 | ШТ | На складе | сертифицировано | 07.09.2016 - Изменение складского статуса
403927 | Авт.выкл.TX3 C6A 2П 6000/10kA | Автоматический выключатель TX³ 6000 - 10 кА - тип характеристики C - 2П - 230/400 В~ - 6 А - 2 модуля | DX3-TX3 | 221 | Автоматические выключатели TX3 | PL1 | 5 | ШТ | На складе | сертифицировано | 07.09.2016 - Изменение складского статуса
404005 | Авт.выкл.TX3 B50A 3П 6000 | Автоматический выключатель TX³ 6000 - 6 кА - тип характеристики B - 3П - 400 В~ - 50 А - 3 модуля | DX3-TX3 | 221 | Автоматические выключатели TX3 | PL1 | 1 | ШТ | На складе | сертифицировано | 07.09.2016 - Изменение складского статуса
405034 | Вертикальная шина VX3 125 4R авто | Распределительный блок VX3 - оптимизированный - до 125 А - автоматические зажимы - для 4-рядных щитков | DX3-TX3 | 81 | Аксессуары для распределительного оборудования | PL1 | 1 | ШТ | На складе | сертифицировано | 07.09.2016 - Изменение складского статуса
405222 | HX3 Комплект из 4 присоед.мод. | Комплект из 4 присоединительных модулей (L1, L2, L3, N) - для втычных блоков HX³ | DX3-TX3 | 82 | Распределительные системы XL3 | PL1 | 20 | ШТ | Под заказ Т2 | сертифицировано | 21.10.2016 - Изменение статуса на складе, перевод во вкладку "удаленные"
406291 | Блок дистанц.упр~230в 1м | Электродвигательный привод DX³ - 230 В~ - стандартный | DX3-TX3 | 222 | Аксессуары к DX3 | PL1 | 1 | ШТ | На складе | сертифицировано | 21.10.2016 - Изменение складского статуса
406303 | Держ.замка блокир.в откл.полож | Блокиратор для фиксации модульного оборудования DX³ | DX3-TX3 | 222 | Аксессуары к DX3 | PL1 | 2 | ШТ | На складе | не подлежит сертификации | 07.09.2016 - Изменение складского статуса
406305 | Изол.межпол.перег.на 1м до 63А | Комплект из 6 межполюсных перегородок - для автоматических выключателей DX³ с шириной полюса 1 модуль | DX3-TX3 | 222 | Аксессуары к DX3 | PL1 | 1 | ШТ | На складе | не подлежит сертификации | 07.09.2016 - Изменение складского статуса
406310 | Вывод под Ал.провод 50кв.мм | Зажим для алюминиевых проводников сечением 50 мм² - для автоматических выключателей DX³ | DX3-TX3 | 222 | Аксессуары к DX3 | PL1 | 1 | ШТ | На складе | сертифицировано | 07.09.2016 - Изменение складского статуса
406313 | Замок навесн.для 406303 | Навесной замок с дужкой диам. ∅ 5 мм - для блокиратора Кат. № 4 063 03 | DX3-TX3 | 222 | Аксессуары к DX3 | PL1 | 3 | ШТ | На складе | информация по запросу | 07.09.2016 - Изменение складского статуса
406479 | Выкл.разъед.DX3 4П 32A | Выключатели-разъединители DX³-IS - 4П - 400 В~ - 32 А - 2 модуля | DX3-TX3 | 203 | Выключатели-разъединители DX3 IS | PL1 | 5 | ШТ | На складе | сертифицировано | 07.09.2016 - Изменение складского статуса
406489 | Выкл.разъед.DX3 4П 100A | Выключатели-разъединители DX³-IS - 4П - 400 В~ - 100 А - 4 модуля | DX3-TX3 | 203 | Выключатели-разъединители DX3 IS | PL1 | 1 | ШТ | На складе | сертифицировано | 07.09.2016 - Изменение складского статуса
407434 | Авт.выкл.DX3 1П B25A 6000/10kA | Автоматический выключатель DX³ 6000 - 10 кА - тип характеристики B - 1П - 230/400 В~ - 25 А - 1 модуль | DX3-TX3 | 224 | Автоматические выключатели DX3 6000/10kA | PL1 | 1 | ШТ | На складе | сертифицировано | 07.09.2016 - Изменение складского статуса
407509 | Авт.выкл.DX3 2П B16A 6000/10kA | Автоматический выключатель DX³ 6000 - 10 кА - тип характеристики B - 2П - 230/400 В~ - 16 А - 2 модуля | DX3-TX3 | 224 | Автоматические выключатели DX3 6000/10kA | PL1 | 1 | ШТ | На складе | сертифицировано | 07.09.2016 - Изменение складского статуса
407559 | Авт.выкл.DX3 3П B10A 6000/10kA | Автоматический выключатель DX³ 6000 - 10 кА - тип характеристики B - 3П - 400 В~ - 10 А - 3 модуля | DX3-TX3 | 224 | Автоматические выключатели DX3 6000/10kA | PL1 | 1 | ШТ | На складе | сертифицировано | 07.09.2016 - Изменение складского статуса
407564 | Авт.выкл.DX3 3П B32A 6000/10kA | Автоматический выключатель DX³ 6000 - 10 кА - тип характеристики B - 3П - 400 В~ - 32 А - 3 модуля | DX3-TX3 | 224 | Автоматические выключатели DX3 6000/10kA | PL1 | 1 | ШТ | На складе | сертифицировано | 07.09.2016 - Изменение складского статуса
407565 | Авт.выкл.DX3 3П B40A 6000/10kA | Автоматический выключатель DX³ 6000 - 10 кА - тип характеристики B - 3П - 400 В~ - 40 А - 3 модуля | DX3-TX3 | 224 | Автоматические выключатели DX3 6000/10kA | PL1 | 1 | ШТ | На складе | сертифицировано | 07.09.2016 - Изменение складского статуса
407624 | Авт.выкл.DX3 4П B16A 6000/10kA | Автоматический выключатель DX³ 6000 - 10 кА - тип характеристики B - 4П - 400 В~ - 16 А - 4 модуля | DX3-TX3 | 224 | Автоматические выключатели DX3 6000/10kA | PL1 | 1 | ШТ | На складе | сертифицировано | 07.09.2016 - Изменение складского статуса
407799 | Авт.выкл.DX3 2П С13A 6000/10kA | Автоматический выключатель DX³ 6000 - 10 кА - тип характеристики C - 2П - 230/400 В~ - 13 А - 2 модуля | DX3-TX3 | 224 | Автоматические выключатели DX3 6000/10kA | PL1 | 1 | ШТ | Под заказ Т1 | сертифицировано | 07.09.2016 - Изменение складского статуса
407852 | Авт.выкл.DX3 3П С2A 6000/10kA | Автоматический выключатель DX³ 6000 - 10 кА - тип характеристики C - 3П - 400 В~ - 2 А - 3 модуля | DX3-TX3 | 224 | Автоматические выключатели DX3 6000/10kA | PL1 | 1 | ШТ | На складе | сертифицировано | 07.09.2016 - Изменение складского статуса
407924 | Авт.выкл.DX3 4П С6A 6000/10kA | Автоматический выключатель DX³ 6000 - 10 кА - тип характеристики C - 4П - 400 В~ - 6 А - 4 модуля | DX3-TX3 | 224 | Автоматические выключатели DX3 6000/10kA | PL1 | 1 | ШТ | На складе | сертифицировано | 07.09.2016 - Изменение складского статуса
408870 | Авт.выкл.DX3 1П B10A 10kA/16kA | Автоматический выключатель DX³ 10000 - 16 кА - тип характеристики B - 1П - 230/400 В~ - 10 А - 1 модуль | DX3-TX3 | 227 | Автоматические выключатели DX3 10000/16kA | PL1 | 1 | ШТ | На складе | сертифицировано | 07.09.2016 - Изменение складского статуса
408873 | Авт.выкл.DX3 1П B20A 10kA/16kA | Автоматический выключатель DX³ 10000 - 16 кА - тип характеристики B - 1П - 230/400 В~ - 20 А - 1 модуль | DX3-TX3 | 227 | Автоматические выключатели DX3 10000/16kA | PL1 | 1 | ШТ | На складе | сертифицировано | 13.09.2016 - Изменение складского статуса
408875 | Авт.выкл.DX3 1П B32A10kA/16kA | Автоматический выключатель DX³ 10000 - 16 кА - тип характеристики B - 1П - 230/400 В~ - 32 А - 1 модуль | DX3-TX3 | 227 | Автоматические выключатели DX3 10000/16kA | PL1 | 1 | ШТ | На складе | сертифицировано | 13.09.2016 - Изменение складского статуса
408876 | Авт.выкл.DX3 1П B40A 10kA/16kA | Автоматический выключатель DX³ 10000 - 16 кА - тип характеристики B - 1П - 230/400 В~ - 40 А - 1 модуль | DX3-TX3 | 227 | Автоматические выключатели DX3 10000/16kA | PL1 | 1 | ШТ | На складе | сертифицировано | 13.09.2016 - Изменение складского статуса
408877 | Авт.выкл.DX3 1П B50A 10kA/16kA | Автоматический выключатель DX³ 10000 - 16 кА - тип характеристики B - 1П - 230/400 В~ - 50 А - 1 модуль | DX3-TX3 | 227 | Автоматические выключатели DX3 10000/16kA | PL1 | 1 | ШТ | На складе | сертифицировано | 13.09.2016 - Изменение складского статуса
408878 | Авт.выкл.DX3 1П B63A 10kA/16kA | Автоматический выключатель DX³ 10000 - 16 кА - тип характеристики B - 1П - 230/400 В~ - 63 А - 1 модуль | DX3-TX3 | 227 | Автоматические выключатели DX3 10000/16kA | PL1 | 1 | ШТ | На складе | сертифицировано | 13.09.2016 - Изменение складского статуса
408983 | Авт.вкл.DX3 3П B0,5A 10kA/16kA | Автоматический выключатель DX³ 10000 - 16 кА - тип характеристики B - 3П - 400 В~ - 0,5 А - 3 модуля | DX3-TX3 | 227 | Автоматические выключатели DX3 10000/16kA | PL1 | 1 | ШТ | На складе | сертифицировано | 13.09.2016 - Изменение складского статуса
408988 | Авт.выкл.DX3 3П B6A 10kA/16kA | Автоматический выключатель DX³ 10000 - 16 кА - тип характеристики B - 3П - 400 В~ - 6 А - 3 модуля | DX3-TX3 | 227 | Автоматические выключатели DX3 10000/16kA | PL1 | 1 | ШТ | На складе | сертифицировано | 13.09.2016 - Изменение складского статуса
408990 | Авт.выкл.DX3 3П B13A 10kA/16kA | Автоматический выключатель DX³ 10000 - 16 кА - тип характеристики B - 3П - 400 В~ - 13 А - 3 модуля | DX3-TX3 | 227 | Автоматические выключатели DX3 10000/16kA | PL1 | 1 | ШТ | На складе | сертифицировано | 13.09.2016 - Изменение складского статуса
408991 | Авт.выкл.DX3 3П B16A 10kA/16kA | Автоматический выключатель DX³ 10000 - 16 кА - тип характеристики B - 3П - 400 В~ - 16 А - 3 модуля | DX3-TX3 | 227 | Автоматические выключатели DX3 10000/16kA | PL1 | 1 | ШТ | На складе | сертифицировано | 13.09.2016 - Изменение складского статуса
408992 | Авт.выкл.DX3 3П B20A 10kA/16kA | Автоматический выключатель DX³ 10000 - 16 кА - тип характеристики B - 3П - 400 В~ - 20 А - 3 модуля | DX3-TX3 | 227 | Автоматические выключатели DX3 10000/16kA | PL1 | 1 | ШТ | На складе | сертифицировано | 13.09.2016 - Изменение складского статуса
408993 | Авт.выкл.DX3 3П B25A 10kA/16kA | Автоматический выключатель DX³ 10000 - 16 кА - тип характеристики B - 3П - 400 В~ - 25 А - 3 модуля | DX3-TX3 | 227 | Автоматические выключатели DX3 10000/16kA | PL1 | 1 | ШТ | На складе | сертифицировано | 13.09.2016 - Изменение складского статуса
408994 | Авт.выкл.DX3 3П B32A10kA/16kA | Автоматический выключатель DX³ 10000 - 16 кА - тип характеристики B - 3П - 400 В~ - 32 А - 3 модуля | DX3-TX3 | 227 | Автоматические выключатели DX3 10000/16kA | PL1 | 1 | ШТ | На складе | сертифицировано | 07.09.2016 - Изменение складского статуса
408995 | Авт.выкл.DX3 3П B40A 10kA/16kA | Автоматический выключатель DX³ 10000 - 16 кА - тип характеристики B - 3П - 400 В~ - 40 А - 3 модуля | DX3-TX3 | 227 | Автоматические выключатели DX3 10000/16kA | PL1 | 1 | ШТ | На складе | сертифицировано | 13.09.2016 - Изменение складского статуса
408996 | Авт.выкл.DX3 3П B50A 10kA/16kA | Автоматический выключатель DX³ 10000 - 16 кА - тип характеристики B - 3П - 400 В~ - 50 А - 3 модуля | DX3-TX3 | 227 | Автоматические выключатели DX3 10000/16kA | PL1 | 1 | ШТ | На складе | сертифицировано | 13.09.2016 - Изменение складского статуса
408997 | Авт.выкл.DX3 3П B63A 10kA/16kA | Автоматический выключатель DX³ 10000 - 16 кА - тип характеристики B - 3П - 400 В~ - 63 А - 3 модуля | DX3-TX3 | 227 | Автоматические выключатели DX3 10000/16kA | PL1 | 1 | ШТ | На складе | сертифицировано | 07.09.2016 - Изменение складского статуса
409197 | Авт.выкл.DX3 2П C3A 10kA/16kA | Автоматический выключатель DX³ 10000 - 16 кА - тип характеристики С - 2П - 230/400 В~ - 3 А - 2 модуля | DX3-TX3 | 227 | Автоматические выключатели DX3 10000/16kA | PL1 | 1 | ШТ | На складе | сертифицировано | 07.09.2016 - Изменение складского статуса
409203 | Авт.выкл.DX3 2П C20A 10kA/16kA | Автоматический выключатель DX³ 10000 - 16 кА - тип характеристики С - 2П - 230/400 В~ - 20 А - 2 модуля | DX3-TX3 | 227 | Автоматические выключатели DX3 10000/16kA | PL1 | 1 | ШТ | На складе | сертифицировано | 07.09.2016 - Изменение складского статуса
409337 | Авт.выкл.DX3 4П C20A 10kA/16kA | Автоматический выключатель DX³ 10000 - 16 кА - тип характеристики С - 4П - 400 В~ - 20 А - 4 модуля | DX3-TX3 | 227 | Автоматические выключатели DX3 10000/16kA | PL1 | 1 | ШТ | На складе | сертифицировано | 07.09.2016 - Изменение складского статуса
409733 | Авт.выкл.DX3 B40 3П 25kA | Автоматический выключатель DX³ - 25 кА - тип характеристики B - 3П - 400 В~ - 40 А - 4,5 модуля | DX3-TX3 | 232 | Автоматические выключатели DX3 25kA и 36kA | PL1 | 1 | ШТ | На складе | сертифицировано | 07.09.2016 - Изменение складского статуса
409752 | Авт.выкл.DX3 1П C2A 25кА | Автоматический выключатель DX³ - 25 кА - тип характеристики С - 1П - 230/400 В~ - 2 А - 1 модуль | DX3-TX3 | 232 | Автоматические выключатели DX3 25kA и 36kA | PL1 | 1 | ШТ | На складе | сертифицировано | 07.09.2016 - Изменение складского статуса
409770 | Авт.выкл.DX3 2П C25A 25кА | Автоматический выключатель DX³ - 25 кА - тип характеристики С - 2П - 230/400 В~ - 25 А - 2 модуля | DX3-TX3 | 232 | Автоматические выключатели DX3 25kA и 36kA | PL1 | 1 | ШТ | На складе | сертифицировано | 07.09.2016 - Изменение складского статуса
409779 | Авт.выкл.DX3 3П C6A 25кА | Автоматический выключатель DX³ - 25 кА - тип характеристики С - 3П - 400 В~ - 6 А - 3 модуля | DX3-TX3 | 232 | Автоматические выключатели DX3 25kA и 36kA | PL1 | 1 | ШТ | На складе | сертифицировано | 07.09.2016 - Изменение складского статуса
409782 | Авт.выкл.DX3 3П C20A 25кА | Автоматический выключатель DX³ - 25 кА - тип характеристики С - 3П - 400 В~ - 20 А - 3 модуля | DX3-TX3 | 232 | Автоматические выключатели DX3 25kA и 36kA | PL1 | 1 | ШТ | На складе | сертифицировано | 07.09.2016 - Изменение складского статуса
409783 | Авт.выкл.DX3 3П C25A 25кА | Автоматический выключатель DX³ - 25 кА - тип характеристики С - 3П - 400 В~ - 25 А - 3 модуля | DX3-TX3 | 232 | Автоматические выключатели DX3 25kA и 36kA | PL1 | 1 | ШТ | На складе | сертифицировано | 07.09.2016 - Изменение складского статуса
409882 | Авт.выкл.DX3 3П MA16A 25кА | Автоматический выключатель DX³ MA - 25 кА - тип характеристики MA - 3П - 400 В~ - 16 А - 4,5 модуля | DX3-TX3 | 232 | Автоматические выключатели DX3 25kA и 36kA | PL1 | 1 | ШТ | На складе | сертифицировано | 07.09.2016 - Изменение складского статуса
409884 | Авт.выкл.DX3 3П MA40A 25кА | Автоматический выключатель DX³ MA - 25 кА - тип характеристики MA - 3П - 400 В~ - 40 А - 4,5 модуля | DX3-TX3 | 232 | Автоматические выключатели DX3 25kA и 36kA | PL1 | 1 | ШТ | На складе | сертифицировано | 07.09.2016 - Изменение складского статуса
410401 | Диф.блок DX3 40A 2П AC 30mA | Дифференциальный блок DX³ - тип AC - 30 мА - 2П - 230 В~ - 40 А - 2 модуля | DX3-TX3 | 190 | Блоки дифференциальные DX3 | PL1 | 1 | ШТ | На складе | сертифицировано | 07.09.2016 - Изменение складского статуса
410499 | Диф.блок DX3 40A 4П 30mA-AC | Дифференциальный блок DX³ - тип AC - 30 мА - 4П - 400 В~ - 40 А - 3 модуля | DX3-TX3 | 190 | Блоки дифференциальные DX3 | PL1 | 1 | ШТ | На складе | сертифицировано | 07.09.2016 - Изменение складского статуса
411185 | АВДТ DX3 4П C10А 30MA-AC | Автоматический выключатель дифференциального тока DX³ 6000 - 10 кА - тип характеристики С - 4П - 400 В~ - 10 А - тип AС - 30 мА - 4 модуля | DX3-TX3 | 237 | АВДТ DX3 6000/6kA | PL1 | 1 | ШТ | На складе | сертифицировано | 21.10.2016 - Изменение тарифа
411186 | АВДТ DX3 4П C16А 30MA-AC | Автоматический выключатель дифференциального тока DX³ 6000 - 10 кА - тип характеристики С - 4П - 400 В~ - 16 А - тип AС - 30 мА - 4 модуля | DX3-TX3 | 237 | АВДТ DX3 6000/6kA | PL1 | 1 | ШТ | На складе | сертифицировано | 21.10.2016 - Изменение тарифа
411187 | АВДТ DX3 4П C20А 30MA-AC | Автоматический выключатель дифференциального тока DX³ 6000 - 10 кА - тип характеристики С - 4П - 400 В~ - 20 А - тип AС - 30 мА - 4 модуля | DX3-TX3 | 237 | АВДТ DX3 6000/6kA | PL1 | 1 | ШТ | На складе | сертифицировано | 21.10.2016 - Изменение тарифа
411188 | АВДТ DX3 4П C25А 30MA-AC | Автоматический выключатель дифференциального тока DX³ 6000 - 10 кА - тип характеристики С - 4П - 400 В~ - 25 А - тип AС - 30 мА - 4 модуля | DX3-TX3 | 237 | АВДТ DX3 6000/6kA | PL1 | 1 | ШТ | На складе | сертифицировано | 21.10.2016 - Изменение тарифа
411189 | АВДТ DX3 4П C32А 30MA-AC | Автоматический выключатель дифференциального тока DX³ 6000 - 10 кА - тип характеристики С - 4П - 400 В~ - 32 А - тип AС - 30 мА - 4 модуля | DX3-TX3 | 237 | АВДТ DX3 6000/6kA | PL1 | 1 | ШТ | На складе | сертифицировано | 21.10.2016 - Изменение тарифа
411204 | АВДТ DX3 4П C10А 300MA-AC | Автоматический выключатель дифференциального тока DX³ 6000 - 10 кА - тип характеристики С - 4П - 400 В~ - 10 А - тип AС - 300 мА - 4 модуля | DX3-TX3 | 237 | АВДТ DX3 6000/6kA | PL1 | 1 | ШТ | Под заказ Т2 | сертифицировано | 21.10.2016 - Изменение тарифа
411205 | АВДТ DX3 4П C16А 300MA-AC | Автоматический выключатель дифференциального тока DX³ 6000 - 10 кА - тип характеристики С - 4П - 400 В~ - 16 А - тип AС - 300 мА - 4 модуля | DX3-TX3 | 237 | АВДТ DX3 6000/6kA | PL1 | 1 | ШТ | Под заказ Т1 | сертифицировано | 21.10.2016 - Изменение тарифа
411206 | АВДТ DX3 4П C20А 300MA-AC | Автоматический выключатель дифференциального тока DX³ 6000 - 10 кА - тип характеристики С - 4П - 400 В~ - 20 А - тип AС - 300 мА - 4 модуля | DX3-TX3 | 237 | АВДТ DX3 6000/6kA | PL1 | 1 | ШТ | Под заказ Т2 | сертифицировано | 21.10.2016 - Изменение тарифа
411207 | АВДТ DX3 4П C25А 300MA-AC | Автоматический выключатель дифференциального тока DX³ 6000 - 10 кА - тип характеристики С - 4П - 400 В~ - 25 А - тип AС - 300 мА - 4 модуля | DX3-TX3 | 237 | АВДТ DX3 6000/6kA | PL1 | 1 | ШТ | На складе | сертифицировано | 21.10.2016 - Изменение тарифа
411208 | АВДТ DX3 4П C32А 300MA-AC | Автоматический выключатель дифференциального тока DX³ 6000 - 10 кА - тип характеристики С - 4П - 400 В~ - 32 А - тип AС - 300 мА - 4 модуля | DX3-TX3 | 237 | АВДТ DX3 6000/6kA | PL1 | 1 | ШТ | На складе | сертифицировано | 21.10.2016 - Изменение тарифа
411223 | АВДТ DX3 B10A 4П 30mA-A | Автоматический выключатель дифференциального тока DX³ 6000 - 10 кА - тип характеристики B - 4П - 400 В~ - 10 А - тип A - 30 мА - 4 модуля | DX3-TX3 | 237 | АВДТ DX3 6000/6kA | PL1 | 1 | ШТ | Под заказ Т2 | сертифицировано | 21.10.2016 - Изменение тарифа
411224 | АВДТ DX3 B16A 4П 30mA-A | Автоматический выключатель дифференциального тока DX³ 6000 - 10 кА - тип характеристики B - 4П - 400 В~ - 16 А - тип A - 30 мА - 4 модуля | DX3-TX3 | 237 | АВДТ DX3 6000/6kA | PL1 | 1 | ШТ | Под заказ Т2 | сертифицировано | 21.10.2016 - Изменение тарифа
411225 | АВДТ DX3 B20A 4П 30mA-A | Автоматический выключатель дифференциального тока DX³ 6000 - 10 кА - тип характеристики B - 4П - 400 В~ - 20 А - тип A - 30 мА - 4 модуля | DX3-TX3 | 237 | АВДТ DX3 6000/6kA | PL1 | 1 | ШТ | Под заказ Т2 | сертифицировано | 21.10.2016 - Изменение тарифа
411226 | АВДТ DX3 B25A 4П 30mA-A | Автоматический выключатель дифференциального тока DX³ 6000 - 10 кА - тип характеристики B - 4П - 400 В~ - 25 А - тип A - 30 мА - 4 модуля | DX3-TX3 | 237 | АВДТ DX3 6000/6kA | PL1 | 1 | ШТ | Под заказ Т2 | сертифицировано | 21.10.2016 - Изменение тарифа
411227 | АВДТ DX3 B32A 4П 30mA-A | Автоматический выключатель дифференциального тока DX³ 6000 - 10 кА - тип характеристики B - 4П - 400 В~ - 32 А - тип A - 30 мА - 4 модуля | DX3-TX3 | 237 | АВДТ DX3 6000/6kA | PL1 | 1 | ШТ | Под заказ Т2 | сертифицировано | 21.10.2016 - Изменение тарифа
411228 | АВДТ DX3 B10A 4П 300mA-A | Автоматический выключатель дифференциального тока DX³ 6000 - 10 кА - тип характеристики B - 4П - 400 В~ - 10 А - тип A - 300 мА - 4 модуля | DX3-TX3 | 237 | АВДТ DX3 6000/6kA | PL1 | 1 | ШТ | Под заказ Т2 | сертифицировано | 21.10.2016 - Изменение тарифа
411229 | АВДТ DX3 B16A 4П 300mA-A | Автоматический выключатель дифференциального тока DX³ 6000 - 10 кА - тип характеристики B - 4П - 400 В~ - 16 А - тип A - 300 мА - 4 модуля | DX3-TX3 | 237 | АВДТ DX3 6000/6kA | PL1 | 1 | ШТ | Под заказ Т2 | сертифицировано | 21.10.2016 - Изменение тарифа
411230 | АВДТ DX3 B20A 4П 300mA-A | Автоматический выключатель дифференциального тока DX³ 6000 - 10 кА - тип характеристики B - 4П - 400 В~ - 20 А - тип A - 300 мА - 4 модуля | DX3-TX3 | 237 | АВДТ DX3 6000/6kA | PL1 | 1 | ШТ | Под заказ Т2 | сертифицировано | 21.10.2016 - Изменение тарифа
411231 | АВДТ DX3 B25A 4П 300mA-A | Автоматический выключатель дифференциального тока DX³ 6000 - 10 кА - тип характеристики B - 4П - 400 В~ - 25 А - тип A - 300 мА - 4 модуля | DX3-TX3 | 237 | АВДТ DX3 6000/6kA | PL1 | 1 | ШТ | Под заказ Т2 | сертифицировано | 21.10.2016 - Изменение тарифа
411232 | АВДТ DX3 B32A 4П 300mA-A | Автоматический выключатель дифференциального тока DX³ 6000 - 10 кА - тип характеристики B - 4П - 400 В~ - 32 А - тип A - 300 мА - 4 модуля | DX3-TX3 | 237 | АВДТ DX3 6000/6kA | PL1 | 1 | ШТ | Под заказ Т2 | сертифицировано | 21.10.2016 - Изменение тарифа
411233 | АВДТ DX3 4П C10А 30MA-A | Автоматический выключатель дифференциального тока DX³ 6000 - 10 кА - тип характеристики С - 4П - 400 В~ - 10 А - тип A - 30 мА - 4 модуля | DX3-TX3 | 237 | АВДТ DX3 6000/6kA | PL1 | 1 | ШТ | Под заказ Т2 | сертифицировано | 21.10.2016 - Изменение тарифа
411234 | АВДТ DX3 4П C16А 30MA-A | Автоматический выключатель дифференциального тока DX³ 6000 - 10 кА - тип характеристики С - 4П - 400 В~ - 16 А - тип A - 30 мА - 4 модуля | DX3-TX3 | 237 | АВДТ DX3 6000/6kA | PL1 | 1 | ШТ | Под заказ Т2 | сертифицировано | 21.10.2016 - Изменение тарифа
411235 | АВДТ DX3 4П C20А 30MA-A | Автоматический выключатель дифференциального тока DX³ 6000 - 10 кА - тип характеристики С - 4П - 400 В~ - 20 А - тип A - 30 мА - 4 модуля | DX3-TX3 | 237 | АВДТ DX3 6000/6kA | PL1 | 1 | ШТ | Под заказ Т2 | сертифицировано | 21.10.2016 - Изменение тарифа
411236 | АВДТ DX3 4П C25А 30MA-A | Автоматический выключатель дифференциального тока DX³ 6000 - 10 кА - тип характеристики С - 4П - 400 В~ - 25 А - тип A - 30 мА - 4 модуля | DX3-TX3 | 237 | АВДТ DX3 6000/6kA | PL1 | 1 | ШТ | Под заказ Т2 | сертифицировано | 21.10.2016 - Изменение тарифа
411237 | АВДТ DX3 4П C32А 30MA-A | Автоматический выключатель дифференциального тока DX³ 6000 - 10 кА - тип характеристики С - 4П - 400 В~ - 32 А - тип A - 30 мА - 4 модуля | DX3-TX3 | 237 | АВДТ DX3 6000/6kA | PL1 | 1 | ШТ | Под заказ Т2 | сертифицировано | 21.10.2016 - Изменение тарифа
411238 | АВДТ DX3 4П C10А 300MA-A | Автоматический выключатель дифференциального тока DX³ 6000 - 10 кА - тип характеристики С - 4П - 400 В~ - 10 А - тип A - 300 мА - 4 модуля | DX3-TX3 | 237 | АВДТ DX3 6000/6kA | PL1 | 1 | ШТ | Под заказ Т2 | сертифицировано | 21.10.2016 - Изменение тарифа
411239 | АВДТ DX3 4П C16А 300MA-A | Автоматический выключатель дифференциального тока DX³ 6000 - 10 кА - тип характеристики С - 4П - 400 В~ - 16 А - тип A - 300 мА - 4 модуля | DX3-TX3 | 237 | АВДТ DX3 6000/6kA | PL1 | 1 | ШТ | Под заказ Т2 | сертифицировано | 21.10.2016 - Изменение тарифа
411240 | АВДТ DX3 4П C20А 300MA-A | Автоматический выключатель дифференциального тока DX³ 6000 - 10 кА - тип характеристики С - 4П - 400 В~ - 20 А - тип A - 300 мА - 4 модуля | DX3-TX3 | 237 | АВДТ DX3 6000/6kA | PL1 | 1 | ШТ | Под заказ Т2 | сертифицировано | 21.10.2016 - Изменение тарифа
411241 | АВДТ DX3 4П C25А 300MA-A | Автоматический выключатель дифференциального тока DX³ 6000 - 10 кА - тип характеристики С - 4П - 400 В~ - 25 А - тип A - 300 мА - 4 модуля | DX3-TX3 | 237 | АВДТ DX3 6000/6kA | PL1 | 1 | ШТ | Под заказ Т1 | сертифицировано | 21.10.2016 - Изменение тарифа
411242 | АВДТ DX3 4П C32А 300MA-A | Автоматический выключатель дифференциального тока DX³ 6000 - 10 кА - тип характеристики С - 4П - 400 В~ - 32 А - тип A - 300 мА - 4 модуля | DX3-TX3 | 237 | АВДТ DX3 6000/6kA | PL1 | 1 | ШТ | Под заказ Т2 | сертифицировано | 21.10.2016 - Изменение тарифа
411244 | АВДТ DX3 4П C16А 30MA-Hpi | Автоматический выключатель дифференциального тока DX³ 4П C16А 30MA-HPI | DX3-TX3 | 237 | АВДТ DX3 6000/6kA | PL1 | 1 | ШТ | Под заказ Т2 | сертифицировано | 21.10.2016 - Изменение тарифа
411245 | АВДТ DX3 4П C20А 30MA-Hpi | Автоматический выключатель дифференциального тока DX³ 4П C20А 30MA-HPI | DX3-TX3 | 237 | АВДТ DX3 6000/6kA | PL1 | 1 | ШТ | Под заказ Т2 | сертифицировано | 21.10.2016 - Изменение тарифа
411246 | АВДТ DX3 4П C25А 30MA-Hpi | Автоматический выключатель дифференциального тока DX³ 4П C25А 30MA-HPI | DX3-TX3 | 237 | АВДТ DX3 6000/6kA | PL1 | 1 | ШТ | Под заказ Т2 | сертифицировано | 21.10.2016 - Изменение тарифа
411247 | АВДТ DX3 4П C32А 30MA-Hpi | Автоматический выключатель дифференциального тока DX³ 4П C32А 30MA-HPI | DX3-TX3 | 237 | АВДТ DX3 6000/6kA | PL1 | 1 | ШТ | Под заказ Т2 | сертифицировано | 21.10.2016 - Изменение тарифа
411356 | АВДТ DX3 B13A 4П 30mA-A | Автоматический выключатель дифференциального тока DX³ 6000 - 10 кА - тип характеристики B - 4П - 400 В~ - 13 А - тип A - 30 мА - 4 модуля | DX3-TX3 | 237 | АВДТ DX3 6000/6kA | PL1 | 1 | ШТ | Под заказ Т2 | сертифицировано | 21.10.2016 - Изменение тарифа
411357 | АВДТ DX3 4П C13А 30MA-A | Автоматический выключатель дифференциального тока DX³ 6000 - 10 кА - тип характеристики С - 4П - 400 В~ - 13 А - тип A - 30 мА - 4 модуля | DX3-TX3 | 237 | АВДТ DX3 6000/6kA | PL1 | 1 | ШТ | Под заказ Т2 | сертифицировано | 21.10.2016 - Изменение тарифа
411359 | АВДТ DX3 B16A 4П 300mA-AC | Автоматический выключатель дифференциального тока DX³ 6000 - 10 кА - тип характеристики B - 4П - 400 В~ - 16 А - тип AС - 300 мА - 4 модуля | DX3-TX3 | 237 | АВДТ DX3 6000/6kA | PL1 | 1 | ШТ | Под заказ Т2 | сертифицировано | 21.10.2016 - Изменение тарифа
411360 | АВДТ DX3 B20A 4П 300mA-AC | Автоматический выключатель дифференциального тока DX³ 6000 - 10 кА - тип характеристики B - 4П - 400 В~ - 20 А - тип AС - 300 мА - 4 модуля | DX3-TX3 | 237 | АВДТ DX3 6000/6kA | PL1 | 1 | ШТ | Под заказ Т2 | сертифицировано | 21.10.2016 - Изменение тарифа
411361 | АВДТ DX3 B16A 4П 1000mA-AC | Автоматический выключатель дифференциального тока DX³ 6000 - 10 кА - тип характеристики B - 4П - 400 В~ - 16 А - тип AС - 1000 мА - 4 модуля | DX3-TX3 | 237 | АВДТ DX3 6000/6kA | PL1 | 1 | ШТ | Под заказ Т2 | сертифицировано | 21.10.2016 - Изменение тарифа
411362 | АВДТ DX3 B20A 4П 1000mA-AC | Автоматический выключатель дифференциального тока DX³ 6000 - 10 кА - тип характеристики B - 4П - 400 В~ - 20 А - тип AС - 1000 мА - 4 модуля | DX3-TX3 | 237 | АВДТ DX3 6000/6kA | PL1 | 1 | ШТ | Под заказ Т2 | сертифицировано | 21.10.2016 - Изменение тарифа
412117 | Трансформатор тока 400/5A | Трансформатор тока 400/5A | Control and Signal Units | 151 | КИПиА | PL1 | 1 | ШТ | На складе | сертифицировано | 07.09.2016 - Изменение складского статуса
412124 | Трансформатор тока 300/5A | Трансформатор тока 300/5A | Control and Signal Units | 151 | КИПиА | PL1 | 1 | ШТ | На складе | сертифицировано | 07.09.2016 - Изменение складского статуса
412126 | Трансформатор тока 600/5A | Трансформатор тока 600/5A | Control and Signal Units | 151 | КИПиА | PL1 | 1 | ШТ | На складе | сертифицировано | 07.09.2016 - Изменение складского статуса
412133 | Трансформатор тока 1000/5A | Трансформатор тока 1000/5A | Control and Signal Units | 151 | КИПиА | PL1 | 1 | ШТ | На складе | сертифицировано | 07.09.2016 - Изменение складского статуса
412136 | Трансформатор тока 600/5A | Трансформатор тока 600/5A | Control and Signal Units | 151 | КИПиА | PL1 | 1 | ШТ | На складе | сертифицировано | 07.09.2016 - Изменение складского статуса
412138 | Трансформатор тока 800/5A | Трансформатор тока 800/5A | Control and Signal Units | 151 | КИПиА | PL1 | 1 | ШТ | На складе | сертифицировано | 21.10.2016 - Изменение складского статуса
412139 | Трансформатор тока 1000/5A | Трансформатор тока 1000/5A | Control and Signal Units | 151 | КИПиА | PL1 | 1 | ШТ | На складе | сертифицировано | 07.09.2016 - Изменение складского статуса
412142 | Трансформатор тока 1250/5A | Трансформатор тока 1250/5A | Control and Signal Units | 151 | КИПиА | PL1 | 1 | ШТ | На складе | сертифицировано | 07.09.2016 - Изменение складского статуса
412146 | Трансформатор тока 1600/5A | Трансформатор тока 1600/5A | Control and Signal Units | 151 | КИПиА | PL1 | 1 | ШТ | На складе | сертифицировано | 07.09.2016 - Изменение складского статуса
412152 | Трансформатор тока 2500/5A | Трансформатор тока 2500/5A | Control and Signal Units | 151 | КИПиА | PL1 | 1 | ШТ | На складе | сертифицировано | 07.09.2016 - Изменение складского статуса
412163 | Тр. тока 750/5A разъем.серд. | Трансформатор тока 750/5A разъём.серд. | Control and Signal Units | 151 | КИПиА | PL1 | 1 | ШТ | На складе | сертифицировано | 07.09.2016 - Изменение складского статуса
412164 | Тр. тока 1000/5A разъем.серд. | Трансформатор тока 1000/5A разъём.серд. | Control and Signal Units | 151 | КИПиА | PL1 | 1 | ШТ | На складе | сертифицировано | 07.09.2016 - Изменение складского статуса
412165 | Тр. тока 1500/5A разъем.серд. | Трансформатор тока 1500/5A разъём.серд. | Control and Signal Units | 151 | КИПиА | PL1 | 1 | ШТ | На складе | сертифицировано | 07.09.2016 - Изменение складского статуса
412166 | Тр. тока 2000/5A разъем.серд. | Трансформатор тока 2000/5A разъём.серд. | Control and Signal Units | 151 | КИПиА | PL1 | 1 | ШТ | На складе | сертифицировано | 07.09.2016 - Изменение складского статуса
412167 | Тр. тока 2500/5A разъем.серд. | Трансформатор тока 2500/5A разъём.серд. | Control and Signal Units | 151 | КИПиА | PL1 | 1 | ШТ | На складе | сертифицировано | 07.09.2016 - Изменение складского статуса
412168 | Тр. тока 3000/5A разъем.серд. | Трансформатор тока 3000/5A разъём.серд. | Control and Signal Units | 151 | КИПиА | PL1 | 1 | ШТ | На складе | сертифицировано | 07.09.2016 - Изменение складского статуса
412169 | Тр. тока 4000/5A разъем.серд. | Трансформатор тока 4000/5A разъём.серд. | Control and Signal Units | 151 | КИПиА | PL1 | 1 | ШТ | На складе | сертифицировано | 07.09.2016 - Изменение складского статуса
412401 | CX3 Им.рл.230V 1F 16A б/ш+з/ср | Импульсное реле - 1П - 16 А - 250 В~ - цепь управления 230 В - 1 Н.О. - 1 модуль - малошумное - с задержкой 5-60 минут на отключение | DX3-TX3 | 201 | Импульсные реле CX3 | PL1 | 1 | ШТ | На складе | сертифицировано | 07.09.2016 - Изменение складского статуса
412437 | Бл.вспом.упр-я статич.сигналом | Вспомогательное устройство управления - для управления импульсными реле непрерывным сигналом - 0,5 модуля | DX3-TX3 | 201 | Импульсные реле CX3 | PL1 | 1 | ШТ | На складе | сертифицировано | 07.09.2016 - Изменение складского статуса
412500 | CX3 К-р быт.230Vб/ш.1НО+1НЗ 25А | Контактор CX³ - 2П - 250 В~ - с катушкой 230 В~ - 25 A - 1 Н.О.+1 Н.З. - 1 модуль - с рукояткой управления - малошумный | DX3-TX3 | 200 | Контакторы модульные CX3 | PL1 | 1 | ШТ | На складе | сертифицировано | 07.09.2016 - Изменение складского статуса
412541 | CX3 Кон.230V 4НО 63А | Контактор CX³ - 4П - 400 В~ - с катушкой 230 В~ - 63 A - 4 Н.О. - 3 модуля | DX3-TX3 | 200 | Контакторы модульные CX3 | PL1 | 1 | ШТ | На складе | сертифицировано | 07.09.2016 - Изменение складского статуса
412544 | CX3 Конт.230V 2НО 25А руч.упр. | Контактор CX³ - 2П - 250 В~ - с катушкой 230 В~ - 25 A - 2 Н.О. - 1 модуль - с рукояткой управления | DX3-TX3 | 200 | Контакторы модульные CX3 | PL1 | 4 | ШТ | На складе | сертифицировано | 07.09.2016 - Изменение складского статуса
412602 | Выключатель с задержк. врем 1м | Реле с выдержкой времени - выход 16 A – 250 В - регулировка времени от 0,5 до 10 мин - 1 модуль | DX3-TX3 | 100 | Реле времени модульные | PL1 | 10 | ШТ | На складе | сертифицировано | 07.09.2016 - Изменение складского статуса
413095 | CX3Трансформатор безоп-ти 230В/8-24В 16Ватт | Трансформатор обеспечения безопасности - 230 В/12 В или 24 В - 16 ВА | General family | 150 | Трансформаторы модульные | PL1 | 1 | ШТ | На складе | сертифицировано | 07.09.2016 - Изменение складского статуса
416080 | Конт.CTX3 3P 9A 1но1нз ~24V | Контактор CTX³ 22 3P 9A 1но1нз ~24В | DPX, DCX-M, CONTACTORS | 121 | Контакторы промышленные CTX3 | PL1 | 1 | ШТ | Под заказ Т2 | сертифицировано | 21.10.2016 - Изменение тарифа
416081 | Конт.CTX3 3P 9A 1но1нз =24V | Контактор CTX³ 22 3P 9A 1но1нз =24В | DPX, DCX-M, CONTACTORS | 121 | Контакторы промышленные CTX3 | PL1 | 1 | ШТ | На складе | сертифицировано | 21.10.2016 - Изменение тарифа
416082 | Конт.CTX3 3P 9A 1но1нз ~48V | Контактор CTX³ 22 3P 9A (AC-3) 1но1нз ~48В | DPX, DCX-M, CONTACTORS | 121 | Контакторы промышленные CTX3 | PL1 | 1 | ШТ | Под заказ Т2 | сертифицировано | 21.10.2016 - Изменение тарифа
416083 | Конт.CTX3 3P 9A 1но1нз =48V | Контактор CTX³ 22 3P 9A (AC-3) 1но1нз =48В | DPX, DCX-M, CONTACTORS | 121 | Контакторы промышленные CTX3 | PL1 | 1 | ШТ | Под заказ Т2 | сертифицировано | 21.10.2016 - Изменение тарифа
416084 | Конт.CTX3 3P 9A 1но1нз ~110V | Контактор CTX³ 22 3P 9A (AC-3) 1но1нз ~110В | DPX, DCX-M, CONTACTORS | 121 | Контакторы промышленные CTX3 | PL1 | 1 | ШТ | Под заказ Т2 | сертифицировано | 21.10.2016 - Изменение тарифа
416086 | Конт.CTX3 3P 9A 1но1нз ~230V | Контактор CTX³ 22 3P 9A 1но1нз ~230В | DPX, DCX-M, CONTACTORS | 121 | Контакторы промышленные CTX3 | PL1 | 1 | ШТ | На складе | сертифицировано | 21.10.2016 - Изменение тарифа
416088 | Конт.CTX3 3P 9A 1но1нз ~380V | Контактор CTX³ 22 3P 9A 1но1нз ~380В | DPX, DCX-M, CONTACTORS | 121 | Контакторы промышленные CTX3 | PL1 | 1 | ШТ | Под заказ Т2 | сертифицировано | 21.10.2016 - Изменение тарифа
416089 | Конт.CTX3 3P 9A 1но1нз ~415V | Контактор CTX³ 22 3P 9A 1но1нз ~415В | DPX, DCX-M, CONTACTORS | 121 | Контакторы промышленные CTX3 | PL1 | 1 | ШТ | Под заказ Т2 | сертифицировано | 21.10.2016 - Изменение тарифа
416118 | Конт.CTX3 3P 22A 1но1нз ~380V | Контактор CTX³ 22 3P 22A 1но1нз ~380В | DPX, DCX-M, CONTACTORS | 121 | Контакторы промышленные CTX3 | PL1 | 1 | ШТ | На складе | сертифицировано | 21.10.2016 - Изменение складского статуса
416148 | Конт.CTX3 3P 50A 2но2нз ~380V | Контактор CTX³ 65 3P 50A 2но2нз ~380В | DPX, DCX-M, CONTACTORS | 121 | Контакторы промышленные CTX3 | PL1 | 1 | ШТ | На складе | сертифицировано | 21.10.2016 - Изменение складского статуса
416158 | Конт.CTX3 т\з.3P50A2но2нз~380V | Контактор CTX³ 65 3P 50A (AC-3) 2но2нз ~380В | DPX, DCX-M, CONTACTORS | 121 | Контакторы промышленные CTX3 | PL1 | 1 | ШТ | На складе | сертифицировано | 07.09.2016 - Изменение складского статуса
416188 | Конт.CTX3 3P 75A 2но2нз ~380V | Контактор CTX³ 100 3P 75A 2но2нз ~380В | DPX, DCX-M, CONTACTORS | 121 | Контакторы промышленные CTX3 | PL1 | 1 | ШТ | На складе | сертифицировано | 21.10.2016 - Изменение складского статуса
416220 | Конт.CTX3 3P 100A 2но2нз ~24V | Контактор CTX³ 100 3P 100A 2но2нз ~24В | DPX, DCX-M, CONTACTORS | 121 | Контакторы промышленные CTX3 | PL1 | 1 | ШТ | Под заказ Т2 | сертифицировано | 21.10.2016 - Изменение тарифа
416221 | Конт.CTX3 3P 100A 2но2нз =24V | Контактор CTX³ 100 3P 100A (AC-3) 2но2нз =24В | DPX, DCX-M, CONTACTORS | 121 | Контакторы промышленные CTX3 | PL1 | 1 | ШТ | На складе | сертифицировано | 21.10.2016 - Изменение тарифа
416222 | Конт.CTX3 3P 100A 2но2нз ~48V | Контактор CTX³ 100 3P 100A (AC-3) 2но2нз ~48В | DPX, DCX-M, CONTACTORS | 121 | Контакторы промышленные CTX3 | PL1 | 1 | ШТ | Под заказ Т2 | сертифицировано | 21.10.2016 - Изменение тарифа
416223 | Конт.CTX3 3P 100A 2но2нз =48V | Контактор CTX³ 100 3P 100A (AC-3) 2но2нз =48В | DPX, DCX-M, CONTACTORS | 121 | Контакторы промышленные CTX3 | PL1 | 1 | ШТ | Под заказ Т2 | сертифицировано | 21.10.2016 - Изменение тарифа
416224 | Конт.CTX3 3P 100A 2но2нз~110V | Контактор CTX³ 100 3P 100A (AC-3) 2но2нз ~110В | DPX, DCX-M, CONTACTORS | 121 | Контакторы промышленные CTX3 | PL1 | 1 | ШТ | Под заказ Т2 | сертифицировано | 21.10.2016 - Изменение тарифа
416226 | Конт.CTX3 3P 100A 2но2нз~230V | Контактор CTX³ 100 3P 100A 2но2нз ~230В | DPX, DCX-M, CONTACTORS | 121 | Контакторы промышленные CTX3 | PL1 | 1 | ШТ | На складе | сертифицировано | 21.10.2016 - Изменение тарифа
416228 | Конт.CTX3 3P 100A 2но2нз~380V | Контактор CTX³ 100 3P 100A 2но2нз ~380В | DPX, DCX-M, CONTACTORS | 121 | Контакторы промышленные CTX3 | PL1 | 1 | ШТ | Под заказ Т2 | сертифицировано | 21.10.2016 - Изменение тарифа
416229 | Конт.CTX3 3P 100A 2но2нз~415V | Контактор CTX³ 100 3P 100A (AC-3) 2но2нз ~415В | DPX, DCX-M, CONTACTORS | 121 | Контакторы промышленные CTX3 | PL1 | 1 | ШТ | Под заказ Т2 | сертифицировано | 21.10.2016 - Изменение тарифа
416230 | Конт.CTX3т\з.3P100A2но2нз ~24V | Контактор CTX³ 100 3P 100A (AC-3) 2но2нз ~24В | DPX, DCX-M, CONTACTORS | 121 | Контакторы промышленные CTX3 | PL1 | 1 | ШТ | Под заказ Т2 | сертифицировано | 21.10.2016 - Изменение тарифа
416231 | Конт.CTX3т\з.3P100A2но2нз=24V | Контактор CTX³ 100 3P 100A (AC-3) 2но2нз =24В | DPX, DCX-M, CONTACTORS | 121 | Контакторы промышленные CTX3 | PL1 | 1 | ШТ | Под заказ Т2 | сертифицировано | 21.10.2016 - Изменение тарифа
416232 | Конт.CTX3т\з.3P100A2но2нз ~48V | Контактор CTX³ 100 3P 100A (AC-3) 2но2нз ~48В | DPX, DCX-M, CONTACTORS | 121 | Контакторы промышленные CTX3 | PL1 | 1 | ШТ | Под заказ Т2 | сертифицировано | 21.10.2016 - Изменение тарифа
416233 | Конт.CTX3т\з.3P100A2но2нз=48V | Контактор CTX³ 100 3P 100A (AC-3) 2но2нз =48В | DPX, DCX-M, CONTACTORS | 121 | Контакторы промышленные CTX3 | PL1 | 1 | ШТ | Под заказ Т2 | сертифицировано | 21.10.2016 - Изменение тарифа
416234 | Конт.CTX3т\з.3P100A2но2нз~110V | Контактор CTX³ 100 3P 100A (AC-3) 2но2нз ~110В | DPX, DCX-M, CONTACTORS | 121 | Контакторы промышленные CTX3 | PL1 | 1 | ШТ | Под заказ Т2 | сертифицировано | 21.10.2016 - Изменение тарифа
416236 | Конт.CTX3т\з.3P100A2но2нз~230V | Контактор CTX³ 100 3P 100A2но2нз ~230В | DPX, DCX-M, CONTACTORS | 121 | Контакторы промышленные CTX3 | PL1 | 1 | ШТ | На складе | сертифицировано | 21.10.2016 - Изменение тарифа, изменение складского статуса
416238 | Конт.CTX3т\з.3P100A2но2нз~380V | Контактор CTX³ 100 3P 100A (AC-3) 2но2нз ~380В | DPX, DCX-M, CONTACTORS | 121 | Контакторы промышленные CTX3 | PL1 | 1 | ШТ | Под заказ Т2 | сертифицировано | 21.10.2016 - Изменение тарифа
416239 | Конт.CTX3т\з.3P100A2но2нз~415V | Контактор CTX³ 100 3P 100A (AC-3) 2но2нз ~415В | DPX, DCX-M, CONTACTORS | 121 | Контакторы промышленные CTX3 | PL1 | 1 | ШТ | Под заказ Т2 | сертифицировано | 21.10.2016 - Изменение тарифа
416276 | Конт.CTX3т\з.3P150A2но2нз~230V | Контактор CTX³ 150 3P 150A 2но2нз ~230В | DPX, DCX-M, CONTACTORS | 121 | Контакторы промышленные CTX3 | PL1 | 1 | ШТ | На складе | сертифицировано | 07.09.2016 - Изменение складского статуса
416306 | Конт.CTX3 3P 265A 100-240V~/= | Контактор CTX³ 400 3P 265A 100...240В~/= | DPX, DCX-M, CONTACTORS | 121 | Контакторы промышленные CTX3 | PL1 | 1 | ШТ | На складе | сертифицировано | 07.09.2016 - Изменение складского статуса
416826 | CTX3 пром.реле 2но2нз 230VAC | CTX³ промежуточное реле 2НО2НЗ 230В AC | DPX, DCX-M, CONTACTORS | 121 | Контакторы промышленные CTX3 | PL1 | 1 | ШТ | На складе | сертифицировано | 07.09.2016 - Изменение складского статуса
416841 | CTX3фронт.крышка безоп185-800A | CTX³ Фронтальная крышка безопасности | DPX, DCX-M, CONTACTORS | 121 | Контакторы промышленные CTX3 | PL1 | 150 | ШТ | На складе | не подлежит сертификации | 07.09.2016 - Изменение складского статуса
416887 | CTX3 Мех.блокировка 185-400A | Устройство взаимной блокировки CTX³ 165-500 A 3P | DPX, DCX-M, CONTACTORS | 121 | Контакторы промышленные CTX3 | PL1 | 12 | ШТ | На складе | не подлежит сертификации | 07.09.2016 - Изменение складского статуса
417016 | Конт.CTX3 3P 6A 1нз ~230V мини | Контактор CTX³ Мини 3P 6A 1нз ~230В | DPX, DCX-M, CONTACTORS | 121 | Контакторы промышленные CTX3 | PL1 | 1 | ШТ | На складе | сертифицировано | 07.09.2016 - Изменение складского статуса
417040 | Конт.CTX3 3P 12A 1но ~24V мини | Контактор CTX³ Мини 3P 12A 1но ~24В | DPX, DCX-M, CONTACTORS | 121 | Контакторы промышленные CTX3 | PL1 | 1 | ШТ | Под заказ Т2 | сертифицировано | 21.10.2016 - Изменение тарифа
417041 | Конт.CTX3 3P 12A 1но =24V мини | Контактор CTX³ Мини 3P 12A 1но =24В | DPX, DCX-M, CONTACTORS | 121 | Контакторы промышленные CTX3 | PL1 | 1 | ШТ | Под заказ Т2 | сертифицировано | 21.10.2016 - Изменение тарифа
417044 | Конт.CTX3 3P 12A 1но~110V мини | Контактор CTX³ Мини 3P 12A 1но~110В | DPX, DCX-M, CONTACTORS | 121 | Контакторы промышленные CTX3 | PL1 | 1 | ШТ | Под заказ Т2 | сертифицировано | 21.10.2016 - Изменение тарифа
417046 | Конт.CTX3 3P 12A 1но~230V мини | Контактор CTX³ Мини 3P 12A 1но~230В | DPX, DCX-M, CONTACTORS | 121 | Контакторы промышленные CTX3 | PL1 | 1 | ШТ | На складе | сертифицировано | 21.10.2016 - Изменение тарифа
417049 | Конт.CTX3 3P 12A 1но~415V мини | Контактор CTX³ Мини 3P 12A 1но~415В | DPX, DCX-M, CONTACTORS | 121 | Контакторы промышленные CTX3 | PL1 | 1 | ШТ | Под заказ Т2 | сертифицировано | 21.10.2016 - Изменение тарифа
417050 | Конт.CTX3 3P 12A 1нз ~24V мини | Контактор CTX³ Мини 3P 12A 1нз ~24В | DPX, DCX-M, CONTACTORS | 121 | Контакторы промышленные CTX3 | PL1 | 1 | ШТ | Под заказ Т2 | сертифицировано | 21.10.2016 - Изменение тарифа
417051 | Конт.CTX3 3P 12A 1нз =24V мини | Контактор CTX³ Мини 3P 12A 1нз =24В | DPX, DCX-M, CONTACTORS | 121 | Контакторы промышленные CTX3 | PL1 | 1 | ШТ | Под заказ Т2 | сертифицировано | 21.10.2016 - Изменение тарифа
417054 | Конт.CTX3 3P 12A 1нз~110V мини | Контактор CTX³ Мини 3P 12A 1нз~110В | DPX, DCX-M, CONTACTORS | 121 | Контакторы промышленные CTX3 | PL1 | 1 | ШТ | Под заказ Т2 | сертифицировано | 21.10.2016 - Изменение тарифа
417056 | Конт.CTX3 3P 12A 1нз~230V мини | Контактор CTX³ Мини 3P 12A 1нз~230В | DPX, DCX-M, CONTACTORS | 121 | Контакторы промышленные CTX3 | PL1 | 1 | ШТ | Под заказ Т2 | сертифицировано | 21.10.2016 - Изменение тарифа
417059 | Конт.CTX3 3P 12A 1нз~415V мини | Контактор CTX³ Мини 3P 12A 1нз~415В | DPX, DCX-M, CONTACTORS | 121 | Контакторы промышленные CTX3 | PL1 | 1 | ШТ | Под заказ Т2 | сертифицировано | 21.10.2016 - Изменение тарифа
417061 | Конт.CTX3 3P 16A 1но =24V мини | Контактор CTX³ Мини 3P 16A 1но =24В | DPX, DCX-M, CONTACTORS | 121 | Контакторы промышленные CTX3 | PL1 | 1 | ШТ | На складе | сертифицировано | 07.09.2016 - Изменение складского статуса
417155 | CTX3 мини вспом.конт.фр.2но2нз | CTX³ Мини Фронтальные вспомогательные контакты 2НО 2НЗ | DPX, DCX-M, CONTACTORS | 121 | Контакторы промышленные CTX3 | PL1 | 15 | ШТ | На складе | сертифицировано | 07.09.2016 - Изменение складского статуса
417160 | CTX3 мини блокировка | Устройство взаимной блокировки CTX³ Мини | DPX, DCX-M, CONTACTORS | 121 | Контакторы промышленные CTX3 | PL1 | 5 | ШТ | На складе | не подлежит сертификации | 21.10.2016 - Изменение складского статуса
417300 | А/Защ.Двиг.MPX3 T32S0,16A100kA | Автоматический выключатель для защиты электродвигателей MPX³ T32S 0,16A 100kA | DPX, DCX-M, CONTACTORS | 31 | Автоматы защиты электродвигателей MPX3 | PL1 | 1 | ШТ | На складе | сертифицировано | 21.10.2016 - Изменение тарифа
417301 | А/Защ.Двиг.MPX3 T32S0,25A100kA | Автоматический выключатель для защиты электродвигателей MPX³ T32S 0,25A 100kA | DPX, DCX-M, CONTACTORS | 31 | Автоматы защиты электродвигателей MPX3 | PL1 | 1 | ШТ | Под заказ Т2 | сертифицировано | 21.10.2016 - Изменение тарифа
417302 | А/Защ.Двиг.MPX3 T32S0,4A 100kA | Автоматический выключатель для защиты электродвигателей MPX³ T32S 0,4A 100kA | DPX, DCX-M, CONTACTORS | 31 | Автоматы защиты электродвигателей MPX3 | PL1 | 1 | ШТ | На складе | сертифицировано | 21.10.2016 - Изменение тарифа
417303 | А/Защ.Двиг.MPX3 T32S0,63A100kA | Автоматический выключатель для защиты электродвигателей MPX³ T32S 0,63A 100kA | DPX, DCX-M, CONTACTORS | 31 | Автоматы защиты электродвигателей MPX3 | PL1 | 1 | ШТ | На складе | сертифицировано | 21.10.2016 - Изменение тарифа
417304 | А/Защ.Двиг.MPX3 T32S 1A 100kA | Автоматический выключатель для защиты электродвигателей MPX³ T32S 1A 100kA | DPX, DCX-M, CONTACTORS | 31 | Автоматы защиты электродвигателей MPX3 | PL1 | 1 | ШТ | На складе | сертифицировано | 21.10.2016 - Изменение тарифа
417305 | А/Защ.Двиг.MPX3 T32S1,6A 100kA | Автоматический выключатель для защиты электродвигателей MPX³ T32S 1,6A 100kA | DPX, DCX-M, CONTACTORS | 31 | Автоматы защиты электродвигателей MPX3 | PL1 | 1 | ШТ | На складе | сертифицировано | 21.10.2016 - Изменение тарифа
417306 | А/Защ.Двиг.MPX3 T32S2,5A 100kA | Автоматический выключатель для защиты электродвигателей MPX³ T32S 2,5A 100kA | DPX, DCX-M, CONTACTORS | 31 | Автоматы защиты электродвигателей MPX3 | PL1 | 1 | ШТ | На складе | сертифицировано | 21.10.2016 - Изменение тарифа
417307 | А/Защ.Двиг.MPX3 T32S 4A 100kA | Автоматический выключатель для защиты электродвигателей MPX³ T32S 4A 100kA | DPX, DCX-M, CONTACTORS | 31 | Автоматы защиты электродвигателей MPX3 | PL1 | 1 | ШТ | На складе | сертифицировано | 21.10.2016 - Изменение тарифа
417308 | А/Защ.Двиг.MPX3 T32S 6A 100kA | Автоматический выключатель для защиты электродвигателей MPX³ T32S 6A 100kA | DPX, DCX-M, CONTACTORS | 31 | Автоматы защиты электродвигателей MPX3 | PL1 | 1 | ШТ | На складе | сертифицировано | 21.10.2016 - Изменение тарифа
417309 | А/Защ.Двиг.MPX3 T32S 8A 100kA | Автоматический выключатель для защиты электродвигателей MPX³ T32S 8A 100kA | DPX, DCX-M, CONTACTORS | 31 | Автоматы защиты электродвигателей MPX3 | PL1 | 1 | ШТ | На складе | сертифицировано | 21.10.2016 - Изменение тарифа
417310 | А/Защ.Двиг.MPX3 T32S 10A 50kA | Автоматический выключатель для защиты электродвигателей MPX³ T32S 10A 50kA | DPX, DCX-M, CONTACTORS | 31 | Автоматы защиты электродвигателей MPX3 | PL1 | 1 | ШТ | На складе | сертифицировано | 21.10.2016 - Изменение тарифа
417311 | А/Защ.Двиг.MPX3 T32S 13A 50kA | Автоматический выключатель для защиты электродвигателей MPX³ T32S 13A 50kA | DPX, DCX-M, CONTACTORS | 31 | Автоматы защиты электродвигателей MPX3 | PL1 | 1 | ШТ | На складе | сертифицировано | 21.10.2016 - Изменение тарифа
417312 | А/Защ.Двиг.MPX3 T32S 17A 20kA | Автоматический выключатель для защиты электродвигателей MPX³ T32S 17A 20kA | DPX, DCX-M, CONTACTORS | 31 | Автоматы защиты электродвигателей MPX3 | PL1 | 1 | ШТ | На складе | сертифицировано | 21.10.2016 - Изменение тарифа
417313 | А/Защ.Двиг.MPX3 T32S 22A 15kA | Автоматический выключатель для защиты электродвигателей MPX³ T32S 22A 15kA | DPX, DCX-M, CONTACTORS | 31 | Автоматы защиты электродвигателей MPX3 | PL1 | 1 | ШТ | На складе | сертифицировано | 21.10.2016 - Изменение тарифа
417314 | А/Защ.Двиг.MPX3 T32S 26A 15kA | Автоматический выключатель для защиты электродвигателей MPX³ T32S 26A 15kA | DPX, DCX-M, CONTACTORS | 31 | Автоматы защиты электродвигателей MPX3 | PL1 | 1 | ШТ | На складе | сертифицировано | 21.10.2016 - Изменение тарифа
417315 | А/Защ.Двиг.MPX3 T32S 32A 15kA | Автоматический выключатель для защиты электродвигателей MPX³ T32S 32A 15kA | DPX, DCX-M, CONTACTORS | 31 | Автоматы защиты электродвигателей MPX3 | PL1 | 1 | ШТ | На складе | сертифицировано | 21.10.2016 - Изменение тарифа
417320 | А/Защ.Двиг.MPX3 T32H0,16A100kA | Выключатель авт. защиты двиг. MPX³ 32H 0,16A 100kA | DPX, DCX-M, CONTACTORS | 31 | Автоматы защиты электродвигателей MPX3 | PL1 | 1 | ШТ | Под заказ Т2 | сертифицировано | 21.10.2016 - Изменение тарифа
417321 | А/Защ.Двиг.MPX3 T32H0,25A100kA | Выключатель авт. защиты двиг. MPX³ 32H 0,25A 100kA | DPX, DCX-M, CONTACTORS | 31 | Автоматы защиты электродвигателей MPX3 | PL1 | 1 | ШТ | Под заказ Т2 | сертифицировано | 21.10.2016 - Изменение тарифа
417322 | А/Защ.Двиг.MPX3 T32H0,4A 100kA | Автоматический выключатель для защиты электродвигателей MPX³ T32H 0,4A 100kA | DPX, DCX-M, CONTACTORS | 31 | Автоматы защиты электродвигателей MPX3 | PL1 | 1 | ШТ | Под заказ Т2 | сертифицировано | 21.10.2016 - Изменение тарифа
417323 | А/Защ.Двиг.MPX3 T32H0,63A100kA | Автоматический выключатель для защиты электродвигателей MPX³ T32H 0,63A100kA | DPX, DCX-M, CONTACTORS | 31 | Автоматы защиты электродвигателей MPX3 | PL1 | 1 | ШТ | На складе | сертифицировано | 21.10.2016 - Изменение тарифа
417324 | А/Защ.Двиг.MPX3 T32H 1A 100kA | Автоматический выключатель для защиты электродвигателей MPX³ T32H 1A 100kA | DPX, DCX-M, CONTACTORS | 31 | Автоматы защиты электродвигателей MPX3 | PL1 | 1 | ШТ | На складе | сертифицировано | 21.10.2016 - Изменение тарифа
417325 | А/Защ.Двиг.MPX3 T32H1,6A 100kA | Автоматический выключатель для защиты электродвигателей MPX³ T32H 1,6A 100kA | DPX, DCX-M, CONTACTORS | 31 | Автоматы защиты электродвигателей MPX3 | PL1 | 1 | ШТ | Под заказ Т1 | сертифицировано | 21.10.2016 - Изменение тарифа
417326 | А/Защ.Двиг.MPX3 T32H2,5A 100kA | Автоматический выключатель для защиты электродвигателей MPX³ T32H 2,5A 100kA | DPX, DCX-M, CONTACTORS | 31 | Автоматы защиты электродвигателей MPX3 | PL1 | 1 | ШТ | Под заказ Т1 | сертифицировано | 21.10.2016 - Изменение тарифа
417327 | А/Защ.Двиг.MPX3 T32H 4A 100kA | Автоматический выключатель для защиты электродвигателей MPX³ T32H 4A 100kA | DPX, DCX-M, CONTACTORS | 31 | Автоматы защиты электродвигателей MPX3 | PL1 | 1 | ШТ | Под заказ Т1 | сертифицировано | 21.10.2016 - Изменение тарифа
417328 | А/Защ.Двиг.MPX3 T32H 6A 100kA | Автоматический выключатель для защиты электродвигателей MPX³ T32H 6A 100kA | DPX, DCX-M, CONTACTORS | 31 | Автоматы защиты электродвигателей MPX3 | PL1 | 1 | ШТ | На складе | сертифицировано | 21.10.2016 - Изменение тарифа
417329 | А/Защ.Двиг.MPX3 T32H 8A 100kA | Автоматический выключатель для защиты электродвигателей MPX³ T32H 8A 100kA | DPX, DCX-M, CONTACTORS | 31 | Автоматы защиты электродвигателей MPX3 | PL1 | 1 | ШТ | Под заказ Т1 | сертифицировано | 21.10.2016 - Изменение тарифа
417330 | А/Защ.Двиг.MPX3 T32H 10A 100kA | Автоматический выключатель для защиты электродвигателей MPX³ T32H 10A 100kA | DPX, DCX-M, CONTACTORS | 31 | Автоматы защиты электродвигателей MPX3 | PL1 | 1 | ШТ | На складе | сертифицировано | 21.10.2016 - Изменение тарифа
417331 | А/Защ.Двиг.MPX3 T32H 13A 100kA | Автоматический выключатель для защиты электродвигателей MPX³ T32H 13A 100kA | DPX, DCX-M, CONTACTORS | 31 | Автоматы защиты электродвигателей MPX3 | PL1 | 1 | ШТ | На складе | сертифицировано | 21.10.2016 - Изменение тарифа
417332 | А/Защ.Двиг.MPX3 T32H 17A 50kA | Автоматический выключатель для защиты электродвигателей MPX³ T32H 17A 50kA | DPX, DCX-M, CONTACTORS | 31 | Автоматы защиты электродвигателей MPX3 | PL1 | 1 | ШТ | На складе | сертифицировано | 21.10.2016 - Изменение тарифа
417333 | А/Защ.Двиг.MPX3 T32H 22A 50kA | Автоматический выключатель для защиты электродвигателей MPX³ T32H 22A 50kA | DPX, DCX-M, CONTACTORS | 31 | Автоматы защиты электродвигателей MPX3 | PL1 | 1 | ШТ | Под заказ Т2 | сертифицировано | 21.10.2016 - Изменение тарифа
417334 | А/Защ.Двиг.MPX3 T32H 26A 50kA | Автоматический выключатель для защиты электродвигателей MPX³ T32H 26A 50kA | DPX, DCX-M, CONTACTORS | 31 | Автоматы защиты электродвигателей MPX3 | PL1 | 1 | ШТ | Под заказ Т2 | сертифицировано | 21.10.2016 - Изменение тарифа
417335 | А/Защ.Двиг.MPX3 T32H 32A 50kA | Автоматический выключатель для защиты электродвигателей MPX³ T32H 32A 50kA | DPX, DCX-M, CONTACTORS | 31 | Автоматы защиты электродвигателей MPX3 | PL1 | 1 | ШТ | Под заказ Т2 | сертифицировано | 21.10.2016 - Изменение тарифа
417370 | А/Защ.Двиг.MPX3 T100H17A 100kA | Выключатель авт. защиты двиг. MPX³ 100H 17A 100kA | DPX, DCX-M, CONTACTORS | 31 | Автоматы защиты электродвигателей MPX3 | PL1 | 1 | ШТ | Под заказ Т2 | сертифицировано | 21.10.2016 - Изменение тарифа
417371 | А/Защ.Двиг.MPX3 T100H22A 100kA | Выключатель авт. защиты двиг. MPX³ 100H 22A 100kA | DPX, DCX-M, CONTACTORS | 31 | Автоматы защиты электродвигателей MPX3 | PL1 | 1 | ШТ | Под заказ Т2 | сертифицировано | 21.10.2016 - Изменение тарифа
417372 | А/Защ.Двиг.MPX3 T100H26A 100kA | Выключатель авт. защиты двиг. MPX³ 100H 26A 100kA | DPX, DCX-M, CONTACTORS | 31 | Автоматы защиты электродвигателей MPX3 | PL1 | 1 | ШТ | Под заказ Т2 | сертифицировано | 21.10.2016 - Изменение тарифа
417373 | А/Защ.Двиг.MPX3 T100H32A 100kA | Автоматический выключатель для защиты электродвигателей MPX³ T100H 32A 100kA | DPX, DCX-M, CONTACTORS | 31 | Автоматы защиты электродвигателей MPX3 | PL1 | 1 | ШТ | Под заказ Т2 | сертифицировано | 21.10.2016 - Изменение тарифа
417374 | А/Защ.Двиг.MPX3 T100H40A 100kA | Автоматический выключатель для защиты электродвигателей MPX³ T100H 40A 100kA | DPX, DCX-M, CONTACTORS | 31 | Автоматы защиты электродвигателей MPX3 | PL1 | 1 | ШТ | Под заказ Т2 | сертифицировано | 21.10.2016 - Изменение тарифа
417375 | А/Защ.Двиг.MPX3 T100H50A 100kA | Автоматический выключатель для защиты электродвигателей MPX³ T100H 50A 100kA | DPX, DCX-M, CONTACTORS | 31 | Автоматы защиты электродвигателей MPX3 | PL1 | 1 | ШТ | Под заказ Т2 | сертифицировано | 21.10.2016 - Изменение тарифа
417376 | А/Защ.Двиг.MPX3 T100H63A 100kA | Автоматический выключатель для защиты электродвигателей MPX³ T100H 63A 100kA | DPX, DCX-M, CONTACTORS | 31 | Автоматы защиты электродвигателей MPX3 | PL1 | 1 | ШТ | Под заказ Т2 | сертифицировано | 21.10.2016 - Изменение тарифа
417377 | А/Защ.Двиг.MPX3 T100H 75A 50kA | Автоматический выключатель для защиты электродвигателей MPX³ T100H 75A 50kA | DPX, DCX-M, CONTACTORS | 31 | Автоматы защиты электродвигателей MPX3 | PL1 | 1 | ШТ | Под заказ Т2 | сертифицировано | 21.10.2016 - Изменение тарифа
417378 | А/Защ.Двиг.MPX3 T100H 90A 50kA | Автоматический выключатель для защиты электродвигателей MPX³ 100H 90A 50kA | DPX, DCX-M, CONTACTORS | 31 | Автоматы защиты электродвигателей MPX3 | PL1 | 1 | ШТ | Под заказ Т2 | сертифицировано | 21.10.2016 - Изменение тарифа
417379 | А/Защ.Двиг.MPX3 T100H100A 50kA | Автоматический выключатель для защиты электродвигателей MPX³ T100H 100A 50kA | DPX, DCX-M, CONTACTORS | 31 | Автоматы защиты электродвигателей MPX3 | PL1 | 1 | ШТ | Под заказ Т2 | сертифицировано | 21.10.2016 - Изменение тарифа
419396 | Rx3 Авдт 30ма 6а 1п+Н Ac | RX3 АВДТ 30мА 6А 1П+Н AC | RX3 | 6672 | АВДТ RX3 | PL1 | 1 | ШТ | На складе | сертифицировано | 21.10.2016 - Добавлен в тариф
419397 | Rx3 Авдт 30ма 10а 1п+Н Ac | RX3 АВДТ 30мА 10А 1П+Н AC | RX3 | 6672 | АВДТ RX3 | PL1 | 1 | ШТ | На складе | сертифицировано | 21.10.2016 - Добавлен в тариф
419399 | Rx3 Авдт 30ма 16а 1п+Н Ac | RX3 АВДТ 30мА 16А 1П+Н AC | RX3 | 6672 | АВДТ RX3 | PL1 | 1 | ШТ | На складе | сертифицировано | 21.10.2016 - Добавлен в тариф
419400 | Rx3 Авдт 30ма 20а 1п+Н Ac | RX3 АВДТ 30мА 20А 1П+Н AC | RX3 | 6672 | АВДТ RX3 | PL1 | 1 | ШТ | На складе | сертифицировано | 21.10.2016 - Добавлен в тариф
419401 | Rx3 Авдт 30ма 25а 1п+Н Ac | RX3 АВДТ 30мА 25А 1П+Н AC | RX3 | 6672 | АВДТ RX3 | PL1 | 1 | ШТ | На складе | сертифицировано | 21.10.2016 - Добавлен в тариф
419402 | Rx3 Авдт 30ма 32а 1п+Н Ac | RX3 АВДТ 30мА 32А 1П+Н AC | RX3 | 6672 | АВДТ RX3 | PL1 | 1 | ШТ | На складе | сертифицировано | 21.10.2016 - Добавлен в тариф
419403 | Rx3 Авдт 30ма 40а 1п+Н Ac | RX3 АВДТ 30мА 40А 1П+Н AC | RX3 | 6672 | АВДТ RX3 | PL1 | 1 | ШТ | На складе | сертифицировано | 21.10.2016 - Добавлен в тариф
419407 | Rx3 Выкл-Разъединитель 40а 2п | RX3 Выключатель-разъединитель 40А 2П | RX3 | 202 | Выключатели-разъединители RX3 | PL1 | 6 | ШТ | На складе | сертифицировано | 21.10.2016 - Добавлен в тариф
419408 | Rx3 Выкл-Разъединитель 63а 2п | RX3 Выключатель-разъединитель 63А 2П | RX3 | 202 | Выключатели-разъединители RX3 | PL1 | 6 | ШТ | На складе | сертифицировано | 21.10.2016 - Добавлен в тариф
419409 | Rx3 Выкл-Разъединитель 80а 2п | RX3 Выключатель-разъединитель 80А 2П | RX3 | 202 | Выключатели-разъединители RX3 | PL1 | 6 | ШТ | На складе | сертифицировано | 21.10.2016 - Добавлен в тариф
419412 | Rx3 Выкл-Разъединитель 40а 3п | RX3 Выключатель-разъединитель 40А 3П | RX3 | 202 | Выключатели-разъединители RX3 | PL1 | 4 | ШТ | На складе | сертифицировано | 21.10.2016 - Добавлен в тариф
419413 | Rx3 Выкл-Разъединитель 63а 3п | RX3 Выключатель-разъединитель 63А 3П | RX3 | 202 | Выключатели-разъединители RX3 | PL1 | 4 | ШТ | На складе | сертифицировано | 21.10.2016 - Добавлен в тариф
419414 | Rx3 Выкл-Разъединитель 80а 3п | RX3 Выключатель-разъединитель 80А 3П | RX3 | 202 | Выключатели-разъединители RX3 | PL1 | 4 | ШТ | На складе | сертифицировано | 21.10.2016 - Добавлен в тариф
419417 | Rx3 Выкл-Разъединитель 40а 4п | RX3 Выключатель-разъединитель 40А 4П | RX3 | 202 | Выключатели-разъединители RX3 | PL1 | 3 | ШТ | На складе | сертифицировано | 21.10.2016 - Добавлен в тариф
419418 | Rx3 Выкл-Разъединитель 63а 4п | RX3 Выключатель-разъединитель 63А 4П | RX3 | 202 | Выключатели-разъединители RX3 | PL1 | 3 | ШТ | На складе | сертифицировано | 21.10.2016 - Добавлен в тариф
419419 | Rx3 Выкл-Разъединитель 80а 4п | RX3 Выключатель-разъединитель 80А 4П | RX3 | 202 | Выключатели-разъединители RX3 | PL1 | 3 | ШТ | На складе | сертифицировано | 21.10.2016 - Добавлен в тариф
419661 | Rx3 Авт.Выкл. 4,5ka 6а 1п C | RX3 Авт.выключатель 4,5кА 6А 1П C | RX3 | 220 | Автоматические выключатели RX3 | PL1 | 12 | ШТ | На складе | сертифицировано | 21.10.2016 - Добавлен в тариф
419662 | Rx3 Авт.Выкл. 4,5ka 10а 1п C | RX3 Авт.выключатель 4,5кА 10А 1П C | RX3 | 220 | Автоматические выключатели RX3 | PL1 | 12 | ШТ | На складе | сертифицировано | 21.10.2016 - Добавлен в тариф
419664 | Rx3 Авт.Выкл. 4,5ka 16а 1п C | RX3 Авт.выключатель 4,5кА 16А 1П C | RX3 | 220 | Автоматические выключатели RX3 | PL1 | 12 | ШТ | На складе | сертифицировано | 21.10.2016 - Добавлен в тариф
419665 | Rx3 Авт.Выкл. 4,5ka 20а 1п C | RX3 Авт.выключатель 4,5кА 20А 1П C | RX3 | 220 | Автоматические выключатели RX3 | PL1 | 12 | ШТ | На складе | сертифицировано | 21.10.2016 - Добавлен в тариф
419666 | Rx3 Авт.Выкл. 4,5ka 25а 1п C | RX3 Авт.выключатель 4,5кА 25А 1П C | RX3 | 220 | Автоматические выключатели RX3 | PL1 | 12 | ШТ | На складе | сертифицировано | 21.10.2016 - Добавлен в тариф
419667 | Rx3 Авт.Выкл. 4,5ka 32а 1п C | RX3 Авт.выключатель 4,5кА 32А 1П C | RX3 | 220 | Автоматические выключатели RX3 | PL1 | 12 | ШТ | На складе | сертифицировано | 21.10.2016 - Добавлен в тариф
419668 | Rx3 Авт.Выкл. 4,5ka 40а 1п C | RX3 Авт.выключатель 4,5кА 40А 1П C | RX3 | 220 | Автоматические выключатели RX3 | PL1 | 12 | ШТ | На складе | сертифицировано | 21.10.2016 - Добавлен в тариф
419669 | Rx3 Авт.Выкл. 4,5ka 50а 1п C | RX3 Авт.выключатель 4,5кА 50А 1П C | RX3 | 220 | Автоматические выключатели RX3 | PL1 | 12 | ШТ | На складе | сертифицировано | 21.10.2016 - Добавлен в тариф
419670 | Rx3 Авт.Выкл. 4,5ka 63а 1п C | RX3 Авт.выключатель 4,5кА 63А 1П C | RX3 | 220 | Автоматические выключатели RX3 | PL1 | 12 | ШТ | На складе | сертифицировано | 21.10.2016 - Добавлен в тариф
419694 | Rx3 Авт.Выкл. 4,5ka 6а 2п C | RX3 Авт.выключатель 4,5кА 6А 2П C | RX3 | 220 | Автоматические выключатели RX3 | PL1 | 6 | ШТ | На складе | сертифицировано | 21.10.2016 - Добавлен в тариф
419695 | Rx3 Авт.Выкл. 4,5ka 10а 2п C | RX3 Авт.выключатель 4,5кА 10А 2П C | RX3 | 220 | Автоматические выключатели RX3 | PL1 | 6 | ШТ | На складе | сертифицировано | 21.10.2016 - Добавлен в тариф
419697 | Rx3 Авт.Выкл. 4,5ka 16а 2п C | RX3 Авт.выключатель 4,5кА 16А 2П C | RX3 | 220 | Автоматические выключатели RX3 | PL1 | 6 | ШТ | На складе | сертифицировано | 21.10.2016 - Добавлен в тариф
419698 | Rx3 Авт.Выкл. 4,5ka 20а 2п C | RX3 Авт.выключатель 4,5кА 20А 2П C | RX3 | 220 | Автоматические выключатели RX3 | PL1 | 6 | ШТ | На складе | сертифицировано | 21.10.2016 - Добавлен в тариф
419699 | Rx3 Авт.Выкл. 4,5ka 25а 2п C | RX3 Авт.выключатель 4,5кА 25А 2П C | RX3 | 220 | Автоматические выключатели RX3 | PL1 | 6 | ШТ | На складе | сертифицировано | 21.10.2016 - Добавлен в тариф
419700 | Rx3 Авт.Выкл. 4,5ka 32а 2п C | RX3 Авт.выключатель 4,5кА 32А 2П C | RX3 | 220 | Автоматические выключатели RX3 | PL1 | 6 | ШТ | На складе | сертифицировано | 21.10.2016 - Добавлен в тариф
419701 | Rx3 Авт.Выкл. 4,5ka 40а 2п C | RX3 Авт.выключатель 4,5кА 40А 2П C | RX3 | 220 | Автоматические выключатели RX3 | PL1 | 6 | ШТ | На складе | сертифицировано | 21.10.2016 - Добавлен в тариф
419702 | Rx3 Авт.Выкл. 4,5ka 50а 2п C | RX3 Авт.выключатель 4,5кА 50А 2П C | RX3 | 220 | Автоматические выключатели RX3 | PL1 | 6 | ШТ | На складе | сертифицировано | 21.10.2016 - Добавлен в тариф
419703 | Rx3 Авт.Выкл. 4,5ka 63а 2п C | RX3 Авт.выключатель 4,5кА 63А 2П C | RX3 | 220 | Автоматические выключатели RX3 | PL1 | 6 | ШТ | На складе | сертифицировано | 21.10.2016 - Добавлен в тариф
419705 | Rx3 Авт.Выкл. 4,5ka 6а 3п C | RX3 Авт.выключатель 4,5кА 6А 3П C | RX3 | 220 | Автоматические выключатели RX3 | PL1 | 4 | ШТ | На складе | сертифицировано | 21.10.2016 - Добавлен в тариф
419706 | Rx3 Авт.Выкл. 4,5ka 10а 3п C | RX3 Авт.выключатель 4,5кА 10А 3П C | RX3 | 220 | Автоматические выключатели RX3 | PL1 | 4 | ШТ | На складе | сертифицировано | 21.10.2016 - Добавлен в тариф
419708 | Rx3 Авт.Выкл. 4,5ka 16а 3п C | RX3 Авт.выключатель 4,5кА 16А 3П C | RX3 | 220 | Автоматические выключатели RX3 | PL1 | 4 | ШТ | На складе | сертифицировано | 21.10.2016 - Добавлен в тариф
419709 | Rx3 Авт.Выкл. 4,5ka 20а 3п C | RX3 Авт.выключатель 4,5кА 20А 3П C | RX3 | 220 | Автоматические выключатели RX3 | PL1 | 4 | ШТ | На складе | сертифицировано | 21.10.2016 - Добавлен в тариф
419710 | Rx3 Авт.Выкл. 4,5ka 25а 3п C | RX3 Авт.выключатель 4,5кА 25А 3П C | RX3 | 220 | Автоматические выключатели RX3 | PL1 | 4 | ШТ | На складе | сертифицировано | 21.10.2016 - Добавлен в тариф
419711 | Rx3 Авт.Выкл. 4,5ka 32а 3п C | RX3 Авт.выключатель 4,5кА 32А 3П C | RX3 | 220 | Автоматические выключатели RX3 | PL1 | 4 | ШТ | На складе | сертифицировано | 21.10.2016 - Добавлен в тариф
419712 | Rx3 Авт.Выкл. 4,5ka 40а 3п C | RX3 Авт.выключатель 4,5кА 40А 3П C | RX3 | 220 | Автоматические выключатели RX3 | PL1 | 4 | ШТ | На складе | сертифицировано | 21.10.2016 - Добавлен в тариф
419713 | Rx3 Авт.Выкл. 4,5ka 50а 3п C | RX3 Авт.выключатель 4,5кА 50А 3П C | RX3 | 220 | Автоматические выключатели RX3 | PL1 | 4 | ШТ | На складе | сертифицировано | 21.10.2016 - Добавлен в тариф
419714 | Rx3 Авт.Выкл. 4,5ka 63а 3п C | RX3 Авт.выключатель 4,5кА 63А 3П C | RX3 | 220 | Автоматические выключатели RX3 | PL1 | 4 | ШТ | На складе | сертифицировано | 21.10.2016 - Добавлен в тариф
419738 | Rx3 Авт.Выкл. 4,5ka 6а 4п C | RX3 Авт.выключатель 4,5кА 6А 4П C | RX3 | 220 | Автоматические выключатели RX3 | PL1 | 3 | ШТ | На складе | сертифицировано | 21.10.2016 - Добавлен в тариф
419739 | Rx3 Авт.Выкл. 4,5ka 10а 4п C | RX3 Авт.выключатель 4,5кА 10А 4П C | RX3 | 220 | Автоматические выключатели RX3 | PL1 | 3 | ШТ | На складе | сертифицировано | 21.10.2016 - Добавлен в тариф
419741 | Rx3 Авт.Выкл. 4,5ka 16а 4п C | RX3 Авт.выключатель 4,5кА 16А 4П C | RX3 | 220 | Автоматические выключатели RX3 | PL1 | 3 | ШТ | На складе | сертифицировано | 21.10.2016 - Добавлен в тариф
419742 | Rx3 Авт.Выкл. 4,5ka 20а 4п C | RX3 Авт.выключатель 4,5кА 20А 4П C | RX3 | 220 | Автоматические выключатели RX3 | PL1 | 3 | ШТ | На складе | сертифицировано | 21.10.2016 - Добавлен в тариф
419743 | Rx3 Авт.Выкл. 4,5ka 25а 4п C | RX3 Авт.выключатель 4,5кА 25А 4П C | RX3 | 220 | Автоматические выключатели RX3 | PL1 | 3 | ШТ | На складе | сертифицировано | 21.10.2016 - Добавлен в тариф
419744 | Rx3 Авт.Выкл. 4,5ka 32а 4п C | RX3 Авт.выключатель 4,5кА 32А 4П C | RX3 | 220 | Автоматические выключатели RX3 | PL1 | 3 | ШТ | На складе | сертифицировано | 21.10.2016 - Добавлен в тариф
419745 | Rx3 Авт.Выкл. 4,5ka 40а 4п C | RX3 Авт.выключатель 4,5кА 40А 4П C | RX3 | 220 | Автоматические выключатели RX3 | PL1 | 3 | ШТ | На складе | сертифицировано | 21.10.2016 - Добавлен в тариф
419746 | Rx3 Авт.Выкл. 4,5ka 50а 4п C | RX3 Авт.выключатель 4,5кА 50А 4П C | RX3 | 220 | Автоматические выключатели RX3 | PL1 | 3 | ШТ | На складе | сертифицировано | 21.10.2016 - Добавлен в тариф
419747 | Rx3 Авт.Выкл. 4,5ka 63а 4п C | RX3 Авт.выключатель 4,5кА 63А 4П C | RX3 | 220 | Автоматические выключатели RX3 | PL1 | 3 | ШТ | На складе | сертифицировано | 21.10.2016 - Добавлен в тариф
420012 | АВТ.ВЫКЛ.DPX³ 160 4P 40А 16kA | Автоматический выключатель DPX³ 160 - термомагнитный расцепитель - 16 кА - 400 В~ - 4П - 40 А | DPX, DCX-M, CONTACTORS | 47 | Автоматические выключатели DPX3 160-250 | PL1 | 1 | ШТ | На складе | сертифицировано | 07.09.2016 - Изменение складского статуса
420033 | ДИФ.АВТ.DPX³ 160 4P 63А 16kAЭ | Автоматический выключатель DPX³ 160 - термомагн. расц. - с диф. защ. - 16 кА - 400 В~ - 4П - 63 А | DPX, DCX-M, CONTACTORS | 47 | Автоматические выключатели DPX3 160-250 | PL1 | 1 | ШТ | На складе | сертифицировано | 07.09.2016 - Изменение складского статуса
420055 | АВТ.ВЫКЛ.DPX³ 160 4P 100А 25kA | Автоматический выключатель DPX³ 160 - термомагнитный расцепитель - 25 кА - 400 В~ - 4П - 100 А | DPX, DCX-M, CONTACTORS | 47 | Автоматические выключатели DPX3 160-250 | PL1 | 1 | ШТ | На складе | сертифицировано | 07.09.2016 - Изменение складского статуса
420056 | АВТ.ВЫКЛ.DPX³ 160 4P 125А 25kA | Автоматический выключатель DPX³ 160 - термомагнитный расцепитель - 25 кА - 400 В~ - 4П - 120 А | DPX, DCX-M, CONTACTORS | 47 | Автоматические выключатели DPX3 160-250 | PL1 | 1 | ШТ | На складе | сертифицировано | 07.09.2016 - Изменение складского статуса
420057 | АВТ.ВЫКЛ.DPX³ 160 4P 160А 25kA | Автоматический выключатель DPX³ 160 - термомагнитный расцепитель - 25 кА - 400 В~ - 4П - 160 А | DPX, DCX-M, CONTACTORS | 47 | Автоматические выключатели DPX3 160-250 | PL1 | 1 | ШТ | На складе | сертифицировано | 07.09.2016 - Изменение складского статуса
420075 | ДИФ.АВТ.DPX³ 160 4P 100А 25kAЭ | Автоматический выключатель DPX³ 160 - термомагн. расц. - с диф. защ. - 25 кА - 400 В~ - 4П - 100 А | DPX, DCX-M, CONTACTORS | 47 | Автоматические выключатели DPX3 160-250 | PL1 | 1 | ШТ | На складе | сертифицировано | 07.09.2016 - Изменение складского статуса
420080 | АВТ.ВЫКЛ.DPX³ 160 3P 16А 36kA | Автоматический выключатель DPX³ 160 - термомагнитный расцепитель - 36 кА - 400 В~ - 3П - 16 А | DPX, DCX-M, CONTACTORS | 47 | Автоматические выключатели DPX3 160-250 | PL1 | 1 | ШТ | На складе | сертифицировано | 07.09.2016 - Изменение складского статуса
420081 | АВТ.ВЫКЛ.DPX³ 160 3P 25А 36kA | Автоматический выключатель DPX³ 160 - термомагнитный расцепитель - 36 кА - 400 В~ - 3П - 25 А | DPX, DCX-M, CONTACTORS | 47 | Автоматические выключатели DPX3 160-250 | PL1 | 1 | ШТ | На складе | сертифицировано | 07.09.2016 - Изменение складского статуса
420083 | АВТ.ВЫКЛ.DPX³ 160 3P 63А 36kA | Автоматический выключатель DPX³ 160 - термомагнитный расцепитель - 36 кА - 400 В~ - 3П - 63 А | DPX, DCX-M, CONTACTORS | 47 | Автоматические выключатели DPX3 160-250 | PL1 | 1 | ШТ | На складе | сертифицировано | 07.09.2016 - Изменение складского статуса
420094 | АВТ.ВЫКЛ.DPX³ 160 4P 80А 36kA | Автоматический выключатель DPX³ 160 - термомагнитный расцепитель - 36 кА - 400 В~ - 4П - 80 А | DPX, DCX-M, CONTACTORS | 47 | Автоматические выключатели DPX3 160-250 | PL1 | 1 | ШТ | На складе | сертифицировано | 07.09.2016 - Изменение складского статуса
420120 | АВТ.ВЫКЛ.DPX³ 160 3P 16А 50kA | Автоматический выключатель DPX³ 160 - термомагнитный расцепитель - 50 кА - 400 В~ - 3П - 16 А | DPX, DCX-M, CONTACTORS | 47 | Автоматические выключатели DPX3 160-250 | PL1 | 1 | ШТ | На складе | сертифицировано | 07.09.2016 - Изменение складского статуса
420121 | АВТ.ВЫКЛ.DPX³ 160 3P 25А 50kA | Автоматический выключатель DPX³ 160 - термомагнитный расцепитель - 50 кА - 400 В~ - 3П - 25 А | DPX, DCX-M, CONTACTORS | 47 | Автоматические выключатели DPX3 160-250 | PL1 | 1 | ШТ | На складе | сертифицировано | 07.09.2016 - Изменение складского статуса
420123 | АВТ.ВЫКЛ.DPX³ 160 3P 63А 50kA | Автоматический выключатель DPX³ 160 - термомагнитный расцепитель - 50 кА - 400 В~ - 3П - 63 А | DPX, DCX-M, CONTACTORS | 47 | Автоматические выключатели DPX3 160-250 | PL1 | 1 | ШТ | На складе | сертифицировано | 07.09.2016 - Изменение складского статуса
420124 | АВТ.ВЫКЛ.DPX³ 160 3P 80А 50kA | Автоматический выключатель DPX³ 160 - термомагнитный расцепитель - 50 кА - 400 В~ - 3П - 80 А | DPX, DCX-M, CONTACTORS | 47 | Автоматические выключатели DPX3 160-250 | PL1 | 1 | ШТ | На складе | сертифицировано | 07.09.2016 - Изменение складского статуса
420198 | ВЫКЛЮЧАТЛЬ DPX³ 160 3P 160А | Автоматический выключатель без расцепителя - DPX³-I 160 - 3П - 160 А | DPX, DCX-M, CONTACTORS | 47 | Автоматические выключатели DPX3 160-250 | PL1 | 1 | ШТ | На складе | сертифицировано | 07.09.2016 - Изменение складского статуса
420199 | ВЫКЛЮЧАТЛЬ DPX³ 160 4P 160А | Автоматический выключатель без расцепителя - DPX³-I 160 - 4П - 160 А | DPX, DCX-M, CONTACTORS | 47 | Автоматические выключатели DPX3 160-250 | PL1 | 1 | ШТ | На складе | сертифицировано | 07.09.2016 - Изменение складского статуса
420219 | АВТ.ВЫКЛ.DPX³ 250 4P 250А 25kA | Автоматический выключатель DPX³ 250 - термомагнитный расцепитель - 25 кА - 400 В~ - 4П - 250 А | DPX, DCX-M, CONTACTORS | 47 | Автоматические выключатели DPX3 160-250 | PL1 | 1 | ШТ | На складе | сертифицировано | 07.09.2016 - Изменение складского статуса
420249 | АВТ.ВЫКЛ.DPX³ 250 4P 250А 36kA | Автоматический выключатель DPX³ 250 - термомагнитный расцепитель - 36 кА - 400 В~ - 4П - 250 А | DPX, DCX-M, CONTACTORS | 47 | Автоматические выключатели DPX3 160-250 | PL1 | 1 | ШТ | На складе | сертифицировано | 07.09.2016 - Изменение складского статуса
420268 | АВТ.ВЫКЛ.DPX³ 250 3P 200А 50kA | Автоматический выключатель DPX³ 250 - термомагнитный расцепитель - 50 кА - 400 В~ - 3П - 200 А | DPX, DCX-M, CONTACTORS | 47 | Автоматические выключатели DPX3 160-250 | PL1 | 1 | ШТ | На складе | сертифицировано | 07.09.2016 - Изменение складского статуса
420299 | ВЫКЛЮЧАТЛЬ DPX³ 250 3P 250А | Автоматический выключатель без расц. - DPX³-I 250 - 3П - 250 А | DPX, DCX-M, CONTACTORS | 47 | Автоматические выключатели DPX3 160-250 | PL1 | 1 | ШТ | На складе | сертифицировано | 07.09.2016 - Изменение складского статуса
420300 | ВЫКЛЮЧАТЛЬ DPX³ 250 4P 250А | Автоматический выключатель без расц. - DPX³-I 250 - 4П - 250 А | DPX, DCX-M, CONTACTORS | 47 | Автоматические выключатели DPX3 160-250 | PL1 | 1 | ШТ | На складе | сертифицировано | 07.09.2016 - Изменение складского статуса
420302 | АВТ.ВЫКЛ.DPX³ 250 3P 40А 25kA | Автоматический выключатель DPX³ 250 - эл. расц. - 25 кА - 400 В~ - 3П - 40 А | DPX, DCX-M, CONTACTORS | 47 | Автоматические выключатели DPX3 160-250 | PL1 | 1 | ШТ | На складе | сертифицировано | 07.09.2016 - Изменение складского статуса
420332 | АВТ.ВЫКЛ.DPX³ 250 3P 40А 36kA | Автоматический выключатель DPX³ 250 - эл. расцепитель - 36 кА - 400 В~ - 3П - 40 А | DPX, DCX-M, CONTACTORS | 47 | Автоматические выключатели DPX3 160-250 | PL1 | 1 | ШТ | На складе | сертифицировано | 07.09.2016 - Изменение складского статуса
420347 | АВТ.ВЫКЛ.DPX³ 250 4P 160А 36kA | Автоматический выключатель DPX³ 250 - эл. расцепитель - 36 кА - 400 В~ - 4П - 160 А | DPX, DCX-M, CONTACTORS | 47 | Автоматические выключатели DPX3 160-250 | PL1 | 1 | ШТ | На складе | сертифицировано | 07.09.2016 - Изменение складского статуса
420349 | АВТ.ВЫКЛ.DPX³ 250 4P 250А 36kA | Автоматический выключатель DPX³ 250 - эл. расцепитель - 36 кА - 400 В~ - 4П - 250 А | DPX, DCX-M, CONTACTORS | 47 | Автоматические выключатели DPX3 160-250 | PL1 | 1 | ШТ | На складе | сертифицировано | 07.09.2016 - Изменение складского статуса
420365 | АВТ.ВЫКЛ.DPX³ 250 3P 100А 50kA | Автоматический выключатель DPX³ 250 - эл. расцепитель - 50 кА - 400 В~ - 3П - 100 А | DPX, DCX-M, CONTACTORS | 47 | Автоматические выключатели DPX3 160-250 | PL1 | 1 | ШТ | На складе | сертифицировано | 07.09.2016 - Изменение складского статуса
420367 | АВТ.ВЫКЛ.DPX³ 250 3P 160А 50kA | Автоматический выключатель DPX³ 250 - эл. расцепитель - 50 кА - 400 В~ - 3П - 160 А | DPX, DCX-M, CONTACTORS | 47 | Автоматические выключатели DPX3 160-250 | PL1 | 1 | ШТ | На складе | сертифицировано | 07.09.2016 - Изменение складского статуса
420369 | АВТ.ВЫКЛ.DPX³ 250 3P 250А 50kA | Автоматический выключатель DPX³ 250 - эл. расцепитель - 50 кА - 400 В~ - 3П - 250 А | DPX, DCX-M, CONTACTORS | 47 | Автоматические выключатели DPX3 160-250 | PL1 | 1 | ШТ | На складе | сертифицировано | 07.09.2016 - Изменение складского статуса
420435 | АВТ.ВЫКЛ.DPX³ 250 3P 100А 36kA | Автоматический выключатель DPX³ 250 - эл. расц. с изм. блоком - 36 кА - 400 В~ - 3П - 100 А | DPX, DCX-M, CONTACTORS | 47 | Автоматические выключатели DPX3 160-250 | PL1 | 1 | ШТ | На складе | сертифицировано | 07.09.2016 - Изменение складского статуса
420437 | АВТ.ВЫКЛ.DPX³ 250 3P 160А 36kA | Автоматический выключатель DPX³ 250 - эл. расц. с изм. блоком - 36 кА - 400 В~ - 3П - 160 А | DPX, DCX-M, CONTACTORS | 47 | Автоматические выключатели DPX3 160-250 | PL1 | 1 | ШТ | На складе | сертифицировано | 07.09.2016 - Изменение складского статуса
420439 | АВТ.ВЫКЛ.DPX³ 250 3P 250А 36kA | Автоматический выключатель DPX³ 250 - эл. расц. с изм. блоком - 36 кА - 400 В~ - 3П - 250 А | DPX, DCX-M, CONTACTORS | 47 | Автоматические выключатели DPX3 160-250 | PL1 | 1 | ШТ | На складе | сертифицировано | 07.09.2016 - Изменение складского статуса
420462 | АВТ.ВЫКЛ.DPX³ 250 3P 40А 50kA | Автоматический выключатель DPX³ 250 - эл. расцепитель - с изм. блоком - 50 кА - 400 В~ - 3П - 40 А | DPX, DCX-M, CONTACTORS | 47 | Автоматические выключатели DPX3 160-250 | PL1 | 1 | ШТ | На складе | сертифицировано | 07.09.2016 - Изменение складского статуса
420465 | АВТ.ВЫКЛ.DPX³ 250 3P 100А 50kA | Автоматический выключатель DPX³ 250 - эл. расцепитель - с изм. блоком - 50 кА - 400 В~ - 3П - 100 А | DPX, DCX-M, CONTACTORS | 47 | Автоматические выключатели DPX3 160-250 | PL1 | 1 | ШТ | На складе | сертифицировано | 07.09.2016 - Изменение складского статуса
420467 | АВТ.ВЫКЛ.DPX³ 250 3P 160А 50kA | Автоматический выключатель DPX³ 250 - эл. расцепитель - с изм. блоком - 50 кА - 400 В~ - 3П - 160 А | DPX, DCX-M, CONTACTORS | 47 | Автоматические выключатели DPX3 160-250 | PL1 | 1 | ШТ | На складе | сертифицировано | 07.09.2016 - Изменение складского статуса
420469 | АВТ.ВЫКЛ.DPX³ 250 3P 250А 50kA | Автоматический выключатель DPX³ 250 - эл. расцепитель - с изм. блоком - 50 кА - 400 В~ - 3П - 250 А | DPX, DCX-M, CONTACTORS | 47 | Автоматические выключатели DPX3 160-250 | PL1 | 1 | ШТ | На складе | сертифицировано | 07.09.2016 - Изменение складского статуса
420605 | АВТ.ВЫКЛ.DPX³ 250 3P 100А 70kA | Автоматический выключатель DPX³ 250 - термомагнитный расцепитель - 70 кА - 400 В~ - 3П - 100 А | DPX, DCX-M, CONTACTORS | 47 | Автоматические выключатели DPX3 160-250 | PL1 | 1 | ШТ | На складе | сертифицировано | 07.09.2016 - Изменение складского статуса
420607 | АВТ.ВЫКЛ.DPX³ 250 3P 160А 70kA | Автоматический выключатель DPX³ 250 - термомагнитный расцепитель - 70 кА - 400 В~ - 3П - 160 А | DPX, DCX-M, CONTACTORS | 47 | Автоматические выключатели DPX3 160-250 | PL1 | 1 | ШТ | На складе | сертифицировано | 07.09.2016 - Изменение складского статуса
420608 | АВТ.ВЫКЛ.DPX³ 250 3P 200А 70kA | Автоматический выключатель DPX³ 250 - термомагнитный расцепитель - 70 кА - 400 В~ - 3П - 200 А | DPX, DCX-M, CONTACTORS | 47 | Автоматические выключатели DPX3 160-250 | PL1 | 1 | ШТ | На складе | сертифицировано | 07.09.2016 - Изменение складского статуса
420609 | АВТ.ВЫКЛ.DPX³ 250 3P 250А 70kA | Автоматический выключатель DPX³ 250 - термомагнитный расцепитель - 70 кА - 400 В~ - 3П - 250 А | DPX, DCX-M, CONTACTORS | 47 | Автоматические выключатели DPX3 160-250 | PL1 | 1 | ШТ | На складе | сертифицировано | 07.09.2016 - Изменение складского статуса
420635 | АВТ.ВЫКЛ.DPX³ 250 3P 40А 70kA | Автоматический выключатель DPX³ 250 - эл. расцепитель - 70 кА - 400 В~ - 3П - 40 А | DPX, DCX-M, CONTACTORS | 47 | Автоматические выключатели DPX3 160-250 | PL1 | 1 | ШТ | На складе | сертифицировано | 07.09.2016 - Изменение складского статуса
420637 | АВТ.ВЫКЛ.DPX³ 250 3P 100А 70kA | Автоматический выключатель DPX³ 250 - эл. расцепитель - 70 кА - 400 В~ - 3П - 100 А | DPX, DCX-M, CONTACTORS | 47 | Автоматические выключатели DPX3 160-250 | PL1 | 1 | ШТ | На складе | сертифицировано | 07.09.2016 - Изменение складского статуса
420638 | АВТ.ВЫКЛ.DPX³ 250 3P 160А 70kA | Автоматический выключатель DPX³ 250 - эл. расцепитель - 70 кА - 400 В~ - 3П - 160 А | DPX, DCX-M, CONTACTORS | 47 | Автоматические выключатели DPX3 160-250 | PL1 | 1 | ШТ | На складе | сертифицировано | 07.09.2016 - Изменение складского статуса
420639 | АВТ.ВЫКЛ.DPX³ 250 3P 250А 70kA | Автоматический выключатель DPX³ 250 - эл. расцепитель - 70 кА - 400 В~ - 3П - 250 А | DPX, DCX-M, CONTACTORS | 47 | Автоматические выключатели DPX3 160-250 | PL1 | 1 | ШТ | На складе | сертифицировано | 07.09.2016 - Изменение складского статуса
421000 | DPX3 рукоятка поворотная | Стандартная поворотная рукоятка - крепл. на DPX³ 160/250 с термомагн. расц. и без диф. защ. | DPX, DCX-M, CONTACTORS | 47 | Автоматические выключатели DPX3 160-250 | PL1 | 1 | ШТ | На складе | не подлежит сертификации | 07.09.2016 - Изменение складского статуса
421001 | DPX3 рукоятка поворотная | Стандартная поворотная рукоятка - крепл. на DPX³ 160/250 с диф. защ. или DPX³ 250 с эл. расц. и диф. защ. | DPX, DCX-M, CONTACTORS | 47 | Автоматические выключатели DPX3 160-250 | PL1 | 1 | ШТ | На складе | не подлежит сертификации | 21.10.2016 - Изменение складского статуса
421006 | DPX3 блокировка рукоятки | Замок Ronis для рукоятки непосредственного крепления - DPX³ 160/250 | DPX, DCX-M, CONTACTORS | 47 | Автоматические выключатели DPX3 160-250 | PL1 | 1 | ШТ | На складе | не подлежит сертификации | 07.09.2016 - Изменение складского статуса
421017 | DPX3 назавис.расцепитель 380 В | Независимый расцепитель - 380-480 В~/= - DPX³ 160/250 | DPX, DCX-M, CONTACTORS | 47 | Автоматические выключатели DPX3 160-250 | PL1 | 1 | ШТ | На складе | сертифицировано | 21.10.2016 - Изменение складского статуса
421033 | DPX3 расширитель 4P DPX3 160 | Комплект из 4 полюсных расширителей - DPX³ 160 - 4П | DPX, DCX-M, CONTACTORS | 47 | Автоматические выключатели DPX3 160-250 | PL1 | 1 | ШТ | На складе | сертифицировано | 07.09.2016 - Изменение складского статуса
421035 | DPX3 расширитель 4P DPX3 250 | Комплект из 4 полюсных расширителей - DPX³ 250 - 4П | DPX, DCX-M, CONTACTORS | 47 | Автоматические выключатели DPX3 160-250 | PL1 | 1 | ШТ | На складе | сертифицировано | 07.09.2016 - Изменение складского статуса
421036 | DPX3 плоские задние клеммы 3P | Комплект из 3 задних выводов - DPX³ 160 - 3П | DPX, DCX-M, CONTACTORS | 47 | Автоматические выключатели DPX3 160-250 | PL1 | 1 | ШТ | На складе | сертифицировано | 07.09.2016 - Изменение складского статуса
421048 | DPX3 сигнал позиции вкачено | Сигнальный контакт положения вставлен/отсоединен - DPX³ 160/250 съем. исполнения | DPX, DCX-M, CONTACTORS | 47 | Автоматические выключатели DPX3 160-250 | PL1 | 1 | ШТ | На складе | сертифицировано | 07.09.2016 - Изменение складского статуса
421049 | DPX3 навесной замок рукоятки | Замок навесной для блокировки DPX³ в положении ''ОТКЛ'' | DPX, DCX-M, CONTACTORS | 47 | Автоматические выключатели DPX3 160-250 | PL1 | 1 | ШТ | На складе | не подлежит сертификации | 07.09.2016 - Изменение складского статуса
421050 | DPX3 кожух клемм DPX3 160 3P | Крышки для задних выводов - DPX³ 160 - 3П | DPX, DCX-M, CONTACTORS | 47 | Автоматические выключатели DPX3 160-250 | PL1 | 1 | ШТ | На складе | не подлежит сертификации | 21.10.2016 - Изменение складского статуса
421052 | DPX3 кожух клемм DPX3 250 3P | Крышки для задних выводов - DPX³ 250 - 3П | DPX, DCX-M, CONTACTORS | 47 | Автоматические выключатели DPX3 160-250 | PL1 | 1 | ШТ | На складе | не подлежит сертификации | 21.10.2016 - Изменение складского статуса
421054 | DPX3 кожух клемм верх. 3P | Крышки для передних выводов - DPX³ 160 - 3П | DPX, DCX-M, CONTACTORS | 47 | Автоматические выключатели DPX3 160-250 | PL1 | 1 | ШТ | На складе | не подлежит сертификации | 07.09.2016 - Изменение складского статуса
421055 | DPX3 кожух клемм верх. 4P | Крышки для передних выводов - DPX³ 160 - 4П | DPX, DCX-M, CONTACTORS | 47 | Автоматические выключатели DPX3 160-250 | PL1 | 1 | ШТ | На складе | не подлежит сертификации | 07.09.2016 - Изменение складского статуса
421056 | DPX3 кожух верх. DPX3 250 3P | Крышки для передних выводов - DPX³ 250 - 3П | DPX, DCX-M, CONTACTORS | 47 | Автоматические выключатели DPX3 160-250 | PL1 | 1 | ШТ | На складе | не подлежит сертификации | 07.09.2016 - Изменение складского статуса
421068 | Пластина для мотора DPX3 160 | Монтажная панель для DPX³ 160 - для крепления на рейку DIN или монтажную плату - 3П или 4П | DPX, DCX-M, CONTACTORS | 47 | Автоматические выключатели DPX3 160-250 | PL1 | 1 | ШТ | На складе | не подлежит сертификации | 07.09.2016 - Изменение складского статуса
421069 | Пластина для мотора DPX3 250 | Монтажная панель для DPX³ 250 - для крепления на рейку DIN или монтажную плату - 3П или 4П | DPX, DCX-M, CONTACTORS | 47 | Автоматические выключатели DPX3 160-250 | PL1 | 1 | ШТ | На складе | не подлежит сертификации | 07.09.2016 - Изменение складского статуса
421074 | Монтажная пластина для DPX3 250 | Монтажная панель для DPX³ 250 - для крепления на рейку DIN или монтажную плату - 4П с диф. | DPX, DCX-M, CONTACTORS | 47 | Автоматические выключатели DPX3 160-250 | PL1 | 1 | ШТ | На складе | не подлежит сертификации | 07.09.2016 - Изменение складского статуса
421075 | Интерфейс связи DPX3 | Интерфейс связи Modbus - DPX³ 160/250 | DPX, DCX-M, CONTACTORS | 47 | Автоматические выключатели DPX3 160-250 | PL1 | 1 | ШТ | На складе | сертифицировано | 07.09.2016 - Изменение складского статуса
422000 | А/ВЫК.DPX3 630 3P 250А 36kA/термомагн.расц. | Автоматический выключатель DPX³ 630 - термомагнитный расцепитель - 36 кА - 400 В~ - 3П - 250 А | DPX, DCX-M, CONTACTORS | 39 | DPX3 630-1600 | PL1 | 1 | ШТ | На складе | сертифицировано | 07.09.2016 - Изменение складского статуса
422005 | А/ВЫК.DPX3 630 4P 250А 36kA/термомагн.расц. | Автоматический выключатель DPX³ 630 - термомагнитный расцепитель - 36 кА - 400 В~ - 4П - 250 А | DPX, DCX-M, CONTACTORS | 39 | DPX3 630-1600 | PL1 | 1 | ШТ | На складе | сертифицировано | 07.09.2016 - Изменение складского статуса
422006 | А/ВЫК.DPX3 630 4P 320А 36kA/термомагн.расц. | Автоматический выключатель DPX³ 630 - термомагнитный расцепитель - 36 кА - 400 В~ - 4П - 320 А | DPX, DCX-M, CONTACTORS | 39 | DPX3 630-1600 | PL1 | 1 | ШТ | На складе | сертифицировано | 07.09.2016 - Изменение складского статуса
422007 | А/ВЫК.DPX3 630 4P 400А 36kA/термомагн.расц. | Автоматический выключатель DPX³ 630 - термомагнитный расцепитель - 36 кА - 400 В~ - 4П - 400 А | DPX, DCX-M, CONTACTORS | 39 | DPX3 630-1600 | PL1 | 1 | ШТ | На складе | сертифицировано | 07.09.2016 - Изменение складского статуса
422008 | А/ВЫК.DPX3 630 4P 500А 36kA/термомагн.расц. | Автоматический выключатель DPX³ 630 - термомагнитный расцепитель - 36 кА - 400 В~ - 4П - 500 А | DPX, DCX-M, CONTACTORS | 39 | DPX3 630-1600 | PL1 | 1 | ШТ | На складе | сертифицировано | 21.10.2016 - Изменение складского статуса
422014 | А/ВЫК.DPX3 630 3P 250А 50kA/термомагн.расц. | Автоматический выключатель DPX³ 630 - термомагнитный расцепитель - 50 кА - 400 В~ - 3П - 250 А | DPX, DCX-M, CONTACTORS | 39 | DPX3 630-1600 | PL1 | 1 | ШТ | На складе | сертифицировано | 21.10.2016 - Изменение складского статуса
422023 | А/ВЫК.DPX3 630 4P 630А 50kA/термомагн.расц. | Автоматический выключатель DPX³ 630 - термомагнитный расцепитель - 50 кА - 400 В~ - 4П - 630 А | DPX, DCX-M, CONTACTORS | 39 | DPX3 630-1600 | PL1 | 1 | ШТ | На складе | сертифицировано | 07.09.2016 - Изменение складского статуса
422028 | А/ВЫК.DPX3 630 3P 250А 70kA/термомагн.расц. | Автоматический выключатель DPX³ 630 - термомагнитный расцепитель - 70 кА - 400 В~ - 3П - 250 А | DPX, DCX-M, CONTACTORS | 39 | DPX3 630-1600 | PL1 | 1 | ШТ | На складе | сертифицировано | 07.09.2016 - Изменение складского статуса
422029 | А/ВЫК.DPX3 630 3P 320А 70kA /термомагн.расц. | Автоматический выключатель DPX³ 630 - термомагнитный расцепитель - 70 кА - 400 В~ - 3П - 320 А | DPX, DCX-M, CONTACTORS | 39 | DPX3 630-1600 | PL1 | 1 | ШТ | На складе | сертифицировано | 07.09.2016 - Изменение складского статуса
422030 | А/ВЫК.DPX3 630 3P 400А 70kA /термомагн.расц. | Автоматический выключатель DPX³ 630 - термомагнитный расцепитель - 70 кА - 400 В~ - 3П - 400 А | DPX, DCX-M, CONTACTORS | 39 | DPX3 630-1600 | PL1 | 1 | ШТ | На складе | сертифицировано | 07.09.2016 - Изменение складского статуса
422031 | А/ВЫК.DPX3 630 3P 500А 70kA /термомагн.расц. | Автоматический выключатель DPX³ 630 - термомагнитный расцепитель - 70 кА - 400 В~ - 3П - 500 А | DPX, DCX-M, CONTACTORS | 39 | DPX3 630-1600 | PL1 | 1 | ШТ | На складе | сертифицировано | 07.09.2016 - Изменение складского статуса
422032 | А/ВЫК.DPX3 630 3P 630А 70kA /термомагн.расц. | Автоматический выключатель DPX³ 630 - термомагнитный расцепитель - 70 кА - 400 В~ - 3П - 630 А | DPX, DCX-M, CONTACTORS | 39 | DPX3 630-1600 | PL1 | 1 | ШТ | На складе | сертифицировано | 07.09.2016 - Изменение складского статуса
422045 | А/ВЫК.DPX3 630 3P 500A 100kA/термомагн.расц. | Автоматический выключатель DPX³ 630 - термомагнитный расцепитель - 100 кА - 400 В~ - 3П - 500 А | DPX, DCX-M, CONTACTORS | 39 | DPX3 630-1600 | PL1 | 1 | ШТ | На складе | сертифицировано | 07.09.2016 - Изменение складского статуса
422056 | А/ВЫК.DPX3 630 3P 250А 36kA/эл.расц.S2 | Автоматический выключатель DPX³ 630 - эл. расцепитель S2 - 36 кА - 400 В~ - 3П - 250 А | DPX, DCX-M, CONTACTORS | 39 | DPX3 630-1600 | PL1 | 1 | ШТ | На складе | сертифицировано | 07.09.2016 - Изменение складского статуса
422066 | А/ВЫК.DPX3 630 3P 250А 50kA/эл.расц.S2 | Автоматический выключатель DPX³ 630 - эл. расцепитель S2 - 50 кА - 400 В~ - 3П - 250 А | DPX, DCX-M, CONTACTORS | 39 | DPX3 630-1600 | PL1 | 1 | ШТ | На складе | сертифицировано | 07.09.2016 - Изменение складского статуса
422077 | А/ВЫК.DPX3 630 3P 320А 70kA/эл.расц.S2 | Автоматический выключатель DPX³ 630 - эл. расцепитель S2 - 70 кА - 400 В~ - 3П - 320 А | DPX, DCX-M, CONTACTORS | 39 | DPX3 630-1600 | PL1 | 1 | ШТ | На складе | сертифицировано | 07.09.2016 - Изменение складского статуса
422097 | А/ВЫК.DPX3 630 3P 320А 36kA/эл.расц.S2/изм.блок | Автоматический выключатель DPX³ 630 - эл. расц. S2 - с изм. блоком. - 36 кА - 400 В~ - 3П - 320 А | DPX, DCX-M, CONTACTORS | 39 | DPX3 630-1600 | PL1 | 1 | ШТ | На складе | сертифицировано | 07.09.2016 - Изменение складского статуса
422098 | А/ВЫК.DPX3 630 3P 400А 36kA/эл.расц.S2/изм.блок | Автоматический выключатель DPX³ 630 - эл. расц. S2 - с изм. блоком. - 36 кА - 400 В~ - 3П - 400 А | DPX, DCX-M, CONTACTORS | 39 | DPX3 630-1600 | PL1 | 1 | ШТ | На складе | сертифицировано | 07.09.2016 - Изменение складского статуса
422099 | А/ВЫК.DPX3 630 3P 500А 36kA/эл.расц.S2/изм.блок | Автоматический выключатель DPX³ 630 - эл. расц. S2 - с изм. блоком. - 36 кА - 400 В~ - 3П - 500 А | DPX, DCX-M, CONTACTORS | 39 | DPX3 630-1600 | PL1 | 1 | ШТ | На складе | сертифицировано | 07.09.2016 - Изменение складского статуса
422100 | А/ВЫК.DPX3 630 3P 630А 36kA/эл.расц.S2/изм.блок | Автоматический выключатель DPX³ 630 - эл. расц. S2 - с изм. блоком. - 36 кА - 400 В~ - 3П - 630 А | DPX, DCX-M, CONTACTORS | 39 | DPX3 630-1600 | PL1 | 1 | ШТ | На складе | сертифицировано | 07.09.2016 - Изменение складского статуса
422117 | А/ВЫК.DPX3 630 3P 320А 70kA/эл.расц.S2/изм.блок | Автоматический выключатель DPX³ 630 - эл. расц. S2 - с изм. блоком. - 70 кА - 400 В~ - 3П - 320 А | DPX, DCX-M, CONTACTORS | 39 | DPX3 630-1600 | PL1 | 1 | ШТ | На складе | сертифицировано | 07.09.2016 - Изменение складского статуса
422177 | А/ВЫК.DPX3 630 3P 320A 36kA/эл.расц.Sg/изм.блок | Автоматический выключатель DPX³ 630 - эл. расц. Sg - с изм. блоком. - 36 кА - 400 В~ - 3П - 320 А | DPX, DCX-M, CONTACTORS | 39 | DPX3 630-1600 | PL1 | 1 | ШТ | На складе | сертифицировано | 07.09.2016 - Изменение складского статуса
422178 | А/ВЫК.DPX3 630 3P 400A 36kA/эл.расц.Sg/изм.блок | Автоматический выключатель DPX³ 630 - эл. расц. Sg - с изм. блоком. - 36 кА - 400 В~ - 3П - 400 А | DPX, DCX-M, CONTACTORS | 39 | DPX3 630-1600 | PL1 | 1 | ШТ | На складе | сертифицировано | 07.09.2016 - Изменение складского статуса
422179 | А/ВЫК.DPX3 630 3P 500A 36kA/эл.расц.Sg/изм.блок | Автоматический выключатель DPX³ 630 - эл. расц. Sg - с изм. блоком. - 36 кА - 400 В~ - 3П - 500 А | DPX, DCX-M, CONTACTORS | 39 | DPX3 630-1600 | PL1 | 1 | ШТ | На складе | сертифицировано | 07.09.2016 - Изменение складского статуса
422188 | А/ВЫК.DPX3 630 3P 400A 50kA/эл.расц.Sg/изм.блок | Автоматический выключатель DPX³ 630 - эл. расц. Sg - с изм. блоком. - 50 кА - 400 В~ - 3П - 400 А | DPX, DCX-M, CONTACTORS | 39 | DPX3 630-1600 | PL1 | 1 | ШТ | На складе | сертифицировано | 07.09.2016 - Изменение складского статуса
422190 | А/ВЫК.DPX3 630 3P 630A 50kA/эл.расц.Sg/изм.блок | Автоматический выключатель DPX³ 630 - эл. расц. Sg - с изм. блоком. - 50 кА - 400 В~ - 3П - 630 А | DPX, DCX-M, CONTACTORS | 39 | DPX3 630-1600 | PL1 | 1 | ШТ | На складе | сертифицировано | 07.09.2016 - Изменение складского статуса
422216 | ВЫК-РАЗЪЕД. DPX3 630-I 3P 400A | Выключатель-разъединитель DPX³ 630-I 3P 400A | DPX, DCX-M, CONTACTORS | 39 | DPX3 630-1600 | PL1 | 1 | ШТ | На складе | сертифицировано | 07.09.2016 - Изменение складского статуса
422217 | ВЫК-РАЗЪЕД. DPX3 630-I 3P 630A | Выключатель-разъединитель DPX³ 630-I 3P 630A | DPX, DCX-M, CONTACTORS | 39 | DPX3 630-1600 | PL1 | 1 | ШТ | На складе | сертифицировано | 07.09.2016 - Изменение складского статуса
422228 | DPX3 630К-кт 2 шт вын.рукоят. | DPX³ 630 Комплект из 2 ручек для извлечения | DPX, DCX-M, CONTACTORS | 39 | DPX3 630-1600 | PL1 | 1 | ШТ | На складе | не подлежит сертификации | 07.09.2016 - Изменение складского статуса
422234 | DPX3 630 Клеммн.крышк.2 шт. 3P | DPX³ 630 Клеммные крышки 2 шт. 3P | DPX, DCX-M, CONTACTORS | 39 | DPX3 630-1600 | PL1 | 1 | ШТ | На складе | не подлежит сертификации | 07.09.2016 - Изменение складского статуса
422239 | DPX3 630-1600 нез.расц.~24В | DPX³ 630-1600 Независимый расцепитель ~24В | DPX, DCX-M, CONTACTORS | 39 | DPX3 630-1600 | PL1 | 1 | ШТ | На складе | не подлежит сертификации | 07.09.2016 - Изменение складского статуса
422248 | DPX3 630-1600 расц.мин.U~220В | DPX³ 630-1600 Расцепитель минимального напряжения ~220В | DPX, DCX-M, CONTACTORS | 39 | DPX3 630-1600 | PL1 | 1 | ШТ | На складе | сертифицировано | 07.09.2016 - Изменение складского статуса
422276 | А/ВЫК.DPX3 1600 3P 800А 70kA/термомагн.расц. | Автоматический выключатель DPX³ 1600 - термомагн. расц. - 70 кА - 400 В~ - 3П - 800 А | DPX, DCX-M, CONTACTORS | 39 | DPX3 630-1600 | PL1 | 1 | ШТ | На складе | сертифицировано | 07.09.2016 - Изменение складского статуса
422277 | А/ВЫК.DPX3 1600 3P 1000А 70kA/термомагн.расц. | Автоматический выключатель DPX³ 1600 - термомагн. расц. - 70 кА - 400 В~ - 3П - 1000 А | DPX, DCX-M, CONTACTORS | 39 | DPX3 630-1600 | PL1 | 1 | ШТ | На складе | сертифицировано | 07.09.2016 - Изменение складского статуса
422278 | А/ВЫК.DPX3 1600 3P 1250А 70kA/термомагн.расц. | Автоматический выключатель DPX³ 1600 - термомагн. расц. - 70 кА - 400 В~ - 3П - 1250 А | DPX, DCX-M, CONTACTORS | 39 | DPX3 630-1600 | PL1 | 1 | ШТ | На складе | сертифицировано | 07.09.2016 - Изменение складского статуса
422288 | А/ВЫК.DPX3 1600 3P 800А 100kA/термомагн.расц. | Автоматический выключатель DPX³ 1600 - термомагн. расц. - 100 кА - 400 В~ - 3П - 800 А | DPX, DCX-M, CONTACTORS | 39 | DPX3 630-1600 | PL1 | 1 | ШТ | На складе | сертифицировано | 07.09.2016 - Изменение складского статуса
422312 | А/ВЫК.DPX3 1600 3P 800А 50kA/эл.расц.S2 | Автоматический выключатель DPX³ 1600 - эл. расц. S2 - 50 кА - 400 В~ - 3П - 800 А | DPX, DCX-M, CONTACTORS | 39 | DPX3 630-1600 | PL1 | 1 | ШТ | На складе | сертифицировано | 07.09.2016 - Изменение складского статуса
422313 | А/ВЫК.DPX3 1600 3P 1000А 50kA/эл.расц.S2 | Автоматический выключатель DPX³ 1600 - эл. расц. S2 - 50 кА - 400 В~ - 3П - 1000 А | DPX, DCX-M, CONTACTORS | 39 | DPX3 630-1600 | PL1 | 1 | ШТ | На складе | сертифицировано | 07.09.2016 - Изменение складского статуса
422315 | А/ВЫК.DPX3 1600 3P 1600А 50kA/эл.расц.S2 | Автоматический выключатель DPX³ 1600 - эл. расц. S2 - 50 кА - 400 В~ - 3П - 1600 А | DPX, DCX-M, CONTACTORS | 39 | DPX3 630-1600 | PL1 | 1 | ШТ | На складе | сертифицировано | 07.09.2016 - Изменение складского статуса
422324 | А/ВЫК.DPX3 1600 3P 800А 70kA/эл.расц.S2 | Автоматический выключатель DPX³ 1600 - эл. расц. S2 - 70 кА - 400 В~ - 3П - 800 А | DPX, DCX-M, CONTACTORS | 39 | DPX3 630-1600 | PL1 | 1 | ШТ | На складе | сертифицировано | 07.09.2016 - Изменение складского статуса
422325 | А/ВЫК.DPX3 1600 3P 1000А 70kA/эл.расц.S2 | Автоматический выключатель DPX³ 1600 - эл. расц. S2 - 70 кА - 400 В~ - 3П - 1000 А | DPX, DCX-M, CONTACTORS | 39 | DPX3 630-1600 | PL1 | 1 | ШТ | На складе | сертифицировано | 07.09.2016 - Изменение складского статуса
422326 | А/ВЫК.DPX3 1600 3P 1250А 70kA/эл.расц.S2 | Автоматический выключатель DPX³ 1600 - эл. расц. S2 - 70 кА - 400 В~ - 3П - 1250 А | DPX, DCX-M, CONTACTORS | 39 | DPX3 630-1600 | PL1 | 1 | ШТ | На складе | сертифицировано | 07.09.2016 - Изменение складского статуса
422327 | А/ВЫК.DPX3 1600 3P 1600А 70kA/эл.расц.S2 | Автоматический выключатель DPX³ 1600 - эл. расц. S2 - 70 кА - 400 В~ - 3П - 1600 А | DPX, DCX-M, CONTACTORS | 39 | DPX3 630-1600 | PL1 | 1 | ШТ | На складе | сертифицировано | 07.09.2016 - Изменение складского статуса
422348 | А/ВЫК.DPX3 1600 3P 800А 36kA/эл.расц.S2/изм.блок | Автоматический выключатель DPX³ 1600 - эл. расц. S2 - с изм. блоком.- 36 кА - 400 В~ - 3П - 800 А | DPX, DCX-M, CONTACTORS | 39 | DPX3 630-1600 | PL1 | 1 | ШТ | На складе | сертифицировано | 07.09.2016 - Изменение складского статуса
422351 | А/ВЫК.DPX3 1600 3P 1600А 36kA/эл.расц.S2/изм.блок | Автоматический выключатель DPX³ 1600 - эл. расц. S2 - с изм. блоком.- 36 кА - 400 В~ - 3П - 1600 А | DPX, DCX-M, CONTACTORS | 39 | DPX3 630-1600 | PL1 | 1 | ШТ | На складе | сертифицировано | 07.09.2016 - Изменение складского статуса
422363 | А/ВЫК.DPX3 1600 3P 1600А 50kA/эл.расц.S2/изм.блок | Автоматический выключатель DPX³ 1600 - эл. расц. S2 - с изм. блоком.- 50 кА - 400 В~ - 3П - 1600 А | DPX, DCX-M, CONTACTORS | 39 | DPX3 630-1600 | PL1 | 1 | ШТ | На складе | сертифицировано | 07.09.2016 - Изменение складского статуса
422399 | А/ВЫК.DPX3 1600 3P 1600А 36kA/эл.расц.Sg | Автоматический выключатель DPX³ 1600 - эл. расц. Sg- 36 кА - 400 В~ - 3П - 1600 А | DPX, DCX-M, CONTACTORS | 39 | DPX3 630-1600 | PL1 | 1 | ШТ | На складе | сертифицировано | 07.09.2016 - Изменение складского статуса
422492 | ВЫК-РАЗЪЕД.DPX3 1600-I 3P1250A | Выключатель-разъединитель DPX³ 1600-I 3P1250A | DPX, DCX-M, CONTACTORS | 39 | DPX3 630-1600 | PL1 | 1 | ШТ | На складе | сертифицировано | 07.09.2016 - Изменение складского статуса
422493 | ВЫК-РАЗЪЕД.DPX3 1600-I 3P1600A | Выключатель-разъединитель DPX³ 1600-I 3P1600A | DPX, DCX-M, CONTACTORS | 39 | DPX3 630-1600 | PL1 | 1 | ШТ | На складе | сертифицировано | 07.09.2016 - Изменение складского статуса
422595 | DPX3 1600 Пластина сигн конт | DPX3 1600 Пластина для установки сигнального контакта | DPX, DCX-M, CONTACTORS | 39 | DPX3 630-1600 | PL1 | 1 | ШТ | На складе | не подлежит сертификации | 07.09.2016 - Изменение складского статуса
422608 | DPX3 630 магн. эл. 36кA 3П 320A | DPX3 630 с электронным расцепителем для защиты электродвигателей 36кA 3П 320A | DPX, DCX-M, CONTACTORS | 39 | DPX3 630-1600 | PL1 | 1 | ШТ | Под заказ Т1 | сертифицировано | 06.09.2016 - Добавлен в тариф
422609 | DPX3 630 магн. эл. 36кA 3П 400A | DPX3 630 с электронным расцепителем для защиты электродвигателей 36кA 3П 400A | DPX, DCX-M, CONTACTORS | 39 | DPX3 630-1600 | PL1 | 1 | ШТ | Под заказ Т1 | сертифицировано | 06.09.2016 - Добавлен в тариф
422610 | DPX3 630 магн. эл. 70кA 3П 320A | DPX3 630 с электронным расцепителем для защиты электродвигателей 70кA 3П 320A | DPX, DCX-M, CONTACTORS | 39 | DPX3 630-1600 | PL1 | 1 | ШТ | Под заказ Т1 | сертифицировано | 06.09.2016 - Добавлен в тариф
422611 | DPX3 630 магн. эл. 70кA 3П 400A | DPX3 630 с электронным расцепителем для защиты электродвигателей 70кA 3П 400A | DPX, DCX-M, CONTACTORS | 39 | DPX3 630-1600 | PL1 | 1 | ШТ | Под заказ Т1 | сертифицировано | 06.09.2016 - Добавлен в тариф
422680 | Контроллер АВР | Контроллер АВР (для управления 2 аппаратами) | DPX, DCX-M, CONTACTORS | 39 | DPX3 630-1600 | PL1 | 1 | ШТ | На складе | сертифицировано | 21.10.2016 - Добавлен в тариф
422682 | Контроллер АВР с доп.функциями | Контроллер АВР (для управления 2 аппаратами) с дополнительными функциями | DPX, DCX-M, CONTACTORS | 39 | DPX3 630-1600 | PL1 | 1 | ШТ | На складе | сертифицировано | 21.10.2016 - Добавлен в тариф
422683 | Контроллер АВР (3 авт. Выкл.) | Контроллер АВР (для управления 3 аппаратами) | DPX, DCX-M, CONTACTORS | 39 | DPX3 630-1600 | PL1 | 1 | ШТ | На складе | сертифицировано | 21.10.2016 - Добавлен в тариф
422686 | Модуль питания | Модуль питания | DPX, DCX-M, CONTACTORS | 39 | DPX3 630-1600 | PL1 | 1 | ШТ | Под заказ Т1 | сертифицировано | 21.10.2016 - Добавлен в тариф
422687 | USB Коннектор | USB Коннектор | DPX, DCX-M, CONTACTORS | 39 | DPX3 630-1600 | PL1 | 1 | ШТ | Под заказ Т1 | не подлежит сертификации | 21.10.2016 - Добавлен в тариф
422689 | Модуль RS485 | Модуль RS485 | DPX, DCX-M, CONTACTORS | 39 | DPX3 630-1600 | PL1 | 1 | ШТ | Под заказ Т1 | не подлежит сертификации | 21.10.2016 - Добавлен в тариф
422690 | Модуль 4 логич.вых | Модуль 4 логических выхода | DPX, DCX-M, CONTACTORS | 39 | DPX3 630-1600 | PL1 | 1 | ШТ | Под заказ Т1 | не подлежит сертификации | 21.10.2016 - Добавлен в тариф
422691 | Модуль 2 рел вых | Модуль 2 релейных выхода | DPX, DCX-M, CONTACTORS | 39 | DPX3 630-1600 | PL1 | 1 | ШТ | Под заказ Т1 | сертифицировано | 21.10.2016 - Добавлен в тариф
422692 | Модуль 4 цифр вх, 2 рел вых | Модуль 4 цифровых входа, 2 релейных выхода | DPX, DCX-M, CONTACTORS | 39 | DPX3 630-1600 | PL1 | 1 | ШТ | Под заказ Т1 | сертифицировано | 21.10.2016 - Добавлен в тариф
430615 | BNC коннектор винтовой | BNC коннектор винтовой | CCTV | 633 | Видеонаблюдение CCTV | PL4 | 10 | ШТ | Под заказ Т2 | информация по запросу | 21.10.2016 - Изменение статуса на складе, перевод во вкладку "удаленные"
430618 | Вилка 12В с винтовыми зажимами | Вилка 12В с винтовыми зажимами | CCTV | 633 | Видеонаблюдение CCTV | PL4 | 10 | ШТ | Под заказ Т2 | информация по запросу | 21.10.2016 - Изменение статуса на складе, перевод во вкладку "удаленные"
430620 | Табличка CCTV | Cctv Табличка Информ "Камера" | CCTV | 633 | Видеонаблюдение CCTV | PL4 | 5 | ШТ | Под заказ Т2 | информация по запросу | 21.10.2016 - Изменение статуса на складе, перевод во вкладку "удаленные"
431100 | Рубильник реверсивный S5000L 40A 3П | Перекидной выключатель-разъединитель DCX-M - 40 А - типоразмер 1 - 3П - винтовые зажимы | DPX, DCX-M, CONTACTORS | 48 | Рубильники реверсивные (DCX-M) | PL1 | 1 | ШТ | На складе | сертифицировано | 07.09.2016 - Изменение складского статуса
431101 | Рубильник реверсивный S5000L 63A 3П | Перекидной выключатель-разъединитель DCX-M - 63 А - типоразмер 1 - 3П - винтовые зажимы | DPX, DCX-M, CONTACTORS | 48 | Рубильники реверсивные (DCX-M) | PL1 | 1 | ШТ | На складе | сертифицировано | 07.09.2016 - Изменение складского статуса
431103 | Рубильник реверсивный S5000F 125A 3П | Перекидной выключатель-разъединитель DCX-M - 125 А - типоразмер 2 - 3П - плоские выводы | DPX, DCX-M, CONTACTORS | 48 | Рубильники реверсивные (DCX-M) | PL1 | 1 | ШТ | На складе | сертифицировано | 07.09.2016 - Изменение складского статуса
431107 | Рубильник реверсивный CCF 315A 3П | Перекидной выключатель-разъединитель DCX-M - 315 А - типоразмер 3 - 3П - винтовые зажимы | DPX, DCX-M, CONTACTORS | 48 | Рубильники реверсивные (DCX-M) | PL1 | 1 | ШТ | На складе | сертифицировано | 07.09.2016 - Изменение складского статуса
431112 | Рубильник реверсивный CCF 1250A 3П | Перекидной выключатель-разъединитель DCX-M - 1250 А - типоразмер 5 - 3П - винтовые зажимы | DPX, DCX-M, CONTACTORS | 48 | Рубильники реверсивные (DCX-M) | PL1 | 1 | ШТ | На складе | сертифицировано | 07.09.2016 - Изменение складского статуса
431113 | Рубильник реверсивный S5000F 1600A 3П | Перекидной выключатель-разъединитель DCX-M - 1600 А - типоразмер 6 - 3П - винтовые зажимы | DPX, DCX-M, CONTACTORS | 48 | Рубильники реверсивные (DCX-M) | PL1 | 1 | ШТ | На складе | сертифицировано | 07.09.2016 - Изменение складского статуса
431121 | Рубильник реверсивный S5000L 63A 3П+Н | Перекидной выключатель-разъединитель DCX-M - 63 А - типоразмер 1 - 3П+Н - винтовые зажимы | DPX, DCX-M, CONTACTORS | 48 | Рубильники реверсивные (DCX-M) | PL1 | 1 | ШТ | На складе | сертифицировано | 07.09.2016 - Изменение складского статуса
431124 | Рубильник реверсивный S5000F 160A 3П+Н | Перекидной выключатель-разъединитель DCX-M - 160 А - типоразмер 2 - 3П+Н - плоские выводы | DPX, DCX-M, CONTACTORS | 48 | Рубильники реверсивные (DCX-M) | PL1 | 1 | ШТ | На складе | сертифицировано | 07.09.2016 - Изменение складского статуса
431140 | Рукоятка управления д./руб. 40-160 | Выносная поворотная рукоятка - IP 65 - для DCX-M от 40 до 160 А - чёрная | DPX, DCX-M, CONTACTORS | 48 | Рубильники реверсивные (DCX-M) | PL1 | 1 | ШТ | На складе | не подлежит сертификации | 07.09.2016 - Изменение складского статуса
431143 | Рукоятка управления д./руб. 1000-1250 | Выносная поворотная рукоятка - IP 65 - для DCX-M на 1000 и 1250 А - чёрная | DPX, DCX-M, CONTACTORS | 48 | Рубильники реверсивные (DCX-M) | PL1 | 1 | ШТ | На складе | не подлежит сертификации | 21.10.2016 - Изменение складского статуса
431148 | Рукоятка управления д./руб. прям. 1000-1250 | Стандартная поворотная рукоятка - для DCX-M на 1000 и 1250 А - чёрная | DPX, DCX-M, CONTACTORS | 48 | Рубильники реверсивные (DCX-M) | PL1 | 1 | ШТ | На складе | не подлежит сертификации | 07.09.2016 - Изменение складского статуса
431149 | Рукоятка управления д./руб. прям. 1600 | Стандартная поворотная рукоятка - для DCX-M на 1600 А - чёрная | DPX, DCX-M, CONTACTORS | 48 | Рубильники реверсивные (DCX-M) | PL1 | 1 | ШТ | На складе | не подлежит сертификации | 07.09.2016 - Изменение складского статуса
431150 | Рукоятка управления д./руб. удлин. 40-160 | Удлиненный вал - для DCX-M от 40 до 160 А - длина 187 мм | DPX, DCX-M, CONTACTORS | 48 | Рубильники реверсивные (DCX-M) | PL1 | 1 | ШТ | На складе | не подлежит сертификации | 21.10.2016 - Изменение складского статуса
431152 | Рукоятка управления д./руб. удлин. 630-800 | Удлиненный вал - для DCX-M на 630 и 800 А - длина 290 мм | DPX, DCX-M, CONTACTORS | 48 | Рубильники реверсивные (DCX-M) | PL1 | 1 | ШТ | На складе | не подлежит сертификации | 21.10.2016 - Изменение складского статуса
431155 | Контакт реверсивный 1NA+1NC | Вспомогательный контакт - 1 Н.О. + 1 Н.З. - активная нагрузка - 16 А - 250 В~ - для DCX-M от 40 до 1250 А | DPX, DCX-M, CONTACTORS | 48 | Рубильники реверсивные (DCX-M) | PL1 | 1 | ШТ | На складе | сертифицировано | 07.09.2016 - Изменение складского статуса
431156 | Контакт реверсивный 2NA+2NC | Вспомогательный контакт - 2 Н.О. + 2 Н.З. - активная нагрузка - 16 А - 250 В~ - для DCX-M от 40 до 1250 А | DPX, DCX-M, CONTACTORS | 48 | Рубильники реверсивные (DCX-M) | PL1 | 1 | ШТ | На складе | сертифицировано | 07.09.2016 - Изменение складского статуса
431157 | Контакт реверсивный 1NA+1NC | Вспомогательный контакт - 1 Н.О. + 1 Н.З. - активная нагрузка - 16 А - 250 В~ - для DCX-M на 1600 А | DPX, DCX-M, CONTACTORS | 48 | Рубильники реверсивные (DCX-M) | PL1 | 1 | ШТ | На складе | сертифицировано | 21.10.2016 - Изменение складского статуса
431165 | Пластина защитная задняя 200-400 | Задняя защитная панель - для DCX-М от 200 до 400 А | DPX, DCX-M, CONTACTORS | 48 | Рубильники реверсивные (DCX-M) | PL1 | 1 | ШТ | На складе | не подлежит сертификации | 07.09.2016 - Изменение складского статуса
431166 | Пластина защитная задняя 630-800 | Задняя защитная панель - для DCX-М на 630 и 800 А | DPX, DCX-M, CONTACTORS | 48 | Рубильники реверсивные (DCX-M) | PL1 | 1 | ШТ | На складе | не подлежит сертификации | 07.09.2016 - Изменение складского статуса
431167 | Пластина защитная задняя 1000-1250 | Задняя защитная панель - для DCX-М на 1000 и 1250 А | DPX, DCX-M, CONTACTORS | 48 | Рубильники реверсивные (DCX-M) | PL1 | 1 | ШТ | На складе | не подлежит сертификации | 21.10.2016 - Изменение складского статуса
573860 | Выключатель 2х2500Вт Радио | Многофункциональный активатор в корпусе IP55 приемники - радио - 2 канала - 2500 Вт или 2 выхода с сухими НО/НЗ контактами | Luxe | 216 | Активаторы для управления освещением и жалюзи MYHOME (LEGRAND) | PL3 | 1 | ШТ | На складе | сертифицировано | 21.10.2016 - Изменение тарифа, изменение складского статуса
573862 | Выключатель 1х2500Вт Радио | Выключатель-приемник - радио - для установки в подвесной потолок - 1 канал - 2500 Вт | Luxe | 216 | Активаторы для управления освещением и жалюзи MYHOME (LEGRAND) | PL3 | 1 | ШТ | На складе | сертифицировано | 21.10.2016 - Изменение тарифа, изменение складского статуса
573864 | Светорегулятор 600Вт Радио CLN | Светорегулятор-приемник - радио - для установки в подвесной потолок - 1 канал - без нейтрали - 60-600 ВА | Luxe | 216 | Активаторы для управления освещением и жалюзи MYHOME (LEGRAND) | PL3 | 1 | ШТ | На складе | сертифицировано | 21.10.2016 - Изменение тарифа, изменение складского статуса
573866 | Светорегулятор 0-10В 500Вт RF | Светорегулятор-приемник - радио - для установки в подвесной потолок - 1 канал - фаза + нейтраль - 1000 ВА | Luxe | 216 | Активаторы для управления освещением и жалюзи MYHOME (LEGRAND) | PL3 | 1 | ШТ | На складе | сертифицировано | 21.10.2016 - Изменение тарифа, изменение складского статуса
573870 | Брелок ДУ Радио | Пульт-брелок Радио для 4 сценариев - MyHOME - Радиотехнология | Luxe | 216 | Активаторы для управления освещением и жалюзи MYHOME (LEGRAND) | PL3 | 1 | ШТ | На складе | сертифицировано | 21.10.2016 - Изменение тарифа
601110 | ЩИТОК ВСТРОЕННЫЙ 1x 6 БЕЗ N&E | Распределительный щиток Practibox скрытого монтажа - IP 40 - IK 07 - 1 рейка - 6 модулей | Consumer Units | 84 | Щитки распределительные Mini S + Practibox (6 mod) | PL1 | 1 | ШТ | На складе | сертифицировано | 21.10.2016 - Изменение тарифа
601111 | ЩИТОК ВСТРОЕННЫЙ 1 x 8 БЕЗ N&E | Распределительный щиток Practibox скрытого монтажа - IP 40 - IK 07 - 1 рейка - 8 модулей | Consumer Units | 84 | Щитки распределительные Mini S + Practibox (6 mod) | PL1 | 1 | ШТ | На складе | сертифицировано | 21.10.2016 - Изменение тарифа
601112 | ЩИТОК ВСТРОЕННЫЙ 1x12 БЕЗ N&E | Распределительный щиток Practibox скрытого монтажа - IP 40 - IK 07 - 1 рейка - 12 модулей | Consumer Units | 89 | Щитки распределительные Practibox | PL1 | 1 | ШТ | На складе | сертифицировано | 21.10.2016 - Изменение тарифа
601113 | ЩИТОК ВСТРОЕННЫЙ 2x12 БЕЗ N&E | Распределительный щиток Practibox скрытого монтажа - IP 40 - IK 07 - 2 рейки - 12 модулей | Consumer Units | 89 | Щитки распределительные Practibox | PL1 | 1 | ШТ | На складе | сертифицировано | 21.10.2016 - Изменение тарифа
601114 | ЩИТОК ВСТРОЕННЫЙ 3x12 БЕЗ N&E | Распределительный щиток Practibox скрытого монтажа - IP 40 - IK 07 - 3 рейки - 12 модулей | Consumer Units | 89 | Щитки распределительные Practibox | PL1 | 1 | ШТ | На складе | сертифицировано | 21.10.2016 - Изменение тарифа
601117 | ЩИТОК ВСТРОЕННЫЙ 1x12 C N&E | Распределительный щиток скрытого монтажа Practibox - с шинами PE + N - 1 рейка х 12 модулей | Consumer Units | 89 | Щитки распределительные Practibox | PL1 | 1 | ШТ | На складе | сертифицировано | 21.10.2016 - Изменение тарифа
601118 | ЩИТОК ВСТРОЕННЫЙ 2x12 C N&E | Распределительный щиток скрытого монтажа Practibox - с шинами PE + N - 2 рейки х 12 модулей | Consumer Units | 89 | Щитки распределительные Practibox | PL1 | 1 | ШТ | На складе | сертифицировано | 21.10.2016 - Изменение тарифа
601119 | ЩИТОК ВСТРОЕННЫЙ 3x12 C N&E | Распределительный щиток скрытого монтажа Practibox - с шинами PE + N - 3 рейки х 12 модулей | Consumer Units | 89 | Щитки распределительные Practibox | PL1 | 1 | ШТ | На складе | сертифицировано | 21.10.2016 - Изменение тарифа
601236 | Nedbox нав. 1х12м бел.дв | Накладной распределительный щит Nedbox - с белой дверью - 1 рейка х 12 (+1) модулей | Consumer Units | 88 | Щитки распределительные Nedbox, Practibox3, XL3 125 | PL1 | 1 | ШТ | На складе | сертифицировано | 21.10.2016 - Изменение тарифа
601237 | Nedbox нав. 2х12м бел.дв | Накладной распределительный щит Nedbox - с белой дверью - 2 рейки х 12 (+1) модулей | Consumer Units | 88 | Щитки распределительные Nedbox, Practibox3, XL3 125 | PL1 | 1 | ШТ | На складе | сертифицировано | 21.10.2016 - Изменение тарифа
601238 | Nedbox нав. 3х12м бел.дв | Накладной распределительный щит Nedbox - с белой дверью - 3 рейки х 12 (+1) модулей | Consumer Units | 88 | Щитки распределительные Nedbox, Practibox3, XL3 125 | PL1 | 1 | ШТ | На складе | сертифицировано | 21.10.2016 - Изменение тарифа
601239 | Nedbox нав. 4х12м бел.дв | Накладной распределительный щит Nedbox - с белой дверью - 4 рейки х 12 (+1) модулей | Consumer Units | 88 | Щитки распределительные Nedbox, Practibox3, XL3 125 | PL1 | 1 | ШТ | На складе | сертифицировано | 21.10.2016 - Изменение тарифа
601246 | Nedbox нав. 1х12м прозр.дв | Накладной распределительный щит Nedbox - с прозрачной дверью - 1 рейка х 12 (+1) модулей | Consumer Units | 88 | Щитки распределительные Nedbox, Practibox3, XL3 125 | PL1 | 1 | ШТ | На складе | сертифицировано | 21.10.2016 - Изменение тарифа
601247 | Nedbox нав. 2х12м прозр.дв | Накладной распределительный щит Nedbox - с прозрачной дверью - 2 рейки х 12 (+1) модулей | Consumer Units | 88 | Щитки распределительные Nedbox, Practibox3, XL3 125 | PL1 | 1 | ШТ | На складе | сертифицировано | 21.10.2016 - Изменение тарифа
601248 | Nedbox нав. 3х12м прозр.дв | Накладной распределительный щит Nedbox - с прозрачной дверью - 3 рейки х 12 (+1) модулей | Consumer Units | 88 | Щитки распределительные Nedbox, Practibox3, XL3 125 | PL1 | 1 | ШТ | На складе | сертифицировано | 21.10.2016 - Изменение тарифа
601249 | Nedbox нав. 4х12м прозр.дв | Накладной распределительный щит Nedbox - с прозрачной дверью - 4 рейки х 12 (+1) модулей | Consumer Units | 88 | Щитки распределительные Nedbox, Practibox3, XL3 125 | PL1 | 1 | ШТ | На складе | сертифицировано | 21.10.2016 - Изменение тарифа
601256 | Nedbox нав. 1х12м метал.дв | Накладной распределительный щит Nedbox - с металлической дверью - 1 рейка х 12 (+1) модулей | Consumer Units | 88 | Щитки распределительные Nedbox, Practibox3, XL3 125 | PL1 | 1 | ШТ | На складе | сертифицировано | 21.10.2016 - Изменение тарифа
601257 | Nedbox нав. 2х12м метал.дв | Накладной распределительный щит Nedbox - с металлической дверью - 2 рейки х 12 (+1) модулей | Consumer Units | 88 | Щитки распределительные Nedbox, Practibox3, XL3 125 | PL1 | 1 | ШТ | На складе | сертифицировано | 21.10.2016 - Изменение тарифа
601258 | Nedbox нав. 3х12м метал.дв | Накладной распределительный щит Nedbox - с металлической дверью - 3 рейки х 12 (+1) модулей | Consumer Units | 88 | Щитки распределительные Nedbox, Practibox3, XL3 125 | PL1 | 1 | ШТ | На складе | сертифицировано | 21.10.2016 - Изменение тарифа
601259 | Nedbox нав. 4х12м метал.дв | Накладной распределительный щит Nedbox - с металлической дверью - 4 рейки х 12 (+1) модулей | Consumer Units | 88 | Щитки распределительные Nedbox, Practibox3, XL3 125 | PL1 | 1 | ШТ | На складе | сертифицировано | 21.10.2016 - Изменение тарифа
601293 | Шина N 30 Отвeр. | Шина N 30 Отвeр. | Cable Accessories | 81 | Аксессуары для распределительного оборудования | PL1 | 10 | ШТ | На складе | сертифицировано | 21.10.2016 - Изменение складского статуса
605100 | Выключатель-разъед.SPX-D 160А | Выключатель-разъединитель SPX-D - 160 A - с предохранителями типа 00 - столбчатые зажимы - 3П | General family | 159 | Выключатели-разъединители SPX-D | PL1 | 1 | ШТ | На складе | сертифицировано | 07.09.2016 - Изменение складского статуса
605120 | Ручка поворотная SPX-D160 | Стандартная поворотная рукоятка - для выключателей-разъединителей SPX-D номиналом 160 A | General family | 159 | Выключатели-разъединители SPX-D | PL1 | 10 | ШТ | На складе | не подлежит сертификации | 07.09.2016 - Изменение складского статуса
605202 | Spx 3П 160A Пластик. | Разъединитель SPX с ножевыми контактами - монтаж на пластину или DIN-рейку - 160 A - 00 - М8 | General family | 155 | Выключатели с плавкими вставками | PL1 | 1 | ШТ | На складе | сертифицировано | 07.09.2016 - Изменение складского статуса
605203 | Spx 3П 160A На Шины 60Mm | Разъединитель SPX с ножевыми контактами - монтаж на распределительную шину - 160 A - 00 - М8 | General family | 155 | Выключатели с плавкими вставками | PL1 | 1 | ШТ | На складе | сертифицировано | 07.09.2016 - Изменение складского статуса
605204 | Spx 3П 250A Пластик. | Разъединитель SPX с ножевыми контактами - монтаж на пластину или DIN-рейку - 250 A - 1 - М10 | General family | 155 | Выключатели с плавкими вставками | PL1 | 1 | ШТ | На складе | сертифицировано | 07.09.2016 - Изменение складского статуса
605206 | Spx 3П 400A Пластик. | Разъединитель SPX с ножевыми контактами - монтаж на пластину или DIN-рейку - 400 A - 2 - М10 | General family | 155 | Выключатели с плавкими вставками | PL1 | 1 | ШТ | На складе | сертифицировано | 07.09.2016 - Изменение складского статуса
605219 | Клемма Сед. Spx1 (3П) | Зажим для подключения SPX - 70-150 мм² -18x7-18 мм - 1 | General family | 155 | Выключатели с плавкими вставками | PL1 | 3 | ШТ | Под заказ Т2 | сертифицировано | 21.10.2016 - Изменение статуса на складе, перевод во вкладку "распродажа остатков на складе"
605222 | Клемы V Обр. Spx00/V00 3П | Зажим для подключения SPX/SPX-V - 16-70 мм² -12x8 мм - 00 | General family | 155 | Выключатели с плавкими вставками | PL1 | 3 | ШТ | На складе | сертифицировано | 07.09.2016 - Изменение складского статуса
605245 | Пласт. Рейка Din Spx000 | Комплект для крепления SPX на DIN-рейку | General family | 155 | Выключатели с плавкими вставками | PL1 | 10 | ШТ | Под заказ Т2 | не подлежит сертификации | 21.10.2016 - Изменение статуса на складе, перевод во вкладку "удаленные"
605246 | Суппорт Шины 60Mm | Суппорт SPX/SPX-V для распределительных шин, расстояние между фазными проводниками 60 мм | General family | 155 | Выключатели с плавкими вставками | PL1 | 10 | ШТ | На складе | не подлежит сертификации | 07.09.2016 - Изменение складского статуса
605250 | Адаптер Простой Spx V00 | Адаптер для установки SPX-V на распределительные шины - 160 А - простой - 00 | General family | 155 | Выключатели с плавкими вставками | PL1 | 1 | ШТ | Под заказ Т2 | сертифицировано | 21.10.2016 - Изменение статуса на складе, перевод во вкладку "удаленные"
633968 | LCSКомп.2 пр.держ и этикетки | Комплект этикеток - LCS² | LCS/VDI | 451 | Прочие комплектующие изделия Legrand | PL8 | 5 | ШТ | Под заказ Т2 | не подлежит сертификации | 21.10.2016 - Изменение статуса на складе, перевод во вкладку "удаленные"
636119 | Кабель-канал 100X40мм Transcab | Кабель-канал (крышка + основание) Transcab - 100x40 мм - серый RAL 7030 | Cable Accessories | 775 | Кабельные каналы Lina 25 | PL5 | 24 | М | На складе | сертифицировано | 07.09.2016 - Изменение складского статуса
636124 | Кабель-канал 120X60ммTranscab | Кабель-канал (крышка + основание) Transcab - 120x60 мм - серый RAL 7030 | Cable Accessories | 775 | Кабельные каналы Lina 25 | PL5 | 16 | М | На складе | сертифицировано | 07.09.2016 - Изменение складского статуса
636179 | Рукав монтажный огнестойк.22мм | Рукав монтажный - для кабель-каналов Lina 25 и Transcab - диам. 12 мм - огнестойкий | Cable Accessories | 775 | Кабельные каналы Lina 25 | PL5 | 25 | М | На складе | не подлежит сертификации | 07.09.2016 - Изменение складского статуса
636194 | Клипса пластиковая 4мм | Клипса пластиковая 4 мм | Cable Accessories | 775 | Кабельные каналы Lina 25 | PL5 | 500 | ШТ | На складе | не подлежит сертификации | 07.09.2016 - Изменение складского статуса
665090 | Лампочка подсветки 0,15мА | Светодиодная лампа - для промежуточномого переключателю - Valena In'Matic - 230 В~ - 015 мА | Quteo-Etika | 587 | NILOE | PL2 | 10 | ШТ | На складе | сертифицировано | 21.10.2016 - Изменение статуса на складе, перевод во вкладку "распродажа остатков на складе"
665098 | Защитная крышка ETIKA | Крышка защитная - Etika - красный | Quteo-Etika | 587 | NILOE | PL2 | 100 | ШТ | На складе | не подлежит сертификации | 12.09.2016 - Изменение наименования, изменение расширенного наименования
665195 | Адаптер для Mosaic БЕЛ ETIKA | Адаптер для механизма Mosaic - Etika - белый | Quteo-Etika | 587 | NILOE | PL2 | 10 | ШТ | На складе | не подлежит сертификации | 12.09.2016 - Изменение наименования, изменение расширенного наименования
667370 | DRX 125 ТМ/настр 3П 16А 36кА | Автоматический выключатель DRX 125 F - с настраиваемыми уставками - 36 кА - 415 В~ - 3П - 16 A | DPX, DCX-M, CONTACTORS | 43 | Автоматические выключатели DRX (в литом корпусе) | PL1 | 1 | ШТ | На складе | сертифицировано | 07.09.2016 - Изменение складского статуса
667372 | DRX 125 ТМ/настр 3П 25А 36кА | Автоматический выключатель DRX 125 F - с настраиваемыми уставками - 36 кА - 415 В~ - 3П - 25 A | DPX, DCX-M, CONTACTORS | 43 | Автоматические выключатели DRX (в литом корпусе) | PL1 | 1 | ШТ | На складе | сертифицировано | 07.09.2016 - Изменение складского статуса
667374 | DRX 125 ТМ/настр 3П 40А 36кА | Автоматический выключатель DRX 125 F - с настраиваемыми уставками - 36 кА - 415 В~ - 3П - 40 A | DPX, DCX-M, CONTACTORS | 43 | Автоматические выключатели DRX (в литом корпусе) | PL1 | 1 | ШТ | На складе | сертифицировано | 07.09.2016 - Изменение складского статуса
672200 | Перекл 1кл IP44 БЕЛ ETIKA | Выключатель/переключатель IP44 - Etika Plus - 10 A - 250 В~ - белый | Quteo-Etika | 589 | ETIKA | PL2 | 10 | ШТ | На складе | сертифицировано | 12.09.2016 - Изменение наименования, изменение расширенного наименования
672201 | Выкл 1кл БЕЛ ETIKA | Выключатель одноклавишный - Etika - 10 A - 250 В~ - белый | Quteo-Etika | 589 | ETIKA | PL2 | 20 | ШТ | На складе | сертифицировано | 12.09.2016 - Изменение наименования, изменение расширенного наименования
672202 | Выкл 2кл БЕЛ ETIKA | Выключатель двухклавишный - Etika - 10 A - 250 В~ - белый | Quteo-Etika | 589 | ETIKA | PL2 | 20 | ШТ | На складе | сертифицировано | 12.09.2016 - Изменение наименования, изменение расширенного наименования
672203 | Выкл 1кл с подсв БЕЛ ETIKA | Выключатель с подсветкой - Etika - 10 A - 250 В~ - белый | Quteo-Etika | 589 | ETIKA | PL2 | 10 | ШТ | На складе | сертифицировано | 12.09.2016 - Изменение наименования, изменение расширенного наименования
672204 | Выкл 2кл c подсв БЕЛ ETIKA | Выключатель двухклавишный с подсветкой - Etika - 10 A - 250 В~ - белый | Quteo-Etika | 589 | ETIKA | PL2 | 10 | ШТ | На складе | сертифицировано | 12.09.2016 - Изменение наименования, изменение расширенного наименования
672205 | Перекл 1кл БЕЛ ETIKA | Переключатель одноклавишный - Etika - 10 A - 250 В~ - белый | Quteo-Etika | 589 | ETIKA | PL2 | 20 | ШТ | На складе | сертифицировано | 12.09.2016 - Изменение наименования, изменение расширенного наименования
672209 | Перекл промежуточ БЕЛ ETIKA | Переключатель промежуточный - винтовые клеммы - Etika - 10 AX - 250 В~ - белый | Quteo-Etika | 589 | ETIKA | PL2 | 10 | ШТ | На складе | сертифицировано | 12.09.2016 - Добавлен в тариф
672212 | Перекл 2кл БЕЛ ETIKA | Выключатель/переключатель двухклавишный - Etika Plus - 10 A - 250 В~ - белый | Quteo-Etika | 589 | ETIKA | PL2 | 20 | ШТ | На складе | сертифицировано | 12.09.2016 - Изменение наименования, изменение расширенного наименования
672213 | Выкл 3кл БЕЛ ETIKA | Выключатель трехклавишный - Etika Plus - 10 A - 250 В~ - белый | Quteo-Etika | 589 | ETIKA | PL2 | 10 | ШТ | На складе | сертифицировано | 12.09.2016 - Изменение наименования, изменение расширенного наименования
672214 | Кнопка БЕЛ ETIKA | Выключатель без фиксации (кнопка) с Н.О./Н.З. контактом - Etika Plus - 6 A - 250 В~ - белый | Quteo-Etika | 589 | ETIKA | PL2 | 10 | ШТ | На складе | сертифицировано | 12.09.2016 - Изменение наименования, изменение расширенного наименования
672215 | Перекл 1кл с подсв БЕЛ ETIKA | Выключатель/переключатель с подсветкой - Etika Plus - 10 A - 250 В~ - белый | Quteo-Etika | 589 | ETIKA | PL2 | 10 | ШТ | На складе | сертифицировано | 12.09.2016 - Изменение наименования, изменение расширенного наименования
672216 | Перекл 2кл c подсв БЕЛ ETIKA | Выключатель/переключатель двухклавишный с подсветкой - Etika Plus - 10 A - 250 В~ - белый | Quteo-Etika | 589 | ETIKA | PL2 | 10 | ШТ | На складе | сертифицировано | 12.09.2016 - Изменение наименования, изменение расширенного наименования
672217 | Датчик движ 400Вт БЕЛ ETIKA | Датчик движения без нейтрали - Etika - 400 Вт - белый | Quteo-Etika | 335 | Управление освещением - автономное электроустановочное оборудование (LEGRAND) | PL4 | 1 | ШТ | На складе | сертифицировано | 12.09.2016 - Изменение наименования
672219 | Светорег пов.300Вт БЕЛ ETIKA | Светорегулятор поворотный без нейтрали 300Вт - Etika - белый | Quteo-Etika | 589 | ETIKA | PL2 | 1 | ШТ | На складе | сертифицировано | 12.09.2016 - Добавлен в тариф
672220 | Розетка 2К БЕЛ ETIKA | Розетка 2К - немецкий стандарт - 16 А - 250 В~ - Etika - белый | Quteo-Etika | 589 | ETIKA | PL2 | 20 | ШТ | На складе | сертифицировано | 12.09.2016 - Изменение наименования, изменение расширенного наименования
672221 | Розетка 2К+З БЕЛ ETIKA | Розетка 2К+З - немецкий стандарт - 16 А - 250 В~ - Etika - белый | Quteo-Etika | 589 | ETIKA | PL2 | 20 | ШТ | На складе | сертифицировано | 12.09.2016 - Изменение наименования, изменение расширенного наименования
672222 | Розетка 2К+З шт БЕЛ ETIKA | Розетка 2К+З со шторками - немецкий стандарт - 16 А - 250 В~ - Etika - белый | Quteo-Etika | 589 | ETIKA | PL2 | 20 | ШТ | На складе | сертифицировано | 12.09.2016 - Изменение наименования, изменение расширенного наименования
672223 | Розетка 2X2К+З БЕЛ ETIKA | Розетка 2 x 2К+З - немецкий стандарт - 16 А - 250 В~ - Etika - белый | Quteo-Etika | 589 | ETIKA | PL2 | 10 | ШТ | На складе | сертифицировано | 12.09.2016 - Изменение наименования, изменение расширенного наименования
672229 | Вывод кабеля IP21 БЕЛ ETIKA | Вывод кабеля - Etika - белый | Quteo-Etika | 589 | ETIKA | PL2 | 10 | ШТ | На складе | не подлежит сертификации | 12.09.2016 - Изменение расширенного наименования
672230 | Термостат д/полаБЕЛ ETIKA | Термостат с внешним датчиком для тёплых полов - Etika - белый | Quteo-Etika | 589 | ETIKA | PL2 | 1 | ШТ | На складе | сертифицировано | 12.09.2016 - Изменение наименования, изменение расширенного наименования
672232 | Розетка 2К+З IP44 БЕЛ ETIKA | Розетка 2К+З IP 44 с откидной крышкой и шторками - немецкий стандарт - автоматические зажимы - 16 А - 250 В~ - Etika - белый | Quteo-Etika | 589 | ETIKA | PL2 | 10 | ШТ | На складе | сертифицировано | 12.09.2016 - Изменение наименования, изменение расширенного наименования
672233 | Розетка 2X2К+З шт БЕЛ ETIKA | Розетка 2 x 2К+З со шторками - немецкий стандарт - автоматические зажимы - 16 А - 250 В~ - Etika - белый | Quteo-Etika | 589 | ETIKA | PL2 | 10 | ШТ | На складе | сертифицировано | 12.09.2016 - Изменение наименования, изменение расширенного наименования
672234 | Розетка 2К шт БЕЛ ETIKA | Розетка 2К со шторками - немецкий стандарт - винтовые зажимы - 16 А - 250 В~ - Etika - белый | Quteo-Etika | 589 | ETIKA | PL2 | 10 | ШТ | На складе | сертифицировано | 12.09.2016 - Изменение наименования
672240 | Розетка RJ11 БЕЛ ETIKA | Телефонная розетка RJ11 - Etika - белый | Quteo-Etika | 589 | ETIKA | PL2 | 10 | ШТ | На складе | не подлежит сертификации | 12.09.2016 - Изменение расширенного наименования
672241 | Роз RJ45 5е UTP БЕЛ ETIKA | Информационная розетка RJ45 - категория 5 - UTP - Etika - белый | Quteo-Etika | 442 | Розетки RJ 45 Legrand | PL8 | 10 | ШТ | На складе | не подлежит сертификации | 12.09.2016 - Изменение наименования, изменение расширенного наименования
672252 | РозRJ11+RJ45 5е UTP БЕЛ ETIKA | Двойная розетка RJ11 + RJ45 - категория 5 - UTP - Etika - белый | Quteo-Etika | 442 | Розетки RJ 45 Legrand | PL8 | 10 | ШТ | На складе | не подлежит сертификации | 12.09.2016 - Изменение наименования, изменение расширенного наименования
672253 | Роз RJ45 6 UTP БЕЛ ETIKA | Розетка RJ45 - категория 6 - UTP - Etika - белый | Quteo-Etika | 442 | Розетки RJ 45 Legrand | PL8 | 10 | ШТ | На складе | не подлежит сертификации | 12.09.2016 - Изменение наименования, изменение расширенного наименования
672254 | Роз 2ХRJ45 6 UTP БЕЛ ETIKA | Двойная розетка RJ45 - категория 6 - UTP - Etika - белый | Quteo-Etika | 442 | Розетки RJ 45 Legrand | PL8 | 10 | ШТ | На складе | не подлежит сертификации | 12.09.2016 - Изменение наименования, изменение расширенного наименования
672255 | Роз 2ХRJ45 5е UTP БЕЛ ETIKA | Двойная розетка RJ 45 - категория 5е - UTP - Etika - белый | Quteo-Etika | 442 | Розетки RJ 45 Legrand | PL8 | 10 | ШТ | На складе | информация по запросу | 12.09.2016 - Добавлен в тариф
672257 | Розетка TV/SAT 2каб БЕЛ ETIKA | Розетка TV/SAT двухкабельная - ETIKA - белый | Quteo-Etika | 589 | ETIKA | PL2 | 10 | ШТ | На складе | информация по запросу | 12.09.2016 - Добавлен в тариф
672263 | Розетка TV прох БЕЛ ETIKA | Розетка TV - проходная - 15 дБ - 5-862 мГц - Etika - белый | Quteo-Etika | 589 | ETIKA | PL2 | 10 | ШТ | На складе | не подлежит сертификации | 12.09.2016 - Изменение наименования, изменение расширенного наименования
672293 | Выкл карт.электронный БЕЛ | Выключатель для гостиничных номеров с выдержкой времени и подсветкой - Etika - белый | Quteo-Etika | 589 | ETIKA | PL2 | 1 | ШТ | На складе | сертифицировано | 12.09.2016 - Изменение наименования, изменение расширенного наименования
672294 | Розетка заряд 2хUSB БЕЛ ETIKA | Зарядное устройство с двумя USB-разьемами 240В/5В 2400мА - Etika - белый | Quteo-Etika | 589 | ETIKA | PL2 | 1 | ШТ | На складе | сертифицировано | 12.09.2016 - Добавлен в тариф
672300 | Перекл 1кл IP44 СЛНК ETIKA | Переключатель IP44 - автоматические клеммы - Etika - 10 AX - 250 В~ - слоновая кость | Quteo-Etika | 589 | ETIKA | PL2 | 10 | ШТ | На складе | сертифицировано | 12.09.2016 - Добавлен в тариф
672301 | Выкл 1кл СЛНК ETIKA | Выключатель одноклавишный - Etika - 10 A - 250 В~ - слоновая кость | Quteo-Etika | 589 | ETIKA | PL2 | 20 | ШТ | На складе | сертифицировано | 12.09.2016 - Изменение наименования, изменение расширенного наименования
672302 | Выкл 2кл СЛНК ETIKA | Выключатель двухклавишный - Etika - 10 A - 250 В~ - слоновая кость | Quteo-Etika | 589 | ETIKA | PL2 | 20 | ШТ | На складе | сертифицировано | 12.09.2016 - Изменение наименования, изменение расширенного наименования
672303 | Выкл 1кл с подсв СЛНК ETIKA | Выключатель с подсветкой - Etika - 10 A - 250 В~ - слоновая кость | Quteo-Etika | 589 | ETIKA | PL2 | 10 | ШТ | На складе | сертифицировано | 12.09.2016 - Изменение наименования, изменение расширенного наименования
672304 | Выкл 2кл c подсв СЛНК ETIKA | Выключатель двухклавишный с подсветкой - Etika - 10 A - 250 В~ - слоновая кость | Quteo-Etika | 589 | ETIKA | PL2 | 10 | ШТ | На складе | сертифицировано | 12.09.2016 - Изменение наименования, изменение расширенного наименования
672305 | Перекл 1кл СЛНК ETIKA | Переключатель одноклавишный - Etika - 10 A - 250 В~ - слоновая кость | Quteo-Etika | 589 | ETIKA | PL2 | 20 | ШТ | На складе | сертифицировано | 12.09.2016 - Изменение наименования, изменение расширенного наименования
672309 | Перекл промежуточ СЛНК ETIKA | Переключатель промежуточный - винтовые клеммы - Etika - 10 AX - 250 В~ - слоновая кость | Quteo-Etika | 589 | ETIKA | PL2 | 10 | ШТ | На складе | сертифицировано | 12.09.2016 - Добавлен в тариф
672312 | Перекл 2кл СЛНК ETIKA | Выключатель/переключатель двухклавишный - Etika Plus - 10 A - 250 В~ - слоновая кость | Quteo-Etika | 589 | ETIKA | PL2 | 20 | ШТ | На складе | сертифицировано | 12.09.2016 - Изменение наименования, изменение расширенного наименования
672313 | Выкл 3кл СЛНК ETIKA | Выключатель трехклавишный - Etika Plus - 10 A - 250 В~ - слоновая кость | Quteo-Etika | 589 | ETIKA | PL2 | 10 | ШТ | На складе | сертифицировано | 12.09.2016 - Изменение наименования, изменение расширенного наименования
672314 | Кнопка СЛНК ETIKA | Выключатель без фиксации (кнопка) с Н.О./Н.З. контактом - Etika Plus - 6 A - 250 В~ - слоновая кость | Quteo-Etika | 589 | ETIKA | PL2 | 10 | ШТ | На складе | сертифицировано | 12.09.2016 - Изменение наименования, изменение расширенного наименования
672315 | Перекл 1кл с подсв СЛНК ETIKA | Выключатель/переключатель с подсветкой - Etika Plus - 10 A - 250 В~ - слоновая кость | Quteo-Etika | 589 | ETIKA | PL2 | 10 | ШТ | На складе | сертифицировано | 12.09.2016 - Изменение наименования, изменение расширенного наименования
672316 | Перекл 2кл с подсв СЛНК ETIKA | Выключатель/переключатель двухклавишный с подсветкой - Etika Plus - 10 A - 250 В~ - слоновая кость | Quteo-Etika | 589 | ETIKA | PL2 | 10 | ШТ | На складе | сертифицировано | 12.09.2016 - Изменение наименования, изменение расширенного наименования
672317 | Датчик движ 400Вт СЛНК ETIKA | Датчик движения без нейтрали - Etika - 400 Вт - слоновая кость | Quteo-Etika | 335 | Управление освещением - автономное электроустановочное оборудование (LEGRAND) | PL4 | 1 | ШТ | На складе | сертифицировано | 12.09.2016 - Изменение наименования
672319 | Светорег пов.300Вт СЛНК ETIKA | Светорегулятор поворотный без нейтрали 300Вт - Etika - слоновая кость | Quteo-Etika | 589 | ETIKA | PL2 | 1 | ШТ | На складе | сертифицировано | 12.09.2016 - Добавлен в тариф
672320 | Розетка 2К СЛНК ETIKA | Розетка 2К - немецкий стандарт - 16 А - 250 В~ - Etika - слоновая кость | Quteo-Etika | 589 | ETIKA | PL2 | 20 | ШТ | На складе | сертифицировано | 12.09.2016 - Изменение наименования, изменение расширенного наименования
672321 | Розетка 2К+З СЛНК ETIKA | Розетка 2К+З - немецкий стандарт - 16 А - 250 В~ - Etika - слоновая кость | Quteo-Etika | 589 | ETIKA | PL2 | 20 | ШТ | На складе | сертифицировано | 12.09.2016 - Изменение наименования, изменение расширенного наименования
672322 | Розетка 2К+З шт СЛНК ETIKA | Розетка 2К+З со шторками - немецкий стандарт - 16 А - 250 В~ - Etika - слоновая кость | Quteo-Etika | 589 | ETIKA | PL2 | 20 | ШТ | На складе | сертифицировано | 12.09.2016 - Изменение наименования, изменение расширенного наименования
672323 | Розетка 2X2К+З СЛНК ETIKA | Розетка 2 x 2К+З - немецкий стандарт - 16 А - 250 В~ - Etika - слоновая кость | Quteo-Etika | 589 | ETIKA | PL2 | 10 | ШТ | На складе | сертифицировано | 12.09.2016 - Изменение наименования, изменение расширенного наименования
672329 | Вывод кабеля IP21 СЛНК ETIKA | Вывод кабеля с зажимом для кабеля - Etika - слоновая кость | Quteo-Etika | 589 | ETIKA | PL2 | 10 | ШТ | На складе | не подлежит сертификации | 12.09.2016 - Изменение расширенного наименования
672330 | Термостат д/пол СЛНК ETIKA | Термостат с внешним датчиком для тёплых полов - Etika - слоновая кость | Quteo-Etika | 589 | ETIKA | PL2 | 1 | ШТ | На складе | сертифицировано | 12.09.2016 - Изменение наименования, изменение расширенного наименования
672332 | Розетка 2К+З IP44 СЛНК ETIKA | Розетка 2К+З IP 44 с откидной крышкой и шторками - немецкий стандарт - автоматические зажимы - 16 А - слоновая кость | Quteo-Etika | 589 | ETIKA | PL2 | 10 | ШТ | На складе | сертифицировано | 12.09.2016 - Добавлен в тариф
672333 | Розетка 2X2К+З шт СЛНК ETIKA | Розетка 2 x 2К+З со шторками - немецкий стандарт - автоматические зажимы - 16 А - 250 В~ - Etika - слоновая кость | Quteo-Etika | 589 | ETIKA | PL2 | 10 | ШТ | На складе | сертифицировано | 12.09.2016 - Изменение наименования, изменение расширенного наименования
672334 | Розетка 2К шт СЛНК ETIKA | Розетка 2К со шторками - немецкий стандарт - винтовые зажимы - 16 А - 250 В~ - Etika - слоновая кость | Quteo-Etika | 589 | ETIKA | PL2 | 10 | ШТ | На складе | сертифицировано | 12.09.2016 - Изменение наименования
672340 | Розетка RJ11 СЛНК ETIKA | Телефонная розетка RJ11 - Etika - слоновая кость | Quteo-Etika | 589 | ETIKA | PL2 | 10 | ШТ | На складе | не подлежит сертификации | 12.09.2016 - Изменение расширенного наименования
672341 | Роз RJ45 5е UTP СЛНК ETIKA | Информационная розетка RJ45 - категория 5 - UTP - Etika - слоновая кость | Quteo-Etika | 442 | Розетки RJ 45 Legrand | PL8 | 10 | ШТ | На складе | не подлежит сертификации | 12.09.2016 - Изменение наименования, изменение расширенного наименования
672352 | РозRJ11+RJ45 5е UTP СЛНК ETIKA | Двойная розетка RJ11 + RJ45 - категория 5 - UTP - Etika - слоновая кость | Quteo-Etika | 442 | Розетки RJ 45 Legrand | PL8 | 10 | ШТ | На складе | не подлежит сертификации | 12.09.2016 - Изменение наименования, изменение расширенного наименования
672353 | Роз RJ45 6 UTP СЛНК ETIKA | Розетка RJ45 - категория 6 - UTP - Etika - слоновая кость | Quteo-Etika | 442 | Розетки RJ 45 Legrand | PL8 | 10 | ШТ | На складе | не подлежит сертификации | 12.09.2016 - Изменение наименования, изменение расширенного наименования
672354 | Роз 2ХRJ45 6 UTP СЛНК ETIKA | Двойная розетка RJ 45 - категория 6 - UTP - Etika - слоновая кость | Quteo-Etika | 442 | Розетки RJ 45 Legrand | PL8 | 10 | ШТ | На складе | информация по запросу | 12.09.2016 - Добавлен в тариф
672355 | Роз 2ХRJ45 5е UTP СЛНК ETIKA | Двойная розетка RJ 45 - категория 5е - UTP - Etika - слоновая кость | Quteo-Etika | 442 | Розетки RJ 45 Legrand | PL8 | 10 | ШТ | На складе | информация по запросу | 12.09.2016 - Добавлен в тариф
672357 | Розетка TV/SAT 2каб СЛНК ETIKA | Розетка TV/SAT двухкабельная - ETIKA - слоновая кость | Quteo-Etika | 589 | ETIKA | PL2 | 10 | ШТ | На складе | информация по запросу | 12.09.2016 - Добавлен в тариф
672363 | Розетка TV прох СЛНК ETIKA | Розетка TV - проходная - 15 дБ - 5-862 мГц - Etika - слоновая кость | Quteo-Etika | 589 | ETIKA | PL2 | 10 | ШТ | На складе | не подлежит сертификации | 12.09.2016 - Изменение наименования, изменение расширенного наименования
672390 | Вывод кабеля IP44 СЛНК ETIKA | Вывод кабеля IP 44 - Etika - слоновая кость | Quteo-Etika | 589 | ETIKA | PL2 | 10 | ШТ | На складе | информация по запросу | 12.09.2016 - Добавлен в тариф
672393 | Выкл карт.электронный СЛНК | Выключатель для гостиничных номеров с выдержкой времени и подсветкой - Etika - слоновая кость | Quteo-Etika | 589 | ETIKA | PL2 | 1 | ШТ | На складе | сертифицировано | 12.09.2016 - Изменение наименования, изменение расширенного наименования
672394 | Розетка заряд 2хUSB СЛНК ETIKA | Зарядное устройство с двумя USB-разьемами 240В/5В 2400мА - Etika - слоновая кость | Quteo-Etika | 589 | ETIKA | PL2 | 1 | ШТ | На складе | сертифицировано | 12.09.2016 - Добавлен в тариф
672401 | Выкл 1кл АЛЮ ETIKA | Выключатель одноклавишный - автоматические клеммы - Etika - 10 AX - 250 В~ - алюминий | Quteo-Etika | 589 | ETIKA | PL2 | 20 | ШТ | На складе | сертифицировано | 12.09.2016 - Добавлен в тариф
672402 | Выкл 2кл АЛЮ ETIKA | Выключатель двухклавишный - автоматические клеммы - Etika - 10 AX - 250 В~ - алюминий | Quteo-Etika | 589 | ETIKA | PL2 | 20 | ШТ | На складе | сертифицировано | 12.09.2016 - Добавлен в тариф
672403 | Выкл 1кл с подсв АЛЮ ETIKA | Выключатель одноклавишный с подсветкой/индикацией - автоматические клеммы - Etika - 10 AX - 250 В~ - алюминий | Quteo-Etika | 589 | ETIKA | PL2 | 10 | ШТ | На складе | сертифицировано | 12.09.2016 - Добавлен в тариф
672404 | Выкл 2кл c подсв АЛЮ ETIKA | Выключатель двухклавишный с подсветкой/индикацией - автоматические клеммы - Etika - 10 AX - 250 В~ - алюминий | Quteo-Etika | 589 | ETIKA | PL2 | 10 | ШТ | На складе | сертифицировано | 12.09.2016 - Добавлен в тариф
672405 | Перекл 1кл АЛЮ ETIKA | Переключатель одноклавишный - автоматические клеммы - Etika - 10 AX - 250 В~ - алюминий | Quteo-Etika | 589 | ETIKA | PL2 | 20 | ШТ | На складе | сертифицировано | 12.09.2016 - Добавлен в тариф
672409 | Перекл промежуточ АЛЮ ETIKA | Переключатель промежуточный - винтовые клеммы - Etika - 10 AX - 250 В~ - алюминий | Quteo-Etika | 589 | ETIKA | PL2 | 10 | ШТ | На складе | сертифицировано | 12.09.2016 - Добавлен в тариф
672412 | Перекл 2кл АЛЮ ETIKA | Выключатель/переключатель двухклавишный - Etika Plus - 10 A - 250 В~ - алюминий | Quteo-Etika | 589 | ETIKA | PL2 | 20 | ШТ | На складе | сертифицировано | 12.09.2016 - Изменение наименования, изменение расширенного наименования
672413 | Выкл 3кл АЛЮ ETIKA | Выключатель трехклавишный - Etika Plus - 10 A - 250 В~ - алюминий | Quteo-Etika | 589 | ETIKA | PL2 | 10 | ШТ | На складе | сертифицировано | 12.09.2016 - Изменение наименования, изменение расширенного наименования
672414 | Кнопка АЛЮ ETIKA | Выключатель без фиксации (кнопка) с Н.О./Н.З. контактом - Etika Plus - 6 A - 250 В~ - алюминий | Quteo-Etika | 589 | ETIKA | PL2 | 10 | ШТ | На складе | сертифицировано | 12.09.2016 - Изменение наименования, изменение расширенного наименования
672415 | Перекл 1кл с подсв АЛЮ ETIKA | Выключатель/переключатель с подсветкой - Etika Plus - 10 A - 250 В~ - алюминий | Quteo-Etika | 589 | ETIKA | PL2 | 10 | ШТ | На складе | сертифицировано | 12.09.2016 - Изменение наименования, изменение расширенного наименования
672416 | Перекл 2кл с подсв АЛЮ ETIKA | Выключатель/переключатель двухклавишный с подсветкой - Etika Plus - 10 A - 250 В~ - алюминий | Quteo-Etika | 589 | ETIKA | PL2 | 10 | ШТ | На складе | сертифицировано | 12.09.2016 - Изменение наименования, изменение расширенного наименования
672417 | Датчик движ 400Вт АЛЮ ETIKA | Датчик движения без нейтрали - Etika - 400 Вт - алюминий | Quteo-Etika | 335 | Управление освещением - автономное электроустановочное оборудование (LEGRAND) | PL4 | 1 | ШТ | На складе | сертифицировано | 12.09.2016 - Изменение наименования
672418 | Светорег нажим400Вт АЛЮ ETIKA | Светорегулятор нажимной - Etika - 400 Вт - алюминий | Quteo-Etika | 589 | ETIKA | PL2 | 1 | ШТ | На складе | сертифицировано | 12.09.2016 - Изменение наименования
672419 | Светорег пов.300Вт АЛЮ ETIKA | Светорегулятор поворотный без нейтрали 300Вт - Etika - алюминий | Quteo-Etika | 589 | ETIKA | PL2 | 1 | ШТ | На складе | сертифицировано | 12.09.2016 - Добавлен в тариф
672421 | Розетка 2К+З АЛЮ ETIKA | Розетка 2К+З - немецкий стандарт - винтовые зажимы - 16 А - 250 В~ - Etika - алюминий | Quteo-Etika | 589 | ETIKA | PL2 | 20 | ШТ | На складе | сертифицировано | 12.09.2016 - Добавлен в тариф
672422 | Розетка 2К+З шт АЛЮ ETIKA | Розетка 2К+З со шторками - немецкий стандарт - винтовые зажимы - 16 А - 250 В~ - Etika - алюминий | Quteo-Etika | 589 | ETIKA | PL2 | 20 | ШТ | На складе | сертифицировано | 12.09.2016 - Добавлен в тариф
672423 | Розетка 2X2К+З АЛЮ ETIKA | Розетка 2 x 2К+З - немецкий стандарт - винтовые зажимы - 16 А - 250 В~ - Etika - алюминий | Quteo-Etika | 589 | ETIKA | PL2 | 10 | ШТ | На складе | сертифицировано | 12.09.2016 - Добавлен в тариф
672430 | Термостат д/пола АЛЮ ETIKA | Термостат с внешним датчиком для тёплых полов - Etika - алюминий | Quteo-Etika | 589 | ETIKA | PL2 | 1 | ШТ | На складе | сертифицировано | 12.09.2016 - Изменение наименования, изменение расширенного наименования
672433 | Розетка 2X2К+З шт АЛЮ ETIKA | Розетка 2 x 2К+З со шторками - немецкий стандарт - автоматические зажимы - 16 А - 250 В~ - Etika - алюминий | Quteo-Etika | 589 | ETIKA | PL2 | 10 | ШТ | На складе | сертифицировано | 12.09.2016 - Изменение наименования, изменение расширенного наименования
672434 | Розетка 2К шт АЛЮ ETIKA | Розетка 2К со шторками - немецкий стандарт - винтовые зажимы - 16 А - 250 В~ - Etika - алюминий | Quteo-Etika | 589 | ETIKA | PL2 | 10 | ШТ | На складе | сертифицировано | 12.09.2016 - Изменение наименования
672440 | Розетка RJ11 АЛЮ ETIKA | Телефонная розетка RJ11 - Etika - алюминий | Quteo-Etika | 589 | ETIKA | PL2 | 10 | ШТ | На складе | не подлежит сертификации | 12.09.2016 - Изменение наименования, изменение расширенного наименования
672441 | Роз RJ45 5e UTP АЛЮ ETIKA | Информационная розетка RJ 45 - категория 5e - UTP - Etika - алюминий | Quteo-Etika | 442 | Розетки RJ 45 Legrand | PL8 | 10 | ШТ | На складе | информация по запросу | 12.09.2016 - Добавлен в тариф
672451 | Розетка TV звезда АЛЮ ETIKA | Розетка TV - «звезда» - 2 дБ - 0-2400 мГц - Etika - алюминий | Quteo-Etika | 589 | ETIKA | PL2 | 10 | ШТ | На складе | не подлежит сертификации | 12.09.2016 - Изменение наименования
672452 | РозRJ11+RJ45 5e UTP АЛЮ ETIKA | Двойная розетка RJ11 + RJ45 - категория 5 - UTP - Etika - алюминий | Quteo-Etika | 442 | Розетки RJ 45 Legrand | PL8 | 10 | ШТ | На складе | не подлежит сертификации | 12.09.2016 - Изменение наименования, изменение расширенного наименования
672453 | Роз RJ45 6 UTP АЛЮ ETIKA | Розетка RJ45 - категория 6 - UTP - Etika - алюминий | Quteo-Etika | 442 | Розетки RJ 45 Legrand | PL8 | 10 | ШТ | На складе | не подлежит сертификации | 12.09.2016 - Изменение наименования, изменение расширенного наименования
672455 | Роз 2ХRJ45 5е UTP АЛЮ ETIKA | Двойная розетка RJ 45 - категория 5е - UTP - Etika - алюминий | Quteo-Etika | 442 | Розетки RJ 45 Legrand | PL8 | 10 | ШТ | На складе | информация по запросу | 12.09.2016 - Добавлен в тариф
672457 | Розетка TV/SAT 2каб АЛЮ ETIKA | Розетка TV/SAT двухкабельная - ETIKA - алюминий | Quteo-Etika | 589 | ETIKA | PL2 | 10 | ШТ | На складе | информация по запросу | 12.09.2016 - Добавлен в тариф
672463 | Розетка TV прох АЛЮ ETIKA | Розетка TV - проходная - 15 дБ - 5-862 мГц - Etika - алюминий | Quteo-Etika | 589 | ETIKA | PL2 | 10 | ШТ | На складе | не подлежит сертификации | 12.09.2016 - Изменение наименования, изменение расширенного наименования
672465 | Розетка TV оконечная АЛЮ ETIKA | Розетка TV - оконечная - 5 дБ - 5-862 мГц - Etika - алюминий | Quteo-Etika | 589 | ETIKA | PL2 | 10 | ШТ | На складе | не подлежит сертификации | 12.09.2016 - Изменение наименования
672493 | Выкл карт.электронный АЛЮ | Выключатель для гостиничных номеров с выдержкой времени и подсветкой - Etika - алюминий | Quteo-Etika | 589 | ETIKA | PL2 | 1 | ШТ | На складе | сертифицировано | 12.09.2016 - Изменение наименования, изменение расширенного наименования
672494 | Розетка заряд 2хUSB АЛЮ ETIKA | Зарядное устройство с двумя USB-разьемами 240В/5В 2400мА - Etika - алюминий | Quteo-Etika | 589 | ETIKA | PL2 | 1 | ШТ | На складе | сертифицировано | 12.09.2016 - Добавлен в тариф
672501 | Рамка 1п БЕЛ ETIKA | Рамка - 1 пост - Etika - белый | Quteo-Etika | 589 | ETIKA | PL2 | 40 | ШТ | На складе | не подлежит сертификации | 12.09.2016 - Изменение наименования
672502 | Рамка 2п БЕЛ ETIKA | Рамка - 2 поста - Etika - белый | Quteo-Etika | 589 | ETIKA | PL2 | 20 | ШТ | На складе | не подлежит сертификации | 12.09.2016 - Изменение наименования
672503 | Рамка 3п БЕЛ ETIKA | Рамка - 3 поста - Etika - белый | Quteo-Etika | 589 | ETIKA | PL2 | 10 | ШТ | На складе | не подлежит сертификации | 12.09.2016 - Изменение наименования
672504 | Рамка 4п БЕЛ ETIKA | Рамка - 4 поста - Etika - белый | Quteo-Etika | 589 | ETIKA | PL2 | 10 | ШТ | На складе | не подлежит сертификации | 12.09.2016 - Изменение наименования
672505 | Рамка 5п БЕЛ ETIKA | Рамка - 5 постов - Etika - белый | Quteo-Etika | 589 | ETIKA | PL2 | 10 | ШТ | На складе | не подлежит сертификации | 12.09.2016 - Изменение наименования
672506 | Рамка 1п д/марк БЕЛ ETIKA | Рамка с держателем для маркировки - 1 пост - Etika - белый | Quteo-Etika | 589 | ETIKA | PL2 | 10 | ШТ | На складе | информация по запросу | 12.09.2016 - Добавлен в тариф
672510 | Кор/накл монтаж 1п БЕЛ ETIKA | Коробка накладного монтажа - 1 пост - Etika - белый | Quteo-Etika | 589 | ETIKA | PL2 | 10 | ШТ | На складе | не подлежит сертификации | 12.09.2016 - Изменение наименования
672511 | Рамка 1п СЛНК ETIKA | Рамка - 1 пост - Etika - слоновая кость | Quteo-Etika | 589 | ETIKA | PL2 | 40 | ШТ | На складе | не подлежит сертификации | 12.09.2016 - Изменение наименования
672512 | Рамка 2п СЛНК ETIKA | Рамка - 2 поста - Etika - слоновая кость | Quteo-Etika | 589 | ETIKA | PL2 | 20 | ШТ | На складе | не подлежит сертификации | 12.09.2016 - Изменение наименования
672513 | Рамка 3п СЛНК ETIKA | Рамка - 3 поста - Etika - слоновая кость | Quteo-Etika | 589 | ETIKA | PL2 | 10 | ШТ | На складе | не подлежит сертификации | 12.09.2016 - Изменение наименования
672514 | Рамка 4п СЛНК ETIKA | Рамка - 4 поста - Etika - слоновая кость | Quteo-Etika | 589 | ETIKA | PL2 | 10 | ШТ | На складе | не подлежит сертификации | 12.09.2016 - Изменение наименования
672515 | Рамка 5п СЛНК ETIKA | Рамка - 5 постов - Etika - слоновая кость | Quteo-Etika | 589 | ETIKA | PL2 | 10 | ШТ | На складе | не подлежит сертификации | 12.09.2016 - Изменение наименования
672516 | Рамка 1п д/марк СЛНК ETIKA | Рамка с держателем для маркировки - 1 пост - Etika - слоновая кость | Quteo-Etika | 589 | ETIKA | PL2 | 10 | ШТ | На складе | информация по запросу | 12.09.2016 - Добавлен в тариф
672520 | Кор/накл монтаж 1п СЛНК ETIKA | Коробка накладного монтажа - 1 пост - Etika - слоновая кость | Quteo-Etika | 589 | ETIKA | PL2 | 10 | ШТ | На складе | не подлежит сертификации | 12.09.2016 - Изменение наименования
672530 | Кор/накл монтаж 2п БЕЛ ETIKA | Коробка накладного монтажа - 2 поста - Etika - белый | Quteo-Etika | 589 | ETIKA | PL2 | 5 | ШТ | На складе | не подлежит сертификации | 12.09.2016 - Изменение наименования
672531 | Рамка 1п Красный ETIKA | Рамка - 1 пост - Etika - красный | Quteo-Etika | 589 | ETIKA | PL2 | 20 | ШТ | На складе | не подлежит сертификации | 12.09.2016 - Изменение наименования
672532 | Рамка 2п Красный ETIKA | Рамка - 2 поста - Etika - красный | Quteo-Etika | 589 | ETIKA | PL2 | 10 | ШТ | На складе | не подлежит сертификации | 12.09.2016 - Изменение наименования
672533 | Рамка 3п Красный ETIKA | Рамка - 3 поста - Etika - красный | Quteo-Etika | 589 | ETIKA | PL2 | 10 | ШТ | На складе | не подлежит сертификации | 12.09.2016 - Изменение наименования
672534 | Рамка 4п Красный ETIKA | Рамка - 4 поста - Etika - красный | Quteo-Etika | 589 | ETIKA | PL2 | 10 | ШТ | На складе | не подлежит сертификации | 12.09.2016 - Изменение наименования
672535 | Рамка 5п Красный ETIKA | Рамка - 5 постов - Etika - красный | Quteo-Etika | 589 | ETIKA | PL2 | 10 | ШТ | На складе | не подлежит сертификации | 12.09.2016 - Изменение наименования
672540 | Кор/накл монтаж 2п СЛНК ETIKA | Коробка накладного монтажа - 2 поста - Etika - слоновая кость | Quteo-Etika | 589 | ETIKA | PL2 | 5 | ШТ | На складе | не подлежит сертификации | 12.09.2016 - Изменение наименования
672541 | Рамка 1п Зел.папоротник ETIKA | Рамка - 1 пост - Etika - зелёный папоротник | Quteo-Etika | 589 | ETIKA | PL2 | 20 | ШТ | На складе | не подлежит сертификации | 12.09.2016 - Изменение расширенного наименования
672542 | Рамка 2п Зел.папоротник ETIKA | Рамка - 2 поста - Etika - зелёный папоротник | Quteo-Etika | 589 | ETIKA | PL2 | 10 | ШТ | На складе | не подлежит сертификации | 12.09.2016 - Изменение расширенного наименования
672543 | Рамка 3п Зел.папоротник ETIKA | Рамка - 3 поста - Etika - зелёный папоротник | Quteo-Etika | 589 | ETIKA | PL2 | 10 | ШТ | На складе | не подлежит сертификации | 12.09.2016 - Изменение расширенного наименования
672544 | Рамка 4п Зел.папоротникETIKA | Рамка - 4 поста - Etika - зелёный папоротник | Quteo-Etika | 589 | ETIKA | PL2 | 10 | ШТ | На складе | не подлежит сертификации | 12.09.2016 - Изменение расширенного наименования
672545 | Рамка 5п Зел.папоротник ETIKA | Рамка - 5 постов - Etika - зелёный папоротник | Quteo-Etika | 589 | ETIKA | PL2 | 10 | ШТ | На складе | не подлежит сертификации | 12.09.2016 - Изменение расширенного наименования
672550 | Рамка 1п IP44 БЕЛ ETIKA | Рамка с защитной крышкой IP 44 - Etika - белый | Quteo-Etika | 589 | ETIKA | PL2 | 10 | ШТ | На складе | не подлежит сертификации | 12.09.2016 - Изменение наименования
672551 | Рамка 1п АЛЮ ETIKA | Рамка - 1 пост - Etika - алюминий | Quteo-Etika | 589 | ETIKA | PL2 | 20 | ШТ | На складе | не подлежит сертификации | 12.09.2016 - Изменение наименования
672552 | Рамка 2п АЛЮ ETIKA | Рамка - 2 поста - Etika - алюминий | Quteo-Etika | 589 | ETIKA | PL2 | 10 | ШТ | На складе | не подлежит сертификации | 12.09.2016 - Изменение наименования
672553 | Рамка 3п АЛЮ ETIKA | Рамка - 3 поста - Etika - алюминий | Quteo-Etika | 589 | ETIKA | PL2 | 10 | ШТ | На складе | не подлежит сертификации | 12.09.2016 - Изменение наименования
672554 | Рамка 4п АЛЮ ETIKA | Рамка - 4 поста - Etika - алюминий | Quteo-Etika | 589 | ETIKA | PL2 | 10 | ШТ | На складе | не подлежит сертификации | 12.09.2016 - Изменение наименования
672555 | Рамка 5п АЛЮ ETIKA | Рамка - 5 постов - Etika - алюминий | Quteo-Etika | 589 | ETIKA | PL2 | 10 | ШТ | На складе | не подлежит сертификации | 12.09.2016 - Изменение наименования
672556 | Рамка 1п д/марк АЛЮ ETIKA | Рамка с держателем для маркировки - 1 пост - Etika - алюминий | Quteo-Etika | 589 | ETIKA | PL2 | 10 | ШТ | На складе | информация по запросу | 12.09.2016 - Добавлен в тариф
672560 | Рамка 1п IP44 СЛНК ETIKA | Рамка с защитной крышкой IP 44 - Etika - слоновая кость | Quteo-Etika | 589 | ETIKA | PL2 | 10 | ШТ | На складе | не подлежит сертификации | 12.09.2016 - Изменение наименования
672561 | Рамка 1п Сливовый ETIKA | Рамка - 1 пост - Etika - сливовый | Quteo-Etika | 589 | ETIKA | PL2 | 20 | ШТ | На складе | не подлежит сертификации | 12.09.2016 - Изменение наименования
672562 | Рамка 2п Сливовый ETIKA | Рамка - 2 поста - Etika - сливовый | Quteo-Etika | 589 | ETIKA | PL2 | 10 | ШТ | На складе | не подлежит сертификации | 12.09.2016 - Изменение наименования
672563 | Рамка 3п Сливовый ETIKA | Рамка - 3 поста - Etika - сливовый | Quteo-Etika | 589 | ETIKA | PL2 | 10 | ШТ | На складе | не подлежит сертификации | 12.09.2016 - Изменение наименования
672564 | Рамка 4п Сливовый ETIKA | Рамка - 4 поста - Etika - сливовый | Quteo-Etika | 589 | ETIKA | PL2 | 10 | ШТ | На складе | не подлежит сертификации | 12.09.2016 - Изменение наименования
672565 | Рамка 5п Сливовый ETIKA | Рамка - 5 постов - Etika - сливовый | Quteo-Etika | 589 | ETIKA | PL2 | 10 | ШТ | На складе | не подлежит сертификации | 12.09.2016 - Изменение наименования
672571 | Рамка 1п Какао ETIKA | Рамка - 1 пост - Etika - какао | Quteo-Etika | 589 | ETIKA | PL2 | 20 | ШТ | На складе | не подлежит сертификации | 12.09.2016 - Изменение наименования
672572 | Рамка 2п Какао ETIKA | Рамка - 2 поста - Etika - какао | Quteo-Etika | 589 | ETIKA | PL2 | 10 | ШТ | На складе | не подлежит сертификации | 12.09.2016 - Изменение наименования
672573 | Рамка 3п Какао ETIKA | Рамка - 3 поста - Etika - какао | Quteo-Etika | 589 | ETIKA | PL2 | 10 | ШТ | На складе | не подлежит сертификации | 12.09.2016 - Изменение наименования
672574 | Рамка 4п Какао ETIKA | Рамка - 4 поста - Etika - какао | Quteo-Etika | 589 | ETIKA | PL2 | 10 | ШТ | На складе | не подлежит сертификации | 12.09.2016 - Изменение наименования
672575 | Рамка 5п Какао ETIKA | Рамка - 5 постов - Etika - какао | Quteo-Etika | 589 | ETIKA | PL2 | 10 | ШТ | На складе | не подлежит сертификации | 12.09.2016 - Изменение наименования
672581 | Рамка 1п АНТР ETIKA | Рамка - 1 пост - Etika - антрацит | Quteo-Etika | 589 | ETIKA | PL2 | 20 | ШТ | На складе | не подлежит сертификации | 12.09.2016 - Изменение наименования
672582 | Рамка 2п АНТР ETIKA | Рамка - 2 поста - Etika - антрацит | Quteo-Etika | 589 | ETIKA | PL2 | 10 | ШТ | На складе | не подлежит сертификации | 12.09.2016 - Изменение наименования
672583 | Рамка 3п АНТР ETIKA | Рамка - 3 поста - Etika - антрацит | Quteo-Etika | 589 | ETIKA | PL2 | 10 | ШТ | На складе | не подлежит сертификации | 12.09.2016 - Изменение наименования
672584 | Рамка 4п АНТР ETIKA | Рамка - 4 поста - Etika - антрацит | Quteo-Etika | 589 | ETIKA | PL2 | 10 | ШТ | На складе | не подлежит сертификации | 12.09.2016 - Изменение наименования
672585 | Рамка 5п АНТР ETIKA | Рамка - 5 постов - Etika - антрацит | Quteo-Etika | 589 | ETIKA | PL2 | 10 | ШТ | На складе | не подлежит сертификации | 12.09.2016 - Изменение наименования
672586 | Рамка 1п д/марк АНТР ETIKA | Рамка с держателем для маркировки - 1 пост - Etika - антрацит | Quteo-Etika | 589 | ETIKA | PL2 | 10 | ШТ | На складе | информация по запросу | 12.09.2016 - Добавлен в тариф
672601 | Выкл 1кл АНТР ETIKA | Выключатель одноклавишный - автоматические клеммы - Etika - 10 AX - 250 В~ - антрацит | Quteo-Etika | 589 | ETIKA | PL2 | 20 | ШТ | На складе | сертифицировано | 12.09.2016 - Добавлен в тариф
672602 | Выкл 2кл АНТР ETIKA | Выключатель двухклавишный - автоматические клеммы - Etika - 10 AX - 250 В~ - антрацит | Quteo-Etika | 589 | ETIKA | PL2 | 20 | ШТ | На складе | сертифицировано | 12.09.2016 - Добавлен в тариф
672603 | Выкл 1кл с подсв АНТР ETIKA | Выключатель одноклавишный с подсветкой/индикацией - автоматические клеммы - Etika - 10 AX - 250 В~ - антрацит | Quteo-Etika | 589 | ETIKA | PL2 | 10 | ШТ | На складе | сертифицировано | 12.09.2016 - Добавлен в тариф
672604 | Выкл 2кл c подсв АНТР ETIKA | Выключатель двухклавишный с подсветкой/индикацией - автоматические клеммы - Etika - 10 AX - 250 В~ - антрацит | Quteo-Etika | 589 | ETIKA | PL2 | 10 | ШТ | На складе | сертифицировано | 12.09.2016 - Добавлен в тариф
672605 | Перекл 1кл АНТР ETIKA | Переключатель одноклавишный - автоматические клеммы - Etika - 10 AX - 250 В~ - антрацит | Quteo-Etika | 589 | ETIKA | PL2 | 20 | ШТ | На складе | сертифицировано | 12.09.2016 - Добавлен в тариф
672609 | Перекл промежуточ АНТР ETIKA | Переключатель промежуточный - винтовые клеммы - Etika - 10 AX - 250 В~ - антрацит | Quteo-Etika | 589 | ETIKA | PL2 | 10 | ШТ | На складе | сертифицировано | 12.09.2016 - Добавлен в тариф
672612 | Перекл 2кл АНТР ETIKA | Выключатель/переключатель двухклавишный - Etika Plus - 10 A - 250 В~ - антрацит | Quteo-Etika | 589 | ETIKA | PL2 | 20 | ШТ | На складе | сертифицировано | 12.09.2016 - Изменение наименования, изменение расширенного наименования
672613 | Выкл 3кл АНТР ETIKA | Выключатель трехклавишный - Etika Plus - 10 A - 250 В~ - антрацит | Quteo-Etika | 589 | ETIKA | PL2 | 10 | ШТ | На складе | сертифицировано | 12.09.2016 - Изменение наименования, изменение расширенного наименования
672614 | Кнопка АНТР ETIKA | Выключатель без фиксации (кнопка) с Н.О./Н.З. контактом - Etika Plus - 6 A - 250 В~ - антрацит | Quteo-Etika | 589 | ETIKA | PL2 | 10 | ШТ | На складе | сертифицировано | 12.09.2016 - Изменение наименования, изменение расширенного наименования
672615 | Перекл 1кл с подсв АНТР ETIKA | Выключатель/переключатель с подсветкой - Etika Plus - 10 A - 250 В~ - антрацит | Quteo-Etika | 589 | ETIKA | PL2 | 10 | ШТ | На складе | сертифицировано | 12.09.2016 - Изменение наименования, изменение расширенного наименования
672616 | Перекл 2кл с подсв АНТР ETIKA | Выключатель/переключатель двухклавишный с подсветкой - Etika Plus - 10 A - 250 В~ - антрацит | Quteo-Etika | 589 | ETIKA | PL2 | 10 | ШТ | На складе | сертифицировано | 12.09.2016 - Изменение наименования, изменение расширенного наименования
672617 | Датчик движ 400Вт АНТР ETIKA | Датчик движения без нейтрали - Etika - 400 Вт - антрацит | Quteo-Etika | 335 | Управление освещением - автономное электроустановочное оборудование (LEGRAND) | PL4 | 1 | ШТ | На складе | сертифицировано | 12.09.2016 - Изменение наименования
672618 | Светорег нажим400Вт АНТР ETIKA | Светорегулятор нажимной - Etika - 400 Вт - антрацит | Quteo-Etika | 589 | ETIKA | PL2 | 1 | ШТ | На складе | сертифицировано | 12.09.2016 - Изменение наименования
672619 | Светорег пов.300Вт АНТР ETIKA | Светорегулятор поворотный без нейтрали 300Вт - Etika - антрацит | Quteo-Etika | 589 | ETIKA | PL2 | 1 | ШТ | На складе | сертифицировано | 12.09.2016 - Добавлен в тариф
672621 | Розетка 2К+З АНТР ETIKA | Розетка 2К+З - немецкий стандарт - винтовые зажимы - 16 А - 250 В~ - Etika - антрацит | Quteo-Etika | 589 | ETIKA | PL2 | 20 | ШТ | На складе | сертифицировано | 12.09.2016 - Добавлен в тариф
672622 | Розетка 2К+З шт АНТР ETIKA | Розетка 2К+З со шторками - немецкий стандарт - винтовые зажимы - 16 А - 250 В~ - Etika - антрацит | Quteo-Etika | 589 | ETIKA | PL2 | 20 | ШТ | На складе | сертифицировано | 12.09.2016 - Добавлен в тариф
672623 | Розетка 2X2К+З АНТР ETIKA | Розетка 2 x 2К+З - немецкий стандарт - винтовые зажимы - 16 А - 250 В~ - Etika - антрацит | Quteo-Etika | 589 | ETIKA | PL2 | 10 | ШТ | На складе | сертифицировано | 12.09.2016 - Добавлен в тариф
672630 | Термостат д/пола АНТР ETIKA | Термостат с внешним датчиком для тёплых полов - Etika - антрацит | Quteo-Etika | 589 | ETIKA | PL2 | 1 | ШТ | На складе | сертифицировано | 12.09.2016 - Изменение наименования, изменение расширенного наименования
672633 | Розетка 2X2К+З шт АНТР ETIKA | Розетка 2 x 2К+З со шторками - немецкий стандарт - автоматические зажимы - 16 А - 250 В~ - Etika - антрацит | Quteo-Etika | 589 | ETIKA | PL2 | 10 | ШТ | На складе | сертифицировано | 12.09.2016 - Изменение наименования, изменение расширенного наименования
672634 | Розетка 2К шт АНТР ETIKA | Розетка 2К со шторками - немецкий стандарт - винтовые зажимы - 16 А - 250 В~ - Etika - антрацит | Quteo-Etika | 589 | ETIKA | PL2 | 10 | ШТ | На складе | сертифицировано | 12.09.2016 - Изменение наименования
672640 | Розетка RJ11 АНТР ETIKA | Телефонная розетка RJ11 - Etika - антрацит | Quteo-Etika | 589 | ETIKA | PL2 | 10 | ШТ | На складе | не подлежит сертификации | 12.09.2016 - Изменение наименования, изменение расширенного наименования
672641 | Роз RJ45 5e UTP АНТР ETIKA | Информационная розетка RJ 45 - категория 5e - UTP - Etika - антрацит | Quteo-Etika | 442 | Розетки RJ 45 Legrand | PL8 | 10 | ШТ | На складе | информация по запросу | 12.09.2016 - Добавлен в тариф
672651 | Розетка TV звезда АНТР ETIKA | Розетка TV - «звезда» - 2 дБ - 0-2400 мГц - Etika - антрацит | Quteo-Etika | 589 | ETIKA | PL2 | 10 | ШТ | На складе | не подлежит сертификации | 12.09.2016 - Изменение наименования
672652 | РозRJ11+RJ45 5e UTP АНТР ETIKA | Двойная розетка RJ11 + RJ45 - категория 5 - UTP - Etika - антрацит | Quteo-Etika | 442 | Розетки RJ 45 Legrand | PL8 | 10 | ШТ | На складе | не подлежит сертификации | 12.09.2016 - Изменение наименования, изменение расширенного наименования
672653 | Роз RJ45 6 UTP АНТР ETIKA | Розетка RJ45 - категория 6 - UTP - Etika - антрацит | Quteo-Etika | 442 | Розетки RJ 45 Legrand | PL8 | 10 | ШТ | На складе | не подлежит сертификации | 12.09.2016 - Изменение наименования, изменение расширенного наименования
672655 | Роз 2ХRJ45 5е UTP АНТР ETIKA | Двойная розетка RJ 45 - категория 5е - UTP - Etika - антрацит | Quteo-Etika | 442 | Розетки RJ 45 Legrand | PL8 | 10 | ШТ | На складе | информация по запросу | 12.09.2016 - Добавлен в тариф
672657 | Розетка TV/SAT 2каб АНТР ETIKA | Розетка TV/SAT двухкабельная - ETIKA - антрацит | Quteo-Etika | 589 | ETIKA | PL2 | 10 | ШТ | На складе | информация по запросу | 12.09.2016 - Добавлен в тариф
672663 | Розетка TV прох АНТР ETIKA | Розетка TV - проходная - 15 дБ - 5-862 мГц - Etika - антрацит | Quteo-Etika | 589 | ETIKA | PL2 | 10 | ШТ | На складе | не подлежит сертификации | 12.09.2016 - Изменение наименования, изменение расширенного наименования
672665 | Розетка TVоконечная АНТР ETIKA | Розетка TV - оконечная - 5 дБ - 5-862 мГц - Etika - антрацит | Quteo-Etika | 589 | ETIKA | PL2 | 10 | ШТ | На складе | не подлежит сертификации | 12.09.2016 - Изменение наименования
672693 | Выкл карт.электронный АНТР | Выключатель для гостиничных номеров с выдержкой времени и подсветкой - Etika - антрацит | Quteo-Etika | 589 | ETIKA | PL2 | 1 | ШТ | На складе | сертифицировано | 12.09.2016 - Изменение наименования, изменение расширенного наименования
672694 | Розетка заряд 2хUSB АНТР ETIKA | Зарядное устройство с двумя USB-разьемами 240В/5В 2400мА - Etika - антрацит | Quteo-Etika | 589 | ETIKA | PL2 | 1 | ШТ | На складе | сертифицировано | 12.09.2016 - Добавлен в тариф
752080 | VLN Диммер беспров. | Valena IN'MATIC MyHome Play Zigbee. Радиоуправляющее устройство для светорегуляторов. | Valena Life/Allure | 596 | VALENA LIFE/ALLURE | PL2 | 1 | ШТ | На складе | сертифицировано | 21.10.2016 - Изменение тарифа, изменение складского статуса
752081 | VLN Выкл беспров. | Valena IN'MATIC MyHome Play Zigbee. Радиоуправляющее устройство одноклавишное для управления освещением On/Off. | Valena Life/Allure | 596 | VALENA LIFE/ALLURE | PL2 | 1 | ШТ | На складе | сертифицировано | 21.10.2016 - Изменение тарифа, изменение складского статуса
752082 | VLN Выкл беспров. 2к | Valena IN'MATIC MyHome Play Zigbee. Радиоуправляющее устройство двухклавишное для управления освещением On/Off. | Valena Life/Allure | 596 | VALENA LIFE/ALLURE | PL2 | 1 | ШТ | На складе | сертифицировано | 21.10.2016 - Изменение тарифа, изменение складского статуса
752083 | VLN Выкл сцен беспров.4х | Valena IN'MATIC MyHome Play Zigbee. Радиоуправляющее устройство - 4-сценарный выключатель. | Valena Life/Allure | 596 | VALENA LIFE/ALLURE | PL2 | 1 | ШТ | На складе | сертифицировано | 21.10.2016 - Изменение тарифа, изменение складского статуса
752084 | VLN Выкл жалюзи беспров. | Valena IN'MATIC MyHome Play Zigbee. Радиоуправляющее устройство для управления жалюзи/рольставнями. | Valena Life/Allure | 596 | VALENA LIFE/ALLURE | PL2 | 1 | ШТ | На складе | сертифицировано | 21.10.2016 - Изменение тарифа, изменение складского статуса
754121 | VLN-l Эл Грей Рамка 1-пост | Valena LIFE.Рамка "Эл Грей".1-постовая универсальная | Valena Life/Allure | 596 | VALENA LIFE/ALLURE | PL2 | 10 | ШТ | На складе | не подлежит сертификации | 21.10.2016 - Изменение складского статуса
754122 | VLN-l Эл Грей Рамка 2-пост | Valena LIFE.Рамка "Эл Грей".2-постовая универсальная | Valena Life/Allure | 596 | VALENA LIFE/ALLURE | PL2 | 10 | ШТ | На складе | не подлежит сертификации | 21.10.2016 - Изменение складского статуса
754123 | VLN-l Эл Грей Рамка 3-пост | Valena LIFE.Рамка "Эл Грей".3-постовая универсальная | Valena Life/Allure | 596 | VALENA LIFE/ALLURE | PL2 | 5 | ШТ | На складе | не подлежит сертификации | 21.10.2016 - Изменение складского статуса
754124 | VLN-l Эл Грей Рамка 4-пост | Valena LIFE.Рамка "Эл Грей".4-постовая универсальная | Valena Life/Allure | 596 | VALENA LIFE/ALLURE | PL2 | 5 | ШТ | На складе | не подлежит сертификации | 21.10.2016 - Изменение складского статуса
754125 | VLN-l Эл Грей Рамка 5-пост | Valena LIFE.Рамка "Эл Грей".5-постовая универсальная | Valena Life/Allure | 596 | VALENA LIFE/ALLURE | PL2 | 5 | ШТ | На складе | не подлежит сертификации | 21.10.2016 - Изменение складского статуса
754141 | VLN-l ЖЕМ Рамка 1-пост | Valena LIFE.Рамка "Жемчуг".1-постовая универсальная | Valena Life/Allure | 596 | VALENA LIFE/ALLURE | PL2 | 10 | ШТ | На складе | не подлежит сертификации | 21.10.2016 - Изменение складского статуса
754142 | VLN-l ЖЕМ Рамка 2-пост | Valena LIFE.Рамка "Жемчуг".2-постовая универсальная | Valena Life/Allure | 596 | VALENA LIFE/ALLURE | PL2 | 10 | ШТ | На складе | не подлежит сертификации | 21.10.2016 - Изменение складского статуса
754143 | VLN-l ЖЕМ Рамка 3-пост | Valena LIFE.Рамка "Жемчуг".3-постовая универсальная | Valena Life/Allure | 596 | VALENA LIFE/ALLURE | PL2 | 5 | ШТ | На складе | не подлежит сертификации | 21.10.2016 - Изменение складского статуса
754144 | VLN-l ЖЕМ Рамка 4-пост | Valena LIFE.Рамка "Жемчуг".4-постовая универсальная | Valena Life/Allure | 596 | VALENA LIFE/ALLURE | PL2 | 5 | ШТ | На складе | не подлежит сертификации | 21.10.2016 - Изменение складского статуса
754145 | VLN-l ЖЕМ Рамка 5-пост | Valena LIFE.Рамка "Жемчуг".5-постовая универсальная | Valena Life/Allure | 596 | VALENA LIFE/ALLURE | PL2 | 5 | ШТ | На складе | не подлежит сертификации | 21.10.2016 - Изменение складского статуса
754151 | VLN-l Сталь Рамка 1-пост | Valena LIFE.Рамка "Сталь".1-постовая универсальная | Valena Life/Allure | 596 | VALENA LIFE/ALLURE | PL2 | 10 | ШТ | На складе | не подлежит сертификации | 21.10.2016 - Изменение складского статуса
754152 | VLN-l Сталь Рамка 2-пост | Valena LIFE.Рамка "Сталь".2-постовая универсальная | Valena Life/Allure | 596 | VALENA LIFE/ALLURE | PL2 | 10 | ШТ | На складе | не подлежит сертификации | 21.10.2016 - Изменение складского статуса
754153 | VLN-l Сталь Рамка 3-пост | Valena LIFE.Рамка "Сталь".3-постовая универсальная | Valena Life/Allure | 596 | VALENA LIFE/ALLURE | PL2 | 5 | ШТ | На складе | не подлежит сертификации | 21.10.2016 - Изменение складского статуса
754154 | VLN-l Сталь Рамка 4-пост | Valena LIFE.Рамка "Сталь".4-постовая универсальная | Valena Life/Allure | 596 | VALENA LIFE/ALLURE | PL2 | 5 | ШТ | На складе | не подлежит сертификации | 21.10.2016 - Изменение складского статуса
754155 | VLN-l Сталь Рамка 5-пост | Valena LIFE.Рамка "Сталь".5-постовая универсальная | Valena Life/Allure | 596 | VALENA LIFE/ALLURE | PL2 | 5 | ШТ | На складе | не подлежит сертификации | 21.10.2016 - Изменение складского статуса
754341 | VLN-a Нарцисс хром Рамка 1П | Valena ALLURE.Рамка "Нарцисс хром".1-постовая универсальная | Valena Life/Allure | 596 | VALENA LIFE/ALLURE | PL2 | 5 | ШТ | На складе | не подлежит сертификации | 21.10.2016 - Изменение складского статуса
754342 | VLN-a Нарцисс хром Рамка 2П | Valena ALLURE.Рамка "Нарцисс хром".2-постовая универсальная | Valena Life/Allure | 596 | VALENA LIFE/ALLURE | PL2 | 5 | ШТ | На складе | не подлежит сертификации | 21.10.2016 - Изменение складского статуса
754343 | VLN-a Нарцисс хром Рамка 3П | Valena ALLURE.Рамка "Нарцисс хром".3-постовая универсальная | Valena Life/Allure | 596 | VALENA LIFE/ALLURE | PL2 | 1 | ШТ | На складе | не подлежит сертификации | 21.10.2016 - Изменение складского статуса
754344 | VLN-a Нарцисс хром Рамка 4П | Valena ALLURE.Рамка "Нарцисс хром".4-постовая универсальная | Valena Life/Allure | 596 | VALENA LIFE/ALLURE | PL2 | 1 | ШТ | На складе | не подлежит сертификации | 21.10.2016 - Изменение складского статуса
754345 | VLN-a Нарцисс хром Рамка 5П | Valena ALLURE.Рамка "Нарцисс хром".5-постовая универсальная | Valena Life/Allure | 596 | VALENA LIFE/ALLURE | PL2 | 1 | ШТ | На складе | не подлежит сертификации | 21.10.2016 - Изменение складского статуса
754351 | VLN-a Нарцисс золото Рамка 1П | Valena ALLURE.Рамка "Нарцисс золото".1-постовая универсальная | Valena Life/Allure | 596 | VALENA LIFE/ALLURE | PL2 | 5 | ШТ | На складе | не подлежит сертификации | 21.10.2016 - Изменение складского статуса
754352 | VLN-a Нарцисс золото Рамка 2П | Valena ALLURE.Рамка "Нарцисс золото".2-постовая универсальная | Valena Life/Allure | 596 | VALENA LIFE/ALLURE | PL2 | 5 | ШТ | На складе | не подлежит сертификации | 21.10.2016 - Изменение складского статуса
754353 | VLN-a Нарцисс золото Рамка 3П | Valena ALLURE.Рамка "Нарцисс золото".3-постовая универсальная | Valena Life/Allure | 596 | VALENA LIFE/ALLURE | PL2 | 1 | ШТ | На складе | не подлежит сертификации | 21.10.2016 - Изменение складского статуса
754354 | VLN-a Нарцисс золото Рамка 4П | Valena ALLURE.Рамка "Нарцисс золото".4-постовая универсальная | Valena Life/Allure | 596 | VALENA LIFE/ALLURE | PL2 | 1 | ШТ | На складе | не подлежит сертификации | 21.10.2016 - Изменение складского статуса
754355 | VLN-a Нарцисс золото Рамка 5П | Valena ALLURE.Рамка "Нарцисс золото".5-постовая универсальная | Valena Life/Allure | 596 | VALENA LIFE/ALLURE | PL2 | 1 | ШТ | На складе | не подлежит сертификации | 21.10.2016 - Изменение складского статуса
754361 | VLN-a Флора Рамка 1-пост | Valena ALLURE.Рамка "Флора".1-постовая универсальная | Valena Life/Allure | 596 | VALENA LIFE/ALLURE | PL2 | 5 | ШТ | На складе | не подлежит сертификации | 21.10.2016 - Изменение складского статуса
754362 | VLN-a Флора Рамка 2-пост | Valena ALLURE.Рамка "Флора".2-постовая универсальная | Valena Life/Allure | 596 | VALENA LIFE/ALLURE | PL2 | 5 | ШТ | На складе | не подлежит сертификации | 21.10.2016 - Изменение складского статуса
754363 | VLN-a Флора Рамка 3-пост | Valena ALLURE.Рамка "Флора".3-постовая универсальная | Valena Life/Allure | 596 | VALENA LIFE/ALLURE | PL2 | 1 | ШТ | На складе | не подлежит сертификации | 21.10.2016 - Изменение складского статуса
754364 | VLN-a Флора Рамка 4-пост | Valena ALLURE.Рамка "Флора".4-постовая универсальная | Valena Life/Allure | 596 | VALENA LIFE/ALLURE | PL2 | 1 | ШТ | На складе | не подлежит сертификации | 21.10.2016 - Изменение складского статуса
754365 | VLN-a Флора Рамка 5-пост | Valena ALLURE.Рамка "Флора".5-постовая универсальная | Valena Life/Allure | 596 | VALENA LIFE/ALLURE | PL2 | 1 | ШТ | На складе | не подлежит сертификации | 21.10.2016 - Изменение складского статуса
754702 | VLN-l АЛЮ Накладка радио выкл | Valena LIFE MyHome Play Zigbee. Лицевая панель для радиоприемного выключателя 1-канального с нейтралью.Алюминий | Valena Life/Allure | 596 | VALENA LIFE/ALLURE | PL2 | 1 | ШТ | На складе | не подлежит сертификации | 21.10.2016 - Изменение тарифа, изменение складского статуса
754703 | VLN-а БЕЛ Накладка радио выкл | Valena ALLURE MyHome Play Zigbee. Лицевая панель для радиоприемного выключателя 1-канального с нейтралью.Белая | Valena Life/Allure | 596 | VALENA LIFE/ALLURE | PL2 | 1 | ШТ | На складе | не подлежит сертификации | 21.10.2016 - Изменение тарифа, изменение складского статуса
754709 | VLN-l БЕЛ Накладка радио выкл | Valena LIFE MyHome Play Zigbee. Лицевая панель для радиоприемного выключателя 1-канального с нейтралью.Белая | Valena Life/Allure | 596 | VALENA LIFE/ALLURE | PL2 | 1 | ШТ | На складе | не подлежит сертификации | 21.10.2016 - Изменение тарифа, изменение складского статуса
754713 | VLN-l СЛК Накладка радио выкл | Valena LIFE MyHome Play Zigbee. Лицевая панель для радиоприемного выключателя 1-канального с нейтралью.Слоновая кость | Valena Life/Allure | 596 | VALENA LIFE/ALLURE | PL2 | 1 | ШТ | На складе | не подлежит сертификации | 21.10.2016 - Изменение тарифа, изменение складского статуса
754719 | VLN-а СЛК Накладка радио выкл | Valena ALLURE MyHome Play Zigbee. Лицевая панель для радиоприемного выключателя 1-канального с нейтралью.Слоновая кость | Valena Life/Allure | 596 | VALENA LIFE/ALLURE | PL2 | 1 | ШТ | На складе | не подлежит сертификации | 21.10.2016 - Изменение тарифа, изменение складского статуса
754723 | VLN-а АЛЮ Накладка радио выкл | Valena ALLURE MyHome Play Zigbee. Лицевая панель для радиоприемного выключателя 1-канального с нейтралью.Алюминий | Valena Life/Allure | 596 | VALENA LIFE/ALLURE | PL2 | 1 | ШТ | На складе | не подлежит сертификации | 21.10.2016 - Изменение тарифа, изменение складского статуса
754724 | VLN-l БЕЛ Накл радио выкл.жал. | Valena LIFE MyHome Play Zigbee. Лицевая панель для радиоприемного выключателя,для приводов жалюзи/рольставень.Белая | Valena Life/Allure | 596 | VALENA LIFE/ALLURE | PL2 | 1 | ШТ | На складе | не подлежит сертификации | 21.10.2016 - Изменение тарифа, изменение складского статуса
754728 | VLN-l СЛК Накл радио выкл.жал. | Valena LIFE MyHome Play Zigbee. Лицевая панель для радиоприемного выключателя,для приводов жалюзи/рольставень.Слоновая кость | Valena Life/Allure | 596 | VALENA LIFE/ALLURE | PL2 | 1 | ШТ | На складе | не подлежит сертификации | 21.10.2016 - Изменение тарифа, изменение складского статуса
754729 | VLN-l АЛЮ Накл радио выкл.жал. | Valena LIFE MyHome Play Zigbee. Лицевая панель для радиоприемного выключателя,для приводов жалюзи/рольставень.Алюминий | Valena Life/Allure | 596 | VALENA LIFE/ALLURE | PL2 | 1 | ШТ | На складе | не подлежит сертификации | 21.10.2016 - Изменение тарифа, изменение складского статуса
754733 | VLN-а БЕЛ Накл радио в.жалюзи | Valena ALLURE MyHome Play Zigbee. Лицевая панель для радиоприемного выключателя,для приводов жалюзи/рольставень.Белая | Valena Life/Allure | 596 | VALENA LIFE/ALLURE | PL2 | 1 | ШТ | На складе | не подлежит сертификации | 21.10.2016 - Изменение тарифа, изменение складского статуса
754734 | VLN-а СЛК Накл радио в.жалюзи | Valena ALLURE MyHome Play Zigbee. Лицевая панель для радиоприемного выключателя,для приводов жалюзи/рольставень.Слоновая кость | Valena Life/Allure | 596 | VALENA LIFE/ALLURE | PL2 | 1 | ШТ | На складе | не подлежит сертификации | 21.10.2016 - Изменение тарифа, изменение складского статуса
754738 | VLN-а АЛЮ Накл радио в.жалюзи | Valena ALLURE MyHome Play Zigbee. Лицевая панель для радиоприемного выключателя,для приводов жалюзи/рольставень.Алюминий | Valena Life/Allure | 596 | VALENA LIFE/ALLURE | PL2 | 1 | ШТ | На складе | не подлежит сертификации | 21.10.2016 - Изменение тарифа, изменение складского статуса
754739 | VLN-l БЕЛ Накл беспр. Димм | Valena LIFE MyHome Play Zigbee. Лицевая панель для радиоуправляющего устройства светорегуляторов.Белая | Valena Life/Allure | 596 | VALENA LIFE/ALLURE | PL2 | 1 | ШТ | На складе | не подлежит сертификации | 21.10.2016 - Изменение тарифа, изменение складского статуса
754740 | VLN-l БЕЛ Накладка радио димм | Valena LIFE MyHome Play Zigbee.Лицевая панель для светорегулятора-радиоприемника.Белая | Valena Life/Allure | 596 | VALENA LIFE/ALLURE | PL2 | 1 | ШТ | На складе | не подлежит сертификации | 21.10.2016 - Изменение тарифа, изменение складского статуса
754741 | VLN-l СЛК Накладка радио димм | Valena LIFE MyHome Play Zigbee.Лицевая панель для светорегулятора-радиоприемника.Слоновая кость | Valena Life/Allure | 596 | VALENA LIFE/ALLURE | PL2 | 1 | ШТ | На складе | не подлежит сертификации | 21.10.2016 - Изменение тарифа, изменение складского статуса
754742 | VLN-l АЛЮ Накладка радио димм | Valena LIFE MyHome Play Zigbee.Лицевая панель для светорегулятора-радиоприемника.Алюминий | Valena Life/Allure | 596 | VALENA LIFE/ALLURE | PL2 | 1 | ШТ | На складе | не подлежит сертификации | 21.10.2016 - Изменение тарифа, изменение складского статуса
754743 | VLN-а БЕЛ Накл радио димм | Valena ALLURE MyHome Play Zigbee.Лицевая панель для светорегулятора-радиоприемника.Белая | Valena Life/Allure | 596 | VALENA LIFE/ALLURE | PL2 | 1 | ШТ | На складе | не подлежит сертификации | 21.10.2016 - Изменение тарифа, изменение складского статуса
754744 | VLN-а СЛК Накл радио димм | Valena ALLURE MyHome Play Zigbee.Лицевая панель для светорегулятора-радиоприемника.Слоновая кость | Valena Life/Allure | 596 | VALENA LIFE/ALLURE | PL2 | 1 | ШТ | На складе | не подлежит сертификации | 21.10.2016 - Изменение тарифа, изменение складского статуса
754748 | VLN-а АЛЮ Накл радио димм | Valena ALLURE MyHome Play Zigbee.Лицевая панель для светорегулятора-радиоприемника.Алюминий | Valena Life/Allure | 596 | VALENA LIFE/ALLURE | PL2 | 1 | ШТ | На складе | не подлежит сертификации | 21.10.2016 - Изменение тарифа, изменение складского статуса
754749 | VLN-l БЕЛ Накл беспр. выкл | Valena LIFE MyHome Play Zigbee. Лицевая панель для радиоуправляющего устройства 1-канального ON-OFF.Белая | Valena Life/Allure | 596 | VALENA LIFE/ALLURE | PL2 | 1 | ШТ | На складе | не подлежит сертификации | 21.10.2016 - Изменение тарифа, изменение складского статуса
754751 | VLN-l СЛК Накл беспр. димм | Valena LIFE MyHome Play Zigbee. Лицевая панель для радиоуправляющего устройства светорегуляторов.Слоновая кость | Valena Life/Allure | 596 | VALENA LIFE/ALLURE | PL2 | 1 | ШТ | На складе | не подлежит сертификации | 21.10.2016 - Изменение тарифа, изменение складского статуса
754753 | VLN-l АЛЮ Накл беспр. димм | Valena LIFE MyHome Play Zigbee. Лицевая панель для радиоуправляющего устройства светорегуляторов.Алюминий | Valena Life/Allure | 596 | VALENA LIFE/ALLURE | PL2 | 1 | ШТ | На складе | не подлежит сертификации | 21.10.2016 - Изменение тарифа, изменение складского статуса
754754 | VLN-а БЕЛ Накл беспр. Димм | Valena ALLURE MyHome Play Zigbee. Лицевая панель для радиоуправляющего устройства светорегуляторов.Белая | Valena Life/Allure | 596 | VALENA LIFE/ALLURE | PL2 | 1 | ШТ | На складе | не подлежит сертификации | 21.10.2016 - Изменение тарифа, изменение складского статуса
754756 | VLN-а СЛК Накл беспр. димм | Valena ALLURE MyHome Play Zigbee. Лицевая панель для радиоуправляющего устройства светорегуляторов.Слоновая кость | Valena Life/Allure | 596 | VALENA LIFE/ALLURE | PL2 | 1 | ШТ | На складе | не подлежит сертификации | 21.10.2016 - Изменение тарифа, изменение складского статуса
754758 | VLN-а АЛЮ Накл беспр. димм | Valena ALLURE MyHome Play Zigbee. Лицевая панель для радиоуправляющего устройства светорегуляторов.Алюминий | Valena Life/Allure | 596 | VALENA LIFE/ALLURE | PL2 | 1 | ШТ | На складе | не подлежит сертификации | 21.10.2016 - Изменение тарифа, изменение складского статуса
754759 | VLN-l СЛК Накл беспр. выкл | Valena LIFE MyHome Play Zigbee. Лицевая панель для радиоуправляющего устройства 1-канального ON-OFF.Слоновая кость | Valena Life/Allure | 596 | VALENA LIFE/ALLURE | PL2 | 1 | ШТ | На складе | не подлежит сертификации | 21.10.2016 - Изменение тарифа, изменение складского статуса
754763 | VLN-l АЛЮ Накл беспр. выкл | Valena LIFE MyHome Play Zigbee. Лицевая панель для радиоуправляющего устройства 1-канального ON-OFF.Алюминий | Valena Life/Allure | 596 | VALENA LIFE/ALLURE | PL2 | 1 | ШТ | На складе | не подлежит сертификации | 21.10.2016 - Изменение тарифа, изменение складского статуса
754764 | VLN-а БЕЛ Накл беспр. выкл | Valena ALLURE MyHome Play Zigbee. Лицевая панель для радиоуправляющего устройства 1-канального ON-OFF.Белая | Valena Life/Allure | 596 | VALENA LIFE/ALLURE | PL2 | 1 | ШТ | На складе | не подлежит сертификации | 21.10.2016 - Изменение тарифа, изменение складского статуса
754770 | VLN-l БЕЛ Накл радио выкл 2к | Valena LIFE MyHome Play Zigbee. Лицевая панель для выключателя-радиоприемника 2-канального.Белая | Valena Life/Allure | 596 | VALENA LIFE/ALLURE | PL2 | 1 | ШТ | На складе | не подлежит сертификации | 21.10.2016 - Изменение тарифа, изменение складского статуса
754771 | VLN-l СЛК Накл радио выкл 2к | Valena LIFE MyHome Play Zigbee. Лицевая панель для выключателя-радиоприемника 2-канального.Слоновая кость | Valena Life/Allure | 596 | VALENA LIFE/ALLURE | PL2 | 1 | ШТ | На складе | не подлежит сертификации | 21.10.2016 - Изменение тарифа, изменение складского статуса
754772 | VLN-l АЛЮ Накл радио выкл 2к | Valena LIFE MyHome Play Zigbee. Лицевая панель для выключателя-радиоприемника 2-канального.Алюминий | Valena Life/Allure | 596 | VALENA LIFE/ALLURE | PL2 | 1 | ШТ | На складе | не подлежит сертификации | 21.10.2016 - Изменение тарифа, изменение складского статуса
754773 | VLN-а СЛК Накл беспр. выкл | Valena ALLURE MyHome Play Zigbee. Лицевая панель для радиоуправляющего устройства 1-канального ON-OFF.Слоновая кость | Valena Life/Allure | 596 | VALENA LIFE/ALLURE | PL2 | 1 | ШТ | На складе | не подлежит сертификации | 21.10.2016 - Изменение тарифа, изменение складского статуса
754774 | VLN-а АЛЮ Накл беспр. выкл | Valena ALLURE MyHome Play Zigbee. Лицевая панель для радиоуправляющего устройства 1-канального ON-OFF.Алюминий | Valena Life/Allure | 596 | VALENA LIFE/ALLURE | PL2 | 1 | ШТ | На складе | не подлежит сертификации | 21.10.2016 - Изменение тарифа, изменение складского статуса
754775 | VLN-а БЕЛ Накл радио выкл 2к | Valena ALLURE MyHome Play Zigbee. Лицевая панель для выключателя-радиоприемника 2-канального.Белая | Valena Life/Allure | 596 | VALENA LIFE/ALLURE | PL2 | 1 | ШТ | На складе | не подлежит сертификации | 21.10.2016 - Изменение тарифа, изменение складского статуса
754776 | VLN-а СЛК Накл радио выкл 2к | Valena ALLURE MyHome Play Zigbee. Лицевая панель для выключателя-радиоприемника 2-канального.Слоновая кость | Valena Life/Allure | 596 | VALENA LIFE/ALLURE | PL2 | 1 | ШТ | На складе | не подлежит сертификации | 21.10.2016 - Изменение тарифа, изменение складского статуса
754777 | VLN-а АЛЮ Накл радио выкл 2к | Valena ALLURE MyHome Play Zigbee. Лицевая панель для выключателя-радиоприемника 2-канального.Алюминий | Valena Life/Allure | 596 | VALENA LIFE/ALLURE | PL2 | 1 | ШТ | На складе | не подлежит сертификации | 21.10.2016 - Изменение тарифа, изменение складского статуса
754778 | VLN-l БЕЛ Накл беспр. выкл 2к | Valena LIFE MyHome Play Zigbee. Лицевая панель для радиоуправляющего устройства 2-канального ON-OFF.Белая | Valena Life/Allure | 596 | VALENA LIFE/ALLURE | PL2 | 1 | ШТ | На складе | не подлежит сертификации | 21.10.2016 - Изменение тарифа, изменение складского статуса
754779 | VLN-l СЛК Накл беспр. выкл 2к | Valena LIFE MyHome Play Zigbee. Лицевая панель для радиоуправляющего устройства 2-канального ON-OFF.Слоновая кость | Valena Life/Allure | 596 | VALENA LIFE/ALLURE | PL2 | 1 | ШТ | На складе | не подлежит сертификации | 21.10.2016 - Изменение тарифа, изменение складского статуса
754783 | VLN-l АЛЮ Накл беспр. выкл 2к | Valena LIFE MyHome Play Zigbee. Лицевая панель для радиоуправляющего устройства 2-канального ON-OFF.Алюминий | Valena Life/Allure | 596 | VALENA LIFE/ALLURE | PL2 | 1 | ШТ | На складе | не подлежит сертификации | 21.10.2016 - Изменение тарифа, изменение складского статуса
754784 | VLN-а БЕЛ Накл беспр. выкл 2к | Valena ALLURE MyHome Play Zigbee. Лицевая панель для радиоуправляющего устройства 2-канального ON-OFF.Белая | Valena Life/Allure | 596 | VALENA LIFE/ALLURE | PL2 | 1 | ШТ | На складе | не подлежит сертификации | 21.10.2016 - Изменение тарифа, изменение складского статуса
754793 | VLN-а СЛК Накл беспр. выкл 2к | Valena ALLURE MyHome Play Zigbee. Лицевая панель для радиоуправляющего устройства 2-канального ON-OFF.Слоновая кость | Valena Life/Allure | 596 | VALENA LIFE/ALLURE | PL2 | 1 | ШТ | На складе | не подлежит сертификации | 21.10.2016 - Изменение тарифа, изменение складского статуса
754794 | VLN-а АЛЮ Накл беспр. выкл 2к | Valena ALLURE MyHome Play Zigbee. Лицевая панель для радиоуправляющего устройства 2-канального ON-OFF.Алюминий | Valena Life/Allure | 596 | VALENA LIFE/ALLURE | PL2 | 1 | ШТ | На складе | не подлежит сертификации | 21.10.2016 - Изменение тарифа, изменение складского статуса
754803 | VLN-l БЕЛ Накл бпр.выкл.сц 4х | Valena LIFE MyHome Play Zigbee. Лицевая панель для 4-сценарного радиоуправляющего устройства.Белая | Valena Life/Allure | 596 | VALENA LIFE/ALLURE | PL2 | 1 | ШТ | На складе | не подлежит сертификации | 21.10.2016 - Изменение тарифа, изменение складского статуса
754804 | VLN-l СЛК Накл бпр.выкл.сц 4х | Valena LIFE MyHome Play Zigbee. Лицевая панель для 4-сценарного радиоуправляющего устройства.Слоновая кость | Valena Life/Allure | 596 | VALENA LIFE/ALLURE | PL2 | 1 | ШТ | На складе | не подлежит сертификации | 21.10.2016 - Изменение тарифа, изменение складского статуса
754813 | VLN-l АЛЮ Накл бпр.выкл.сц 4х | Valena LIFE MyHome Play Zigbee. Лицевая панель для 4-сценарного радиоуправляющего устройства.Алюминий | Valena Life/Allure | 596 | VALENA LIFE/ALLURE | PL2 | 1 | ШТ | На складе | не подлежит сертификации | 21.10.2016 - Изменение тарифа, изменение складского статуса
754814 | VLN-а БЕЛ Накл бпр.выкл.сц 4х | Valena ALLURE MyHome Play Zigbee. Лицевая панель для 4-сценарного радиоуправляющего устройства.Белая | Valena Life/Allure | 596 | VALENA LIFE/ALLURE | PL2 | 1 | ШТ | На складе | не подлежит сертификации | 21.10.2016 - Изменение тарифа, изменение складского статуса
754819 | VLN-а СЛК Накл бпр.выкл.сц 4х | Valena ALLURE MyHome Play Zigbee. Лицевая панель для 4-сценарного радиоуправляющего устройства.Слоновая кость | Valena Life/Allure | 596 | VALENA LIFE/ALLURE | PL2 | 1 | ШТ | На складе | не подлежит сертификации | 21.10.2016 - Изменение тарифа, изменение складского статуса
754823 | VLN-а АЛЮ Накл бпр.выкл.сц 4х | Valena ALLURE MyHome Play Zigbee. Лицевая панель для 4-сценарного радиоуправляющего устройства.Алюминий | Valena Life/Allure | 596 | VALENA LIFE/ALLURE | PL2 | 1 | ШТ | На складе | не подлежит сертификации | 21.10.2016 - Изменение тарифа, изменение складского статуса
754824 | VLN-l БЕЛ Накл беспр.выкл.жал | Valena LIFE MyHome Play Zigbee. Лицевая панель для радиоуправляющего устройства управления жалюзи/рольставень.Белая | Valena Life/Allure | 596 | VALENA LIFE/ALLURE | PL2 | 1 | ШТ | На складе | не подлежит сертификации | 21.10.2016 - Изменение тарифа, изменение складского статуса
754833 | VLN-l СЛК Накл беспр.выкл.жал | Valena LIFE MyHome Play Zigbee. Лицевая панель для радиоуправляющего устройства управления жалюзи/рольставень.Слоновая кость | Valena Life/Allure | 596 | VALENA LIFE/ALLURE | PL2 | 1 | ШТ | На складе | не подлежит сертификации | 21.10.2016 - Изменение тарифа, изменение складского статуса
754834 | VLN-l АЛЮ Накл беспр.выкл.жал | Valena LIFE MyHome Play Zigbee. Лицевая панель для радиоуправляющего устройства управления жалюзи/рольставень.Алюминий | Valena Life/Allure | 596 | VALENA LIFE/ALLURE | PL2 | 1 | ШТ | На складе | не подлежит сертификации | 21.10.2016 - Изменение тарифа, изменение складского статуса
754843 | VLN-а БЕЛ Накл беспр.выкл.жал | Valena ALLURE MyHome Play Zigbee. Лицевая панель для радиоуправляющего устройства управления жалюзи/рольставень.Белая | Valena Life/Allure | 596 | VALENA LIFE/ALLURE | PL2 | 1 | ШТ | На складе | не подлежит сертификации | 21.10.2016 - Изменение тарифа, изменение складского статуса
754844 | VLN-а СЛК Накл беспр.выкл.жал | Valena ALLURE MyHome Play Zigbee. Лицевая панель для радиоуправляющего устройства управления жалюзи/рольставень.Слоновая кость | Valena Life/Allure | 596 | VALENA LIFE/ALLURE | PL2 | 1 | ШТ | На складе | не подлежит сертификации | 21.10.2016 - Изменение тарифа, изменение складского статуса
754853 | VLN-а АЛЮ Накл беспр.выкл.жал | Valena ALLURE MyHome Play Zigbee. Лицевая панель для радиоуправляющего устройства управления жалюзи/рольставень.Алюминий | Valena Life/Allure | 596 | VALENA LIFE/ALLURE | PL2 | 1 | ШТ | На складе | не подлежит сертификации | 21.10.2016 - Изменение тарифа, изменение складского статуса
755013 | VLN-a СтальП Клав Выкл | Valena ALLURE.Лицевая панель для выключателей одноклавишных.Полированная сталь | Valena Life/Allure | 596 | VALENA LIFE/ALLURE | PL2 | 1 | ШТ | На складе | не подлежит сертификации | 21.10.2016 - Изменение складского статуса
755023 | VLN-a СтальП Клав выкл.2-кл | Valena ALLURE.Лицевая панель для двухклавишного выключателя.Полированная сталь | Valena Life/Allure | 596 | VALENA LIFE/ALLURE | PL2 | 1 | ШТ | На складе | не подлежит сертификации | 21.10.2016 - Изменение складского статуса
755113 | VLN-a Черная сталь Клав Выкл | Valena ALLURE.Лицевая панель для выключателей одноклавишных.Черная сталь | Valena Life/Allure | 596 | VALENA LIFE/ALLURE | PL2 | 1 | ШТ | На складе | не подлежит сертификации | 21.10.2016 - Изменение складского статуса
755123 | VLN-a Черная сталь Клав Выкл.2-кл | Valena ALLURE.Лицевая панель для двухклавишного выключателя.Черная сталь | Valena Life/Allure | 596 | VALENA LIFE/ALLURE | PL2 | 1 | ШТ | На складе | не подлежит сертификации | 21.10.2016 - Изменение складского статуса
764521 | Лампа LED подсв/инд 220В ETIKA | Лампа светодиодная универсальная, для подсветки или индикации 220В - Etika | Quteo-Etika | 587 | NILOE | PL2 | 10 | ШТ | На складе | сертифицировано | 12.09.2016 - Добавлен в тариф
771026 | Galea Life Комплект IP44 для датчиков движения | Комплект для защиты - IP 44 - Galea Life - для датчиков движения | General family | 572 | Pro 21 / Galea электроустановочное оборудование | PL2 | 1 | ШТ | Под заказ Т2 | не подлежит сертификации | 21.10.2016 - Изменение статуса на складе, перевод во вкладку "удаленные"
771028 | Розетка IP44 ЗащШтор Крышк Бел | Розетка - Galea Life - IP 44 - немецкий стандарт - 2К+3 - с блокировкой ключом - White лицевая панель | Luxe | 572 | Pro 21 / Galea электроустановочное оборудование | PL2 | 1 | ШТ | Под заказ Т2 | сертифицировано | 21.10.2016 - Изменение статуса на складе, перевод во вкладку "удаленные"
771039 | GL Роз. 2К+З, бел.моноблок | Розетка - Galea Life - немецкий стандарт - 2К+3 - винтовые клеммы - в сборе - white | Luxe | 572 | Pro 21 / Galea электроустановочное оборудование | PL2 | 10 | ШТ | Под заказ Т2 | сертифицировано | 21.10.2016 - Изменение статуса на складе, перевод во вкладку "удаленные"
771040 | Gal.Р.2К+Змонобл.нем.с.авт.wh. | Розетка - Galea Life - немецкий стандарт - 2К+3 - автоматические клеммы - в сборе - white | Luxe | 572 | Pro 21 / Galea электроустановочное оборудование | PL2 | 10 | ШТ | Под заказ Т2 | сертифицировано | 21.10.2016 - Изменение статуса на складе, перевод во вкладку "удаленные"
771049 | GL Л.п. д.центр.бл.,white+ад | Лицевая панель - Galea Life - для центрального блока - Кат. № 7 756 66 - White | Luxe | 572 | Pro 21 / Galea электроустановочное оборудование | PL2 | 1 | ШТ | Под заказ Т2 | не подлежит сертификации | 21.10.2016 - Изменение статуса на складе, перевод во вкладку "удаленные"
771050 | GL Л.п. д. рег. гр.,white+ад | Лицевая панель - Galea Life - для устройства локального управления стереосистемой с ЖК-экраном - Кат. № 7 756 67 - White | Luxe | 572 | Pro 21 / Galea электроустановочное оборудование | PL2 | 1 | ШТ | Под заказ Т2 | не подлежит сертификации | 21.10.2016 - Изменение статуса на складе, перевод во вкладку "удаленные"
771051 | GL Л.п д.сис.зв.тр.,white+ад | Лицевая панель - Galea Life - для локального тюнера и модулья связи - Кат. № 7 756 68 - White | Luxe | 572 | Pro 21 / Galea электроустановочное оборудование | PL2 | 1 | ШТ | Под заказ Т2 | не подлежит сертификации | 21.10.2016 - Изменение статуса на складе, перевод во вкладку "удаленные"
771056 | Светоуказатель Лестн Бел | Световой указатель - Galea Life - стандартный - белая лицевая панель | Luxe | 572 | Pro 21 / Galea электроустановочное оборудование | PL2 | 1 | ШТ | Под заказ Т2 | сертифицировано | 21.10.2016 - Изменение статуса на складе, перевод во вкладку "удаленные"
771074 | Панель лицевая Выкл карт Бел | Лицевая панель - Galea Life - для Кат. № 7 759 55 - White | Luxe | 572 | Pro 21 / Galea электроустановочное оборудование | PL2 | 10 | ШТ | Под заказ Т2 | не подлежит сертификации | 21.10.2016 - Изменение статуса на складе, перевод во вкладку "удаленные"
771088 | GL Л. п. 45х45 white | Лицевая панель - Galea Life - для датчика движения Кат. № 7 756 55 - White | Luxe | 572 | Pro 21 / Galea электроустановочное оборудование | PL2 | 1 | ШТ | На складе | не подлежит сертификации | 21.10.2016 - Изменение статуса на складе, перевод во вкладку "распродажа остатков на складе"
771101 | G.LifeЛиц.пан.д/1 кл.выкл.EIB | Galea Life Лицевая панель Для 1 Кл. Выкл. EIB | Luxe | 572 | Pro 21 / Galea электроустановочное оборудование | PL2 | 1 | ШТ | Под заказ Т2 | не подлежит сертификации | 21.10.2016 - Изменение статуса на складе, перевод во вкладку "удаленные"
771103 | G.L.Л.п.д/2 кл.выкл.EIBмногоф. | Galea Life Лицевая панель 2 Кл. Выкл. EIB, Многоф. | Luxe | 572 | Pro 21 / Galea электроустановочное оборудование | PL2 | 1 | ШТ | Под заказ Т2 | не подлежит сертификации | 21.10.2016 - Изменение статуса на складе, перевод во вкладку "удаленные"
771112 | G.L.Л.п.д/кн.на 2нап.EIB DR.B | Galea Life Лицевая панель Для 2 Кл. Выкл. EIB | Luxe | 572 | Pro 21 / Galea электроустановочное оборудование | PL2 | 1 | ШТ | Под заказ Т2 | не подлежит сертификации | 21.10.2016 - Изменение статуса на складе, перевод во вкладку "удаленные"
771113 | GL ЛПд/кн.на2напEIBмногоф.DR.B | Galea Life Лицевая панель 2 Кл. Выкл. EIB, Многоф. | Luxe | 572 | Pro 21 / Galea электроустановочное оборудование | PL2 | 1 | ШТ | Под заказ Т2 | не подлежит сертификации | 21.10.2016 - Изменение статуса на складе, перевод во вкладку "удаленные"
771121 | G.L.Л.п.д/кн.на 1нап.EIB ALUM | Galea Life Лицевая панель Для 1 Кл. Выкл. EIB | Luxe | 572 | Pro 21 / Galea электроустановочное оборудование | PL2 | 1 | ШТ | Под заказ Т2 | не подлежит сертификации | 21.10.2016 - Изменение статуса на складе, перевод во вкладку "удаленные"
771122 | G.L.Л.п.д/кн.на 2нап.EIB ALUM | Galea Life Лицевая панель Для 2 Кл. Выкл. EIB | Luxe | 572 | Pro 21 / Galea электроустановочное оборудование | PL2 | 1 | ШТ | Под заказ Т2 | не подлежит сертификации | 21.10.2016 - Изменение статуса на складе, перевод во вкладку "удаленные"
771123 | GL ЛПд/кн.на2напEIBмногоф.ALUM | Galea Life Лицевая панель 2 Кл. Выкл. EIB, Многоф | Luxe | 572 | Pro 21 / Galea электроустановочное оборудование | PL2 | 1 | ШТ | Под заказ Т2 | не подлежит сертификации | 21.10.2016 - Изменение статуса на складе, перевод во вкладку "удаленные"
771124 | G.L.Л.п.д/кн.на 4нап.EIB ALUM | Galea Life Лицевая панель Для 4 Кл. Выкл. EIB | Luxe | 572 | Pro 21 / Galea электроустановочное оборудование | PL2 | 1 | ШТ | Под заказ Т2 | не подлежит сертификации | 21.10.2016 - Изменение статуса на складе, перевод во вкладку "удаленные"
771125 | GL ЛПд/кн.на4напEIBмногоф.ALUM | Galea Life Лицевая панель 4 Кл. Выкл. EIB, Многоф | Luxe | 572 | Pro 21 / Galea электроустановочное оборудование | PL2 | 1 | ШТ | Под заказ Т2 | не подлежит сертификации | 21.10.2016 - Изменение статуса на складе, перевод во вкладку "удаленные"
771144 | G.L.Л.п.д/кн.на 4нап.EIB PEARL | Galea Life Лицевая панель Для 4 Кл. Выкл. EIB | Luxe | 572 | Pro 21 / Galea электроустановочное оборудование | PL2 | 1 | ШТ | Под заказ Т2 | не подлежит сертификации | 21.10.2016 - Изменение статуса на складе, перевод во вкладку "удаленные"
771145 | GLЛПд/кн.на4напEIBмногоф.PEARL | Galea Life Лицевая панель 4 Кл. Выкл. EIB, Многоф | Luxe | 572 | Pro 21 / Galea электроустановочное оборудование | PL2 | 1 | ШТ | Под заказ Т2 | не подлежит сертификации | 21.10.2016 - Изменение статуса на складе, перевод во вкладку "удаленные"
771151 | Galea Life Комплект IP44 для механизмов с пиктограммами | Комплект для защиты - IP 44 - Galea Life - для механизмов с пиктограммами | General family | 572 | Pro 21 / Galea электроустановочное оборудование | PL2 | 10 | ШТ | Под заказ Т2 | не подлежит сертификации | 21.10.2016 - Изменение статуса на складе, перевод во вкладку "удаленные"
771152 | Galea Life Комплект IP44 для двойных механизмов | Комплект для защиты - IP 44 - Galea Life - для двойных механизмов | General family | 572 | Pro 21 / Galea электроустановочное оборудование | PL2 | 10 | ШТ | Под заказ Т2 | не подлежит сертификации | 21.10.2016 - Изменение статуса на складе, перевод во вкладку "удаленные"
771154 | Galea Life Комплект IP44 для механизмов с держателями этикеток | Комплект для защиты - IP 44 - Galea Life - для механизмов с держателем этикеток | General family | 572 | Pro 21 / Galea электроустановочное оборудование | PL2 | 10 | ШТ | Под заказ Т2 | не подлежит сертификации | 21.10.2016 - Изменение статуса на складе, перевод во вкладку "удаленные"
771176 | GL ЛП выкл. рольставень белая | Лицевая панель - Galea Life - Кат. № 7 759 60 - White | General family | 572 | Pro 21 / Galea электроустановочное оборудование | PL2 | 10 | ШТ | Под заказ Т2 | не подлежит сертификации | 21.10.2016 - Изменение статуса на складе, перевод во вкладку "удаленные"
771239 | G.Life Р.2К+З,D.BR.,монобл | Розетка - Galea Life - немецкий стандарт - 2К+3 - винтовые клеммы - в сборе - Dark Bronze | Luxe | 572 | Pro 21 / Galea электроустановочное оборудование | PL2 | 10 | ШТ | Под заказ Т2 | сертифицировано | 21.10.2016 - Изменение статуса на складе, перевод во вкладку "удаленные"
771240 | G.L.Роз.2К+З монобл.авт.D.BR. | Розетка - Galea Life - немецкий стандарт - 2К+3 - автоматические клеммы - в сборе - Dark Bronze | Luxe | 572 | Pro 21 / Galea электроустановочное оборудование | PL2 | 10 | ШТ | Под заказ Т2 | сертифицировано | 21.10.2016 - Изменение статуса на складе, перевод во вкладку "удаленные"
771243 | G.Life Л.пан.д/тех.сигн. | Лиц. Панель Для Тех. Сигн. | Luxe | 572 | Pro 21 / Galea электроустановочное оборудование | PL2 | 1 | ШТ | Под заказ Т2 | не подлежит сертификации | 21.10.2016 - Изменение статуса на складе, перевод во вкладку "удаленные"
771249 | G.L.Л.п.д/зв.тр.D.BR цен.бл.+ад | Лицевая панель - Galea Life - для центрального блока - Кат. № 7 756 66 - Dark Bronze | Luxe | 572 | Pro 21 / Galea электроустановочное оборудование | PL2 | 1 | ШТ | Под заказ Т2 | не подлежит сертификации | 21.10.2016 - Изменение статуса на складе, перевод во вкладку "удаленные"
771250 | G.L.Л.п.д/зв.тр.D.BR LCD+ад. | Лицевая панель - Galea Life - для устройства лок. управления стереосистемой с ЖК-экраном - Кат. № 7 756 67 - Dark Bronze | Luxe | 572 | Pro 21 / Galea электроустановочное оборудование | PL2 | 1 | ШТ | Под заказ Т2 | не подлежит сертификации | 21.10.2016 - Изменение статуса на складе, перевод во вкладку "удаленные"
771251 | G.L.Л.п.д/зв.тр.D.BR FM-тюн.+ад | Лицевая панель - Galea Life - для локального тюнера и модуля связи - Кат. № 7 756 68 - Dark Bronze | Luxe | 572 | Pro 21 / Galea электроустановочное оборудование | PL2 | 1 | ШТ | Под заказ Т2 | не подлежит сертификации | 21.10.2016 - Изменение статуса на складе, перевод во вкладку "удаленные"
771256 | Светоуказатель Лестн Dbronz | Световой указатель - Galea Life - стандартный - лицевая панель Dark Bronze | Luxe | 572 | Pro 21 / Galea электроустановочное оборудование | PL2 | 1 | ШТ | Под заказ Т2 | сертифицировано | 21.10.2016 - Изменение статуса на складе, перевод во вкладку "удаленные"
771261 | G.Life Л.п.д.упр-я рольст.D.BR | Лицевая панель - Galea Life - MyHOME - для механизма управления рольставнями с приводом SOMFY - Dark Bronze | Luxe | 572 | Pro 21 / Galea электроустановочное оборудование | PL2 | 1 | ШТ | Под заказ Т2 | не подлежит сертификации | 21.10.2016 - Изменение статуса на складе, перевод во вкладку "распродажа остатков на складе"
771274 | Панель лицевая Выкл карт Dbron | Лицевая панель - Galea Life - для Кат. № 7 759 55 - Dark Bronze | Luxe | 572 | Pro 21 / Galea электроустановочное оборудование | PL2 | 1 | ШТ | Под заказ Т2 | не подлежит сертификации | 21.10.2016 - Изменение статуса на складе, перевод во вкладку "распродажа остатков на складе"
771277 | G.L.Лиц.пан.д/предохр.D.BR. | Лицевая панель - Galea Life - для предохранителя - Dark Bronze | Luxe | 572 | Pro 21 / Galea электроустановочное оборудование | PL2 | 10 | ШТ | Под заказ Т2 | не подлежит сертификации | 21.10.2016 - Изменение статуса на складе, перевод во вкладку "удаленные"
771288 | G.Life Л.п. 45х45 D.BR | Лицевая панель - Galea Life - для датчика движения Кат. № 7 756 55 - Dark Bronze | Luxe | 572 | Pro 21 / Galea электроустановочное оборудование | PL2 | 1 | ШТ | На складе | не подлежит сертификации | 21.10.2016 - Изменение статуса на складе, перевод во вкладку "распродажа остатков на складе"
771339 | G.Life Р.2К+З,alum., монобл | Розетка - Galea Life - немецкий стандарт - 2К+3 - винтовые клеммы - в сборе - aluminium | Luxe | 572 | Pro 21 / Galea электроустановочное оборудование | PL2 | 10 | ШТ | Под заказ Т2 | сертифицировано | 21.10.2016 - Изменение статуса на складе, перевод во вкладку "удаленные"
771340 | G.L.Роз.2К+З монобл.авт.ALUM | Розетка - Galea Life - немецкий стандарт - 2К+3 - автоматические клеммы - в сборе - aluminium | Luxe | 572 | Pro 21 / Galea электроустановочное оборудование | PL2 | 10 | ШТ | Под заказ Т2 | сертифицировано | 21.10.2016 - Изменение статуса на складе, перевод во вкладку "распродажа остатков на складе"
771343 | G.Life Л.п. д.тех. сигн.ALUM | Galea Life Лиц. Панель Для Тех. Сигн. | Luxe | 572 | Pro 21 / Galea электроустановочное оборудование | PL2 | 1 | ШТ | Под заказ Т2 | не подлежит сертификации | 21.10.2016 - Изменение статуса на складе, перевод во вкладку "удаленные"
771345 | Клавиша двойная с 1 индикат. | Клавиша - Galea Life - двойная - одна клавиша с индикацией - Aluminium | Luxe | 572 | Pro 21 / Galea электроустановочное оборудование | PL2 | 1 | ШТ | Под заказ Т2 | не подлежит сертификации | 21.10.2016 - Изменение статуса на складе, перевод во вкладку "удаленные"
771349 | G.Life Л. п.д/центр.бл.Al.+ад | Лицевая панель - Galea Life - для центрального блока - Кат. № 7 756 66 - Aluminium | Luxe | 572 | Pro 21 / Galea электроустановочное оборудование | PL2 | 1 | ШТ | Под заказ Т2 | не подлежит сертификации | 21.10.2016 - Изменение статуса на складе, перевод во вкладку "удаленные"
771350 | G.Life Л. п.д/рег.гр.Al.+ад | Лицевая панель - Galea Life - для устройства лок. управления стереосистемой с ЖК-экраном - Кат. № 7 756 67 - Алюминий | Luxe | 572 | Pro 21 / Galea электроустановочное оборудование | PL2 | 1 | ШТ | Под заказ Т2 | не подлежит сертификации | 21.10.2016 - Изменение статуса на складе, перевод во вкладку "удаленные"
771351 | G.L.Л.п д/сис.зв.тр.,Al.+ад. | Лицевая панель - Galea Life - для локального тюнера и модуля связи - Кат. № 7 756 68 - Aluminium | Luxe | 572 | Pro 21 / Galea электроустановочное оборудование | PL2 | 1 | ШТ | Под заказ Т2 | не подлежит сертификации | 21.10.2016 - Изменение статуса на складе, перевод во вкладку "удаленные"
771356 | Светоуказатель Лестн Alum | Световой указатель - Galea Life - стандартный - лицевая панель Aluminium | Luxe | 572 | Pro 21 / Galea электроустановочное оборудование | PL2 | 1 | ШТ | Под заказ Т2 | сертифицировано | 21.10.2016 - Изменение статуса на складе, перевод во вкладку "удаленные"
771359 | G.Life Л.п.д/светор.1000ВтALUM | Лицевая панель - Galea Life - для светорегулятора 1 000 Вт Кат. № 7 759 10 - Aluminium | Luxe | 572 | Pro 21 / Galea электроустановочное оборудование | PL2 | 1 | ШТ | Под заказ Т2 | не подлежит сертификации | 21.10.2016 - Изменение статуса на складе, перевод во вкладку "удаленные"
771361 | G.Life Л.п.д.упр.рольст.ALUM | Лицевая панель - Galea Life - MyHOME - для механизма управления рольставнями с приводом SOMFY - Aluminium | Luxe | 572 | Pro 21 / Galea электроустановочное оборудование | PL2 | 1 | ШТ | Под заказ Т2 | не подлежит сертификации | 21.10.2016 - Изменение статуса на складе, перевод во вкладку "распродажа остатков на складе"
771374 | Панель лицевая Выкл карт Alum | Лицевая панель - Galea Life - для Кат. № 7 759 55 - Soft Aluminium | Luxe | 572 | Pro 21 / Galea электроустановочное оборудование | PL2 | 1 | ШТ | Под заказ Т2 | не подлежит сертификации | 21.10.2016 - Изменение статуса на складе, перевод во вкладку "удаленные"
771377 | G.L.Лиц.пан.д/предохр.ALUM | Лицевая панель - Galea Life - для предохранителя - Aluminium | Luxe | 572 | Pro 21 / Galea электроустановочное оборудование | PL2 | 10 | ШТ | Под заказ Т2 | не подлежит сертификации | 21.10.2016 - Изменение статуса на складе, перевод во вкладку "удаленные"
771388 | G.Life Л.п. 45х45 ALUM | Лицевая панель - Galea Life - для датчика движения Кат. № 7 756 55 - Aluminium | Luxe | 572 | Pro 21 / Galea электроустановочное оборудование | PL2 | 1 | ШТ | Под заказ Т2 | не подлежит сертификации | 21.10.2016 - Изменение статуса на складе, перевод во вкладку "распродажа остатков на складе"
771439 | G.L. Р.2К+З,titanium, монобл. | Розетка - Galea Life - немецкий стандарт - 2К+3 - винтовые клеммы - в сборе - titanium | Luxe | 572 | Pro 21 / Galea электроустановочное оборудование | PL2 | 10 | ШТ | Под заказ Т2 | сертифицировано | 21.10.2016 - Изменение статуса на складе, перевод во вкладку "распродажа остатков на складе"
771440 | G.L.Роз.2К+З монобл.авт.TIT | Розетка - Galea Life - немецкий стандарт - 2К+3 - автоматические клеммы - в сборе - titanium | Luxe | 572 | Pro 21 / Galea электроустановочное оборудование | PL2 | 10 | ШТ | Под заказ Т2 | сертифицировано | 21.10.2016 - Изменение статуса на складе, перевод во вкладку "удаленные"
771443 | G.L.Лиц.пан.д/тех.сигн.TIT | Galea Life Лиц. Панель Для Тех. Сигн. | Luxe | 572 | Pro 21 / Galea электроустановочное оборудование | PL2 | 1 | ШТ | Под заказ Т2 | не подлежит сертификации | 21.10.2016 - Изменение статуса на складе, перевод во вкладку "удаленные"
771449 | GL Л.п.д/зв.тр.TIT цен.бл.+ад | Лицевая панель - Galea Life - для центрального блока - Кат. № 7 756 66 - Titanium | Luxe | 572 | Pro 21 / Galea электроустановочное оборудование | PL2 | 1 | ШТ | Под заказ Т2 | не подлежит сертификации | 21.10.2016 - Изменение статуса на складе, перевод во вкладку "удаленные"
771450 | GL Л.п.д/зв.тр.TIT LCD+ад. | Лицевая панель - Galea Life - для устройства лок. управления стереосистемой с ЖК-экраном - Кат. № 7 756 67 - Titanium | Luxe | 572 | Pro 21 / Galea электроустановочное оборудование | PL2 | 1 | ШТ | Под заказ Т2 | не подлежит сертификации | 21.10.2016 - Изменение статуса на складе, перевод во вкладку "удаленные"
771451 | GL Л.п.д/зв.тр.TIT FM-тюн.+ад | Лицевая панель - Galea Life - для локального тюнера и модуля связи Кат. № 7 756 68 - в сборе - Titanium | Luxe | 572 | Pro 21 / Galea электроустановочное оборудование | PL2 | 1 | ШТ | Под заказ Т2 | не подлежит сертификации | 21.10.2016 - Изменение статуса на складе, перевод во вкладку "удаленные"
771456 | Светоуказатель Лестн Titan | Световой указатель - Galea Life - стандартный - лицевая панель Titanium | Luxe | 572 | Pro 21 / Galea электроустановочное оборудование | PL2 | 1 | ШТ | Под заказ Т2 | сертифицировано | 21.10.2016 - Изменение статуса на складе, перевод во вкладку "удаленные"
771461 | G.Life Л.п.д.упр. рольст.TITAN | Лицевая панель - Galea Life - MyHOME - для механизма управления рольставнями с приводом SOMFY - Titanium | Luxe | 572 | Pro 21 / Galea электроустановочное оборудование | PL2 | 1 | ШТ | Под заказ Т2 | не подлежит сертификации | 21.10.2016 - Изменение статуса на складе, перевод во вкладку "распродажа остатков на складе"
771474 | Панель лицевая Выкл карт Titan | Лицевая панель - Galea Life - для Кат. № 7 759 55 - Titanium | Luxe | 572 | Pro 21 / Galea электроустановочное оборудование | PL2 | 1 | ШТ | Под заказ Т2 | не подлежит сертификации | 21.10.2016 - Изменение статуса на складе, перевод во вкладку "удаленные"
771477 | G.L.Лиц.пан.д/предохр.TIT | Лицевая панель - Galea Life - для предохранителя - Titanium | Luxe | 572 | Pro 21 / Galea электроустановочное оборудование | PL2 | 10 | ШТ | Под заказ Т2 | не подлежит сертификации | 21.10.2016 - Изменение статуса на складе, перевод во вкладку "удаленные"
771488 | G.Life Л.п. 45х45 TITAN | Лицевая панель - Galea Life - для датчика движения Кат. № 7 756 55 - Titanium | Luxe | 572 | Pro 21 / Galea электроустановочное оборудование | PL2 | 1 | ШТ | На складе | не подлежит сертификации | 21.10.2016 - Изменение статуса на складе, перевод во вкладку "распродажа остатков на складе"
771539 | G.L. Р.2К+З,pearl, монобл. | Розетка - Galea Life - немецкий стандарт - 2К+3 - винтовые клеммы - в сборе - pearl | Luxe | 572 | Pro 21 / Galea электроустановочное оборудование | PL2 | 10 | ШТ | Под заказ Т2 | сертифицировано | 21.10.2016 - Изменение статуса на складе, перевод во вкладку "удаленные"
771540 | G.L.Роз.2К+Змоноблок,авт.pearl | Розетка - Galea Life - немецкий стандарт - 2К+3 - автоматические клеммы - в сборе - pearl | Luxe | 572 | Pro 21 / Galea электроустановочное оборудование | PL2 | 10 | ШТ | Под заказ Т2 | сертифицировано | 21.10.2016 - Изменение статуса на складе, перевод во вкладку "удаленные"
771543 | G.L. Л.п. д/тех.сигн.PEARL | Galea Life Лиц. Панель Для Тех. Сигн. | Luxe | 572 | Pro 21 / Galea электроустановочное оборудование | PL2 | 1 | ШТ | Под заказ Т2 | не подлежит сертификации | 21.10.2016 - Изменение статуса на складе, перевод во вкладку "распродажа остатков на складе"
771549 | GLЛ.п.д/зв.тр.PEARLцен.бл.+ад | Лицевая панель - Galea Life - для центрального блока - Кат. № 7 756 66 - Pearl | Luxe | 572 | Pro 21 / Galea электроустановочное оборудование | PL2 | 1 | ШТ | Под заказ Т2 | не подлежит сертификации | 21.10.2016 - Изменение статуса на складе, перевод во вкладку "удаленные"
771550 | GL Л.п.д/зв.тр.PEARL LCD+ад. | Лицевая панель - Galea Life - для устройства локального управления стереосистемой с ЖК-экраном - Кат. № 7 756 67 - Pearl | Luxe | 572 | Pro 21 / Galea электроустановочное оборудование | PL2 | 1 | ШТ | Под заказ Т2 | не подлежит сертификации | 21.10.2016 - Изменение статуса на складе, перевод во вкладку "удаленные"
771551 | GLЛ.п.д/зв.тр.PEARL FM-тюн.+ад | Лицевая панель - Galea Life - для локального тюнера и модуля связи Кат. № 7 756 68 - в сборе - Pearl | Luxe | 572 | Pro 21 / Galea электроустановочное оборудование | PL2 | 1 | ШТ | Под заказ Т2 | не подлежит сертификации | 21.10.2016 - Изменение статуса на складе, перевод во вкладку "распродажа остатков на складе"
771556 | Светоуказатель Лестн Pearl | Световой указатель - Galea Life - стандартный - лицевая панель Pearl | Luxe | 572 | Pro 21 / Galea электроустановочное оборудование | PL2 | 1 | ШТ | Под заказ Т2 | сертифицировано | 21.10.2016 - Изменение статуса на складе, перевод во вкладку "удаленные"
771561 | G.L. Л.п.д/упр-я рольст.PEARL | Лицевая панель - Galea Life - MyHOME - для механизма управления рольставнями с приводом SOMFY - Pearl | Luxe | 572 | Pro 21 / Galea электроустановочное оборудование | PL2 | 1 | ШТ | Под заказ Т2 | не подлежит сертификации | 21.10.2016 - Изменение статуса на складе, перевод во вкладку "распродажа остатков на складе"
771574 | Панель лицевая Выкл карт Pearl | Лицевая панель - Galea Life - для Кат. № 7 759 55 - Pearl | Luxe | 572 | Pro 21 / Galea электроустановочное оборудование | PL2 | 1 | ШТ | Под заказ Т2 | не подлежит сертификации | 21.10.2016 - Изменение статуса на складе, перевод во вкладку "распродажа остатков на складе"
771577 | G.L.Лиц.пан.д/предохр.PEARL | Лицевая панель - Galea Life - для предохранителя - Pearl | Luxe | 572 | Pro 21 / Galea электроустановочное оборудование | PL2 | 10 | ШТ | Под заказ Т2 | не подлежит сертификации | 21.10.2016 - Изменение статуса на складе, перевод во вкладку "удаленные"
771588 | G.Life Л.п. 45х45 PEARL | Лицевая панель - Galea Life - для датчика движения Кат. № 7 756 55 - Pearl | Luxe | 572 | Pro 21 / Galea электроустановочное оборудование | PL2 | 1 | ШТ | На складе | не подлежит сертификации | 21.10.2016 - Изменение статуса на складе, перевод во вкладку "распродажа остатков на складе"
771704 | Рамка 4п гор Cor.CocoaBrown GL | Рамка - Galea Life - 4 поста - горизонтальный монтаж - Corian Cocoa Brown | Luxe | 572 | Pro 21 / Galea электроустановочное оборудование | PL2 | 1 | ШТ | Под заказ Т2 | не подлежит сертификации | 21.10.2016 - Изменение статуса на складе, перевод во вкладку "удаленные"
771705 | Рамка 5п гор Cor.CocoaBrown GL | Рамка - Galea Life - 5 постов - горизонтальный монтаж - Corian Cocoa Brown | Luxe | 572 | Pro 21 / Galea электроустановочное оборудование | PL2 | 1 | ШТ | Под заказ Т2 | не подлежит сертификации | 21.10.2016 - Изменение статуса на складе, перевод во вкладку "удаленные"
771706 | Рамка 2п вер Cor.CocoaBrown GL | Рамка - Galea Life - 2 поста - вертикальный монтаж - Corian Cocoa Brown | Luxe | 572 | Pro 21 / Galea электроустановочное оборудование | PL2 | 1 | ШТ | Под заказ Т2 | не подлежит сертификации | 21.10.2016 - Изменение статуса на складе, перевод во вкладку "распродажа остатков на складе"
771708 | Рамка 4п вер Cor.CocoaBrown GL | Рамка - Galea Life - 4 поста - вертикальный монтаж - Corian Cocoa Brown | Luxe | 572 | Pro 21 / Galea электроустановочное оборудование | PL2 | 1 | ШТ | Под заказ Т2 | не подлежит сертификации | 21.10.2016 - Изменение статуса на складе, перевод во вкладку "удаленные"
771709 | Рамка 5п вер Cor.CocoaBrown GL | Рамка - Galea Life - 5 постов - вертикальный монтаж - Corian Cocoa Brown | Luxe | 572 | Pro 21 / Galea электроустановочное оборудование | PL2 | 1 | ШТ | Под заказ Т2 | не подлежит сертификации | 21.10.2016 - Изменение статуса на складе, перевод во вкладку "распродажа остатков на складе"
771712 | Рамка 2п гор Cor.Everest GL | Рамка - Galea Life - 2 поста - горизонтальный монтаж - Corian Everest | Luxe | 572 | Pro 21 / Galea электроустановочное оборудование | PL2 | 1 | ШТ | Под заказ Т2 | не подлежит сертификации | 21.10.2016 - Изменение статуса на складе, перевод во вкладку "распродажа остатков на складе"
771714 | Рамка 4п гор Cor.Everest GL | Рамка - Galea Life - 4 поста - горизонтальный монтаж - Corian Everest | Luxe | 572 | Pro 21 / Galea электроустановочное оборудование | PL2 | 1 | ШТ | Под заказ Т2 | не подлежит сертификации | 21.10.2016 - Изменение статуса на складе, перевод во вкладку "удаленные"
771715 | Рамка 5п гор Cor.Everest GL | Рамка - Galea Life - 5 постов - горизонтальный монтаж - Corian Everest | Luxe | 572 | Pro 21 / Galea электроустановочное оборудование | PL2 | 1 | ШТ | Под заказ Т2 | не подлежит сертификации | 21.10.2016 - Изменение статуса на складе, перевод во вкладку "распродажа остатков на складе"
771716 | Рамка 2п вер Cor.Everest GL | Рамка - Galea Life - 2 поста - вертикальный монтаж - Corian Everest | Luxe | 572 | Pro 21 / Galea электроустановочное оборудование | PL2 | 1 | ШТ | Под заказ Т2 | не подлежит сертификации | 21.10.2016 - Изменение статуса на складе, перевод во вкладку "удаленные"
771718 | Рамка 4п вер Cor.Everest GL | Рамка - Galea Life - 4 поста - вертикальный монтаж - Corian Everest | Luxe | 572 | Pro 21 / Galea электроустановочное оборудование | PL2 | 1 | ШТ | Под заказ Т2 | не подлежит сертификации | 21.10.2016 - Изменение статуса на складе, перевод во вкладку "распродажа остатков на складе"
771719 | Рамка 5п вер Cor.Everest GL | Рамка - Galea Life - 5 постов - вертикальный монтаж - Corian Everest | Luxe | 572 | Pro 21 / Galea электроустановочное оборудование | PL2 | 1 | ШТ | Под заказ Т2 | не подлежит сертификации | 21.10.2016 - Изменение статуса на складе, перевод во вкладку "распродажа остатков на складе"
771721 | Рамка 1п Cor.Oyster GL | Рамка 1п Corian Oyster Galea Life | Luxe | 572 | Pro 21 / Galea электроустановочное оборудование | PL2 | 1 | ШТ | Под заказ Т2 | не подлежит сертификации | 21.10.2016 - Изменение статуса на складе, перевод во вкладку "удаленные"
771722 | Рамка 2п гор Cor.Oyster GL | Рамка 2п горизонтальная Corian Oyster Galea Life | Luxe | 572 | Pro 21 / Galea электроустановочное оборудование | PL2 | 1 | ШТ | Под заказ Т2 | не подлежит сертификации | 21.10.2016 - Изменение статуса на складе, перевод во вкладку "распродажа остатков на складе"
771723 | Рамка 3п гор Cor.Oyster GL | Рамка 3п горизонтальная Corian Oyster Galea Life | Luxe | 572 | Pro 21 / Galea электроустановочное оборудование | PL2 | 1 | ШТ | Под заказ Т2 | не подлежит сертификации | 21.10.2016 - Изменение статуса на складе, перевод во вкладку "распродажа остатков на складе"
771724 | Рамка 4п гор Cor.Oyster GL | Рамка 4п горизонтальная Corian Oyster Galea Life | Luxe | 572 | Pro 21 / Galea электроустановочное оборудование | PL2 | 1 | ШТ | Под заказ Т2 | не подлежит сертификации | 21.10.2016 - Изменение статуса на складе, перевод во вкладку "распродажа остатков на складе"
771725 | Рамка 5п гор Cor.Oyster GL | Рамка 5п горизонтальная Corian Oyster Galea Life | Luxe | 572 | Pro 21 / Galea электроустановочное оборудование | PL2 | 1 | ШТ | Под заказ Т2 | не подлежит сертификации | 21.10.2016 - Изменение статуса на складе, перевод во вкладку "распродажа остатков на складе"
771726 | Рамка 2п вер Cor.Oyster GL | Рамка 2п вертикальная Corian Oyster Galea Life | Luxe | 572 | Pro 21 / Galea электроустановочное оборудование | PL2 | 1 | ШТ | Под заказ Т2 | не подлежит сертификации | 21.10.2016 - Изменение статуса на складе, перевод во вкладку "распродажа остатков на складе"
771727 | Рамка 3п вер Cor.Oyster GL | Рамка 3п вертикальная Corian Oyster Galea Life | Luxe | 572 | Pro 21 / Galea электроустановочное оборудование | PL2 | 1 | ШТ | Под заказ Т2 | не подлежит сертификации | 21.10.2016 - Изменение статуса на складе, перевод во вкладку "распродажа остатков на складе"
771728 | Рамка 4п вер Cor.Oyster GL | Рамка 4п вертикальная Corian Oyster Galea Life | Luxe | 572 | Pro 21 / Galea электроустановочное оборудование | PL2 | 1 | ШТ | Под заказ Т2 | не подлежит сертификации | 21.10.2016 - Изменение статуса на складе, перевод во вкладку "распродажа остатков на складе"
771729 | Рамка 5п вер Cor.Oyster GL | Рамка 5п вертикальная Corian Oyster Galea Life | Luxe | 572 | Pro 21 / Galea электроустановочное оборудование | PL2 | 1 | ШТ | Под заказ Т2 | не подлежит сертификации | 21.10.2016 - Изменение статуса на складе, перевод во вкладку "удаленные"
771731 | Рамка 1п Cor.Canyon GL | Рамка 1п Corian Canyon Galea Life | Luxe | 572 | Pro 21 / Galea электроустановочное оборудование | PL2 | 1 | ШТ | Под заказ Т2 | не подлежит сертификации | 21.10.2016 - Изменение статуса на складе, перевод во вкладку "удаленные"
771732 | Рамка 2п гор Cor.Canyon GL | Рамка 2п горизонтальная Corian Canyon Galea Life | Luxe | 572 | Pro 21 / Galea электроустановочное оборудование | PL2 | 1 | ШТ | Под заказ Т2 | не подлежит сертификации | 21.10.2016 - Изменение статуса на складе, перевод во вкладку "удаленные"
771733 | Рамка 3п гор Cor.Canyon GL | Рамка 3п горизонтальная Corian Canyon Galea Life | Luxe | 572 | Pro 21 / Galea электроустановочное оборудование | PL2 | 1 | ШТ | Под заказ Т2 | не подлежит сертификации | 21.10.2016 - Изменение статуса на складе, перевод во вкладку "распродажа остатков на складе"
771734 | Рамка 4п гор Cor.Canyon GL | Рамка 4п горизонтальная Corian Canyon Galea Life | Luxe | 572 | Pro 21 / Galea электроустановочное оборудование | PL2 | 1 | ШТ | Под заказ Т2 | не подлежит сертификации | 21.10.2016 - Изменение статуса на складе, перевод во вкладку "распродажа остатков на складе"
771735 | Рамка 5п гор Cor.Canyon GL | Рамка 5п горизонтальная Corian Canyon Galea Life | Luxe | 572 | Pro 21 / Galea электроустановочное оборудование | PL2 | 1 | ШТ | Под заказ Т2 | не подлежит сертификации | 21.10.2016 - Изменение статуса на складе, перевод во вкладку "распродажа остатков на складе"
771736 | Рамка 2п вер Cor.Canyon GL | Рамка 2п вертикальная Corian Canyon Galea Life | Luxe | 572 | Pro 21 / Galea электроустановочное оборудование | PL2 | 1 | ШТ | Под заказ Т2 | не подлежит сертификации | 21.10.2016 - Изменение статуса на складе, перевод во вкладку "распродажа остатков на складе"
771737 | Рамка 3п вер Cor.Canyon GL | Рамка 3п вертикальная Corian Canyon Galea Life | Luxe | 572 | Pro 21 / Galea электроустановочное оборудование | PL2 | 1 | ШТ | Под заказ Т2 | не подлежит сертификации | 21.10.2016 - Изменение статуса на складе, перевод во вкладку "распродажа остатков на складе"
771738 | Рамка 4п вер Cor.Canyon GL | Рамка 4п вертикальная Corian Canyon Galea Life | Luxe | 572 | Pro 21 / Galea электроустановочное оборудование | PL2 | 1 | ШТ | Под заказ Т2 | не подлежит сертификации | 21.10.2016 - Изменение статуса на складе, перевод во вкладку "распродажа остатков на складе"
771739 | Рамка 5п вер Cor.Canyon GL | Рамка 5п вертикальная Corian Canyon Galea Life | Luxe | 572 | Pro 21 / Galea электроустановочное оборудование | PL2 | 1 | ШТ | Под заказ Т2 | не подлежит сертификации | 21.10.2016 - Изменение статуса на складе, перевод во вкладку "распродажа остатков на складе"
771741 | Рамка 1п Cor.Moss GL | Рамка 1п Corian Moss Galea Life | Luxe | 572 | Pro 21 / Galea электроустановочное оборудование | PL2 | 1 | ШТ | Под заказ Т2 | не подлежит сертификации | 21.10.2016 - Изменение статуса на складе, перевод во вкладку "удаленные"
771742 | Рамка 2п гор Cor.Moss GL | Рамка 2п горизонтальная Corian Moss Galea Life | Luxe | 572 | Pro 21 / Galea электроустановочное оборудование | PL2 | 1 | ШТ | Под заказ Т2 | не подлежит сертификации | 21.10.2016 - Изменение статуса на складе, перевод во вкладку "удаленные"
771743 | Рамка 3п гор Cor.Moss GL | Рамка 3п горизонтальная Corian Moss Galea Life | Luxe | 572 | Pro 21 / Galea электроустановочное оборудование | PL2 | 1 | ШТ | Под заказ Т2 | не подлежит сертификации | 21.10.2016 - Изменение статуса на складе, перевод во вкладку "удаленные"
771744 | Рамка 4п гор Cor.Moss GL | Рамка 4п горизонтальная Corian Moss Galea Life | Luxe | 572 | Pro 21 / Galea электроустановочное оборудование | PL2 | 1 | ШТ | Под заказ Т2 | не подлежит сертификации | 21.10.2016 - Изменение статуса на складе, перевод во вкладку "удаленные"
771745 | Рамка 5п гор Cor.Moss GL | Рамка 5п горизонтальная Corian Moss Galea Life | Luxe | 572 | Pro 21 / Galea электроустановочное оборудование | PL2 | 1 | ШТ | Под заказ Т2 | не подлежит сертификации | 21.10.2016 - Изменение статуса на складе, перевод во вкладку "распродажа остатков на складе"
771746 | Рамка 2п вер Cor.Moss GL | Рамка 2п вертикальная Corian Moss Galea Life | Luxe | 572 | Pro 21 / Galea электроустановочное оборудование | PL2 | 1 | ШТ | Под заказ Т2 | не подлежит сертификации | 21.10.2016 - Изменение статуса на складе, перевод во вкладку "распродажа остатков на складе"
771747 | Рамка 3п вер Cor.Moss GL | Рамка 3п вертикальная Corian Moss Galea Life | Luxe | 572 | Pro 21 / Galea электроустановочное оборудование | PL2 | 1 | ШТ | Под заказ Т2 | не подлежит сертификации | 21.10.2016 - Изменение статуса на складе, перевод во вкладку "распродажа остатков на складе"
771748 | Рамка 4п вер Cor.Moss GL | Рамка 4п вертикальная Corian Moss Galea Life | Luxe | 572 | Pro 21 / Galea электроустановочное оборудование | PL2 | 1 | ШТ | Под заказ Т2 | не подлежит сертификации | 21.10.2016 - Изменение статуса на складе, перевод во вкладку "распродажа остатков на складе"
771749 | Рамка 5п вер Cor.Moss GL | Рамка 5п вертикальная Corian Moss Galea Life | Luxe | 572 | Pro 21 / Galea электроустановочное оборудование | PL2 | 1 | ШТ | Под заказ Т2 | не подлежит сертификации | 21.10.2016 - Изменение статуса на складе, перевод во вкладку "удаленные"
771752 | Рамка 2п гор Cor.Macadam GL | Рамка 2п горизонтальная Corian Macadam Galea Life | Luxe | 572 | Pro 21 / Galea электроустановочное оборудование | PL2 | 1 | ШТ | Под заказ Т2 | не подлежит сертификации | 21.10.2016 - Изменение статуса на складе, перевод во вкладку "удаленные"
771753 | Рамка 3п гор Cor.Macadam GL | Рамка 3п горизонтальная Corian Macadam Galea Life | Luxe | 572 | Pro 21 / Galea электроустановочное оборудование | PL2 | 1 | ШТ | Под заказ Т2 | не подлежит сертификации | 21.10.2016 - Изменение статуса на складе, перевод во вкладку "удаленные"
771754 | Рамка 4п гор Cor.Macadam GL | Рамка 4п горизонтальная Corian Macadam Galea Life | Luxe | 572 | Pro 21 / Galea электроустановочное оборудование | PL2 | 1 | ШТ | Под заказ Т2 | не подлежит сертификации | 21.10.2016 - Изменение статуса на складе, перевод во вкладку "распродажа остатков на складе"
771755 | Рамка 5п гор Cor.Macadam GL | Рамка 5п горизонтальная Corian Macadam Galea Life | Luxe | 572 | Pro 21 / Galea электроустановочное оборудование | PL2 | 1 | ШТ | Под заказ Т2 | не подлежит сертификации | 21.10.2016 - Изменение статуса на складе, перевод во вкладку "распродажа остатков на складе"
771756 | Рамка 2п вер Cor.Macadam GL | Рамка 2п вертикальная Corian Macadam Galea Life | Luxe | 572 | Pro 21 / Galea электроустановочное оборудование | PL2 | 1 | ШТ | Под заказ Т2 | не подлежит сертификации | 21.10.2016 - Изменение статуса на складе, перевод во вкладку "распродажа остатков на складе"
771757 | Рамка 3п вер Cor.Macadam GL | Рамка 3п вертикальная Corian Macadam Galea Life | Luxe | 572 | Pro 21 / Galea электроустановочное оборудование | PL2 | 1 | ШТ | Под заказ Т2 | не подлежит сертификации | 21.10.2016 - Изменение статуса на складе, перевод во вкладку "распродажа остатков на складе"
771758 | Рамка 4п вер Cor.Macadam GL | Рамка 4п вертикальная Corian Macadam Galea Life | Luxe | 572 | Pro 21 / Galea электроустановочное оборудование | PL2 | 1 | ШТ | Под заказ Т2 | не подлежит сертификации | 21.10.2016 - Изменение статуса на складе, перевод во вкладку "распродажа остатков на складе"
771759 | Рамка 5п вер Cor.Macadam GL | Рамка 5п вертикальная Corian Macadam Galea Life | Luxe | 572 | Pro 21 / Galea электроустановочное оборудование | PL2 | 1 | ШТ | Под заказ Т2 | не подлежит сертификации | 21.10.2016 - Изменение статуса на складе, перевод во вкладку "распродажа остатков на складе"
771762 | Рамка 2п гор Cor.GrFieldst GL | Рамка 2п горизонтальная Corian Grfieldst Galea Life | Luxe | 572 | Pro 21 / Galea электроустановочное оборудование | PL2 | 1 | ШТ | Под заказ Т2 | не подлежит сертификации | 21.10.2016 - Изменение статуса на складе, перевод во вкладку "распродажа остатков на складе"
771763 | Рамка 3п гор Cor.GrFieldst GL | Рамка 3п горизонтальная Corian Grfieldst Galea Life | Luxe | 572 | Pro 21 / Galea электроустановочное оборудование | PL2 | 1 | ШТ | Под заказ Т2 | не подлежит сертификации | 21.10.2016 - Изменение статуса на складе, перевод во вкладку "распродажа остатков на складе"
771764 | Рамка 4п гор Cor.GrFieldst GL | Рамка 4п горизонтальная Corian Grfieldst Galea Life | Luxe | 572 | Pro 21 / Galea электроустановочное оборудование | PL2 | 1 | ШТ | Под заказ Т2 | не подлежит сертификации | 21.10.2016 - Изменение статуса на складе, перевод во вкладку "удаленные"
771765 | Рамка 5п гор Cor.GrFieldst GL | Рамка 5п горизонтальная Corian Grfieldst Galea Life | Luxe | 572 | Pro 21 / Galea электроустановочное оборудование | PL2 | 1 | ШТ | Под заказ Т2 | не подлежит сертификации | 21.10.2016 - Изменение статуса на складе, перевод во вкладку "распродажа остатков на складе"
771766 | Рамка 2п вер Cor.GrFieldst GL | Рамка 2п вертикальная Corian Grfieldst Galea Life | Luxe | 572 | Pro 21 / Galea электроустановочное оборудование | PL2 | 1 | ШТ | Под заказ Т2 | не подлежит сертификации | 21.10.2016 - Изменение статуса на складе, перевод во вкладку "распродажа остатков на складе"
771767 | Рамка 3п вер Cor.GrFieldst GL | Рамка 3п вертикальная Corian Grfieldst Galea Life | Luxe | 572 | Pro 21 / Galea электроустановочное оборудование | PL2 | 1 | ШТ | Под заказ Т2 | не подлежит сертификации | 21.10.2016 - Изменение статуса на складе, перевод во вкладку "распродажа остатков на складе"
771768 | Рамка 4п вер Cor.GrFieldst GL | Рамка 4п вертикальная Corian Grfieldst Galea Life | Luxe | 572 | Pro 21 / Galea электроустановочное оборудование | PL2 | 1 | ШТ | Под заказ Т2 | не подлежит сертификации | 21.10.2016 - Изменение статуса на складе, перевод во вкладку "распродажа остатков на складе"
771769 | Рамка 5п вер Cor.GrFieldst GL | Рамка 5п вертикальная Corian Grfieldst Galea Life | Luxe | 572 | Pro 21 / Galea электроустановочное оборудование | PL2 | 1 | ШТ | Под заказ Т2 | не подлежит сертификации | 21.10.2016 - Изменение статуса на складе, перевод во вкладку "распродажа остатков на складе"
771771 | Рамка 1п Cor.Flint GL | Рамка 1п Corian Flint Galea Life | Luxe | 572 | Pro 21 / Galea электроустановочное оборудование | PL2 | 1 | ШТ | Под заказ Т2 | не подлежит сертификации | 21.10.2016 - Изменение статуса на складе, перевод во вкладку "удаленные"
771772 | Рамка 2п гор Cor.Flint GL | Рамка 2п горизонтальная Corian Flint Galea Life | Luxe | 572 | Pro 21 / Galea электроустановочное оборудование | PL2 | 1 | ШТ | Под заказ Т2 | не подлежит сертификации | 21.10.2016 - Изменение статуса на складе, перевод во вкладку "распродажа остатков на складе"
771774 | Рамка 4п гор Cor.Flint GL | Рамка 4п горизонтальная Corian Flint Galea Life | Luxe | 572 | Pro 21 / Galea электроустановочное оборудование | PL2 | 1 | ШТ | Под заказ Т2 | не подлежит сертификации | 21.10.2016 - Изменение статуса на складе, перевод во вкладку "распродажа остатков на складе"
771775 | Рамка 5п гор Cor.Flint GL | Рамка 5п горизонтальная Corian Flint Galea Life | Luxe | 572 | Pro 21 / Galea электроустановочное оборудование | PL2 | 1 | ШТ | Под заказ Т2 | не подлежит сертификации | 21.10.2016 - Изменение статуса на складе, перевод во вкладку "удаленные"
771776 | Рамка 2п вер Cor.Flint GL | Рамка 2п вертикальная Corian Flint Galea Life | Luxe | 572 | Pro 21 / Galea электроустановочное оборудование | PL2 | 1 | ШТ | Под заказ Т2 | не подлежит сертификации | 21.10.2016 - Изменение статуса на складе, перевод во вкладку "распродажа остатков на складе"
771777 | Рамка 3п вер Cor.Flint GL | Рамка 3п вертикальная Corian Flint Galea Life | Luxe | 572 | Pro 21 / Galea электроустановочное оборудование | PL2 | 1 | ШТ | Под заказ Т2 | не подлежит сертификации | 21.10.2016 - Изменение статуса на складе, перевод во вкладку "распродажа остатков на складе"
771778 | Рамка 4п вер Cor.Flint GL | Рамка 4п вертикальная Corian Flint Galea Life | Luxe | 572 | Pro 21 / Galea электроустановочное оборудование | PL2 | 1 | ШТ | Под заказ Т2 | не подлежит сертификации | 21.10.2016 - Изменение статуса на складе, перевод во вкладку "удаленные"
771779 | Рамка 5п вер Cor.Flint GL | Рамка 5п вертикальная Corian Flint Galea Life | Luxe | 572 | Pro 21 / Galea электроустановочное оборудование | PL2 | 1 | ШТ | Под заказ Т2 | не подлежит сертификации | 21.10.2016 - Изменение статуса на складе, перевод во вкладку "удаленные"
771782 | Рамка 2п гор Cor.Fossil GL | Рамка 2п горизонтальная Corian Fossil Galea Life | Luxe | 572 | Pro 21 / Galea электроустановочное оборудование | PL2 | 1 | ШТ | Под заказ Т2 | не подлежит сертификации | 21.10.2016 - Изменение статуса на складе, перевод во вкладку "распродажа остатков на складе"
771783 | Рамка 3п гор Cor.Fossil GL | Рамка 3п горизонтальная Corian Fossil Galea Life | Luxe | 572 | Pro 21 / Galea электроустановочное оборудование | PL2 | 1 | ШТ | Под заказ Т2 | не подлежит сертификации | 21.10.2016 - Изменение статуса на складе, перевод во вкладку "удаленные"
771784 | Рамка 4п гор Cor.Fossil GL | Рамка 4п горизонтальная Corian Fossil Galea Life | Luxe | 572 | Pro 21 / Galea электроустановочное оборудование | PL2 | 1 | ШТ | Под заказ Т2 | не подлежит сертификации | 21.10.2016 - Изменение статуса на складе, перевод во вкладку "удаленные"
771785 | Рамка 5п гор Cor.Fossil GL | Рамка 5п горизонтальная Corian Fossil Galea Life | Luxe | 572 | Pro 21 / Galea электроустановочное оборудование | PL2 | 1 | ШТ | Под заказ Т2 | не подлежит сертификации | 21.10.2016 - Изменение статуса на складе, перевод во вкладку "распродажа остатков на складе"
771786 | Рамка 2п вер Cor.Fossil GL | Рамка 2п вертикальная Corian Fossil Galea Life | Luxe | 572 | Pro 21 / Galea электроустановочное оборудование | PL2 | 1 | ШТ | Под заказ Т2 | не подлежит сертификации | 21.10.2016 - Изменение статуса на складе, перевод во вкладку "удаленные"
771787 | Рамка 3п вер Cor.Fossil GL | Рамка 3п вертикальная Corian Fossil Galea Life | Luxe | 572 | Pro 21 / Galea электроустановочное оборудование | PL2 | 1 | ШТ | Под заказ Т2 | не подлежит сертификации | 21.10.2016 - Изменение статуса на складе, перевод во вкладку "распродажа остатков на складе"
771788 | Рамка 4п вер Cor.Fossil GL | Рамка 4п вертикальная Corian Fossil Galea Life | Luxe | 572 | Pro 21 / Galea электроустановочное оборудование | PL2 | 1 | ШТ | Под заказ Т2 | не подлежит сертификации | 21.10.2016 - Изменение статуса на складе, перевод во вкладку "распродажа остатков на складе"
771789 | Рамка 5п вер Cor.Fossil GL | Рамка 5п вертикальная Corian Fossil Galea Life | Luxe | 572 | Pro 21 / Galea электроустановочное оборудование | PL2 | 1 | ШТ | Под заказ Т2 | не подлежит сертификации | 21.10.2016 - Изменение статуса на складе, перевод во вкладку "распродажа остатков на складе"
771792 | Рамка 2п гор Cor.GrSavannah GL | Рамка 2п горизонтальная Corian Grsavannah Galea Life | Luxe | 572 | Pro 21 / Galea электроустановочное оборудование | PL2 | 1 | ШТ | Под заказ Т2 | не подлежит сертификации | 21.10.2016 - Изменение статуса на складе, перевод во вкладку "распродажа остатков на складе"
771793 | Рамка 3п гор Cor.GrSavannah GL | Рамка 3п горизонтальная Corian Grsavannah Galea Life | Luxe | 572 | Pro 21 / Galea электроустановочное оборудование | PL2 | 1 | ШТ | Под заказ Т2 | не подлежит сертификации | 21.10.2016 - Изменение статуса на складе, перевод во вкладку "распродажа остатков на складе"
771794 | Рамка 4п гор Cor.GrSavannah GL | Рамка 4п горизонтальная Corian Grsavannah Galea Life | Luxe | 572 | Pro 21 / Galea электроустановочное оборудование | PL2 | 1 | ШТ | Под заказ Т2 | не подлежит сертификации | 21.10.2016 - Изменение статуса на складе, перевод во вкладку "удаленные"
771795 | Рамка 5п гор Cor.GrSavannah GL | Рамка 5п горизонтальная Corian Grsavannah Galea Life | Luxe | 572 | Pro 21 / Galea электроустановочное оборудование | PL2 | 1 | ШТ | Под заказ Т2 | не подлежит сертификации | 21.10.2016 - Изменение статуса на складе, перевод во вкладку "распродажа остатков на складе"
771797 | Рамка 3п вер Cor.GrSavannah GL | Рамка 3п вертикальная Corian Grsavannah Galea Life | Luxe | 572 | Pro 21 / Galea электроустановочное оборудование | PL2 | 1 | ШТ | Под заказ Т2 | не подлежит сертификации | 21.10.2016 - Изменение статуса на складе, перевод во вкладку "распродажа остатков на складе"
771798 | Рамка 4п вер Cor.GrSavannah GL | Рамка 4п вертикальная Corian Grsavannah Galea Life | Luxe | 572 | Pro 21 / Galea электроустановочное оборудование | PL2 | 1 | ШТ | Под заказ Т2 | не подлежит сертификации | 21.10.2016 - Изменение статуса на складе, перевод во вкладку "распродажа остатков на складе"
771799 | Рамка 5п вер Cor.GrSavannah GL | Рамка 5п вертикальная Corian Grsavannah Galea Life | Luxe | 572 | Pro 21 / Galea электроустановочное оборудование | PL2 | 1 | ШТ | Под заказ Т2 | не подлежит сертификации | 21.10.2016 - Изменение статуса на складе, перевод во вкладку "удаленные"
771904 | Рамка 4п гор Magic Red GL | Рамка - Galea Life - 4 поста - горизонтальный монтаж - металлическая - Magic Red | Luxe | 572 | Pro 21 / Galea электроустановочное оборудование | PL2 | 1 | ШТ | Под заказ Т2 | не подлежит сертификации | 21.10.2016 - Изменение статуса на складе, перевод во вкладку "удаленные"
771905 | Рамка 5п гор Magic Red GL | Рамка - Galea Life - 5 постов - горизонтальный монтаж - металлическая - Magic Red | Luxe | 572 | Pro 21 / Galea электроустановочное оборудование | PL2 | 1 | ШТ | Под заказ Т2 | не подлежит сертификации | 21.10.2016 - Изменение статуса на складе, перевод во вкладку "удаленные"
771908 | Рамка 4п вер Magic Red GL | Рамка - Galea Life - 4 поста - вертикальный монтаж - металлическая - Magic Red | Luxe | 572 | Pro 21 / Galea электроустановочное оборудование | PL2 | 1 | ШТ | Под заказ Т2 | не подлежит сертификации | 21.10.2016 - Изменение статуса на складе, перевод во вкладку "удаленные"
771909 | Рамка 5п вер Magic Red GL | Рамка - Galea Life - 5 постов - вертикальный монтаж - металлическая - Magic Red | Luxe | 572 | Pro 21 / Galea электроустановочное оборудование | PL2 | 1 | ШТ | Под заказ Т2 | не подлежит сертификации | 21.10.2016 - Изменение статуса на складе, перевод во вкладку "удаленные"
771910 | Рамка 2 постовая спец Dbronz | Рамка - Galea Life - для программируемых термостатов, системы домофона - 2 поста - тёмный бронзовый | Luxe | 572 | Pro 21 / Galea электроустановочное оборудование | PL2 | 1 | ШТ | Под заказ Т2 | не подлежит сертификации | 21.10.2016 - Изменение статуса на складе, перевод во вкладку "распродажа остатков на складе"
771914 | Рамка 4п гор Magic Blue GL | Рамка - Galea Life - 4 поста - горизонтальный монтаж - металлическая - Magic Blue | Luxe | 572 | Pro 21 / Galea электроустановочное оборудование | PL2 | 1 | ШТ | Под заказ Т2 | не подлежит сертификации | 21.10.2016 - Изменение статуса на складе, перевод во вкладку "удаленные"
771915 | Рамка 5п гор Magic Blue GL | Рамка - Galea Life - 5 постов - горизонтальный монтаж - металлическая - Magic Blue | Luxe | 572 | Pro 21 / Galea электроустановочное оборудование | PL2 | 1 | ШТ | Под заказ Т2 | не подлежит сертификации | 21.10.2016 - Изменение статуса на складе, перевод во вкладку "удаленные"
771918 | Рамка 4п вер Magic Blue GL | Рамка - Galea Life - 4 поста - вертикальный монтаж - металлическая - Magic Blue | Luxe | 572 | Pro 21 / Galea электроустановочное оборудование | PL2 | 1 | ШТ | Под заказ Т2 | не подлежит сертификации | 21.10.2016 - Изменение статуса на складе, перевод во вкладку "удаленные"
771919 | Рамка 5п вер Magic Blue GL | Рамка - Galea Life - 5 постов - вертикальный монтаж - металлическая - Magic Blue | Luxe | 572 | Pro 21 / Galea электроустановочное оборудование | PL2 | 1 | ШТ | Под заказ Т2 | не подлежит сертификации | 21.10.2016 - Изменение статуса на складе, перевод во вкладку "удаленные"
771920 | Рамка 2 постовая спец Alum | Рамка - Galea Life - для программируемых термостатов, системы домофона - 2 поста - серебристый (алюминий) | Luxe | 572 | Pro 21 / Galea электроустановочное оборудование | PL2 | 1 | ШТ | Под заказ Т2 | не подлежит сертификации | 21.10.2016 - Изменение статуса на складе, перевод во вкладку "удаленные"
771924 | Рамка 4п гор Magic Green GL | Рамка - Galea Life - 4 поста - горизонтальный монтаж - металлическая - Magic Green | Luxe | 572 | Pro 21 / Galea электроустановочное оборудование | PL2 | 1 | ШТ | Под заказ Т2 | не подлежит сертификации | 21.10.2016 - Изменение статуса на складе, перевод во вкладку "удаленные"
771925 | Рамка 5п гор Magic Green GL | Рамка - Galea Life - 5 постов - горизонтальный монтаж - металлическая - Magic Green | Luxe | 572 | Pro 21 / Galea электроустановочное оборудование | PL2 | 1 | ШТ | Под заказ Т2 | не подлежит сертификации | 21.10.2016 - Изменение статуса на складе, перевод во вкладку "удаленные"
771928 | Рамка 4п вер Magic Green GL | Рамка - Galea Life - 4 поста - вертикальный монтаж - металлическая - Magic Green | Luxe | 572 | Pro 21 / Galea электроустановочное оборудование | PL2 | 1 | ШТ | Под заказ Т2 | не подлежит сертификации | 21.10.2016 - Изменение статуса на складе, перевод во вкладку "удаленные"
771929 | Рамка 5п вер Magic Green GL | Рамка - Galea Life - 5 постов - вертикальный монтаж - металлическая - Magic Green | Luxe | 572 | Pro 21 / Galea электроустановочное оборудование | PL2 | 1 | ШТ | Под заказ Т2 | не подлежит сертификации | 21.10.2016 - Изменение статуса на складе, перевод во вкладку "удаленные"
771940 | Рамка 2 постовая спец Pearl | Рамка - Galea Life - для программируемых термостатов, системы домофона - 2 поста - жемчужный | Luxe | 572 | Pro 21 / Galea электроустановочное оборудование | PL2 | 1 | ШТ | Под заказ Т2 | не подлежит сертификации | 21.10.2016 - Изменение статуса на складе, перевод во вкладку "удаленные"
771950 | Рамка 2х2 для домофона Alum | Рамка - Galea Life - для программируемых термостатов, системы домофона - 2х2 поста - серебристый (алюминий) | Luxe | 572 | Pro 21 / Galea электроустановочное оборудование | PL2 | 10 | ШТ | Под заказ Т2 | не подлежит сертификации | 21.10.2016 - Изменение статуса на складе, перевод во вкладку "удаленные"
771955 | Рамка 5п гор Br.Aluminium GL | Рамка - Galea Life - 5 постов - горизонтальный монтаж - металлическая - Brushed Aluminium | Luxe | 572 | Pro 21 / Galea электроустановочное оборудование | PL2 | 1 | ШТ | Под заказ Т2 | не подлежит сертификации | 21.10.2016 - Изменение статуса на складе, перевод во вкладку "удаленные"
771964 | Рамка 4п гор Maple GL | Рамка - Galea Life - 4 поста - горизонтальный монтаж - из дерева - Maple | Luxe | 572 | Pro 21 / Galea электроустановочное оборудование | PL2 | 1 | ШТ | Под заказ Т2 | не подлежит сертификации | 21.10.2016 - Изменение статуса на складе, перевод во вкладку "удаленные"
771965 | Рамка 5п гор Maple GL | Рамка - Galea Life - 5 постов - горизонтальный монтаж - из дерева - Maple | Luxe | 572 | Pro 21 / Galea электроустановочное оборудование | PL2 | 1 | ШТ | Под заказ Т2 | не подлежит сертификации | 21.10.2016 - Изменение статуса на складе, перевод во вкладку "удаленные"
771968 | Рамка 4п вер Maple GL | Рамка - Galea Life - 4 поста - вертикальный монтаж - из дерева - Maple | Luxe | 572 | Pro 21 / Galea электроустановочное оборудование | PL2 | 1 | ШТ | Под заказ Т2 | не подлежит сертификации | 21.10.2016 - Изменение статуса на складе, перевод во вкладку "удаленные"
771969 | Рамка 5п вер Maple GL | Рамка - Galea Life - 5 постов - вертикальный монтаж - из дерева - Maple | Luxe | 572 | Pro 21 / Galea электроустановочное оборудование | PL2 | 1 | ШТ | Под заказ Т2 | не подлежит сертификации | 21.10.2016 - Изменение статуса на складе, перевод во вкладку "удаленные"
771974 | Рамка 4п гор Ch.Wood GL | Рамка - Galea Life - 4 поста - горизонтальный монтаж - из дерева - Cherry Wood | Luxe | 572 | Pro 21 / Galea электроустановочное оборудование | PL2 | 1 | ШТ | Под заказ Т2 | не подлежит сертификации | 21.10.2016 - Изменение статуса на складе, перевод во вкладку "удаленные"
771975 | Рамка 5п гор Ch.Wood GL | Рамка - Galea Life - 5 постов - горизонтальный монтаж - из дерева - Cherry Wood | Luxe | 572 | Pro 21 / Galea электроустановочное оборудование | PL2 | 1 | ШТ | Под заказ Т2 | не подлежит сертификации | 21.10.2016 - Изменение статуса на складе, перевод во вкладку "распродажа остатков на складе"
771978 | Рамка 4п вер Ch.Wood GL | Рамка - Galea Life - 4 поста - вертикальный монтаж - из дерева - Cherry Wood | Luxe | 572 | Pro 21 / Galea электроустановочное оборудование | PL2 | 1 | ШТ | Под заказ Т2 | не подлежит сертификации | 21.10.2016 - Изменение статуса на складе, перевод во вкладку "удаленные"
771979 | Рамка 5п вер Ch.Wood GL | Рамка - Galea Life - 5 постов - вертикальный монтаж - из дерева - Cherry Wood | Luxe | 572 | Pro 21 / Galea электроустановочное оборудование | PL2 | 1 | ШТ | Под заказ Т2 | не подлежит сертификации | 21.10.2016 - Изменение статуса на складе, перевод во вкладку "удаленные"
771984 | Рамка 4п гор Mahogany GL | Рамка - Galea Life - 4 поста - горизонтальный монтаж - из дерева - Mahogany | Luxe | 572 | Pro 21 / Galea электроустановочное оборудование | PL2 | 1 | ШТ | На складе | не подлежит сертификации | 21.10.2016 - Изменение статуса на складе, перевод во вкладку "распродажа остатков на складе"
771985 | Рамка 5п гор Mahogany GL | Рамка - Galea Life - 5 постов - горизонтальный монтаж - из дерева - Mahogany | Luxe | 572 | Pro 21 / Galea электроустановочное оборудование | PL2 | 1 | ШТ | Под заказ Т2 | не подлежит сертификации | 21.10.2016 - Изменение статуса на складе, перевод во вкладку "удаленные"
771988 | Рамка 4п вер Mahogany GL | Рамка - Galea Life - 4 поста - вертикальный монтаж - из дерева - Mahogany | Luxe | 572 | Pro 21 / Galea электроустановочное оборудование | PL2 | 1 | ШТ | Под заказ Т2 | не подлежит сертификации | 21.10.2016 - Изменение статуса на складе, перевод во вкладку "удаленные"
771989 | Рамка 5п вер Mahogany GL | Рамка - Galea Life - 5 постов - вертикальный монтаж - из дерева - Mahogany | Luxe | 572 | Pro 21 / Galea электроустановочное оборудование | PL2 | 1 | ШТ | Под заказ Т2 | не подлежит сертификации | 21.10.2016 - Изменение статуса на складе, перевод во вкладку "удаленные"
774097 | Розетка TV 1.5dB звезда БЕЛ SUNO | Розетка Tv "Звезда" Белая | General family | 574 | Suno электроустановочное оборудование | PL2 | 10 | ШТ | На складе | не подлежит сертификации | 21.10.2016 - Изменение статуса на складе, перевод во вкладку "удаленные"
774601 | Выключатель СЛНК SUNO | Выключатель Suno Сл.К | General family | 574 | Suno электроустановочное оборудование | PL2 | 10 | ШТ | На складе | сертифицировано | 21.10.2016 - Изменение статуса на складе, перевод во вкладку "удаленные"
774605 | Выключатель 2клав СЛНК SUNO | Выключатель 2клав Слнк Suno | General family | 574 | Suno электроустановочное оборудование | PL2 | 10 | ШТ | На складе | сертифицировано | 21.10.2016 - Изменение статуса на складе, перевод во вкладку "удаленные"
774617 | SUNO Светорегулятор400Вт сл.к. | Светорегулятор Suno 400вт Сл.К | General family | 574 | Suno электроустановочное оборудование | PL2 | 1 | ШТ | На складе | информация по запросу | 21.10.2016 - Изменение статуса на складе, перевод во вкладку "удаленные"
774620 | Розетка 2К+З СЛНК SUNO | Розетка 2к+З Слнк Suno | General family | 574 | Suno электроустановочное оборудование | PL2 | 100 | ШТ | На складе | сертифицировано | 21.10.2016 - Изменение статуса на складе, перевод во вкладку "удаленные"
774641 | Рамка 1п Сл.кость Suno | Рамка 1п Сл.Кость Suno | General family | 574 | Suno электроустановочное оборудование | PL2 | 100 | ШТ | На складе | не подлежит сертификации | 21.10.2016 - Изменение статуса на складе, перевод во вкладку "удаленные"
775605 | G.L.PRO21 Выкл.двухполюс.16А | Выключатель двухполюсный - Galea Life - 16 А - 250 В~ | Luxe | 572 | Pro 21 / Galea электроустановочное оборудование | PL2 | 10 | ШТ | Под заказ Т2 | сертифицировано | 21.10.2016 - Изменение статуса на складе, перевод во вкладку "распродажа остатков на складе"
775661 | Поляризованное реле 3пров 1кВт | Выключатель с импульсным реле - Galea Life - трехпроводное подключение - 10 А | Luxe | 572 | Pro 21 / Galea электроустановочное оборудование | PL2 | 1 | ШТ | Под заказ Т2 | информация по запросу | 21.10.2016 - Изменение статуса на складе, перевод во вкладку "удаленные"
775662 | Выключатель с задер 2пров 1кВт | Выключатель с выдержкой времени - Galea Life - двухпроводное подключение | Luxe | 572 | Pro 21 / Galea электроустановочное оборудование | PL2 | 1 | ШТ | Под заказ Т2 | сертифицировано | 21.10.2016 - Изменение статуса на складе, перевод во вкладку "удаленные"
775666 | G.LifeЦент.бл.д/зв.тр.(зв.вх.) | Система звуковой трансляции - Galea Life - для нескольких комнат - кнопка вкл/выкл | Luxe | 572 | Pro 21 / Galea электроустановочное оборудование | PL2 | 1 | ШТ | Под заказ Т2 | сертифицировано | 21.10.2016 - Изменение статуса на складе, перевод во вкладку "удаленные"
775667 | G.Life Рег.гр.с диспл.(зв.вх.) | Локальный модуль стерео управления - Galea Life - для нескольких комнат - LCD экран | Luxe | 572 | Pro 21 / Galea электроустановочное оборудование | PL2 | 1 | ШТ | Под заказ Т2 | сертифицировано | 21.10.2016 - Изменение статуса на складе, перевод во вкладку "удаленные"
775668 | G.Life Мех-м PRO21 зв.тр. | Локальный модуль с FM тюнером и внутренней связью - Galea Life - для нескольких комнат | Luxe | 572 | Pro 21 / Galea электроустановочное оборудование | PL2 | 1 | ШТ | Под заказ Т2 | сертифицировано | 21.10.2016 - Изменение статуса на складе, перевод во вкладку "удаленные"
775669 | GLFM-тюн.стер.2х1Вт16Ом+ЛП сер | Стерео FM-тюнер - Galea Life - для одной комнаты | Luxe | 572 | Pro 21 / Galea электроустановочное оборудование | PL2 | 1 | ШТ | Под заказ Т2 | сертифицировано | 21.10.2016 - Изменение статуса на складе, перевод во вкладку "удаленные"
775670 | Колонка настенная Белая 16Ом | Колонка для скрытого монтажа - Galea Life - лицевая панель, цвет White | Luxe | 572 | Pro 21 / Galea электроустановочное оборудование | PL2 | 1 | ШТ | Под заказ Т2 | не подлежит сертификации | 21.10.2016 - Изменение статуса на складе, перевод во вкладку "удаленные"
775671 | Колонка настенная Серая 16Ом | Колонка для скрытого монтажа - Galea Life - лицевая панель, цвет Anthracite | Luxe | 572 | Pro 21 / Galea электроустановочное оборудование | PL2 | 1 | ШТ | Под заказ Т2 | не подлежит сертификации | 21.10.2016 - Изменение статуса на складе, перевод во вкладку "удаленные"
775674 | Блок питания с колонкой | Блок питания тюнера - Galea Life - звуковая трансляция для одной комнаты - серая лицевая панель | Luxe | 572 | Pro 21 / Galea электроустановочное оборудование | PL2 | 1 | ШТ | Под заказ Т2 | сертифицировано | 21.10.2016 - Изменение статуса на складе, перевод во вкладку "удаленные"
775683 | G.L.Упр.рольст.д/прив.SOMFY | Управление рольставнями - Galea Life - для приводов SOMFY - индивидуальное | Luxe | 572 | Pro 21 / Galea электроустановочное оборудование | PL2 | 1 | ШТ | Под заказ Т2 | не подлежит сертификации | 21.10.2016 - Изменение статуса на складе, перевод во вкладку "удаленные"
775710 | G.L.Звонок электр.8/12В PRO21 | Звонок электронный - Galea Life - 8/12 В - для кнопки Кат. № 7 758 17 - антрацит | Luxe | 572 | Pro 21 / Galea электроустановочное оборудование | PL2 | 1 | ШТ | Под заказ Т2 | сертифицировано | 21.10.2016 - Изменение статуса на складе, перевод во вкладку "удаленные"
775711 | G.L.Звонок электр. 230 В PRO21 | Зуммер - Galea Life - 230 В - 50 Гц - антрацит | Luxe | 572 | Pro 21 / Galea электроустановочное оборудование | PL2 | 1 | ШТ | Под заказ Т2 | сертифицировано | 21.10.2016 - Изменение статуса на складе, перевод во вкладку "удаленные"
775829 | Galea Выкл.с индикац.PRO21 | Выключатель с индикацией - Galea Life - 20 А - 250 В~ | Luxe | 572 | Pro 21 / Galea электроустановочное оборудование | PL2 | 10 | ШТ | Под заказ Т2 | информация по запросу | 21.10.2016 - Изменение статуса на складе, перевод во вкладку "удаленные"
775845 | G.L.Выкл.двойн.с инд. | Выключатель двойной с индикацией, с нейтралью - Galea Life - 1 цепь - 10 A - 250 В~ - с оранжевой лампой 1 мA | Luxe | 572 | Pro 21 / Galea электроустановочное оборудование | PL2 | 10 | ШТ | Под заказ Т2 | сертифицировано | 21.10.2016 - Изменение статуса на складе, перевод во вкладку "удаленные"
775854 | G.L.Вкл.со шнурком 2П PRO21 | Выключатель с ключом-карточкой PRO21 | Luxe | 572 | Pro 21 / Galea электроустановочное оборудование | PL2 | 1 | ШТ | Под заказ Т2 | сертифицировано | 21.10.2016 - Изменение статуса на складе, перевод во вкладку "удаленные"
775855 | GaleaВыкл.кноп.с ключ.2п.PRO21 | Выключатель кнопопочный с ключом PRO21 | Luxe | 572 | Pro 21 / Galea электроустановочное оборудование | PL2 | 1 | ШТ | Под заказ Т2 | сертифицировано | 21.10.2016 - Изменение статуса на складе, перевод во вкладку "удаленные"
775857 | Термостат тепл.пола СЛНК GL | Термостат тёплого пола слоновая кость Galea Life | Luxe | 572 | Pro 21 / Galea электроустановочное оборудование | PL2 | 1 | ШТ | Под заказ Т2 | сертифицировано | 21.10.2016 - Изменение статуса на складе, перевод во вкладку "распродажа остатков на складе"
775866 | G.L.Терм-т комф.PRO21 сл.к | Термостат комф. PRO21 сл. кость Galea Life | Luxe | 572 | Pro 21 / Galea электроустановочное оборудование | PL2 | 1 | ШТ | Под заказ Т2 | сертифицировано | 21.10.2016 - Изменение статуса на складе, перевод во вкладку "удаленные"
775891 | G.L.Лампа зап.д/светорег.PRO21 | Лампа - Galea Life - для подсветки механизмов Кат. № 7 759 03, 7 759 18 и 7 759 01 | Luxe | 572 | Pro 21 / Galea электроустановочное оборудование | PL2 | 10 | ШТ | Под заказ Т2 | информация по запросу | 21.10.2016 - Изменение статуса на складе, перевод во вкладку "удаленные"
775947 | G.L.Рассеиватель оранж.PRO21 | Аксессуары для подсветки - Galea Life - оранжевый рассеиватель | Luxe | 572 | Pro 21 / Galea электроустановочное оборудование | PL2 | 10 | ШТ | Под заказ Т2 | не подлежит сертификации | 21.10.2016 - Изменение статуса на складе, перевод во вкладку "удаленные"
775955 | Выключатель с карточкой с зад | Выключатель с картой электронный с выдержкой времени - Galea Life - для гостиничных номеров | Luxe | 572 | Pro 21 / Galea электроустановочное оборудование | PL2 | 1 | ШТ | Под заказ Т2 | сертифицировано | 21.10.2016 - Изменение статуса на складе, перевод во вкладку "удаленные"
775957 | GLПерек.д/вен.1К 3п.б/"0"PRO21 | Выключатель для вентилятора - Galea Life - 1П - 3 позиции (2-1-3) - 20 A - 250 В~ | Luxe | 572 | Pro 21 / Galea электроустановочное оборудование | PL2 | 1 | ШТ | Под заказ Т2 | информация по запросу | 21.10.2016 - Изменение статуса на складе, перевод во вкладку "удаленные"
775959 | GLПерек.д/вент.2К 3п.32А PRO21 | Выключатель для вентилятора - Galea Life - 2П - 2 позиции (0-1) - 32 A - 250 В~ | Luxe | 572 | Pro 21 / Galea электроустановочное оборудование | PL2 | 1 | ШТ | Под заказ Т2 | информация по запросу | 21.10.2016 - Изменение статуса на складе, перевод во вкладку "удаленные"
775977 | G.L.Держ.плавк.вст.16А 230В | Предохранитель - Galea Life - с колпачком - цвет White | Luxe | 572 | Pro 21 / Galea электроустановочное оборудование | PL2 | 10 | ШТ | Под заказ Т2 | информация по запросу | 21.10.2016 - Изменение статуса на складе, перевод во вкладку "удаленные"
775992 | VDIЗахваты д/монт.мех.RJ45 STP | Захваты VDI - Galea Life - для монтажа механизмов RJ45 STP | Luxe | 572 | Pro 21 / Galea электроустановочное оборудование | PL2 | 50 | ШТ | Под заказ Т2 | не подлежит сертификации | 21.10.2016 - Изменение статуса на складе, перевод во вкладку "удаленные"
777013 | Galea-ДекоКл.д/вык.дв.с/п.бел. | Клавиша Galea-Деко для двойного выключателя с подсветкой | Luxe | 572 | Pro 21 / Galea электроустановочное оборудование | PL2 | 10 | ШТ | Под заказ Т2 | не подлежит сертификации | 21.10.2016 - Изменение статуса на складе, перевод во вкладку "распродажа остатков на складе"
777025 | GL Панель лицевая с/шт белый | Galea Life. Лицевая панель розетки 2К со шторками, белый | Luxe | 572 | Pro 21 / Galea электроустановочное оборудование | PL2 | 10 | ШТ | Под заказ Т2 | не подлежит сертификации | 21.10.2016 - Изменение статуса на складе, перевод во вкладку "удаленные"
777035 | Gal.Л.п.Роз.дв.2К+З фр.ст.бел. | Gal.Лицевая панель Роз.дв.2К+З фр.ст.бел. | Luxe | 572 | Pro 21 / Galea электроустановочное оборудование | PL2 | 10 | ШТ | Под заказ Т2 | не подлежит сертификации | 21.10.2016 - Изменение статуса на складе, перевод во вкладку "удаленные"
777043 | Gal-Деко Л.п.сигн.тех.неиспр. | Gal-Деко Лицевая панель сигн.тех.неиспр. | Luxe | 572 | Pro 21 / Galea электроустановочное оборудование | PL2 | 1 | ШТ | Под заказ Т2 | не подлежит сертификации | 21.10.2016 - Изменение статуса на складе, перевод во вкладку "удаленные"
777061 | Galea-ДекоЛ.п. д/выкл. | Лицевая панель - Galea Life - MyHOME - для механизма управления рольставнями с приводом SOMFY - White | Luxe | 572 | Pro 21 / Galea электроустановочное оборудование | PL2 | 1 | ШТ | Под заказ Т2 | не подлежит сертификации | 21.10.2016 - Изменение статуса на складе, перевод во вкладку "распродажа остатков на складе"
781050 | Клавиша Выкл с тайм 3пров Бел | Электронное устройство с программируемыми временными параметрами - Galea Life - 16 А - лицевая панель, цвет White | Luxe | 572 | Pro 21 / Galea электроустановочное оборудование | PL2 | 1 | ШТ | Под заказ Т2 | сертифицировано | 21.10.2016 - Изменение статуса на складе, перевод во вкладку "удаленные"
781059 | Клавиша Реле+Выкл Бел | Лицевая панель - Galea Life - для Кат. № 7 756 61/62 и 7 757 50 - White | Luxe | 572 | Pro 21 / Galea электроустановочное оборудование | PL2 | 1 | ШТ | Под заказ Т2 | не подлежит сертификации | 21.10.2016 - Изменение статуса на складе, перевод во вкладку "распродажа остатков на складе"
781225 | GL Панель лицевая с/шт бронза | Galea Life. Лицевая панель розетки 2К со шторками, dark bronze | Luxe | 572 | Pro 21 / Galea электроустановочное оборудование | PL2 | 1 | ШТ | Под заказ Т2 | не подлежит сертификации | 21.10.2016 - Изменение статуса на складе, перевод во вкладку "удаленные"
781259 | Клавиша Реле+Выкл DBronz | Лицевая панель - Galea Life - для Кат. № 7 756 61/62 и 7 757 50 - Dark Bronze | Luxe | 572 | Pro 21 / Galea электроустановочное оборудование | PL2 | 1 | ШТ | Под заказ Т2 | не подлежит сертификации | 21.10.2016 - Изменение статуса на складе, перевод во вкладку "удаленные"
781325 | GL Панель лицевая с/шт алюм | Galea Life. Лицевая панель розетки 2К со шторками, aluminium | Luxe | 572 | Pro 21 / Galea электроустановочное оборудование | PL2 | 1 | ШТ | Под заказ Т2 | не подлежит сертификации | 21.10.2016 - Изменение статуса на складе, перевод во вкладку "удаленные"
781359 | Клавиша Реле+Выкл Alum | Лицевая панель - Galea Life - для Кат. № 7 756 61/62 и 7 757 50 - Soft Aluminium | Luxe | 572 | Pro 21 / Galea электроустановочное оборудование | PL2 | 1 | ШТ | Под заказ Т2 | не подлежит сертификации | 21.10.2016 - Изменение статуса на складе, перевод во вкладку "удаленные"
781425 | GL Панель лицевая с/шт титан | Galea Life. Лицевая панель розетки 2К со шторками, titanium | Luxe | 572 | Pro 21 / Galea электроустановочное оборудование | PL2 | 1 | ШТ | Под заказ Т2 | не подлежит сертификации | 21.10.2016 - Изменение статуса на складе, перевод во вкладку "удаленные"
781459 | Клавиша Реле+Выкл Titan | Лицевая панель - Galea Life - для Кат. № 7 756 61/62 и 7 757 50 - Titanium | Luxe | 572 | Pro 21 / Galea электроустановочное оборудование | PL2 | 1 | ШТ | Под заказ Т2 | не подлежит сертификации | 21.10.2016 - Изменение статуса на складе, перевод во вкладку "удаленные"
781525 | GL Панель лицевая с/шт сл.кост | Galea Life. Лицевая панель розетки 2К со шторками, pearl | Luxe | 572 | Pro 21 / Galea электроустановочное оборудование | PL2 | 1 | ШТ | Под заказ Т2 | не подлежит сертификации | 21.10.2016 - Изменение статуса на складе, перевод во вкладку "удаленные"
781559 | Клавиша Реле+Выкл Pearl | Лицевая панель - Galea Life - для Кат. № 7 756 61/62 и 7 757 50 - Pearl | Luxe | 572 | Pro 21 / Galea электроустановочное оборудование | PL2 | 1 | ШТ | Под заказ Т2 | не подлежит сертификации | 21.10.2016 - Изменение статуса на складе, перевод во вкладку "распродажа остатков на складе"
782260 | Выключатель 10A 1клав ДЕРВ | Выключатель 10 A - 250 B~ - Quteo IP 20 - Дерево | Quteo-Etika | 4113 | Quteo IP20 электроустановочное оборудование | PL2 | 20 | ШТ | На складе | сертифицировано | 21.10.2016 - Изменение складского статуса
782262 | Выключатель 10A 2клав ДЕРВ | Выключатель двухклавишный 10 A - 250 B~ - Quteo IP 20 - Дерево | Quteo-Etika | 4113 | Quteo IP20 электроустановочное оборудование | PL2 | 20 | ШТ | На складе | сертифицировано | 21.10.2016 - Изменение складского статуса
782264 | Переключатель 10A 1кл ДЕРВ | Переключатель на 2 направления 10 A - Quteo IP 20 - 250 B~ - Дерево | Quteo-Etika | 4113 | Quteo IP20 электроустановочное оборудование | PL2 | 20 | ШТ | На складе | сертифицировано | 21.10.2016 - Изменение складского статуса
782266 | Переключатель 10A 2кл ДЕРВ | Переключатель двухклавишный на два направления Дер | Quteo-Etika | 4113 | Quteo IP20 электроустановочное оборудование | PL2 | 20 | ШТ | На складе | сертифицировано | 21.10.2016 - Изменение складского статуса
782269 | Розетка TV Звезда ДЕРВ | Телевизионная розетка - Quteo IP 20 - Дерево | Quteo-Etika | 4113 | Quteo IP20 электроустановочное оборудование | PL2 | 20 | ШТ | На складе | не подлежит сертификации | 21.10.2016 - Изменение складского статуса
782270 | Розетка 2К без шт ДЕРВ | Розетка 2К без шторок - 16 A - 250 В~ - Quteo IP 20 - Дерево | Quteo-Etika | 4113 | Quteo IP20 электроустановочное оборудование | PL2 | 20 | ШТ | На складе | сертифицировано | 21.10.2016 - Изменение складского статуса
782271 | Розетка 2К+З без шт ДЕРВ | Розетка 2К+З без шторок - 16 A - 250 В~ - Quteo IP 20 - Дерево | Quteo-Etika | 4113 | Quteo IP20 электроустановочное оборудование | PL2 | 20 | ШТ | На складе | сертифицировано | 21.10.2016 - Изменение складского статуса
782272 | Розетка 2X2К без шт ДЕРВ | Розеточный блок 2 x 2К без шторок - 16 A - 250 В~ - Quteo IP 20 - Дерево | Quteo-Etika | 4113 | Quteo IP20 электроустановочное оборудование | PL2 | 10 | ШТ | На складе | сертифицировано | 21.10.2016 - Изменение складского статуса
782273 | Розетка 2X2К+З без шт ДЕРВ | Розеточный блок 2 x 2К+З без шторок - 16 A - 250 В~ - Quteo IP 20 - Дерево | Quteo-Etika | 4113 | Quteo IP20 электроустановочное оборудование | PL2 | 10 | ШТ | На складе | сертифицировано | 21.10.2016 - Изменение складского статуса
782274 | Розетка RJ11 ДЕРВ | Телефонная розетка RJ11 - Quteo IP 20 - Дерево | Quteo-Etika | 4113 | Quteo IP20 электроустановочное оборудование | PL2 | 20 | ШТ | На складе | не подлежит сертификации | 21.10.2016 - Изменение складского статуса
782278 | Розетка 3X2К+З шт ДЕРВ | Розеточный блок 3 x 2К+З с защитными шторками - 16 A - 250 В~ - Quteo IP 20 - Дерево | Quteo-Etika | 4113 | Quteo IP20 электроустановочное оборудование | PL2 | 10 | ШТ | На складе | сертифицировано | 21.10.2016 - Изменение складского статуса
782280 | Розетка 2К+З шт ДЕРВ | Розетка 2К+З с защитными шторками - 16 A - 250 В~ - Quteo IP 20 - Дерево | Quteo-Etika | 4113 | Quteo IP20 электроустановочное оборудование | PL2 | 20 | ШТ | На складе | сертифицировано | 21.10.2016 - Изменение складского статуса
782283 | Розетка 2X2К+З шт ДЕРВ | Розеточный блок 2 x 2К+З с защитными шторками - 16 A - 250 В~ - Quteo IP 20 - Дерево | Quteo-Etika | 4113 | Quteo IP20 электроустановочное оборудование | PL2 | 10 | ШТ | На складе | сертифицировано | 21.10.2016 - Изменение складского статуса
ALPTEC8 | Регулятор 8 шагов 230/400В | Legrand Регулятор 8 шагов 230/400 В | UKRM | 6001 | Оборудование для ОКЭ и КРМ | PL1 | 1 | ШТ | На складе | сертифицировано | 21.10.2016 - Изменение статуса на складе, перевод во вкладку "удаленные"
MH30040 | АУКРМ типа H (25+50)+3х75 квар | Трёхфазный шкаф Alpimatic - тип H - 400 В - 300 квар | UKRM | 6001 | Оборудование для ОКЭ и КРМ | PL1 | 1 | ШТ | На складе | сертифицировано | 21.10.2016 - Изменение складского статуса
R5.12.540.189 | Компенсирующие модули | Компенсирующие модули | UKRM | 6001 | Оборудование для ОКЭ и КРМ | PL1 | 1 | ШТ | На складе | сертифицировано | 15.09.2016 - Изменение тарифа
R5.2540.189 | Комплект типа SAH 25 квар | Компенсирующий модуль Alpimatic с рассогл. дросселями - трёхфазный - тип SAН - стандартный класс - макс. 470 В - 25 квар | UKRM | 6001 | Оборудование для ОКЭ и КРМ | PL1 | 1 | ШТ | На складе | сертифицировано | 21.10.2016 - Изменение складского статуса
R5.5040.189 | Комплект типа SAH 50 квар | Компенсирующий модуль Alpimatic с рассогл. дросселями - трёхфазный - тип SAН - стандартный класс - макс. 470 В - 50 квар | UKRM | 6001 | Оборудование для ОКЭ и КРМ | PL1 | 1 | ШТ | На складе | сертифицировано | 21.10.2016 - Изменение складского статуса
R7.2540.189 | Комплект типа SAH 25 квар | Комплект типа SAH 25 квар | UKRM | 6001 | Оборудование для ОКЭ и КРМ | PL1 | 1 | ШТ | Под заказ Т1 | информация по запросу | 15.09.2016 - Добавлен в тариф
R7.7540.189 | Комплект типа SAH 75 квар | Компенсирующий модуль Alpimatic с рассогл. дросселями - трёхфазный - тип SAН - стандартный класс - макс. 470 В - 75 квар | UKRM | 6001 | Оборудование для ОКЭ и КРМ | PL1 | 1 | ШТ | На складе | сертифицировано | 21.10.2016 - Изменение складского статуса
SAH0.36-166.0A | Дроссель Тип SAH 0.36-166 | Дроссель Тип SAH 0.36-166 | General family | 6001 | Оборудование для ОКЭ и КРМ | PL1 | 1 | ШТ | Под заказ Т1 | сертифицировано | 05.09.2016 - Добавлен в тариф
SAH1.44-74.4A | Актив. фильтр гарм 1.44-74.4A | Дроссель для Кат. № VH7540-3MONO | UKRM | 6001 | Оборудование для ОКЭ и КРМ | PL1 | 1 | ШТ | На складе | сертифицировано | 21.10.2016 - Изменение складского статуса
SAH2.15-50.0A | Дроссель для VH5040-3MONO | Дроссель для VH5040-3MONO | UKRM | 6001 | Оборудование для ОКЭ и КРМ | PL1 | 1 | ШТ | На складе | сертифицировано | 21.10.2016 - Изменение складского статуса
SAH4.30-25.1A | Дроссель для VH2540-3MONO | Дроссель для VH2540-3MONO | UKRM | 6001 | Оборудование для ОКЭ и КРМ | PL1 | 1 | ШТ | На складе | сертифицировано | 21.10.2016 - Изменение складского статуса
SAH8.55-12.6A | Дроссель для VH12.540-3MONO | Дроссель для VH12.540-3MONO | UKRM | 6001 | Оборудование для ОКЭ и КРМ | PL1 | 1 | ШТ | На складе | сертифицировано | 21.10.2016 - Изменение складского статуса

## Описание
Описание условных обозначений, используемых в файле с тарифом:
Артикул | Уникальный код продукта в каталогах Группы Legrand
Наименование | Описание продукта на русском языке
Расширенное наименование | Расширенное описание продукта
Соответствие проф. артикула | Только для тарифа DIY: соответствие проф.артикула и артикула DIY
Товарная группа | Товарная группа, к которой прикреплен продукт. Каждая группа может иметь отдельные финансовые условия
Серия | Код серии продукта
Наименование серии | Описание серии продукта на русском языке
Продуктовая линейка | В зависимости от серии, каждому продукту присваивается индивидуальный признак продуктовой линейки (PL1-PL9)
Минимальная упаковка | Минимальная партия для заказа. Все заказы принимаются кратно данному количеству
Единица измерения | Номинальная единица измерения продукта: (ШТ-штуки, М-метры, коробка, комплект)
Статус: на складе / под заказ | Статус продукта на складе: На складе: продукт находится на складе. В случае отсутствия на складе в момент размещения заказа срок поставки необходимо уточнять в отделе Администрации продаж. Под заказ ("Под заказ Т1" и "Под заказ Т2"): на складе не поддерживается, поставляется только под заказ клиента. Срок поставки: ориентировочно 5-6 недель. Необходимо уточнять в отделе Администрации продаж. "Под заказ Т1" и "Под заказ Т2" - статусы определяют процедуру возврата Товара. Товар принимается к возврату согласно Процедуре возврата.
Сертификат | Информация о сертификации продукта: Не подлежит сертификации: не подлежит обязательному подтверждению соответствия (сертификат/декларация) требованиям технических регламентов Таможенного Союза и РФ. Сертифицировано: соответствие требованиям технических регламентов Таможенного Союза и РФ подтверждено сертификатом/декларацией. Информация по запросу: информация о наличии действующих документов, подтверждающих соответствие обязательным требованиям, либо о необходимости обязательного подтверждения соответствия, подлежит уточнению по запросу. Срок действия сертификата истек (обновления не будет): соответствие требованиям технических регламентов Таможенного Союза и РФ ранее было подтверждено сертификатом/декларацией, сертификат/декларация обновляться не будет. Сертифицировано (обновления не будет): соответствие требованиям технических регламентов Таможенного Союза и РФ подтверждено сертификатом/декларацией, которая действительна до окончания срока действия документа, по истечении которого сертификат/декларация обновляться не будет. Не сертифицировано (обновления не будет): соответствие требованиям технических регламентов Таможенного Союза и РФ не подтверждено сертификатом/декларацией; продукция не подлежит выпуску в обращение на территории Таможенного Союза и РФ.
Тариф для дистрибьюторов без НДС, РУБ. | Цена за номинальную единицу продукта без НДС, РУБ
Рекомендованная цена для розницы с НДС, РУБ. | Рекомендованая цена за номинальную единицу продукта для розницы с НДС, РУБ
Рекомендованная цена для сметных отделов проектных институтов с НДС, РУБ. | Рекомендованная цена за номинальную единицу продукта для сметных отделов проектных институтов с НДС, РУБ
Новые / удаленные артикулы | Информация о статусе продукта: Новый - запуск продукта состоялся в текущем году. Будет удален - продукт находится последний год в каталоге. Удален - Продукт снят с производства. Если есть остатки на складе, продукт перемещен во вкладку "распродажа остатков на складе". Если нет остатков на складе - продукт удален и перемещен во вкладку "удаленные"
Комментарий | Справочная информация о дате запуска продукта или о местонахождении во вкладке "распродажа остатков на складе"
Вес минимальной упаковки, кг | Вес минимальной упаковки, кг
Обьем минимальной упаковки, dm3 | Обьем минимальной упаковки, dm3
Длина, мм | Длина, мм изделия в минимальной упаковке
Ширина, мм | Ширина, мм изделия в минимальной упаковке
Высота, мм | Высота, мм изделия в минимальной упаковке
Артикул замены (артикул замены / нет замены) | Артикул замены для артикулов, которые сняты с производства (артикул замены / нет замены)
Код EAN13 | Уникальный штрих-код, который указан на упаковке продукта
Группа товара | Только для тарифа Cablofil: тип исполнения продукта. Дополнительная информация в каталоге Cablofil.
Группа | Только для тарифа Bticino: группа Bticino, к которой прикреплен продукт (MyHome, Zigbee, Домофония, Электроустановочные изделия)