## Тариф
Тариф (Прайс-лист): "Tariff Legrand Russia 2016 October Local - версия A"
Вступает в действие с 21.10.2016
Артикул | Наименование | Расширенное наименование | Товарная группа | Серия | Наименование серии | Продуктовая линейка | Минимальная упаковка | Единица измерения | Статус: на складе / под заказ Т1 / под заказ Т2 | Сертификат | Тариф для дистрибьюторов без НДС, РУБ. | Рекомендованная цена для розницы с НДС, РУБ. | Рекомендованная цена для сметных отделов проектных институтов с НДС, РУБ. | Новые / удаленные артикулы | Комментарий | Вес минимальной упаковки, кг | Обьем минимальной упаковки, dm3 | Длина, мм | Ширина, мм | Высота, мм | Артикул замены (артикул замены / нет замены) | Код EAN13 | Группа товара
1190 | Пластина Шир.190 | Пластина, ширина 190 мм | Consumer Units | 85 | Щитки распределительные Ekinoxe | PL1 | 1 | ШТ | Под заказ Т2 | не подлежит сертификации | 1253.22 | 1478.8 | 1478.8 |  |  | 0.272 | 2.3207 | 225 | 191 | 54 |  | 3245060011901
1196 | Щиток Для Батареи | Шкаф - MyHOME - SCS - для батареи Кат. № 0 407 49 | Consumer Units | 85 | Щитки распределительные Ekinoxe | PL1 | 1 | ШТ | Под заказ Т2 | не подлежит сертификации | 2982.43 | 3519.27 | 3519.27 |  |  | 0.459 | 3.4632 | 195 | 185 | 96 |  | 3245060011963
1301 | Mini S Щиток д/авт.выкл.1м | Щиток накладной Mini S - 1 модуль - белый RAL 9010 | Consumer Units | 84 | Щитки распределительные Mini S + Practibox (6 mod) | PL1 | 10 | ШТ | На складе | не подлежит сертификации | 53.5 | 63.13 | 63.13 |  |  | 0.773 | 4.5649 | 235 | 185 | 105 |  | 3245060013011
1302 | Mini S Щиток д/авт.выкл.2м | Щиток накладной Mini S - 2 модуля - белый RAL 9010 | Consumer Units | 84 | Щитки распределительные Mini S + Practibox (6 mod) | PL1 | 10 | ШТ | На складе | не подлежит сертификации | 60.06 | 70.87 | 70.87 |  |  | 0.947 | 6.1456 | 374 | 158 | 104 |  | 3245060013028
1304 | Mini S Щиток д/авт.выкл.4м | Щиток накладной Mini S - 4 модуля - белый RAL 9010 | Consumer Units | 84 | Щитки распределительные Mini S + Practibox (6 mod) | PL1 | 10 | ШТ | На складе | не подлежит сертификации | 67.1 | 79.18 | 79.18 |  |  | 1.519 | 12.2616 | 395 | 187 | 166 |  | 3245060013042
1306 | Mini S Щиток д/авт.выкл.6м | Щиток накладной Mini S - 6 модулей - белый RAL 9010 | Consumer Units | 84 | Щитки распределительные Mini S + Practibox (6 mod) | PL1 | 5 | ШТ | На складе | сертифицировано | 137.17 | 161.86 | 161.86 |  |  | 1.082 | 8.8046 | 390 | 166 | 136 |  | 3245060013066
1308 | Ekinoxe Щит распред. 8+1м | Щит на 9 мод. Leg 01308 | Consumer Units | 84 | Щитки распределительные Mini S + Practibox (6 mod) | PL1 | 1 | ШТ | На складе | сертифицировано | 528.75 | 623.93 | 623.93 |  |  | 0.4 | 3.4632 | 195 | 185 | 96 |  | 3245060013080
1328 | EkinoxeДверь д/щита 8+1м бел. | Дверь Д/Щита Ekinoxe 8+1m Бел. | Consumer Units | 84 | Щитки распределительные Mini S + Practibox (6 mod) | PL1 | 2 | ШТ | Под заказ Т1 | не подлежит сертификации | 339 | 400.02 | 400.02 |  |  | 0.302 | 2.0387 | 190 | 185 | 58 |  | 3245060013288
1356 | Mini S Щиток д/авт.выкл.2м | Щиток накладной Mini S - 2 модуля - белый RAL 9010 | Consumer Units | 84 | Щитки распределительные Mini S + Practibox (6 mod) | PL1 | 50 | ШТ | На складе | сертифицировано | 24.27 | 28.64 | 28.64 |  |  | 4.675 | 27.2916 | 347 | 286 | 275 |  | 3245060013561
1357 | Mini S Щиток д/авт.выкл.4м | Щиток накладной Mini S - 4 модуля - белый RAL 9010 | Consumer Units | 84 | Щитки распределительные Mini S + Practibox (6 mod) | PL1 | 30 | ШТ | На складе | сертифицировано | 34.96 | 41.25 | 41.25 |  |  | 3.857 | 27.2916 | 347 | 286 | 275 |  | 3245060013578
1358 | Mini S Щиток д/авт.выкл.6м | Щиток накладной Mini S - 6 модулей - белый RAL 9010 | Consumer Units | 84 | Щитки распределительные Mini S + Practibox (6 mod) | PL1 | 20 | ШТ | На складе | сертифицировано | 159.55 | 188.27 | 188.27 |  |  | 3.397 | 27.2916 | 347 | 286 | 275 |  | 3245060013585
1359 | Mini S Щит.д/авт.выкл.6м+шина | Щиток накладной Mini S - 6 модулей - белый RAL 9010 | Consumer Units | 84 | Щитки распределительные Mini S + Practibox (6 mod) | PL1 | 20 | ШТ | Под заказ Т2 | сертифицировано | 344.79 | 406.85 | 406.85 |  |  | 4.41 | 27.2916 | 347 | 286 | 275 |  | 3245060013592
1389 | Комплект для опломбирования | Набор для опломбирования (2 изолированных винта) - для щитка Ekinoxe 13 модулей | Consumer Units | 85 | Щитки распределительные Ekinoxe | PL1 | 1 | ШТ | Под заказ Т2 | не подлежит сертификации | 710.06 | 837.87 | 837.87 |  |  | 0.03 | 0.36855 | 101 | 41 | 89 |  | 3245060013899
1398 | Муфта эластичная | Муфта Эластичная | Consumer Units | 85 | Щитки распределительные Ekinoxe | PL1 | 10 | ШТ | Под заказ Т2 | не подлежит сертификации | 83.69 | 98.75 | 98.75 |  |  | 0.044 | 0.26572 | 70 | 52 | 73 |  | 3245060013981
1410 | NedboxЩит встр.д/авт.1х6+2м бел. | Шкаф встраиваемый для авт. 1х6+2 мод. белый | Consumer Units | 84 | Щитки распределительные Mini S + Practibox (6 mod) | PL1 | 1 | ШТ | Под заказ Т2 | информация по запросу | 3439.96 | 4059.15 | 4059.15 | Будет удален |  | 0.924 | 6.0219 | 247 | 230 | 106 |  | 3245060014100
1411 | NedboxЩит вст.д/ав.1х12+2м бел | Щит встраиваемый Nedbox - со скругленной дверью белой RAL 9010 - 1 рейка - 12+2 модуля | Consumer Units | 88 | Щитки распределительные Nedbox, Practibox3, XL3 125 | PL1 | 1 | ШТ | На складе | сертифицировано | 1249.04 | 1473.87 | 1473.87 |  |  | 2.188 | 17.6715 | 378 | 374 | 125 |  | 3245060014117
1412 | NedboxЩит вст.д/ав.2х12+4м бел | Щит встраиваемый Nedbox - со скругленной дверью белой RAL 9010 - 2 рейки - 24+4 модуля | Consumer Units | 88 | Щитки распределительные Nedbox, Practibox3, XL3 125 | PL1 | 1 | ШТ | На складе | сертифицировано | 2306.73 | 2721.94 | 2721.94 |  |  | 2.875 | 23.936 | 500 | 374 | 128 |  | 3245060014124
1413 | NedboxЩит вст.д/ав.3х12+6м бел | Щит встраиваемый Nedbox - со скругленной дверью белой RAL 9010 - 3 рейки - 36+6 модулей | Consumer Units | 88 | Щитки распределительные Nedbox, Practibox3, XL3 125 | PL1 | 1 | ШТ | На складе | сертифицировано | 3500.96 | 4131.13 | 4131.13 |  |  | 3.885 | 24.7437 | 535 | 370 | 125 |  | 3245060014131
1414 | NedboxЩит вст.д/ав.4х12+8м бел | Щит встраиваемый Nedbox - со скругленной дверью белой RAL 9010 - 4 рейки - 48+8 модулей | Consumer Units | 88 | Щитки распределительные Nedbox, Practibox3, XL3 125 | PL1 | 1 | ШТ | На складе | сертифицировано | 5251.43 | 6196.69 | 6196.69 |  |  | 4.723 | 35.435 | 760 | 373 | 125 |  | 3245060014148
1420 | NedboxЩит вст.д/ав.1х6+2м пр. | Шкаф встраиваемый для авт. 1х6+2 под. прозрачный | Consumer Units | 84 | Щитки распределительные Mini S + Practibox (6 mod) | PL1 | 1 | ШТ | Под заказ Т2 | информация по запросу | 3678.98 | 4341.2 | 4341.2 | Будет удален |  | 0.937 | 6.0219 | 247 | 230 | 106 |  | 3245060014209
1421 | NedboxЩит вст.д/ав.1х12+2м пр. | Щит встраиваемый Nedbox - с синей полупрозрачной скругленной дверью - 1 рейка - 12+2 модуля | Consumer Units | 88 | Щитки распределительные Nedbox, Practibox3, XL3 125 | PL1 | 1 | ШТ | На складе | сертифицировано | 1189.06 | 1403.09 | 1403.09 |  |  | 2.186 | 17.6715 | 378 | 374 | 125 |  | 3245060014216
1422 | NedboxЩит вст.д/ав.2х12+4м пр. | Щит встраиваемый Nedbox - с синей полупрозрачной скругленной дверью - 2 рейки - 24+4 модуля | Consumer Units | 88 | Щитки распределительные Nedbox, Practibox3, XL3 125 | PL1 | 1 | ШТ | На складе | сертифицировано | 2253.87 | 2659.57 | 2659.57 |  |  | 2.895 | 23.936 | 500 | 374 | 128 |  | 3245060014223
1423 | NedboxЩит вст.д/ав.3х12+6м пр. | Щит встраиваемый Nedbox - с синей полупрозрачной скругленной дверью - 3 рейки - 36+6 модулей | Consumer Units | 88 | Щитки распределительные Nedbox, Practibox3, XL3 125 | PL1 | 1 | ШТ | На складе | сертифицировано | 3539 | 4176.02 | 4176.02 |  |  | 3.6 | 24.7437 | 535 | 370 | 125 |  | 3245060014230
1424 | NedboxЩит вст.д/ав.4х12+8м пр. | Щит встраиваемый Nedbox - с синей полупрозрачной скругленной дверью - 4 rрейки - 48+8 модуля | Consumer Units | 88 | Щитки распределительные Nedbox, Practibox3, XL3 125 | PL1 | 1 | ШТ | На складе | сертифицировано | 5308.49 | 6264.02 | 6264.02 |  |  | 4.65 | 35.435 | 760 | 373 | 125 |  | 3245060014247
1431 | NedboxЩит вс.д/ав.1х12+2м мет. | Щит встраиваемый Nedbox - с плоской металлической дверью цвет RAL 9010 - 1 рейка - 12+2 модулей | Consumer Units | 87 | Щитки распределительные Nedbox (металл.дверь) | PL1 | 1 | ШТ | На складе | сертифицировано | 3453.26 | 4074.85 | 4074.85 |  |  | 2.581 | 17.6715 | 378 | 374 | 125 |  | 3245060014315
1432 | NedboxЩит вс.д/ав.2х12+4м мет. | Щит встраиваемый Nedbox - с плоской металлической дверью цвет RAL 9010 - 2 рейки - 24+4 модулей | Consumer Units | 87 | Щитки распределительные Nedbox (металл.дверь) | PL1 | 1 | ШТ | На складе | сертифицировано | 5498.3 | 6487.99 | 6487.99 |  |  | 3.401 | 23.936 | 500 | 374 | 128 |  | 3245060014322
1433 | NedboxЩит вс.д/ав.3х12+6м мет. | Щит встраиваемый Nedbox - с плоской металлической дверью цвет RAL 9010 - 3 рейки - 36+6 модулей | Consumer Units | 87 | Щитки распределительные Nedbox (металл.дверь) | PL1 | 1 | ШТ | На складе | сертифицировано | 8995.63 | 10614.84 | 10614.84 |  |  | 4.303 | 24.7437 | 535 | 370 | 125 |  | 3245060014339
1434 | NedboxЩит вс.д/ав.4х12+8м мет. | Щит встраиваемый Nedbox - с плоской металлической дверью цвет RAL 9010 - 4 рейки - 48+8 модулей | Consumer Units | 87 | Щитки распределительные Nedbox (металл.дверь) | PL1 | 1 | ШТ | На складе | сертифицировано | 12470.51 | 14715.2 | 14715.2 |  |  | 5.056 | 35.435 | 760 | 373 | 125 |  | 3245060014346
1490 | NedboxКрепеж д.шкафа сер.014… | Nedbox Набор креплений для сухих перегородок для щитов | Consumer Units | 87 | Щитки распределительные Nedbox (металл.дверь) | PL1 | 1 | ШТ | На складе | не подлежит сертификации | 619.08 | 730.51 | 730.51 |  |  | 0.066 | 0.70114 | 101 | 78 | 89 |  | 3245060014902
1491 | Nedbox Замок врезной №850 | Замок и ключ № 850 - для встраиваемых и распределительных щитков | Consumer Units | 87 | Щитки распределительные Nedbox (металл.дверь) | PL1 | 1 | ШТ | На складе | не подлежит сертификации | 1003.43 | 1184.05 | 1184.05 |  |  | 0.063 | 0.19776 | 101 | 22 | 89 |  | 3245060014919
1511 | Щиток Встр. 12М Пласт. Дв. | Щиток встраиваемый с пластиковой дверцей, 12 модулей | Consumer Units | 88 | Щитки распределительные Nedbox, Practibox3, XL3 125 | PL1 | 1 | ШТ | Под заказ Т2 | сертифицировано | 3851.71 | 4545.02 | 4545.02 |  |  | 2.168 | 17.6715 | 378 | 374 | 125 |  | 3245060015114
1512 | Дверца Пласт. Д/Встр. Щит.24М | Дверца пластиковая для встраиваемого щитка, 24 модуля | Consumer Units | 88 | Щитки распределительные Nedbox, Practibox3, XL3 125 | PL1 | 1 | ШТ | Под заказ Т2 | сертифицировано | 4802.4 | 5666.83 | 5666.83 |  |  | 2.846 | 23.936 | 500 | 374 | 128 |  | 3245060015121
1513 | Щит.36М Дверца Пласт. | Щиток с пластиковой дверцей, 36 модулей | Consumer Units | 88 | Щитки распределительные Nedbox, Practibox3, XL3 125 | PL1 | 1 | ШТ | Под заказ Т2 | сертифицировано | 13941.11 | 16450.51 | 16450.51 |  |  | 3.868 | 24.7437 | 535 | 370 | 125 |  | 3245060015138
1514 | Дверца Пласт. Д/Встр. Щит.48М | Дверца пластиковая для встраиваемого щитка, 48 модулей | Consumer Units | 88 | Щитки распределительные Nedbox, Practibox3, XL3 125 | PL1 | 1 | ШТ | Под заказ Т2 | сертифицировано | 16203.25 | 19119.84 | 19119.84 |  |  | 4.716 | 35.435 | 760 | 373 | 125 |  | 3245060015145
1521 | Щиток Встр. 12М Пл. Вып. Дв. | Щиток встраиваемый с пластиковой вып. дверцей, 12 модулей | Consumer Units | 88 | Щитки распределительные Nedbox, Practibox3, XL3 125 | PL1 | 1 | ШТ | Под заказ Т2 | сертифицировано | 3855.53 | 4549.53 | 4549.53 |  |  | 2.122 | 17.6715 | 378 | 374 | 125 |  | 3245060015213
1522 | Щиток Встр. 24М Про. Дв. | Щиток встраиваемый с прозрачной дверцей, 24 модуля | Consumer Units | 88 | Щитки распределительные Nedbox, Practibox3, XL3 125 | PL1 | 1 | ШТ | Под заказ Т2 | сертифицировано | 4794.09 | 5657.03 | 5657.03 |  |  | 2.826 | 23.936 | 500 | 374 | 128 |  | 3245060015220
1523 | Щит.36Мп Дверца Пласт. | Щиток с пластиковой дверцей, 36 модулей | Consumer Units | 88 | Щитки распределительные Nedbox, Practibox3, XL3 125 | PL1 | 1 | ШТ | Под заказ Т2 | сертифицировано | 11824.61 | 13953.04 | 13953.04 |  |  | 3.868 | 24.7437 | 535 | 370 | 125 |  | 3245060015237
1524 | Дверца Пласт. Д/Встр. Щит.48П | Дверца пластиковая для встраиваемого щитка, 48 модулей | Consumer Units | 88 | Щитки распределительные Nedbox, Practibox3, XL3 125 | PL1 | 1 | ШТ | Под заказ Т2 | сертифицировано | 14959.58 | 17652.3 | 17652.3 |  |  | 4.7 | 35.435 | 760 | 373 | 125 |  | 3245060015244
1531 | Щиток Встр. 12М Мет. Дв. | Щиток встраиваемый с металлической дверцей, 12 модулей | Consumer Units | 87 | Щитки распределительные Nedbox (металл.дверь) | PL1 | 1 | ШТ | Под заказ Т2 | сертифицировано | 4222.46 | 4982.5 | 4982.5 |  |  | 2.556 | 17.6715 | 378 | 374 | 125 |  | 3245060015312
1532 | Щиток Встр. 24М Мет. Дв. | Щиток встраиваемый с металлической дверцей, 24 модуля | Consumer Units | 87 | Щитки распределительные Nedbox (металл.дверь) | PL1 | 1 | ШТ | Под заказ Т2 | сертифицировано | 5342.84 | 6304.55 | 6304.55 |  |  | 3.474 | 23.936 | 500 | 374 | 128 |  | 3245060015329
1533 | Дверца Пласт. Д/Встр. Щит.36Мп | Дверца пластиковая для встраиваемого щитка, 36 модулей | Consumer Units | 87 | Щитки распределительные Nedbox (металл.дверь) | PL1 | 1 | ШТ | Под заказ Т2 | сертифицировано | 9329.94 | 11009.33 | 11009.33 |  |  | 4.395 | 24.7437 | 535 | 370 | 125 |  | 3245060015336
1534 | Щиток Встр. 48М Бел. Дв. | Щиток встраиваемый с металлической дверцей, 48 модулей | Consumer Units | 87 | Щитки распределительные Nedbox (металл.дверь) | PL1 | 1 | ШТ | Под заказ Т2 | сертифицировано | 10479.87 | 12366.25 | 12366.25 |  |  | 5.274 | 35.435 | 760 | 373 | 125 |  | 3245060015343
1650 | Заглушка дл.500мм | Заглушка 500 мм | Consumer Units | 85 | Щитки распределительные Ekinoxe | PL1 | 5 | ШТ | Под заказ Т2 | не подлежит сертификации | 531.15 | 626.76 | 626.76 |  |  | 0.511 | 1.63 | 510 | 68 | 47 |  | 3245060016500
1660 | Заглушка бел. 5мод. | Заглушка - на 5 модулей - белая | Consumer Units | 85 | Щитки распределительные Ekinoxe | PL1 | 20 | ШТ | На складе | не подлежит сертификации | 87.5 | 103.25 | 103.25 |  |  | 0.249 | 1.1881 | 193 | 108 | 57 |  | 3245060016609
1662 | Заглушка бел. 13мод. | Заглушка - 13 модулей - для щитков Practibox³ | Consumer Units | 85 | Щитки распределительные Ekinoxe | PL1 | 10 | ШТ | На складе | не подлежит сертификации | 185.68 | 219.1 | 219.1 |  |  | 0.308 | 1.7845 | 279 | 78 | 82 |  | 3245060016623
1664 | Заглушка бел. 18мод. | Заглушка - 18 модулей - для щитков Practibox³ | Consumer Units | 88 | Щитки распределительные Nedbox, Practibox3, XL3 125 | PL1 | 10 | ШТ | Под заказ Т1 | не подлежит сертификации | 160.71 | 189.64 | 189.64 | Будет удален |  | 0.452 | 2.9948 | 354 | 94 | 90 |  | 3245060016647
1665 | XL3 160 Заглушка 18м.сер. | Заглушки 18 модулей - серые RAL 7035 для XL³ 160 | Consumer Units | 86 | Щитки влагозащищенные Plexo3 | PL1 | 10 | ШТ | На складе | не подлежит сертификации | 241.71 | 285.22 | 285.22 |  |  | 0.448 | 2.9948 | 354 | 94 | 90 |  | 3245060016654
1690 | Изол. опора для защит.экранов | Суппорт изолирующий - для экранов клемм - для симметчичной рейки | Consumer Units | 85 | Щитки распределительные Ekinoxe | PL1 | 10 | ШТ | На складе | не подлежит сертификации | 172 | 202.96 | 202.96 |  |  | 0.156 | 0.71569 | 109 | 98 | 67 |  | 3245060016906
1691 | Защит.экр. д/уст. на DIN рейке | Экран для защиты клемм - ширина 45 мм - длина 1 м | Consumer Units | 85 | Щитки распределительные Ekinoxe | PL1 | 5 | ШТ | На складе | не подлежит сертификации | 552.3 | 651.71 | 651.71 |  |  | 0.755 | 2.583 | 1025 | 63 | 40 |  | 3245060016913
1766 | EkinoxeNX Замок с кл.д/шк.12м | Замок и ключ № 850 - для сборных щитков Hypra | Industrial Sockets and Plugs | 861 | Розетки, вилки, удлинители Hypra | PL5 | 1 | ШТ | На складе | не подлежит сертификации | 1232.28 | 1454.09 | 1454.09 |  |  | 0.043 | 0.19776 | 101 | 22 | 89 |  | 3245060017668
1771 | Plexo шкафы Суп.д/клемм.12/18м | Суппорт для клемм в шкаф Plexo 12/18М | Consumer Units | 86 | Щитки влагозащищенные Plexo3 | PL1 | 5 | ШТ | На складе | не подлежит сертификации | 781.18 | 921.79 | 921.79 |  |  | 0.318 | 1.4322 | 124 | 30 | 385 |  | 3245060017712
1902 | Щиток PLEXO3 IP65 2+1 мод. | Щиток Plexo³ с DIN рейкой на 2+1M IP65 | Consumer Units | 86 | Щитки влагозащищенные Plexo3 | PL1 | 1 | ШТ | На складе | сертифицировано | 1142.13 | 1347.71 | 1347.71 |  |  | 0.345 | 1.7116 | 172 | 93 | 107 |  | 3245060019020
1917 | Щиток На 2 Рейки | Многофункциональный модуль расширения - вертикальный - для двухрядных щитков | Consumer Units | 86 | Щитки влагозащищенные Plexo3 | PL1 | 1 | ШТ | Под заказ Т2 | сертифицировано | 5793.54 | 6836.38 | 6836.38 |  |  | 1.237 | 8.9749 | 452 | 136 | 146 |  | 3245060019174
1918 | Щиток На 3 Рейки | Многофункциональный модуль расширения - вертикальный - для трехрядных щитков | Consumer Units | 86 | Щитки влагозащищенные Plexo3 | PL1 | 1 | ШТ | Под заказ Т2 | сертифицировано | 7935 | 9363.3 | 9363.3 |  |  | 1.718 | 13.0095 | 149 | 136 | 642 |  | 3245060019181
1955 | Набор Сальников | Набор мембран ISO - для щитков Plexo³ - 2-шт ∅32 / 5-шт ∅25 / 10 шт- ∅20 | Consumer Units | 86 | Щитки влагозащищенные Plexo3 | PL1 | 1 | ШТ | Под заказ Т1 | не подлежит сертификации | 1170.17 | 1380.8 | 1380.8 |  |  | 0.085 | 0.399 | 140 | 95 | 30 |  | 3245060019556
1961 | Заглушка 5 Мод. | Набор из 5 заглушек - для Plexo³ - разделяемая - серый R746A | Consumer Units | 86 | Щитки влагозащищенные Plexo3 | PL1 | 20 | ШТ | На складе | не подлежит сертификации | 75.63 | 89.24 | 89.24 |  |  | 0.239 | 1.1881 | 193 | 108 | 57 |  | 3245060019617
1962 | Пластина Перф. (12 Мод) | Перфорированная монтажная плата - для щитков Plexo³ на 12 модулей - высота 150 мм | Consumer Units | 86 | Щитки влагозащищенные Plexo3 | PL1 | 2 | ШТ | Под заказ Т2 | не подлежит сертификации | 2466.71 | 2910.72 | 2910.72 | Будет удален |  | 0.393 | 0.3431 | 235 | 146 | 10 |  | 3245060019624
1964 | Пластрон 12 Мод. | Сплошная лицевая панель - для щитков Plexo³ на 12 модулей | Consumer Units | 86 | Щитки влагозащищенные Plexo3 | PL1 | 2 | ШТ | Под заказ Т2 | не подлежит сертификации | 989.9 | 1168.08 | 1168.08 | Будет удален |  | 0.313 | 2.054 | 250 | 158 | 52 |  | 3245060019648
1965 | Пластрон 18 Мод. | Сплошная лицевая панель - для щитков Plexo³ на 18 модулей | Consumer Units | 86 | Щитки влагозащищенные Plexo3 | PL1 | 2 | ШТ | Под заказ Т2 | не подлежит сертификации | 1099.6 | 1297.53 | 1297.53 |  |  | 0.466 | 3.3697 | 374 | 170 | 53 |  | 3245060019655
1966 | Замок И Ключ 850 | Ключ и замок - N ° 850 - распределительных щитков на 2 или 3 рейки | Consumer Units | 86 | Щитки влагозащищенные Plexo3 | PL1 | 1 | ШТ | На складе | не подлежит сертификации | 1857.74 | 2192.13 | 2192.13 |  |  | 0.04 | 0.19776 | 101 | 22 | 89 |  | 3245060019662
1967 | Набор Для Соединения | Набор для стыковки двух щитков - для щитков Plexo³ | Consumer Units | 86 | Щитки влагозащищенные Plexo3 | PL1 | 1 | ШТ | На складе | не подлежит сертификации | 3172.31 | 3743.33 | 3743.33 |  |  | 0.096 | 0.70114 | 101 | 78 | 89 |  | 3245060019679
1968 | Пломбы | Набор для опломбирования - для щитков Plexo³ | Consumer Units | 86 | Щитки влагозащищенные Plexo3 | PL1 | 1 | ШТ | Под заказ Т1 | не подлежит сертификации | 1063.95 | 1255.46 | 1255.46 |  |  | 0.022 | 0.19776 | 101 | 22 | 89 |  | 3245060019686
1969 | Настенные Петли | Петли для настенного монтажа - для щитков Plexo³ | Consumer Units | 86 | Щитки влагозащищенные Plexo3 | PL1 | 1 | ШТ | На складе | не подлежит сертификации | 1954 | 2305.72 | 2305.72 |  |  | 0.073 | 0.36855 | 101 | 41 | 89 |  | 3245060019693
1970 | Задник | Комплект поворотных шарниров - для щитков Plexo³ | Consumer Units | 86 | Щитки влагозащищенные Plexo3 | PL1 | 2 | ШТ | Под заказ Т2 | не подлежит сертификации | 396.32 | 467.66 | 467.66 |  |  | 0.103 | 0.88704 | 160 | 72 | 77 |  | 3245060019709
1971 | Суппорт д.монтажа обор.Plexo | Суппорт для монтажа - Plexo³ | Consumer Units | 86 | Щитки влагозащищенные Plexo3 | PL1 | 5 | ШТ | Под заказ Т2 | не подлежит сертификации | 151.47 | 178.73 | 178.73 |  |  | 0.094 | 0.70114 | 101 | 78 | 89 |  | 3245060019716
1972 | Суппорт шин д.щитка 12,18 мод | Комплект из 2 суппортов - Plexo³ - для однорядных щитков на 12 и 18 модулей | Consumer Units | 86 | Щитки влагозащищенные Plexo3 | PL1 | 1 | ШТ | Под заказ Т2 | не подлежит сертификации | 277.96 | 327.99 | 327.99 |  |  | 0.059 | 0.88704 | 160 | 72 | 77 |  | 3245060019723
1973 | Суппорт шин д.щитка 24-72 мод | Комплект из 2 суппортов - Plexo³ - для щитков от 2 до 4 рядов от 24 до 72 модулей | Consumer Units | 86 | Щитки влагозащищенные Plexo3 | PL1 | 1 | ШТ | Под заказ Т2 | не подлежит сертификации | 324.28 | 382.65 | 382.65 |  |  | 0.074 | 0.88704 | 160 | 72 | 77 |  | 3245060019730
2601 | Контроллер On/Off 2кан 16А | Реле для управления освещением - MyHOME - SCS - 2 переключающих контакта - 16 А | My Home Legrand | 299 | Управление освещением - шинные активаторы, управляющие и системные устройства (LEGRAND) | PL4 | 1 | ШТ | Под заказ Т2 | сертифицировано | 13955.34 | 16467.3 | 16467.3 |  |  | 0.205 | 1.0053 | 112 | 102 | 88 |  | 3245060026011
2602 | Активатор DIN 4х16А | Реле для управления освещением - MyHOME - SCS - 4 переключающих контакта - 16 А | My Home Legrand | 299 | Управление освещением - шинные активаторы, управляющие и системные устройства (LEGRAND) | PL4 | 1 | ШТ | Под заказ Т2 | сертифицировано | 16206.21 | 19123.33 | 19123.33 |  |  | 0.292 | 1.3154 | 148 | 101 | 88 |  | 3245060026028
2604 | SCS DIN активатор реле 8х16A | SCS DIN активатор реле 8х16A | My Home Legrand | 299 | Управление освещением - шинные активаторы, управляющие и системные устройства (LEGRAND) | PL4 | 1 | ШТ | Под заказ Т2 | сертифицировано | 30386.64 | 35856.24 | 35856.24 |  |  | 0.466 | 1.6192 | 184 | 100 | 88 |  | 3245060026042
2611 | Светорегулятор 0-10В 1000Вт | Активирующее устройство с функцией светорегулятора - MyHOME - SCS - для ЭПРА 1-10 В - 1000 ВА | My Home Legrand | 299 | Управление освещением - шинные активаторы, управляющие и системные устройства (LEGRAND) | PL4 | 1 | ШТ | Под заказ Т2 | сертифицировано | 16881.46 | 19920.12 | 19920.12 |  |  | 0.251 | 1.3154 | 148 | 101 | 88 |  | 3245060026110
2612 | SCS DIN диммер 1-10В 4х1000ВА | Scs Din Диммер 1-10в 4х1000ва | My Home Legrand | 299 | Управление освещением - шинные активаторы, управляющие и системные устройства (LEGRAND) | PL4 | 1 | ШТ | Под заказ Т2 | сертифицировано | 37139.22 | 43824.28 | 43824.28 |  |  | 0.409 | 1.6192 | 184 | 100 | 88 |  | 3245060026127
2621 | Светорегулятор 1000Вт все нагр | Активирующее устройство с функцией светорегулятора - MyHOME - SCS - 1 выход, 1000 Вт | My Home Legrand | 299 | Управление освещением - шинные активаторы, управляющие и системные устройства (LEGRAND) | PL4 | 1 | ШТ | Под заказ Т2 | сертифицировано | 24309.31 | 28684.99 | 28684.99 |  |  | 0.367 | 1.3154 | 148 | 101 | 88 |  | 3245060026219
2622 | Светорегулятор 2х500Вт все наг | Активирующее устройство с функцией светорегулятора - MyHOME - SCS - 2 выхода по 400 ВА | My Home Legrand | 299 | Управление освещением - шинные активаторы, управляющие и системные устройства (LEGRAND) | PL4 | 1 | ШТ | Под заказ Т2 | сертифицировано | 28811.03 | 33997.02 | 33997.02 |  |  | 0.289 | 1.3154 | 148 | 101 | 88 |  | 3245060026226
2631 | Интерфейс SCS-DALI | Интерфейс SCS/DALI - MyHOME - SCS - 8 каналов | My Home Legrand | 299 | Управление освещением - шинные активаторы, управляющие и системные устройства (LEGRAND) | PL4 | 1 | ШТ | Под заказ Т2 | сертифицировано | 38480.65 | 45407.17 | 45407.17 |  |  | 0.273 | 1.0053 | 112 | 102 | 88 |  | 3245060026318
2633 | SCS DIN диммер DALI 8х16 ПРА | Scs Din Диммер Dali 8х16 Пра | My Home Legrand | 299 | Управление освещением - шинные активаторы, управляющие и системные устройства (LEGRAND) | PL4 | 1 | ШТ | Под заказ Т2 | информация по запросу | 33762.93 | 39840.26 | 39840.26 |  |  | 0.347 | 1.6192 | 184 | 100 | 88 |  | 3245060026332
2634 | KNX/SCS DIN контроллер 2+2 мод | Knx/Scs Din Контроллер 2+2 Мод | My Home Legrand | 299 | Управление освещением - шинные активаторы, управляющие и системные устройства (LEGRAND) | PL4 | 1 | ШТ | Под заказ Т2 | информация по запросу | 36829.69 | 43459.03 | 43459.03 |  |  | 0.219 | 0.70114 | 101 | 78 | 89 |  | 3245060026349
3000 | УЗИП 1п 50кА | УЗИП - защита главных комплектных устройств - Iimp 50 кА - 1П - 2 модуля | General family | 50 | УЗИП модульные | PL1 | 1 | ШТ | Под заказ Т2 | сертифицировано | 19199.23 | 22655.09 | 22655.09 |  |  | 0.543 | 0.57728 | 160 | 88 | 41 |  | 3245060030001
3551 | Модуль сценарный | Модуль сценариев - MyHOME - SCS - до 16 сценариев | My Home Legrand | 216 | Активаторы для управления освещением и жалюзи MYHOME (LEGRAND) | PL3 | 1 | ШТ | Под заказ Т2 | сертифицировано | 6334.07 | 7474.2 | 7474.2 |  |  | 0.073 | 0.55577 | 108 | 62 | 83 | F420 | 3245060035518
3552 | Модуль памяти | Модуль памяти для активаторов - шинная технология SCS | My Home Legrand | 216 | Активаторы для управления освещением и жалюзи MYHOME (LEGRAND) | PL3 | 1 | ШТ | Под заказ Т2 | сертифицировано | 10308.3 | 12163.79 | 12163.79 |  |  | 0.072 | 0.55577 | 108 | 62 | 83 | F425 | 3245060035525
3553 | Интерфейс контактный DIN | Контактный интерфейс - шинная технология SCS | My Home Legrand | 216 | Активаторы для управления освещением и жалюзи MYHOME (LEGRAND) | PL3 | 1 | ШТ | Под заказ Т2 | сертифицировано | 7465.07 | 8808.78 | 8808.78 |  |  | 0.079 | 0.55577 | 108 | 62 | 83 | F428 | 3245060035532
3555 | Индикатор нагрузки CLN | MyHOME Система Энергоконтроля. Индикатор потребления | My Home Legrand | 649 | Устройства для измерения и регулирования энергопотребления MYHOME (LEGRAND) | PL3 | 1 | ШТ | Под заказ Т2 | сертифицировано | 14049.9 | 16578.88 | 16578.88 |  |  | 0.098 | 0.36855 | 101 | 41 | 89 | F520 | 3245060035556
3556 | My Home Система энергоконтроля. Дополнительный тороид для измерения величины тока. | MyHOME Система энергоконтроля. Дополнительный тороид для измерения величины тока | My Home Legrand | 649 | Устройства для измерения и регулирования энергопотребления MYHOME (LEGRAND) | PL3 | 1 | ШТ | Под заказ Т2 | сертифицировано | 2529.95 | 2985.34 | 2985.34 |  |  | 0.036 | 0.1053 | 65 | 60 | 27 | 3523 | 3245060035563
3557 | My Home Система энергоконтроля. Центральный блок управления нагрузками по приоритетам. | MyHOME Система энергоконтроля. Центральный блок управления нагрузками по приоритетам | My Home Legrand | 649 | Устройства для измерения и регулирования энергопотребления MYHOME (LEGRAND) | PL3 | 1 | ШТ | Под заказ Т2 | сертифицировано | 12842.2 | 15153.8 | 15153.8 |  |  | 0.094 | 0.36855 | 101 | 89 | 41 | F521 | 3245060035570
3558 | My Home Система энергоконтроля. Активатор 16А со встроенным датчиком тока. | MyHOME Система энергоконтроля. Активатор 16А со встроенным датчиком тока | My Home Legrand | 649 | Устройства для измерения и регулирования энергопотребления MYHOME (LEGRAND) | PL3 | 1 | ШТ | Под заказ Т2 | сертифицировано | 13434.78 | 15853.04 | 15853.04 |  |  | 0.084 | 0.2288 | 100 | 88 | 26 | F522 | 3245060035587
3559 | My Home Система энергоконтроля. Активатор 16А без встроенного датчика тока. | MyHOME Система энергоконтроля. Активатор 16А без встроенного датчика тока | My Home Legrand | 649 | Устройства для измерения и регулирования энергопотребления MYHOME (LEGRAND) | PL3 | 1 | ШТ | Под заказ Т2 | сертифицировано | 11295.49 | 13328.68 | 13328.68 |  |  | 0.082 | 0.2288 | 100 | 88 | 26 | F523 | 3245060035594
3560 | Блок питан Свет+Термо SCS 1,2А | Источник питания шины - 8 DIN-модулей - для систем управления освещением | My Home Legrand | 682 | Дополнительные инфраструктурные устройства MYHOME (LEGRAND) | PL3 | 1 | ШТ | На складе | сертифицировано | 16782.55 | 19803.41 | 19803.41 |  |  | 1.459 | 4.1553 | 225 | 162 | 114 | E46ADCN | 3245060035600
3562 | Интерфейс SCS-SCS | Интерфейс SCS-SCS (расширение) - шинная технология SCS | My Home Legrand | 682 | Дополнительные инфраструктурные устройства MYHOME (LEGRAND) | PL3 | 1 | ШТ | Под заказ Т2 | сертифицировано | 17201.09 | 20297.29 | 20297.29 |  |  | 0.09 | 0.55577 | 108 | 62 | 83 | F422 | 3245060035624
3564 | Блок питания WEB-сервера SCS | Источник питания для веб-сервера и блока сценариев - шинная технология SCS | My Home Legrand | 648 | Прочие комплектующие изделия MYHOME (LEGRAND) | PL3 | 1 | ШТ | Под заказ Т2 | информация по запросу | 10229.49 | 12070.8 | 12070.8 |  |  | 0.917 | 1.0053 | 112 | 102 | 88 |  | 3245060035648
3567 | Блок питан Свет+Термо SCS 0,6А | Блок питания SCS 600мА 2 DIN | My Home Legrand | 682 | Дополнительные инфраструктурные устройства MYHOME (LEGRAND) | PL3 | 1 | ШТ | Под заказ Т2 | сертифицировано | 10180.31 | 12012.77 | 12012.77 |  |  | 0.14 | 0.36855 | 101 | 41 | 89 | E49 | 3245060035679
3570 | SCS DIN PNL модуль адресации | SCS DIN PNL Адресный модуль - для источника питания шины | My Home Legrand | 299 | Управление освещением - шинные активаторы, управляющие и системные устройства (LEGRAND) | PL4 | 1 | ШТ | Под заказ Т2 | не подлежит сертификации | 6752.59 | 7968.06 | 7968.06 |  |  | 0.094 | 0.70114 | 101 | 78 | 89 |  | 3245060035709
3572 | Тампер-контакт | Тампер-контакт | My Home Legrand | 915 | Устройства охранной сигнализации MYHOME (LEGRAND) | PL3 | 10 | ШТ | Под заказ Т2 | не подлежит сертификации | 308.09 | 363.55 | 363.55 |  |  | 0.06 | 0.55577 | 108 | 62 | 83 | L4630 | 3245060035723
3573 | Интерфейс контактный DIN | Интерфейс Контактный Охран. Сист. 2DIN | My Home Legrand | 915 | Устройства охранной сигнализации MYHOME (LEGRAND) | PL3 | 1 | ШТ | Под заказ Т2 | сертифицировано | 8151.95 | 9619.3 | 9619.3 |  |  | 0.106 | 0.55577 | 108 | 62 | 83 | F482 | 3245060035730
3575 | Транспондер-карта | Карта Вкл/Выкл сист. безопасности | My Home Legrand | 915 | Устройства охранной сигнализации MYHOME (LEGRAND) | PL3 | 3 | ШТ | Под заказ Т2 | не подлежит сертификации | 1285.13 | 1516.45 | 1516.45 |  |  | 0.033 | 0.18602 | 103 | 21 | 86 | 3530S | 3245060035754
3579 | Активатор термо 2 реле | Активатор Термо 2 реле 2DIN | My Home Legrand | 646 | Управление климатом MYHOME (LEGRAND) | PL3 | 1 | ШТ | Под заказ Т2 | сертифицировано | 9042.14 | 10669.73 | 10669.73 |  |  | 0.1 | 0.55577 | 108 | 62 | 83 | F430/2 | 3245060035792
3580 | Активатор термо 4 реле | Активатор Термо 4 реле 2DIN | My Home Legrand | 646 | Управление климатом MYHOME (LEGRAND) | PL3 | 1 | ШТ | Под заказ Т2 | сертифицировано | 10345.77 | 12208.01 | 12208.01 |  |  | 0.103 | 0.079344 | 19 | 72 | 58 | F430/4 | 3245060035808
3582 | FM-тюнер внутр антенна+коакс | FM-Тюнер Внутр Антенна+Коакс. | My Home Legrand | 643 | Механизмы звуковой трансляции MYHOME (LEGRAND) | PL3 | 1 | ШТ | Под заказ Т2 | сертифицировано | 27985.62 | 33023.03 | 33023.03 |  |  | 0.321 | 4.1553 | 225 | 162 | 114 | F500N | 3245060035822
3583 | Усилитель мощности DIN | Усилитель звуковой системы 10DIN | My Home Legrand | 643 | Механизмы звуковой трансляции MYHOME (LEGRAND) | PL3 | 1 | ШТ | Под заказ Т2 | сертифицировано | 48711.78 | 57479.9 | 57479.9 |  |  | 0.805 | 4.1553 | 225 | 162 | 114 | F503 | 3245060035839
3584 | Узел коммутационный матричный | Узел коммутационный матричный 10DIN | Luxe | 645 | Механизмы видео трансляции MYHOME (LEGRAND) | PL3 | 1 | ШТ | Под заказ Т2 | сертифицировано | 70947.96 | 83718.59 | 83718.59 |  |  | 0.347 | 1.6192 | 184 | 100 | 88 |  | 3245060035846
3585 | Усилитель местный DIN | Усилитель звуковой системы 4DIN | My Home Legrand | 643 | Механизмы звуковой трансляции MYHOME (LEGRAND) | PL3 | 1 | ШТ | Под заказ Т2 | сертифицировано | 20082.92 | 23697.85 | 23697.85 |  |  | 0.176 | 0.6545 | 110 | 85 | 70 | F502 | 3245060035853
3586 | Блок управл звуковой системой | Блок управления звуковой системой 4DIN | My Home Legrand | 643 | Механизмы звуковой трансляции MYHOME (LEGRAND) | PL3 | 1 | ШТ | Под заказ Т2 | сертифицировано | 23750.65 | 28025.77 | 28025.77 |  |  | 0.477 | 3.3153 | 234 | 161 | 88 | L4561N | 3245060035860
3589 | Терминатор | Терминатор для звуковой системы | My Home Legrand | 643 | Механизмы звуковой трансляции MYHOME (LEGRAND) | PL3 | 1 | ШТ | Под заказ Т2 | сертифицировано | 1009.23 | 1190.89 | 1190.89 |  |  | 0.0018 | 0.021 |  |  |  | 3499 | 3245060035891
3594 | My Home Шлюз подключения ПК | MyHome SCS. Интерфейс IP базовый для удаленного контроля системы MyHome | My Home Legrand | 647 | Устройства сценарного и централизованного управления MYHOME (LEGRAND) | PL3 | 1 | ШТ | Под заказ Т1 | сертифицировано | 13820.61 | 16308.32 | 16308.32 | Будет удален | Дата запуска - 05.02.2016 | [6 empty] | 3245060035945
3598 | My Home Веб сервер A/V | MyHOME Веб-сервер A/V | My Home Legrand | 647 | Устройства сценарного и централизованного управления MYHOME (LEGRAND) | PL3 | 1 | ШТ | Под заказ Т2 | сертифицировано | 49468.78 | 58373.16 | 58373.16 |  |  | 0.363 | 2.8958 | 195 | 165 | 90 |  | 3245060035983
3600 | Выключатель 2кан 10A DIN IOBL | Выключатель 2кан 10А DIN IOBL | Luxe | 210 | Механизмы управления освещением IN ONE | PL3 | 1 | ШТ | На складе | сертифицировано | 20737.87 | 24470.69 | 24470.69 |  |  | 0.31 | 1.0053 | 112 | 102 | 88 |  | 3245060036003
3608 | Трехфазный обьединитель | Трёхфазный объединитель | My Home Legrand | 648 | Прочие комплектующие изделия MYHOME (LEGRAND) | PL3 | 1 | ШТ | Под заказ Т2 | информация по запросу | 9449.55 | 11150.47 | 11150.47 |  |  | 0.128 | 0.70114 | 101 | 78 | 89 |  | 3245060036089
3610 | Модульный светорег. ДУ 1000Вт | Модульный сценарный переключатель (до 8 сценариев) 1000Вт | Luxe | 210 | Механизмы управления освещением IN ONE | PL3 | 1 | ШТ | Под заказ Т2 | информация по запросу | 33803.7 | 39888.37 | 39888.37 |  |  | 0.238 | 1.0053 | 112 | 102 | 88 |  | 3245060036102
3611 | Светорег. модульный 1000ВА | Модульный светорегулятор 1000Вт для балласта | Luxe | 210 | Механизмы управления освещением IN ONE | PL3 | 1 | ШТ | Под заказ Т2 | информация по запросу | 28214.38 | 33292.97 | 33292.97 |  |  | 0.213 | 1.0053 | 112 | 102 | 88 |  | 3245060036119
3612 | Сценарный блок CPL | Сценарный Блок Cpl | Luxe | 209 | Устройства сценарного и централизованного управления PLC & RF | PL3 | 1 | ШТ | Под заказ Т2 | информация по запросу | 14904.51 | 17587.32 | 17587.32 |  |  | 0.185 | 1.0053 | 112 | 102 | 88 |  | 3245060036126
3618 | Аксиофон IP | Аксиофон Ip | Luxe | 209 | Устройства сценарного и централизованного управления PLC & RF | PL3 | 1 | ШТ | Под заказ Т2 | информация по запросу | 75317.75 | 88874.95 | 88874.95 |  |  | 0.266 | 1.3154 | 148 | 101 | 88 |  | 3245060036188
3652 | Светорегулятор 1000Вт | Светорегулятор DIN - для ламп накаливания и низковольтных галогенных ламп с ферромагнитным трансформатором - 60-1000 Вт | My Home Legrand | 216 | Активаторы для управления освещением и жалюзи MYHOME (LEGRAND) | PL3 | 1 | ШТ | Под заказ Т2 | сертифицировано | 17613.38 | 20783.79 | 20783.79 |  |  | 0.235 | 0.6545 | 110 | 85 | 70 | F414 | 3245060036522
3656 | Светорегулятор 0-10В 500ВА | Светорегулятор DIN - для электронного балласта 1-10 В | My Home Legrand | 299 | Управление освещением - шинные активаторы, управляющие и системные устройства (LEGRAND) | PL4 | 1 | ШТ | Под заказ Т2 | сертифицировано | 12848.94 | 15161.75 | 15161.75 |  |  | 0.115 | 0.55577 | 108 | 62 | 83 |  | 3245060036560
3658 | Светорег.лист.лам.люм.600ВТ | Дистанционно управляемый светорегулятор - для люминесцентных ламп с электронными балластами 1-10 В - 600 ВА - 2 модуля | General family | 154 | Светорегуляторы модульные | PL4 | 1 | ШТ | Под заказ Т2 | сертифицировано | 14446.72 | 17047.13 | 17047.13 |  |  | 0.129 | 0.70114 | 101 | 78 | 89 |  | 3245060036584
3659 | Светорегулятор дистанц. 600Вт | Дистанционно управляемый светорегулятор - для ламп накаливания - 60-600 Вт - 2 модуля | General family | 154 | Светорегуляторы модульные | PL4 | 1 | ШТ | На складе | сертифицировано | 10952.1 | 12923.48 | 12923.48 |  |  | 0.115 | 0.70114 | 101 | 78 | 89 |  | 3245060036591
3660 | Регулятор Напряжения 1-10В | Дистанционно управляемый светорегулятор - для люминесцентных ламп с электронными балластами 1-10 В - 1000 ВА - 4 модуля | General family | 154 | Светорегуляторы модульные | PL4 | 1 | ШТ | Под заказ Т2 | сертифицировано | 24236.46 | 28599.02 | 28599.02 |  |  | 0.199 | 1.0053 | 112 | 102 | 88 |  | 3245060036607
3671 | Светорегулятор 1000ВТ Дист | Дистанционно управляемый светорегулятор - для ламп накаливания и галогенных ламп - 230 В~ - 6 модуля | General family | 154 | Светорегуляторы модульные | PL4 | 1 | ШТ | Под заказ Т1 | сертифицировано | 34547.45 | 40765.99 | 40765.99 |  |  | 0.437 | 1.3154 | 148 | 101 | 88 |  | 3245060036713
3680 | Блок Питания Д/Светорег | Источник питания BUS - для дистанционных светорегуляторов Кат. № 0 036 60 и 0 036 71 | General family | 154 | Светорегуляторы модульные | PL4 | 1 | ШТ | Под заказ Т2 | информация по запросу | 15728.36 | 18559.46 | 18559.46 |  |  | 0.136 | 0.70114 | 101 | 78 | 89 |  | 3245060036805
3701 | Выключат. 0.5-5мин(пневм.) | Выключатель 0.5-5 мин (пневм.) | General family | 100 | Реле времени модульные | PL1 | 1 | ШТ | Под заказ Т2 | сертифицировано | 4139.13 | 4884.17 | 4884.17 |  |  | 0.071 | 0.1576 | 95 | 79 | 21 |  | 3245060037017
3705 | Таймер 7дней(рез.5лет) 1x16A | Суточный/недельный таймер - стандартный - цифровой - 120/230 В~ - 1 выход - 16 А - 250 В~ | General family | 110 | Таймеры модульные | PL1 | 1 | ШТ | На складе | сертифицировано | 10652.9 | 12570.42 | 12570.42 |  |  | 0.12 | 0.42504 | 92 | 84 | 55 |  | 3245060037055
3725 | Сумереч.выкл.4-х функцион.15A | Сумеречный выключатель 4-х функцион. 15А | General family | 153 | Выключатели модульные | PL1 | 1 | ШТ | На складе | сертифицировано | 24206.26 | 28563.39 | 28563.39 |  |  | 0.336 | 1.6192 | 184 | 100 | 88 |  | 3245060037253
3810 | Блок откл.непр.нагр.1фаза1п15A | Реле отключения неприоритетных нагрузок - однофазное - 230 В~ - 1 цепь нагрузки - макс. 15 А - со встроенной катушкой | Control and Signal Units | 151 | КИПиА | PL1 | 1 | ШТ | Под заказ Т2 | сертифицировано | 23675.2 | 27936.74 | 27936.74 | Будет удален |  | 0.28 | 0.52136 | 101 | 58 | 89 |  | 3245060038106
3811 | Блок откл.непр.нагр.1фаза3п15A | Реле отключения неприоритетных нагрузок - однофазное - 230 В~ - 3 цепи нагрузки - макс. 15 А на цепь - со встр. катушкой | Control and Signal Units | 151 | КИПиА | PL1 | 1 | ШТ | Под заказ Т2 | сертифицировано | 46957.45 | 55409.79 | 55409.79 |  |  | 0.42 | 1.3154 | 148 | 101 | 88 |  | 3245060038113
3813 | Реле Неприоритетных Цепей | Реле отключения неприоритетных нагрузок - трехфазное - 400 В~ - 1 цепь нагрузки - макс. 15 А - со встроенной катушкой | Control and Signal Units | 151 | КИПиА | PL1 | 1 | ШТ | На складе | сертифицировано | 62352.24 | 73575.64 | 73575.64 |  |  | 0.569 | 1.6192 | 184 | 100 | 88 |  | 3245060038137
3828 | ОПН/аналог.тлф.линий | Устройство защиты от импульсных перенапряжений - для аналоговых телефонных линий | General family | 50 | УЗИП модульные | PL1 | 1 | ШТ | Под заказ Т2 | сертифицировано | 7862.19 | 9277.38 | 9277.38 | Будет удален |  | 0.08 | 0.36855 | 101 | 41 | 89 |  | 3245060038281
3829 | ОПН/цифр.тлф.линий | Устройство защиты от импульсных перенапряжений - для цифровых телефонных линий | General family | 50 | УЗИП модульные | PL1 | 1 | ШТ | Под заказ Т2 | не подлежит сертификации | 7189.47 | 8483.57 | 8483.57 | Будет удален |  | 0.081 | 0.36855 | 101 | 41 | 89 |  | 3245060038298
3840 | Электронный комнатн. термостат | Комнатный термостат для установки в электрошкаф - диапазон регулировки от 3 до 30 (0)C - 2 модуля | Control and Signal Units | 151 | КИПиА | PL1 | 1 | ШТ | Под заказ Т2 | сертифицировано | 16474.92 | 19440.41 | 19440.41 |  |  | 0.175 | 0.47281 | 105 | 79 | 57 |  | 3245060038403
3844 | Активатор DIN 4х6А | Релейный DIN-активатор - Н.О. контакт - 4 независимых выхода - 2 DIN-модуля | My Home Legrand | 216 | Активаторы для управления освещением и жалюзи MYHOME (LEGRAND) | PL3 | 1 | ШТ | На складе | сертифицировано | 8975.09 | 10590.61 | 10590.61 |  |  | 0.102 | 0.55577 | 108 | 62 | 83 | F411/4 | 3245060038441
3901 | Блок управ.централиз.тестир. | Блок управления централиз.тестир. | General family | 157 | Устройства дистанционного управления модульные, для аварийных светильников | PL4 | 1 | ШТ | Под заказ Т2 | сертифицировано | 16287.79 | 19219.59 | 19219.59 |  |  | 0.205 | 0.70114 | 101 | 78 | 89 |  | 3245060039011
3920 | ОПН 1п 70кА 400В | Устройство защиты от импульсных перенапряжений - защита высшего уровня - Imax 70 кА - 1П | General family | 50 | УЗИП модульные | PL1 | 1 | ШТ | Под заказ Т2 | сертифицировано | 5597.79 | 6605.39 | 6605.39 |  |  | 0.153 | 0.19776 | 101 | 22 | 89 |  | 3245060039202
3921 | ОПН 2п 70кА 400В | Устройство защиты от импульсных перенапряжений - защита высшего уровня - Imax 70 кА - 2П | General family | 50 | УЗИП модульные | PL1 | 1 | ШТ | Под заказ Т2 | сертифицировано | 9873.03 | 11650.18 | 11650.18 |  |  | 0.292 | 0.36855 | 101 | 41 | 89 |  | 3245060039219
3922 | ОПН 3п 70кА 400В | Устройство защиты от импульсных перенапряжений - защита высшего уровня - Imax 70 кА - 3П | General family | 50 | УЗИП модульные | PL1 | 1 | ШТ | Под заказ Т1 | сертифицировано | 14537.81 | 17154.62 | 17154.62 |  |  | 0.431 | 0.52136 | 101 | 58 | 89 |  | 3245060039226
3923 | ОПН 4п 70кА 400В | Устройство защиты от импульсных перенапряжений - защита высшего уровня - Imax 70 кА - 4П | General family | 50 | УЗИП модульные | PL1 | 1 | ШТ | На складе | сертифицировано | 18361.59 | 21666.68 | 21666.68 |  |  | 0.566 | 0.70114 | 101 | 78 | 89 |  | 3245060039233
3928 | Смен.модуль ОПН 70kA 400В | Сменный модуль для устройств защиты от импульсных перенапряжений - для устройств Кат. № 0 039 20/21/22/23 - Imax 70 кА | General family | 50 | УЗИП модульные | PL1 | 5 | ШТ | Под заказ Т2 | сертифицировано | 3557.8 | 4198.2 | 4198.2 |  |  | 0.582 | 3.2175 | 228 | 98 | 144 |  | 3245060039288
3930 | ОПН 1п 40кА 400В | Устройство защиты от импульсных перенапряжений - защита повышенного уровня - Imax 40 кА - 1П | General family | 50 | УЗИП модульные | PL1 | 1 | ШТ | Под заказ Т1 | сертифицировано | 3907.07 | 4610.34 | 4610.34 |  |  | 0.127 | 0.19776 | 101 | 22 | 89 |  | 3245060039301
3931 | ОПН 2п 40кА 400В | Устройство защиты от импульсных перенапряжений - защита повышенного уровня - Imax 40 кА - 2П | General family | 50 | УЗИП модульные | PL1 | 1 | ШТ | Под заказ Т1 | сертифицировано | 7672.73 | 9053.82 | 9053.82 |  |  | 0.231 | 0.36855 | 101 | 41 | 89 |  | 3245060039318
3932 | ОПН 3п 40кА 400В | Устройство защиты от импульсных перенапряжений - защита повышенного уровня - Imax 40 кА - 3П | General family | 50 | УЗИП модульные | PL1 | 1 | ШТ | На складе | сертифицировано | 10186.41 | 12019.96 | 12019.96 |  |  | 0.339 | 0.52136 | 101 | 58 | 89 |  | 3245060039325
3933 | Устройство Защ От ИП 4П 40KA | Устройство защиты от импульсных перенапряжений - защита повышенного уровня - Imax 40 кА - 4П | General family | 50 | УЗИП модульные | PL1 | 1 | ШТ | На складе | сертифицировано | 13597.51 | 16045.06 | 16045.06 |  |  | 0.446 | 0.70114 | 101 | 78 | 89 |  | 3245060039332
3934 | Смен.модуль ОПН 40kA 400В | Сменный модуль для устройств защиты от импульсных перенапряжений - для устройств Кат. № 0 039 30/31/32/33 - Imax 40 кА | General family | 50 | УЗИП модульные | PL1 | 5 | ШТ | На складе | сертифицировано | 2833.96 | 3344.07 | 3344.07 |  |  | 0.422 | 3.2175 | 228 | 98 | 144 |  | 3245060039349
3940 | ОПН 1п 15кА 230В | Устройство защиты от импульсных перенапряжений - защита стандартного уровня - Imax 15 кА - 1П | General family | 50 | УЗИП модульные | PL1 | 1 | ШТ | На складе | сертифицировано | 3658.06 | 4316.51 | 4316.51 |  |  | 0.103 | 0.19776 | 101 | 22 | 89 |  | 3245060039400
3941 | Устройство Защ От ИП 2П 15KA | Устройство защиты от импульсных перенапряжений - защита стандартного уровня - Imax 15 кА - 2П | General family | 50 | УЗИП модульные | PL1 | 1 | ШТ | На складе | сертифицировано | 5087.96 | 6003.79 | 6003.79 |  |  | 0.19 | 0.36855 | 101 | 41 | 89 |  | 3245060039417
3943 | ОПН 4п 15кА 230В | Устройство защиты от импульсных перенапряжений - защита стандартного уровня - Imax 15 кА - 4П | General family | 50 | УЗИП модульные | PL1 | 1 | ШТ | На складе | сертифицировано | 11482.34 | 13549.16 | 13549.16 |  |  | 0.365 | 0.70114 | 101 | 78 | 89 |  | 3245060039431
3944 | Смен.модуль ОПН 15kA 230В | Сменный модуль для устройств защиты от импульсных перенапряжений - для устройств Кат. № 0 039 40/41/43 - Imax 15 кА | General family | 50 | УЗИП модульные | PL1 | 5 | ШТ | Под заказ Т2 | сертифицировано | 2387.37 | 2817.1 | 2817.1 |  |  | 0.371 | 3.2175 | 228 | 98 | 144 |  | 3245060039448
3956 | Сигнальный Контакт Д/Узип 2п | Сигнальный контакт - для двухполюсных УЗИП | General family | 50 | УЗИП модульные | PL1 | 1 | ШТ | Под заказ Т2 | сертифицировано | 7048.84 | 8317.63 | 8317.63 |  |  | 0.036 | 0.19776 | 101 | 22 | 89 |  | 3245060039561
3957 | Сигнальный Контакт Д/Узип 3п | Сигнальный контакт - для трехполюсных УЗИП | General family | 50 | УЗИП модульные | PL1 | 1 | ШТ | Под заказ Т2 | сертифицировано | 7457.03 | 8799.3 | 8799.3 |  |  | 0.042 | 0.19776 | 101 | 22 | 89 |  | 3245060039578
3958 | Сигнальный Контакт Д/Узип 4п | Сигнальный контакт - для четырехполюсных УЗИП | General family | 50 | УЗИП модульные | PL1 | 1 | ШТ | Под заказ Т2 | сертифицировано | 7579.48 | 8943.79 | 8943.79 |  |  | 0.044 | 0.19776 | 101 | 22 | 89 |  | 3245060039585
4107 | ЗвонокIP30 230-240В на DINрейк | Звонок - 230 В~ - 4 ВА | General family | 130 | Звонки и зуммеры модульные | PL1 | 10 | ШТ | Под заказ Т1 | сертифицировано | 2254.82 | 2660.69 | 2660.69 |  |  | 0.649 | 1.6192 | 184 | 100 | 88 |  | 3245060041076
4113 | ЗуммерIP30 230В | Зуммер - 230 В~ - 4 ВА | General family | 130 | Звонки и зуммеры модульные | PL1 | 10 | ШТ | Под заказ Т2 | сертифицировано | 2081.38 | 2456.03 | 2456.03 |  |  | 0.553 | 1.6192 | 184 | 100 | 88 |  | 3245060041137
4128 | КОНТ 20A 2НO 230В | Контактор 20A 2НO 230В | DPX, DCX-M, CONTACTORS | 120 | Контакторы и реле модульные | PL1 | 10 | ШТ | Под заказ Т1 | сертифицировано | 1651.07 | 1948.26 | 1948.26 | Будет удален |  | 1.235 | 1.6192 | 184 | 100 | 88 | 412523 | 3245060041281
4210 | Блок питания 12 В 0,5 А | Блок питания 12V 0.5A | General family | 911 | Охранная сигнализация | PL4 | 1 | ШТ | Под заказ Т2 | сертифицировано | 41037.14 | 48423.83 | 48423.83 |  |  | 0.64 | 1.3154 | 148 | 101 | 88 |  | 3245060042103
4280 | Розетка на DIN-р 2К+З фр.стд. | Розетка На DIN-Р 2к+З французский стандарт | General family | 152 | Розетки | PL1 | 10 | ШТ | На складе | сертифицировано | 1154.71 | 1362.56 | 1362.56 |  |  | 0.824 | 3.2175 | 228 | 98 | 144 |  | 3245060042806
4282 | Розетка на DIN-р 2К+З с ключом | Розетка На Din-Р 2к+З С Ключом | General family | 152 | Розетки | PL1 | 10 | ШТ | Под заказ Т2 | сертифицировано | 1986.14 | 2343.65 | 2343.65 |  |  | 0.969 | 3.2175 | 228 | 98 | 144 |  | 3245060042820
4285 | Розетка 2К+З 10/16A | Розетка - 10/16 А - 250 В~ - 2К+З - с защитными шторками - немецкий стандарт | General family | 152 | Розетки | PL1 | 10 | ШТ | На складе | сертифицировано | 605.77 | 714.81 | 714.81 |  |  | 0.874 | 3.2175 | 228 | 98 | 144 |  | 3245060042851
4405 | Суппорт для уст-в сигнализации | Суппорт для монтажа устройств управления и сигнализации - диам. 22.5 | Consumer Units | 85 | Щитки распределительные Ekinoxe | PL1 | 10 | ШТ | На складе | не подлежит сертификации | 391.66 | 462.16 | 462.16 |  |  | 0.284 | 2.3507 | 288 | 106 | 77 |  | 3245060044053
4406 | Суппорт как крыш.д/др.оборуд. | Суппорт-крышка - 3 модуля | Consumer Units | 85 | Щитки распределительные Ekinoxe | PL1 | 10 | ШТ | Под заказ Т2 | не подлежит сертификации | 469.28 | 553.75 | 553.75 |  |  | 0.3 | 2.3507 | 288 | 106 | 77 |  | 3245060044060
4409 | Суппорт для таймера | Аксессуары для крепления на рейке EN 50022 - для таймеров с креплением на винтах | Consumer Units | 85 | Щитки распределительные Ekinoxe | PL1 | 1 | ШТ | Под заказ Т2 | не подлежит сертификации | 379.13 | 447.37 | 447.37 |  |  | 0.027 | 0.008 | 100 | 8 | 10 |  | 3245060044091
4416 | Зажим ширина 10мм | Захват для рейки EN 60715 - ширина 10 мм - под винт М4 | Consumer Units | 85 | Щитки распределительные Ekinoxe | PL1 | 10 | ШТ | На складе | не подлежит сертификации | 61.18 | 72.19 | 72.19 |  |  | 0.036 | 0.19776 | 101 | 22 | 89 |  | 3245060044169
4417 | Захваты ширина 17,5мм | Захват для рейки EN 60715 - ширина 17,5 мм - длина 13 мм - ненарезное отверстие диам. 3,8 мм | Consumer Units | 85 | Щитки распределительные Ekinoxe | PL1 | 50 | ШТ | Под заказ Т2 | не подлежит сертификации | 102.07 | 120.44 | 120.44 |  |  | 0.332 | 0.75762 | 145 | 95 | 55 |  | 3245060044176
4443 | Блокиратор диаметр 5 мм | Блокиратор, диаметр 4 мм | General family | 153 | Выключатели модульные | PL1 | 3 | ШТ | Под заказ Т2 | не подлежит сертификации | 2202.31 | 2598.73 | 2598.73 |  |  | 0.298 | 0.19776 | 101 | 22 | 89 | 406313 | 3245060044435
4503 | Монтажные аксессуары | Монтажные Аксессуары | Cable Accessories | 82 | Распределительные системы XL3 | PL1 | 2 | ШТ | Под заказ Т2 | информация по запросу | 5445 | 6425.1 | 6425.1 |  |  | 1.587 | 2.9853 | 450 | 107 | 62 |  | 3245060045036
4512 | Монтажные аксессуары | Монтажные Аксессуары | Cable Accessories | 82 | Распределительные системы XL3 | PL1 | 4 | ШТ | Под заказ Т2 | информация по запросу | 504.37 | 595.16 | 595.16 |  |  | 0.101 | 0.36855 | 101 | 89 | 41 |  | 3245060045128
4513 | Монтажные аксессуары | Монтажные Аксессуары | Cable Accessories | 82 | Распределительные системы XL3 | PL1 | 4 | ШТ | Под заказ Т2 | информация по запросу | 504.37 | 595.16 | 595.16 |  |  | 0.1 | 0.36855 | 101 | 89 | 41 |  | 3245060045135
4544 | Монтажные аксессуары | Монтажные Аксессуары | Cable Accessories | 82 | Распределительные системы XL3 | PL1 | 2 | ШТ | Под заказ Т2 | информация по запросу | 5493.92 | 6482.83 | 6482.83 |  |  | 0.996 | 2.9853 | 450 | 107 | 62 |  | 3245060045449
4600 | Амперметр аналог.0-5А | Аналоговый амперметр - подключение через 5А трансформатор тока | Control and Signal Units | 151 | КИПиА | PL1 | 1 | ШТ | Под заказ Т2 | сертифицировано | 3723.97 | 4394.28 | 4394.28 |  |  | 0.178 | 0.70114 | 101 | 78 | 89 |  | 3245060046002
4602 | Амперметр аналог.0-30А | Аналоговый амперметр - прямое подключение | Control and Signal Units | 151 | КИПиА | PL1 | 1 | ШТ | Под заказ Т2 | сертифицировано | 3866.16 | 4562.07 | 4562.07 |  |  | 0.18 | 0.70114 | 101 | 78 | 89 |  | 3245060046026
4610 | Измерительная шкала 0- 50А | Шкала для амперметра Кат. № 0 046 00 - 0-50 А | Control and Signal Units | 151 | КИПиА | PL1 | 2 | ШТ | Под заказ Т2 | не подлежит сертификации | 353.28 | 416.87 | 416.87 |  |  | 0.021 | 0.19776 | 101 | 22 | 89 |  | 3245060046101
4613 | Измерительная шкала 0-100А | Шкала для амперметра Кат. № 0 046 00 - 0-150 A | Control and Signal Units | 151 | КИПиА | PL1 | 2 | ШТ | Под заказ Т2 | не подлежит сертификации | 353.28 | 416.87 | 416.87 |  |  | 0.021 | 0.19776 | 101 | 22 | 89 |  | 3245060046132
4615 | Измерительная шкала 0-200А | Шкала для амперметра Кат. № 0 046 00 - 0-200 A | Control and Signal Units | 151 | КИПиА | PL1 | 2 | ШТ | Под заказ Т2 | не подлежит сертификации | 353.28 | 416.87 | 416.87 |  |  | 0.024 | 0.19776 | 101 | 22 | 89 |  | 3245060046156
4616 | Шкала д/амперметра 0-250А | Шкала для амперметра Кат. № 0 046 00 - 0-250 A | Control and Signal Units | 151 | КИПиА | PL1 | 2 | ШТ | Под заказ Т2 | не подлежит сертификации | 331.95 | 391.7 | 391.7 |  |  | 0.018 | 0.19776 | 101 | 22 | 89 |  | 3245060046163
4617 | Измерительная шкала 0-300А | Шкала для амперметра Кат. № 0 046 00 - 0-300 A | Control and Signal Units | 151 | КИПиА | PL1 | 2 | ШТ | Под заказ Т2 | не подлежит сертификации | 349.94 | 412.93 | 412.93 |  |  | 0.024 | 0.19776 | 101 | 22 | 89 |  | 3245060046170
4618 | Измерительная шкала 0-400А | Шкала для амперметра Кат. № 0 046 00 - 0-400 A | Control and Signal Units | 151 | КИПиА | PL1 | 2 | ШТ | Под заказ Т2 | не подлежит сертификации | 349.4 | 412.29 | 412.29 |  |  | 0.025 | 0.19776 | 101 | 22 | 89 |  | 3245060046187
4620 | Измерительная шкала 0-600А | Шкала для амперметра Кат. № 0 046 00 - 0-600 A | Control and Signal Units | 151 | КИПиА | PL1 | 2 | ШТ | Под заказ Т2 | не подлежит сертификации | 349.4 | 412.29 | 412.29 |  |  | 0.023 | 0.19776 | 101 | 22 | 89 |  | 3245060046200
4621 | Измерительная шкала 0-800А | Шкала для амперметра Кат. № 0 046 00 - 0-800 A | Control and Signal Units | 151 | КИПиА | PL1 | 2 | ШТ | Под заказ Т2 | не подлежит сертификации | 372.72 | 439.81 | 439.81 |  |  | 0.024 | 0.19776 | 101 | 22 | 89 |  | 3245060046217
4622 | Измерительная шкала 0-1000А | Шкала для амперметра Кат. № 0 046 00 - 0-1000 A | Control and Signal Units | 151 | КИПиА | PL1 | 2 | ШТ | Под заказ Т2 | не подлежит сертификации | 366.61 | 432.6 | 432.6 |  |  | 0.024 | 0.19776 | 101 | 22 | 89 |  | 3245060046224
4624 | Шкала д/амперметра 0-1500А | Шкала для амперметра Кат. № 0 046 00 - 0-1500 A | Control and Signal Units | 151 | КИПиА | PL1 | 2 | ШТ | Под заказ Т2 | не подлежит сертификации | 327.28 | 386.19 | 386.19 |  |  | 0.023 | 0.19776 | 101 | 22 | 89 |  | 3245060046248
4625 | Шкала д/амперметра 0-2000А | Шкала для амперметра Кат. № 0 046 00 - 0-2000 A | Control and Signal Units | 151 | КИПиА | PL1 | 2 | ШТ | Под заказ Т2 | не подлежит сертификации | 330.72 | 390.25 | 390.25 |  |  | 0.021 | 0.19776 | 101 | 22 | 89 |  | 3245060046255
4650 | Перекл. 4-позиц.д/изм.тока | Переключатель для амперметра - трёхфазный - 4-позиционный - монтаж на рейке DIN | Control and Signal Units | 151 | КИПиА | PL1 | 1 | ШТ | Под заказ Т2 | сертифицировано | 3459.73 | 4082.48 | 4082.48 |  |  | 0.154 | 0.52136 | 101 | 58 | 89 |  | 3245060046507
4652 | Перекл. 4-позиц.д/изм.напряж. | Переключатель для вольтметра - трёхфазный - 4-позиционный - монтаж на рейке DIN | Control and Signal Units | 151 | КИПиА | PL1 | 1 | ШТ | Под заказ Т2 | сертифицировано | 1706.32 | 2013.46 | 2013.46 |  |  | 0.143 | 0.52136 | 101 | 58 | 89 |  | 3245060046521
4653 | Перекл. 7-позиц.д/изм.напряж. | Переключатель для вольтметра - трёхфазный - 7-позиционный - монтаж на рейке DIN | Control and Signal Units | 151 | КИПиА | PL1 | 1 | ШТ | На складе | сертифицировано | 3295.64 | 3888.86 | 3888.86 |  |  | 0.15 | 0.52136 | 101 | 58 | 89 |  | 3245060046538
4655 | Перекл. 4-позиц.с нул.точкой | Переключатель четырехпозиционный с нулевой точкой - 1П - 400 В~ - 16 А | General family | 153 | Выключатели модульные | PL1 | 1 | ШТ | Под заказ Т2 | сертифицировано | 8102.58 | 9561.04 | 9561.04 |  |  | 0.138 | 0.52136 | 101 | 58 | 89 |  | 3245060046552
4656 | Перекл.с нул.фронт.точкой | Переключатель с нулевой центральной точкой и автоматическим возвратом в центральную точку - 2П - 400 В~ - 16 А | General family | 153 | Выключатели модульные | PL1 | 1 | ШТ | Под заказ Т2 | сертифицировано | 8826.62 | 10415.41 | 10415.41 |  |  | 0.138 | 0.52136 | 101 | 58 | 89 |  | 3245060046569
4660 | Вольтметр аналог. 0-500В | Аналоговый вольтметр - 4 модуля | Control and Signal Units | 151 | КИПиА | PL1 | 1 | ШТ | На складе | сертифицировано | 3895.33 | 4596.49 | 4596.49 |  |  | 0.174 | 0.70114 | 101 | 78 | 89 |  | 3245060046606
4663 | Цифровой амперметр/вольтметр | Цифровой амперметр/вольтметр - 0-500 В - монтаж на рейке DIN | Control and Signal Units | 151 | КИПиА | PL1 | 1 | ШТ | На складе | сертифицировано | 4921.51 | 5807.38 | 5807.38 |  |  | 0.237 | 0.70114 | 101 | 78 | 89 |  | 3245060046637
4664 | Изм.частот цифровой 40-80гц | Цифровой измеритель частоты - диапазон измерения 40-80 Гц - монтаж на рейке DIN | Control and Signal Units | 151 | КИПиА | PL1 | 1 | ШТ | Под заказ Т2 | сертифицировано | 13545.06 | 15983.17 | 15983.17 |  |  | 0.311 | 0.70114 | 101 | 78 | 89 |  | 3245060046644
4666 | Шкала д/амперметра 0-1250А | Шкала для амперметра Кат. № 0 046 00 - 0-1250 A | Control and Signal Units | 151 | КИПиА | PL1 | 2 | ШТ | Под заказ Т2 | не подлежит сертификации | 319.27 | 376.74 | 376.74 |  |  | 0.018 | 0.19776 | 101 | 22 | 89 |  | 3245060046668
4670 | Счетчик,32A,моно,1мод.,имп.. | Однофазный счётчик EMDX³ - 32 А - 1 модуль - импульсный выход | Control and Signal Units | 151 | КИПиА | PL1 | 1 | ШТ | Под заказ Т2 | сертифицировано | 3851.69 | 4544.99 | 4544.99 |  |  | 0.093 | 0.17672 | 99 | 85 | 21 |  | 3245060046705
4672 | Счетчик Прям. 63А 1Ф | Однофазный счётчик EMDX³ - 63 А - 2 модуля - импульсный выход | Control and Signal Units | 151 | КИПиА | PL1 | 1 | ШТ | Под заказ Т2 | сертифицировано | 8405.21 | 9918.15 | 9918.15 |  |  | 0.26 | 0.36855 | 101 | 41 | 89 |  | 3245060046729
4673 | Счетчик Прям. 63А 3Ф | Трёхфазный счётчик EMDX³ - 63 А - 4 модуля - импульсный выход | Control and Signal Units | 151 | КИПиА | PL1 | 1 | ШТ | Под заказ Т2 | сертифицировано | 13245.57 | 15629.77 | 15629.77 |  |  | 0.31 | 0.70114 | 101 | 78 | 89 |  | 3245060046736
4674 | Счетчик 3Ф Ч/Транс 5А | Трёхфазный счётчик EMDX³ - 5 А - 4 модуля - импульсный выход | Control and Signal Units | 151 | КИПиА | PL1 | 1 | ШТ | Под заказ Т2 | сертифицировано | 12856.73 | 15170.94 | 15170.94 |  |  | 0.317 | 0.70114 | 101 | 78 | 89 |  | 3245060046743
4677 | Счетчик,63A,моно,2мод.,RS485 | Однофазный счётчик EMDX³ - 63 А - 2 модуля - выход RS 485 | Control and Signal Units | 151 | КИПиА | PL1 | 1 | ШТ | Под заказ Т2 | сертифицировано | 10126.53 | 11949.31 | 11949.31 |  |  | 0.268 | 0.35955 | 102 | 75 | 47 |  | 3245060046774
4678 | Счетчик,63A,моно,2мод.,MID | Однофазный счётчик EMDX³ - сертификат MID - 63 А - 2 модуля - импульсный выход | Control and Signal Units | 151 | КИПиА | PL1 | 1 | ШТ | Под заказ Т2 | сертифицировано | 9282.65 | 10953.53 | 10953.53 |  |  | 0.267 | 0.35955 | 102 | 75 | 47 |  | 3245060046781
4679 | Счетчик,63A,моно,2мод.,MID,RS485 | Однофазный счётчик EMDX³ - сертификат MID - 63 А - 2 модуля - выход RS 485 | Control and Signal Units | 151 | КИПиА | PL1 | 1 | ШТ | Под заказ Т2 | сертифицировано | 11392.35 | 13442.97 | 13442.97 |  |  | 0.275 | 0.35955 | 102 | 75 | 47 |  | 3245060046798
4680 | Счетчик,63A,3Ф,4мод.,RS485 | Трёхфазный счётчик EMDX³ - 63 А - 4 модуля - выход RS 485 и импульсный | Control and Signal Units | 151 | КИПиА | PL1 | 1 | ШТ | Под заказ Т2 | сертифицировано | 14873.34 | 17550.54 | 17550.54 |  |  | 0.318 | 0.60021 | 95 | 78 | 81 |  | 3245060046804
4681 | Счетчик Прям. 32А | Однофазный счётчик EMDX³ - 36 А - 2 модуля - импульсный выход | Control and Signal Units | 151 | КИПиА | PL1 | 1 | ШТ | Под заказ Т2 | сертифицировано | 7192.68 | 8487.36 | 8487.36 |  |  | 0.258 | 0.36855 | 101 | 41 | 89 |  | 3245060046811
4682 | Счетчик,63A,3Ф,4мод.,MID | Трёхфазный счётчик EMDX³ - сертификат MID - 63 А - 4 модуля - импульсный выход | Control and Signal Units | 151 | КИПиА | PL1 | 1 | ШТ | Под заказ Т2 | сертифицировано | 14099.09 | 16636.93 | 16636.93 |  |  | 0.322 | 0.76296 | 85 | 102 | 88 |  | 3245060046828
4683 | Счетчик,63A,3Ф,4мод.,MID,RS485 | Трёхфазный счётчик EMDX³ - сертификат MID - 63 А - 4 модуля - выход RS 485 и импульсный | Control and Signal Units | 151 | КИПиА | PL1 | 1 | ШТ | Под заказ Т2 | сертифицировано | 16196.12 | 19111.42 | 19111.42 |  |  | 0.315 | 0.76296 | 85 | 102 | 88 |  | 3245060046835
4684 | Счетчик,5A,3Ф,4мод.,RS485, имп. | Трёхфазный счётчик EMDX³ - 5 А - 4 модуля - выход RS 485 и импульсный | Control and Signal Units | 151 | КИПиА | PL1 | 1 | ШТ | Под заказ Т2 | сертифицировано | 13291.08 | 15683.47 | 15683.47 |  |  | 0.332 | 0.60021 | 95 | 78 | 81 |  | 3245060046842
4685 | Счетчик,5A,3Ф,4мод.,MID | Трёхфазный счётчик EMDX³ - сертификат MID - 5 А - 4 модуля - импульсный выход | Control and Signal Units | 151 | КИПиА | PL1 | 1 | ШТ | Под заказ Т2 | сертифицировано | 13989.38 | 16507.47 | 16507.47 |  |  | 0.341 | 0.76296 | 85 | 102 | 88 |  | 3245060046859
4686 | Счетчик,5A,3Ф,4мод.,MID,RS485 | Трёхфазный счётчик EMDX³ - сертификат MID - 5 А - 4 модуля - выход RS 485 и импульсный | Control and Signal Units | 151 | КИПиА | PL1 | 1 | ШТ | Под заказ Т2 | сертифицировано | 16099.08 | 18996.91 | 18996.91 |  |  | 0.344 | 0.76296 | 85 | 102 | 88 |  | 3245060046866
4689 | Интерфейс Ethernet | Интерфейс Ethernet | Control and Signal Units | 151 | КИПиА | PL1 | 1 | ШТ | Под заказ Т2 | сертифицировано | 43599.15 | 51447 | 51447 |  | Дата запуска - 26.10.2015 | 0.154 | 0.6048 | 112 | 90 | 60 |  | 3245060046897
4699 | Трансф. Тока 3П 400/5A | Трансформатор тока Ti - трёхфазный - для 3 шин 35 x 5,5 мм - 400/5 | Control and Signal Units | 151 | КИПиА | PL1 | 1 | ШТ | Под заказ Т2 | информация по запросу | 27721.21 | 32711.03 | 32711.03 |  |  | 0.475 | 0.8429 | 147 | 94 | 61 |  | 3245060046996
4704 | Реле 16A 230В | Мультифункциональное реле времени - 16 А - 230 В~ - 50/60 Гц | General family | 100 | Реле времени модульные | PL1 | 10 | ШТ | Под заказ Т2 | сертифицировано | 4585.09 | 5410.41 | 5410.41 |  |  | 0.959 | 2.2 | 220 | 100 | 100 |  | 3245060047047
4740 | РЕЛЕ ВРЕМЕНИ | Реле времени с выдержкой на включение - 8 А - 250 В~ | DPX, DCX-M, CONTACTORS | 120 | Контакторы и реле модульные | PL1 | 1 | ШТ | На складе | сертифицировано | 3617.18 | 4268.27 | 4268.27 |  |  | 0.087 | 0.19166 | 99 | 22 | 88 |  | 3245060047405
4741 | Реле Задержки На Отключение | Реле времени с выдержкой на отключение - 8 А - 250 В~ | DPX, DCX-M, CONTACTORS | 120 | Контакторы и реле модульные | PL1 | 1 | ШТ | На складе | сертифицировано | 4126.96 | 4869.81 | 4869.81 |  |  | 0.086 | 0.19166 | 99 | 22 | 88 |  | 3245060047412
4742 | РЕЛЕ TВРЕМЕНИ ИМП. | Генератор импульсов с запуском по переднему фронту сигнала управления | DPX, DCX-M, CONTACTORS | 120 | Контакторы и реле модульные | PL1 | 1 | ШТ | Под заказ Т2 | сертифицировано | 4620.47 | 5452.15 | 5452.15 |  |  | 0.088 | 0.19166 | 99 | 22 | 88 |  | 3245060047429
4743 | РЕЛЕ ВРЕМЕНИ | Реле включения нагрузки по короткому входному импульсу | DPX, DCX-M, CONTACTORS | 120 | Контакторы и реле модульные | PL1 | 1 | ШТ | Под заказ Т2 | сертифицировано | 4126.96 | 4869.81 | 4869.81 |  |  | 0.086 | 0.19166 | 99 | 22 | 88 |  | 3245060047436
4744 | РЕЛЕ ВРЕМЕНИ МНОГ. | Многофункциональное реле | DPX, DCX-M, CONTACTORS | 120 | Контакторы и реле модульные | PL1 | 1 | ШТ | На складе | сертифицировано | 4576.09 | 5399.79 | 5399.79 |  |  | 0.085 | 0.16907 | 97 | 83 | 21 |  | 3245060047443
4745 | РЕЛЕ ВРЕМЕНИ | Реле включения нагрузки по входному импульсу | DPX, DCX-M, CONTACTORS | 120 | Контакторы и реле модульные | PL1 | 1 | ШТ | Под заказ Т2 | сертифицировано | 4134.1 | 4878.24 | 4878.24 |  |  | 0.086 | 0.19166 | 99 | 22 | 88 |  | 3245060047450
4770 | Выкл. Сумеречн. 4К 230В | Годовой таймер - многофункциональный - цифровой - 230 В~ - 4 выхода, 120/230 В~ | General family | 110 | Таймеры модульные | PL1 | 1 | ШТ | Под заказ Т2 | сертифицировано | 29932.54 | 35320.4 | 35320.4 |  |  | 0.455 | 1.3154 | 148 | 101 | 88 |  | 3245060047702
4781 | Внеш. Память Для 04770 | Внешняя память для Кат. № 0 047 70 | General family | 110 | Таймеры модульные | PL1 | 1 | ШТ | Под заказ Т2 | информация по запросу | 2456.87 | 2899.11 | 2899.11 |  |  | 0.016 | 0.18129 | 97 | 89 | 21 |  | 3245060047818
4792 | Блок Питания 12в Пост. 2,5а | Блок Питания 12В DC 2,5A | General family | 150 | Трансформаторы модульные | PL1 | 1 | ШТ | Под заказ Т2 | сертифицировано | 13498.14 | 15927.81 | 15927.81 |  |  | 0.269 | 1.3154 | 148 | 101 | 88 |  | 3245060047924
4793 | Блок питания 230В/24В | Однофазный блок питания - 24 В= - 24 Вт - 1 A - 4 модуля | General family | 150 | Трансформаторы модульные | PL1 | 1 | ШТ | Под заказ Т1 | сертифицировано | 2502.65 | 2953.13 | 2953.13 |  |  | 0.208 | 1.0053 | 112 | 102 | 88 |  | 3245060047931
4801 | Клем.б/изол.1х6-25+4х1.5-16мм2 | Клеммная колодка - крепятся винтами М4 - 1 x 6-25 мм² - 4 x 1,5-16 мм² - длина 45 мм | Cable Accessories | 81 | Аксессуары для распределительного оборудования | PL1 | 10 | ШТ | На складе | сертифицировано | 285.66 | 337.08 | 337.08 |  |  | 0.241 | 0.19776 | 101 | 22 | 89 |  | 3245060048013
4803 | Клем.б/изол.1х6-25+8х1.5-16мм2 | Клеммная колодка - крепятся винтами М4 - 1 x 6-25 мм² - 8 x 1,5-16 мм² - длина 73 мм | Cable Accessories | 81 | Аксессуары для распределительного оборудования | PL1 | 10 | ШТ | На складе | сертифицировано | 376.1 | 443.8 | 443.8 |  |  | 0.399 | 0.19776 | 101 | 22 | 89 |  | 3245060048037
4805 | Кл.б/изол.1х6-25+14х1.5-16мм2 | Клеммная колодка - крепятся винтами М4 - 1 x 6-25 мм² - 14 x 1,5-16 мм² - длина 122 мм | Cable Accessories | 81 | Аксессуары для распределительного оборудования | PL1 | 10 | ШТ | На складе | сертифицировано | 520.86 | 614.61 | 614.61 |  |  | 0.66 | 0.57728 | 160 | 88 | 41 |  | 3245060048051
4806 | Кл.б/изол.1х6-25+19х1.5-16мм2 | Клеммная колодка - крепятся винтами М4 - 1 x 6-25 мм² - 19 x 1,5-16 мм² - длина 157 мм | Cable Accessories | 81 | Аксессуары для распределительного оборудования | PL1 | 10 | ШТ | На складе | сертифицировано | 823.77 | 972.05 | 972.05 |  |  | 0.856 | 0.57728 | 160 | 88 | 41 |  | 3245060048068
4807 | Кл.б/изол.1х6-25+24х1.5-16мм2 | Клеммная колодка - крепятся винтами М4 - 1 x 6-25 мм² - 24 x 1,5-16 мм² - длина 192 мм | Cable Accessories | 81 | Аксессуары для распределительного оборудования | PL1 | 10 | ШТ | На складе | сертифицировано | 1019.02 | 1202.44 | 1202.44 |  |  | 1.036 | 0.69043 | 96 | 29 | 248 |  | 3245060048075
4810 | Супп.д/крепежа клемм.блоков | Основание для распределительного блока - для подключения до 4 колодок IP 2 x одного размера | Cable Accessories | 81 | Аксессуары для распределительного оборудования | PL1 | 1 | ШТ | На складе | не подлежит сертификации | 915.05 | 1079.76 | 1079.76 |  |  | 0.04 | 0.19776 | 101 | 22 | 89 |  | 3245060048105
4811 | Супп.д/крепежа клеммников | Универсальное основание колодок - для установки клеммных колодок любого типа | Cable Accessories | 81 | Аксессуары для распределительного оборудования | PL1 | 5 | ШТ | На складе | не подлежит сертификации | 208.53 | 246.07 | 246.07 |  |  | 0.082 | 0.75762 | 145 | 95 | 55 |  | 3245060048112
4815 | Шина Нейтр. 2X35Mm2+4X25Mm2 | Клеммная колодка IP 2X - нейтраль - синяя - 1 x 6-25 мм² - 5 x 1,5-16 мм² - длина 62 мм | Cable Accessories | 81 | Аксессуары для распределительного оборудования | PL1 | 10 | ШТ | Под заказ Т2 | сертифицировано | 336.6 | 397.19 | 397.19 |  |  | 0.43 | 0.70114 | 101 | 78 | 89 |  | 3245060048150
4816 | Шина Фазн. 2X35Mm2+4X25Mm2 | Клеммная колодка IP 2X - фаза - чёрная - 1 x 6-25 мм² - 5 x 1,5-16 мм² - длина 62 мм | Cable Accessories | 81 | Аксессуары для распределительного оборудования | PL1 | 10 | ШТ | Под заказ Т1 | сертифицировано | 327.22 | 386.12 | 386.12 |  |  | 0.429 | 0.70114 | 101 | 78 | 89 |  | 3245060048167
4817 | Основание д/клемм.колод.35отв. | Основание клеммных колодок - 35 отверстий - длина 276 мм | Cable Accessories | 81 | Аксессуары для распределительного оборудования | PL1 | 5 | ШТ | Под заказ Т2 | не подлежит сертификации | 437.87 | 516.69 | 516.69 |  |  | 0.187 | 1.5813 | 286 | 97 | 57 |  | 3245060048174
4819 | Плоская планка 12Х2 | Плоская шинка 12 х 2 мм - длина 1 м | Cable Accessories | 81 | Аксессуары для распределительного оборудования | PL1 | 10 | ШТ | На складе | не подлежит сертификации | 466.88 | 550.92 | 550.92 |  |  | 1.979 | 2.583 | 1025 | 63 | 40 |  | 3245060048198
4820 | Клеммник универсал.4х1.5-16мм2 | Клеммная колодка - на изолирующих основаниях - 4 x 1,5-16 мм² - длина 47 мм | Cable Accessories | 81 | Аксессуары для распределительного оборудования | PL1 | 10 | ШТ | На складе | сертифицировано | 384.23 | 453.39 | 453.39 |  |  | 0.234 | 0.52136 | 101 | 58 | 89 |  | 3245060048204
4822 | Клеммник универсал.8х1.5-16мм2 | Клеммная колодка - на изолирующих основаниях - 8 x 1,5-16 мм² - длина 75 мм | Cable Accessories | 81 | Аксессуары для распределительного оборудования | PL1 | 10 | ШТ | На складе | сертифицировано | 424.47 | 500.87 | 500.87 |  |  | 0.413 | 0.70114 | 101 | 78 | 89 |  | 3245060048228
4824 | Клемм.унив.1х6-25+12х1.5-16мм2 | Клеммная колодка - на изолирующих основаниях - 1 x 6-25 мм² - 12 x 1,5-16 мм² - длина 113 мм | Cable Accessories | 81 | Аксессуары для распределительного оборудования | PL1 | 10 | ШТ | На складе | сертифицировано | 513.33 | 605.73 | 605.73 |  |  | 0.669 | 1.3154 | 148 | 101 | 88 |  | 3245060048242
4825 | Клемм.унив.1х6-25+16х1.5-16мм2 | Клеммная колодка - на изолирующих основаниях - 1 x 6-25 мм² - 16 x 1,5-16 мм² - длина 141 мм | Cable Accessories | 81 | Аксессуары для распределительного оборудования | PL1 | 10 | ШТ | Под заказ Т2 | сертифицировано | 823.61 | 971.86 | 971.86 |  |  | 0.842 | 1.3154 | 148 | 101 | 88 |  | 3245060048259
4826 | Клемм.унив.1х6-25+21х1.5-16мм2 | Клеммник универсальный 1х(6-25)+21х(1.5х16мм²) синий | Cable Accessories | 81 | Аксессуары для распределительного оборудования | PL1 | 10 | ШТ | На складе | сертифицировано | 1098.85 | 1296.64 | 1296.64 |  |  | 1.059 | 1.6192 | 184 | 100 | 88 |  | 3245060048266
4828 | Клемм.унив.2х6-25+33х1.5-16мм2 | Клеммик универсальный 2х6-25+33х1.5-16мм² | Cable Accessories | 81 | Аксессуары для распределительного оборудования | PL1 | 10 | ШТ | На складе | сертифицировано | 1387.42 | 1637.16 | 1637.16 |  |  | 1.714 | 2.3507 | 288 | 106 | 77 |  | 3245060048280
4830 | Клеммник зеленый 4х1.5-16мм2 | Клеммная колодка IP 2X -земля - вертикальная - длина 47 мм | Cable Accessories | 81 | Аксессуары для распределительного оборудования | PL1 | 10 | ШТ | На складе | сертифицировано | 506.35 | 597.49 | 597.49 |  |  | 0.243 | 0.52136 | 101 | 58 | 89 |  | 3245060048303
4832 | Колодка Земляная 8X16 | Клеммная колодка IP 2X - земля - зеленая - 8 x 1,5-16 мм² - длина 75 мм | Cable Accessories | 81 | Аксессуары для распределительного оборудования | PL1 | 10 | ШТ | На складе | сертифицировано | 447.16 | 527.65 | 527.65 |  |  | 0.441 | 0.70114 | 101 | 78 | 89 |  | 3245060048327
4834 | Колодка Земляная 12X16+1X25 | Клеммная колодка IP 2X - земля - зеленая - 1 x 6-25 мм² - 12 x 1,5-16 мм² - длина 113 мм | Cable Accessories | 81 | Аксессуары для распределительного оборудования | PL1 | 10 | ШТ | На складе | сертифицировано | 549.61 | 648.54 | 648.54 |  |  | 0.714 | 1.3154 | 148 | 101 | 88 |  | 3245060048341
4835 | Клемм.зел.1х6-25+16х1.5-16мм2 | Клеммная колодка IP 2X - земля - зеленая - 1 x 6-25 мм² - 16 x 1,5-16 мм² - длина 141 мм | Cable Accessories | 81 | Аксессуары для распределительного оборудования | PL1 | 10 | ШТ | На складе | сертифицировано | 766.99 | 905.05 | 905.05 |  |  | 0.886 | 1.3154 | 148 | 101 | 88 |  | 3245060048358
4836 | Клемм.зел.1х6-25+21х1.5-16мм2 | Клеммная колодка IP 2X - земля - зеленая - 1 x 6-25 мм² - 21 x 1,5-16 мм² - длина 176 мм | Cable Accessories | 81 | Аксессуары для распределительного оборудования | PL1 | 10 | ШТ | На складе | сертифицировано | 1285.62 | 1517.03 | 1517.03 |  |  | 1.118 | 1.6192 | 184 | 100 | 88 |  | 3245060048365
4837 | Клемм.зел.1х6-25+26х1.5-16мм2 | Клеммная колодка - IP 2X - земля - 1 ввод 6-25 мм² - зеленый - длина 227 мм | Cable Accessories | 81 | Аксессуары для распределительного оборудования | PL1 | 10 | ШТ | Под заказ Т2 | сертифицировано | 1398.14 | 1649.81 | 1649.81 | Будет удален |  | 1.419 | 1.7845 | 279 | 78 | 82 |  | 3245060048372
4838 | Клемм.зел.2х6-25+33х1.5-16мм2 | Клеммная колодка IP 2X - земля - зеленая - 2 x 6-25 мм² - 32 x 1,5-16 мм² - длина 276 мм | Cable Accessories | 81 | Аксессуары для распределительного оборудования | PL1 | 10 | ШТ | Под заказ Т1 | сертифицировано | 1677.21 | 1979.11 | 1979.11 |  |  | 1.806 | 2.3507 | 288 | 106 | 77 |  | 3245060048389
4840 | Клеммник синий 4х1.5-16мм2 | Клеммная колодка IP 2X - нейтраль - синий - длина 47 мм | Cable Accessories | 81 | Аксессуары для распределительного оборудования | PL1 | 10 | ШТ | На складе | сертифицировано | 496.08 | 585.37 | 585.37 |  |  | 0.243 | 0.52136 | 101 | 58 | 89 |  | 3245060048402
4842 | Колодка Клеммная 8X16 Синяя | Клеммная колодка IP 2X - нейтраль - синяя - 8 x 1,5-16 мм² - длина 75 мм | Cable Accessories | 81 | Аксессуары для распределительного оборудования | PL1 | 10 | ШТ | На складе | сертифицировано | 601.95 | 710.3 | 710.3 |  |  | 0.439 | 0.70114 | 101 | 78 | 89 |  | 3245060048426
4844 | Колодка Клеммная 12X16 Синяя | Клеммная колодка IP 2X - нейтраль - синяя - 1 x 6-25 мм² - 12 x 1,5-16 мм² - длина 113 мм | Cable Accessories | 81 | Аксессуары для распределительного оборудования | PL1 | 10 | ШТ | На складе | сертифицировано | 577.27 | 681.18 | 681.18 |  |  | 0.705 | 1.3154 | 148 | 101 | 88 |  | 3245060048440
4845 | Клемм.син.1х6-25+16х1.5-16мм2 | Клеммная колодка IP 2X - нейтраль - синяя - 1 x 6-25 мм² - 21 x 1,5-16 мм² - длина 141 мм | Cable Accessories | 81 | Аксессуары для распределительного оборудования | PL1 | 10 | ШТ | На складе | сертифицировано | 766.99 | 905.05 | 905.05 |  |  | 0.89 | 1.3154 | 148 | 101 | 88 |  | 3245060048457
4846 | Клемм.син.1х6-25+21х1.5-16мм2 | Клеммная колодка IP 2X - нейтраль - синяя - 1 x 6-25 мм² - 21 x 1,5-16 мм² - длина 176 мм | Cable Accessories | 81 | Аксессуары для распределительного оборудования | PL1 | 10 | ШТ | На складе | сертифицировано | 822.11 | 970.09 | 970.09 |  |  | 1.107 | 1.6192 | 184 | 100 | 88 |  | 3245060048464
4848 | Клемм.син.2х6-25+33х1.5-16мм2 | Клеммник 1х(6-25)+33х(1.5-16мм²) синий | Cable Accessories | 81 | Аксессуары для распределительного оборудования | PL1 | 10 | ШТ | Под заказ Т2 | сертифицировано | 1661.27 | 1960.3 | 1960.3 |  |  | 1.817 | 2.3507 | 288 | 106 | 77 |  | 3245060048488
4850 | Клеммник черный 4х1.5-16мм2 | Клеммная колодка IP 2X - фаза - чёрный - длина 47 мм | Cable Accessories | 81 | Аксессуары для распределительного оборудования | PL1 | 10 | ШТ | На складе | сертифицировано | 318.67 | 376.03 | 376.03 |  |  | 0.242 | 0.52136 | 101 | 58 | 89 |  | 3245060048501
4852 | Клеммник черный 8х1.5-16мм2 | Клеммная колодка IP 2X - фаза - чёрная - 8 x 1,5-16 мм² - длина 75 мм | Cable Accessories | 81 | Аксессуары для распределительного оборудования | PL1 | 10 | ШТ | На складе | сертифицировано | 607.68 | 717.06 | 717.06 |  |  | 0.438 | 0.70114 | 101 | 78 | 89 |  | 3245060048525
4854 | Клемм.черн.1х6-25+12х1.5-16мм2 | Клеммная колодка IP 2X - фаза - чёрная - 1 x 6-25 мм² - 12 x 1,5-16 мм² - длина 113 мм | Cable Accessories | 81 | Аксессуары для распределительного оборудования | PL1 | 10 | ШТ | На складе | сертифицировано | 790.92 | 933.29 | 933.29 |  |  | 0.697 | 1.3154 | 148 | 101 | 88 |  | 3245060048549
4855 | Клемм.черн.1х6-25+16х1.5-16мм2 | Клеммная колодка IP 2X - фаза - чёрная - 1 x 6-25 мм² - 16 x 1,5-16 мм² - длина 141 мм | Cable Accessories | 81 | Аксессуары для распределительного оборудования | PL1 | 10 | ШТ | На складе | сертифицировано | 1027.87 | 1212.89 | 1212.89 |  |  | 0.882 | 1.3154 | 148 | 101 | 88 |  | 3245060048556
4856 | Клемм.черн.1х6-25+21х1.5-16мм2 | Клеммная колодка IP 2X - фаза - чёрная - 1 x 6-25 мм² - 21 x 1,5-16 мм² - длина 176 мм | Cable Accessories | 81 | Аксессуары для распределительного оборудования | PL1 | 10 | ШТ | Под заказ Т2 | сертифицировано | 1305.55 | 1540.55 | 1540.55 |  |  | 1.12 | 1.6192 | 184 | 100 | 88 |  | 3245060048563
4858 | Клемм.черн.2х6-25+33х1.5-16мм2 | Колодка клеммная чёрная 2х6-25+33х1.5-16мм² | Cable Accessories | 81 | Аксессуары для распределительного оборудования | PL1 | 10 | ШТ | Под заказ Т2 | сертифицировано | 1811.23 | 2137.25 | 2137.25 |  |  | 1.821 | 2.3507 | 288 | 106 | 77 |  | 3245060048587
4867 | Распределит. клемма д.DPX160A | Распределительные клеммы для подключения сзади - 160 A | Cable Accessories | 81 | Аксессуары для распределительного оборудования | PL1 | 1 | ШТ | Под заказ Т2 | сертифицировано | 2405.9 | 2838.96 | 2838.96 |  |  | 0.105 | 0.157 | 89 | 49 | 36 |  | 3245060048679
4868 | Расп.клеммы 250A 4 по 35мм2 | Распределительные клеммы для подключения сзади - 250 A | Cable Accessories | 81 | Аксессуары для распределительного оборудования | PL1 | 1 | ШТ | Под заказ Т2 | сертифицировано | 2285.24 | 2696.58 | 2696.58 |  |  | 0.163 | 0.22058 | 113 | 61 | 32 |  | 3245060048686
4871 | Мод.расп.бл.1пх16контк.125A | Модульный распределительный блок - 1П - 125 A - 16 подключений | Cable Accessories | 80 | Распределительные блоки модульные | PL1 | 4 | ШТ | На складе | сертифицировано | 3851.95 | 4545.3 | 4545.3 |  |  | 0.931 | 1.8535 | 154 | 118 | 102 |  | 3245060048716
4873 | Блок Распред. 1П 250A 11 Конт. | Модульный распределительный блок - 1П - 250 A - 11 подключений | Cable Accessories | 80 | Распределительные блоки модульные | PL1 | 4 | ШТ | На складе | сертифицировано | 3560.53 | 4201.43 | 4201.43 |  |  | 1.282 | 1.8535 | 154 | 118 | 102 |  | 3245060048730
4876 | Блок распред. 4П 125A, 10 мод | Модульный распределительный блок - 4П - 125 A - 16 подключений | Cable Accessories | 80 | Распределительные блоки модульные | PL1 | 1 | ШТ | На складе | сертифицировано | 3184.33 | 3757.51 | 3757.51 |  |  | 0.546 | 1.6192 | 184 | 100 | 88 |  | 3245060048761
4877 | Блок распред. 4П 250A | Модульный распределительный блок - 4П - 250 A - 12 подключений | Cable Accessories | 80 | Распределительные блоки модульные | PL1 | 1 | ШТ | На складе | сертифицировано | 14225.37 | 16785.94 | 16785.94 |  |  | 1.502 | 2.601 | 170 | 170 | 90 |  | 3245060048778
4879 | Блок Распред. 4П 160A 15 Конт. | Модульный распределительный блок - 4П - 160 A - 15 подключений | Cable Accessories | 80 | Распределительные блоки модульные | PL1 | 1 | ШТ | На складе | сертифицировано | 11117.05 | 13118.12 | 13118.12 |  |  | 0.705 | 1.6192 | 184 | 100 | 88 |  | 3245060048792
4880 | Мод.расп.бл.2пх7контк.100А | Модульный распределительный блок - 2П - 100 A - 7 подключений | Cable Accessories | 80 | Распределительные блоки модульные | PL1 | 10 | ШТ | На складе | сертифицировано | 1676.64 | 1978.44 | 1978.44 |  |  | 1.154 | 2.2315 | 253 | 147 | 60 |  | 3245060048808
4881 | Мод.расп.бл.2пх13 контк.40А | Модульный распределительный блок - 2П - 40 A - 13 подключений | Cable Accessories | 80 | Распределительные блоки модульные | PL1 | 5 | ШТ | На складе | сертифицировано | 1861.06 | 2196.05 | 2196.05 |  |  | 0.843 | 2.2315 | 253 | 147 | 60 |  | 3245060048815
4882 | Мод.расп.бл.2пх15 контк.125А | Модульный распределительный блок - 2П - 125 A - 15 подключений | Cable Accessories | 80 | Распределительные блоки модульные | PL1 | 5 | ШТ | На складе | сертифицировано | 2031.06 | 2396.65 | 2396.65 |  |  | 1.1 | 2.2315 | 253 | 147 | 60 |  | 3245060048822
4883 | Блок Распред. 1П 160A 13 Конт. | Модульный распределительный блок - 1П - 160 A - 13 подключений | Cable Accessories | 80 | Распределительные блоки модульные | PL1 | 4 | ШТ | На складе | сертифицировано | 2719.92 | 3209.51 | 3209.51 |  |  | 0.935 | 1.8535 | 154 | 118 | 102 |  | 3245060048839
4884 | Блок Распред. 4П 100A 7 Конт. | Модульный распределительный блок - 4П - 100 A - 7 подключений | Cable Accessories | 80 | Распределительные блоки модульные | PL1 | 10 | ШТ | На складе | сертифицировано | 1842.09 | 2173.67 | 2173.67 |  |  | 2.23 | 4.4589 | 269 | 148 | 112 |  | 3245060048846
4885 | Мод.расп.бл.4пх13 контк.40А | Модульный распределительный блок - 4П - 40 A - 13 подключений | Cable Accessories | 80 | Распределительные блоки модульные | PL1 | 5 | ШТ | На складе | сертифицировано | 2539.66 | 2996.8 | 2996.8 |  |  | 1.61 | 3.4948 | 269 | 116 | 112 |  | 3245060048853
4886 | Блок Распред. 4П 125A 11 Конт. | Модульный распределительный блок - 4П - 125 A - 11 подключений | Cable Accessories | 80 | Распределительные блоки модульные | PL1 | 5 | ШТ | На складе | сертифицировано | 2513.27 | 2965.66 | 2965.66 |  |  | 1.645 | 3.4948 | 269 | 116 | 112 |  | 3245060048860
4888 | Блок Распред. 4П 125A 15 Конт. | Модульный распределительный блок - 4П - 125 A - 15 подключений | Cable Accessories | 80 | Распределительные блоки модульные | PL1 | 5 | ШТ | На складе | сертифицировано | 3383.91 | 3993.01 | 3993.01 |  |  | 2.181 | 4.4589 | 269 | 148 | 112 |  | 3245060048884
4953 | Зап.кассета ш.9мм д./принтера | Кассета для принтера, ширина 9мм | Cable Accessories | 799 | Принтер и аксессуары для маркировки Logicab | PL5 | 5 | ШТ | Под заказ Т2 | не подлежит сертификации | 4123.24 | 4865.42 | 4865.42 |  |  | 0.16 | 0.47628 | 81 | 105 | 56 |  | 3245060049539
4954 | Зап.кассета ш.12мм д./принтера | Кассета для принтера, ширина 12мм | Cable Accessories | 799 | Принтер и аксессуары для маркировки Logicab | PL5 | 5 | ШТ | Под заказ Т2 | не подлежит сертификации | 5016.94 | 5919.99 | 5919.99 |  |  | 0.204 | 0.47628 | 81 | 105 | 56 |  | 3245060049546
4996 | Держ.д/этикеток на автоматы | Держатель для этикеток на автоматические выключатели | Consumer Units | 85 | Щитки распределительные Ekinoxe | PL1 | 10 | ШТ | Под заказ Т2 | не подлежит сертификации | 641.05 | 756.44 | 756.44 |  |  | 0.28 | 1.63 | 510 | 68 | 47 |  | 3245060049966
5790 | Индикатор 250/400В | Индикатор 250/400В | General family | 60 | Держатели плавких вставок | PL1 | 10 | ШТ | Под заказ Т2 | сертифицировано | 278.76 | 328.94 | 328.94 |  |  | 0.039 | 0.36855 | 101 | 41 | 89 |  | 3245060057909
5800 | Держ.плав.вст. 1п 5Х20 230В | Разъединитель-держатель предохранителей - 1П - миниатюрные цилиндрические бытовые предохранители - 250 В~ | General family | 60 | Держатели плавких вставок | PL1 | 5 | ШТ | На складе | сертифицировано | 819.15 | 966.6 | 966.6 |  |  | 0.418 | 1.0053 | 112 | 102 | 88 |  | 3245060058005
5802 | Держ.плав.вст. 1п+н 5х20 230В | Разъединитель-держатель предохранителей - 1П+Н - миниатюрные цилиндрические бытовые предохранители - 250 В~ | General family | 60 | Держатели плавких вставок | PL1 | 5 | ШТ | На складе | сертифицировано | 1255.13 | 1481.05 | 1481.05 |  |  | 0.461 | 1.0053 | 112 | 102 | 88 |  | 3245060058029
5806 | Держ.плав.вст.1п 8,5Х31,5 400В | Держатель плавких вставок 1П 8,5х31,5 400В | General family | 60 | Держатели плавких вставок | PL1 | 10 | ШТ | Под заказ Т2 | сертифицировано | 546.7 | 645.11 | 645.11 |  |  | 0.78 | 1.6192 | 184 | 100 | 88 |  | 3245060058067
5808 | Держ.плав.вст. 1п 10Х38 500В | Держатель плавких вставок 1П 10х38 500В | General family | 60 | Держатели плавких вставок | PL1 | 10 | ШТ | На складе | сертифицировано | 550.81 | 649.96 | 649.96 |  |  | 0.81 | 1.6192 | 184 | 100 | 88 |  | 3245060058081
5810 | Держ.плав.вставок 1п 230В 10А | Разъединитель-держатель предохранителей - 1П - цилиндрические бытовые предохранители - 10 А | General family | 60 | Держатели плавких вставок | PL1 | 10 | ШТ | На складе | сертифицировано | 470.31 | 554.97 | 554.97 |  |  | 0.786 | 1.6192 | 184 | 100 | 88 |  | 3245060058104
5811 | Держ.плав.вставок 1п 16А | Разъединитель-держатель предохранителей - 1П - цилиндрические бытовые предохранители - 16 А | General family | 60 | Держатели плавких вставок | PL1 | 10 | ШТ | Под заказ Т2 | сертифицировано | 460.93 | 543.9 | 543.9 |  |  | 0.788 | 1.6192 | 184 | 100 | 88 |  | 3245060058111
5812 | Держ.плав.вставок 1п 400В 20А | Разъединитель-держатель предохранителей - 1П - цилиндрические бытовые предохранители - 20 А | General family | 60 | Держатели плавких вставок | PL1 | 10 | ШТ | На складе | сертифицировано | 490.35 | 578.61 | 578.61 |  |  | 0.784 | 1.6192 | 184 | 100 | 88 |  | 3245060058128
5813 | Держ.плав.вставок 1п 25А | Разъединитель-держатель предохранителей - 1П - цилиндрические бытовые предохранители - 25 А | General family | 60 | Держатели плавких вставок | PL1 | 10 | ШТ | На складе | сертифицировано | 538.59 | 635.54 | 635.54 |  |  | 0.784 | 1.6192 | 184 | 100 | 88 |  | 3245060058135
5814 | Держ.плав.вставок 1п 32А | Разъединитель-держатель предохранителей - 1П - цилиндрические бытовые предохранители - 32 А | General family | 60 | Держатели плавких вставок | PL1 | 10 | ШТ | На складе | сертифицировано | 454.3 | 536.07 | 536.07 |  |  | 0.781 | 1.6192 | 184 | 100 | 88 |  | 3245060058142
5818 | Держ.плав.вст.1п+н 10Х38 500В | Держатель плавких вставок 1П+Н 10х38 500В | General family | 60 | Держатели плавких вставок | PL1 | 10 | ШТ | Под заказ Т2 | сертифицировано | 1310.62 | 1546.53 | 1546.53 |  |  | 0.936 | 1.6192 | 184 | 100 | 88 |  | 3245060058180
5820 | Держ.плав.вставок 1п+н 230В10А | Разъединитель-держатель предохранителей - 1П+Н - цилиндрические бытовые предохранители - 10 А | General family | 60 | Держатели плавких вставок | PL1 | 10 | ШТ | Под заказ Т2 | сертифицировано | 1030.54 | 1216.04 | 1216.04 |  |  | 0.883 | 1.6192 | 184 | 100 | 88 |  | 3245060058203
5821 | Держ.плав.вставок 1п+н16А | Разъединитель-держатель предохранителей - 1П+Н - цилиндрические бытовые предохранители - 16 А | General family | 60 | Держатели плавких вставок | PL1 | 10 | ШТ | Под заказ Т2 | сертифицировано | 1020.33 | 1203.99 | 1203.99 |  |  | 0.877 | 1.6192 | 184 | 100 | 88 |  | 3245060058210
5822 | Держатель Предохранителя 20A | Разъединитель-держатель предохранителей - 1П+Н - цилиндрические бытовые предохранители - 20 А | General family | 60 | Держатели плавких вставок | PL1 | 10 | ШТ | Под заказ Т1 | сертифицировано | 916.27 | 1081.2 | 1081.2 |  |  | 0.884 | 1.6192 | 184 | 100 | 88 |  | 3245060058227
5823 | Держ.плав.вст.1п+н 400 В 25А | Разъединитель-держатель предохранителей - 1П+Н - цилиндрические бытовые предохранители - 25 А | General family | 60 | Держатели плавких вставок | PL1 | 10 | ШТ | Под заказ Т2 | сертифицировано | 967.09 | 1141.17 | 1141.17 |  |  | 0.893 | 1.6192 | 184 | 100 | 88 |  | 3245060058234
5824 | Держ.плав.вст.1п+н 32А | Разъединитель-держатель предохранителей - 1П+Н - цилиндрические бытовые предохранители - 32 А | General family | 60 | Держатели плавких вставок | PL1 | 10 | ШТ | На складе | сертифицировано | 931.77 | 1099.49 | 1099.49 |  |  | 0.934 | 1.6192 | 184 | 100 | 88 |  | 3245060058241
5826 | Держ.плав.вст.2п 8,5Х31,5 400В | Держатель плавких вставок 2П 8,5х31,5 400В | General family | 60 | Держатели плавких вставок | PL1 | 5 | ШТ | Под заказ Т2 | сертифицировано | 1680.65 | 1983.17 | 1983.17 |  |  | 0.793 | 1.6192 | 184 | 100 | 88 |  | 3245060058265
5828 | Держ.плав.вст.2п 10Х38 500В | Держатель плавких вставок 2П 10х38 500В | General family | 60 | Держатели плавких вставок | PL1 | 5 | ШТ | На складе | сертифицировано | 1715.88 | 2024.74 | 2024.74 |  |  | 0.827 | 1.6192 | 184 | 100 | 88 |  | 3245060058289
5836 | Держ.плав.вст.3п 8,5Х31,5 400В | Держатель плавких вставок 3П 8,5х31,5 400В | General family | 60 | Держатели плавких вставок | PL1 | 3 | ШТ | Под заказ Т2 | сертифицировано | 2244.22 | 2648.18 | 2648.18 |  |  | 0.71 | 1.6192 | 184 | 100 | 88 |  | 3245060058364
5838 | Держ.плав.вст.3п 10Х38 500В | Держатель плавких вставок 3П 10х38 500В | General family | 60 | Держатели плавких вставок | PL1 | 3 | ШТ | На складе | сертифицировано | 2375.58 | 2803.18 | 2803.18 |  |  | 0.709 | 1.6192 | 184 | 100 | 88 |  | 3245060058388
5848 | Держатель плавк. вставок 3П+Н 10х38 | Держатель плавких вставок 3П+Н | General family | 60 | Держатели плавких вставок | PL1 | 2 | ШТ | На складе | сертифицировано | 1964.43 | 2318.03 | 2318.03 |  |  | 0.646 | 1.3154 | 148 | 101 | 88 |  | 3245060058487
6321 | Заправ.кассета д/06320 ш.12мм | Заправ. кассета для Кат. № 0 063 20, ширина 12мм | Cable Accessories | 799 | Принтер и аксессуары для маркировки Logicab | PL5 | 5 | ШТ | Под заказ Т2 | не подлежит сертификации | 4969.14 | 5863.59 | 5863.59 |  |  | 0.217 | 0.87725 | 145 | 110 | 55 |  | 3245060063214
9799 | XL3 Держ.докум.пласт.гибк. | Конверт пластмассовый гибкий A4 - 305 x 220 мм | Industrial Enclosures and Cabinets | 755 | Комплектующие изделия для Atlantic и Marina | PL5 | 10 | ШТ | На складе | не подлежит сертификации | 618.42 | 729.74 | 729.74 |  |  | 0.248 | 0.6314 | 328 | 275 | 7 |  | 3245060097998
9819 | DPX 250 6 контак.соед.вспом. | Набор из 6-контактных разъёмов - для DPX 250/630 | General family | 39 | DPX3 630-1600 | PL1 | 1 | ШТ | Под заказ Т2 | сертифицировано | 7947.02 | 9377.48 | 9377.48 |  |  | 0.096 | 0.34474 | 112 | 54 | 57 |  | 3245060098193
9882 | Шина | С-образная медная шина - 640 мм² - 1450/1200 A - длина 1780 мм | Cable Accessories | 81 | Аксессуары для распределительного оборудования | PL1 | 1 | ШТ | Под заказ Т2 | информация по запросу | 48699.69 | 57465.63 | 57465.63 |  |  | 9.652 | 3.5355 | 1782 | 62 | 32 |  | 3245060098827
9883 | Шина | С-образная медная шина - 710 мм² - 1600 A - длина 1780 мм | Cable Accessories | 81 | Аксессуары для распределительного оборудования | PL1 | 1 | ШТ | Под заказ Т2 | информация по запросу | 58891.59 | 69492.08 | 69492.08 |  |  | 11.15 | 3.3642 | 1780 | 42 | 45 |  | 3245060098834
10202 | Пл.вст. быт.5х20 0,2А | Миниатюрный цилиндрический предохранитель - 5x20 мм - 200 мА | General family | 170 | Плавкие вставки бытовые | PL1 | 10 | ШТ | На складе | сертифицировано | 100.17 | 118.2 | 118.2 |  |  | 0.011 | 0.024804 | 36 | 13 | 53 |  | 3245060102029
10205 | Пл.вст. быт. 5х20 0,5А | Миниатюрный цилиндрический предохранитель - 5x20 мм - 500 мА | General family | 170 | Плавкие вставки бытовые | PL1 | 10 | ШТ | На складе | сертифицировано | 98.28 | 115.97 | 115.97 |  |  | 0.01 | 0.024804 | 36 | 13 | 53 |  | 3245060102050
10206 | Пред. Ц. 5X20 630Ma | Миниатюрный цилиндрический предохранитель - 5x20 мм - 630 мА | General family | 170 | Плавкие вставки бытовые | PL1 | 10 | ШТ | На складе | сертифицировано | 74.46 | 87.86 | 87.86 |  |  | 0.012 | 0.024804 | 36 | 13 | 53 |  | 3245060102067
10210 | Пл.вст. быт.5х20 1А | Миниатюрный цилиндрический предохранитель - 5x20 мм - 1 А | General family | 170 | Плавкие вставки бытовые | PL1 | 10 | ШТ | На складе | сертифицировано | 97.34 | 114.86 | 114.86 |  |  | 0.014 | 0.024804 | 36 | 13 | 53 |  | 3245060102104
10212 | Пл.вст. быт.5х20 1,25А | Миниатюрный цилиндрический предохранитель - 5x20 мм - 1,25 А | General family | 170 | Плавкие вставки бытовые | PL1 | 10 | ШТ | На складе | сертифицировано | 101.12 | 119.32 | 119.32 |  |  | 0.014 | 0.024804 | 36 | 13 | 53 |  | 3245060102128
10216 | Пл.вст. быт.5х20 1,6А | Миниатюрный цилиндрический предохранитель - 5x20 мм - 1,6 А | General family | 170 | Плавкие вставки бытовые | PL1 | 10 | ШТ | На складе | сертифицировано | 99.23 | 117.09 | 117.09 |  |  | 0.013 | 0.024804 | 36 | 13 | 53 |  | 3245060102166
10220 | Пл.вст. быт.5х20 2А | Миниатюрный цилиндрический предохранитель - 5x20 мм - 2 А | General family | 170 | Плавкие вставки бытовые | PL1 | 10 | ШТ | На складе | сертифицировано | 97.34 | 114.86 | 114.86 |  |  | 0.013 | 0.024804 | 36 | 13 | 53 |  | 3245060102203
10225 | Пл.вст. быт.5х20 2,5А | Миниатюрный цилиндрический предохранитель - 5x20 мм - 2,5 А | General family | 170 | Плавкие вставки бытовые | PL1 | 10 | ШТ | На складе | сертифицировано | 101.12 | 119.32 | 119.32 |  |  | 0.014 | 0.024804 | 36 | 13 | 53 |  | 3245060102258
10230 | Пл.вст. быт.5х20 3,15А | Миниатюрный цилиндрический предохранитель - 5x20 мм - 3,15 А | General family | 170 | Плавкие вставки бытовые | PL1 | 10 | ШТ | На складе | сертифицировано | 98.28 | 115.97 | 115.97 |  |  | 0.014 | 0.024804 | 36 | 13 | 53 |  | 3245060102302
10250 | Пл.вст. быт.5х20 5А | Миниатюрный цилиндрический предохранитель - 5x20 мм - 5 А | General family | 170 | Плавкие вставки бытовые | PL1 | 10 | ШТ | На складе | сертифицировано | 99.69 | 117.63 | 117.63 |  |  | 0.013 | 0.024804 | 36 | 13 | 53 |  | 3245060102500
10263 | Пл.вст. быт.5х20 6,3А | Миниатюрный цилиндрический предохранитель - 5x20 мм - 6,3 А | General family | 170 | Плавкие вставки бытовые | PL1 | 10 | ШТ | На складе | сертифицировано | 99.23 | 117.09 | 117.09 |  |  | 0.013 | 0.024804 | 36 | 13 | 53 |  | 3245060102630
10296 | Пл.вст. быт.5х20 10А | Миниатюрный цилиндрический предохранитель - 5x20 мм - 10 А | General family | 170 | Плавкие вставки бытовые | PL1 | 10 | ШТ | На складе | сертифицировано | 100.17 | 118.2 | 118.2 |  |  | 0.013 | 0.024804 | 36 | 13 | 53 |  | 3245060102968
10304 | Пл.вст. быт.6.3х23 4А б/и | Бытовой цилиндрический предохранитель 6.3х23 4а без индикатора | General family | 170 | Плавкие вставки бытовые | PL1 | 10 | ШТ | Под заказ Т2 | сертифицировано | 198.7 | 234.47 | 234.47 |  |  | 0.02 | 0.024804 | 36 | 13 | 53 |  | 3245060103040
10306 | Пл.вст. быт.6.3х23 6А б/и | Бытовой цилиндрический предохранитель 6.3х23 6а без индикатора | General family | 170 | Плавкие вставки бытовые | PL1 | 10 | ШТ | Под заказ Т2 | сертифицировано | 134.34 | 158.52 | 158.52 |  |  | 0.021 | 0.024804 | 36 | 13 | 53 |  | 3245060103064
10411 | DLP Кабель-канал 80x35 | Профиль DLP - 35х80 - 2 м - без крышки - белый | DLP/Mosaic | 271 | Кабельные каналы DLP | PL7 | 20 | М | На складе | сертифицировано | 328.43 | 387.55 | 387.55 |  |  | 0.52 | 1.952 |  |  |  |  | 3245060104115
10419 | DLP Кабель-канал 80x50 | Кабель-канал DLP 50x80 - 1 секция - 1 крышка 65 мм - длина 2 м - белый | DLP/Mosaic | 271 | Кабельные каналы DLP | PL7 | 300 | М | На складе | сертифицировано | 702.76 | 829.26 | 829.26 |  |  | 0.9 | 3.523 |  |  |  |  | 3245060104191
10427 | DLP Кабель-канал 150x50 | Кабель-канал DLP 50x150 - 2 секции - 2 крышки 65 мм - длина 2 м - белый | DLP/Mosaic | 271 | Кабельные каналы DLP | PL7 | 12 | М | На складе | сертифицировано | 1720.48 | 2030.17 | 2030.17 |  |  | 1.6333 | 6.712 |  |  |  |  | 3245060104276
10429 | DLP Кабель-канал 105x50 | Кабель-канал DLP 50x105 - 1 секция - 1 крышка 65 мм - длина 2 м - белый | DLP/Mosaic | 271 | Кабельные каналы DLP | PL7 | 180 | М | На складе | сертифицировано | 791.07 | 933.46 | 933.46 |  |  | 1.1 | 6.216 |  |  |  |  | 3245060104290
10433 | DLP Кабель-канал 150x65 | Кабель-канал DLP 65x150 -1 или 2 секции - длина 2 м - белый | DLP/Mosaic | 271 | Кабельные каналы DLP | PL7 | 8 | М | На складе | сертифицировано | 1339.46 | 1580.56 | 1580.56 |  |  | 1.4625 | 9.647 |  |  |  |  | 3245060104337
10453 | DLP Кабель-канал 195x65 | Кабель-канал DLP 65x195 -1, 2 или 3 секции - длина 2 м - белый | DLP/Mosaic | 271 | Кабельные каналы DLP | PL7 | 8 | М | На складе | сертифицировано | 1600.84 | 1888.99 | 1888.99 |  |  | 13.6 | 77.1831 | 2038 | 263 | 144 |  | 3245060104535
10459 | DLP Кабель-канал 220x65 | Кабель-канал DLP 65x220 - 2 или 3 секции - длина 2 м - белый | DLP/Mosaic | 271 | Кабельные каналы DLP | PL7 | 8 | М | На складе | сертифицировано | 1679.55 | 1981.87 | 1981.87 |  |  | 14.6 | 99.9804 | 2040 | 338 | 145 |  | 3245060104597
10463 | DLP Кабель-канал 105x35 | Кабель-канал DLP 35x105 - 1 секция - 1 крышка 85 мм - длина 2 м - белый | DLP/Mosaic | 271 | Кабельные каналы DLP | PL7 | 20 | М | На складе | сертифицировано | 681.04 | 803.63 | 803.63 |  |  | 0.97 | 4.179 |  |  |  |  | 3245060104634
10473 | DLP Перегородка несущая | Перегородка несущая - для кабель-каналов DLP 65х150/195/220 - 2 м - белый | DLP/Mosaic | 271 | Кабельные каналы DLP | PL7 | 36 | М | На складе | сертифицировано | 413.96 | 488.47 | 488.47 |  |  | 12 | 30.4294 | 2038 | 237 | 63 |  | 3245060104733
10520 | DLP Крышка 40 мм | Частичная крышка шириной 40 мм - для кабель-канала DLP 65x195 - 2м - белый | DLP/Mosaic | 271 | Кабельные каналы DLP | PL7 | 20 | М | Под заказ Т2 | сертифицировано | 236.64 | 279.24 | 279.24 |  |  | 3.2 | 10.1227 | 2045 | 90 | 55 |  | 3245060105204
10521 | DLP Крышка 65 мм | Частичная крышка шириной 65 мм - для кабель-канала DLP 65x195 - 2м - белый | DLP/Mosaic | 271 | Кабельные каналы DLP | PL7 | 24 | М | На складе | сертифицировано | 290.36 | 342.62 | 342.62 |  |  | 6.72 | 16.1242 | 2040 | 152 | 52 |  | 3245060105211
10522 | DLP Крышка 85 мм | Частичная крышка шириной 85 мм - для кабель-канала DLP 65x195 - 2м - белый | DLP/Mosaic | 271 | Кабельные каналы DLP | PL7 | 20 | М | На складе | сертифицировано | 321.7 | 379.61 | 379.61 |  |  | 5.9 | 15.9936 | 2040 | 98 | 80 |  | 3245060105228
10524 | DLP Крышка 130 мм | Частичная крышка шириной 130 мм - для кабель-каналов DLP 65x150/220 - 2м - белый | DLP/Mosaic | 271 | Кабельные каналы DLP | PL7 | 8 | М | На складе | сертифицировано | 374.15 | 441.5 | 441.5 |  |  | 3.5 | 11.4617 | 2038 | 148 | 38 |  | 3245060105242
10526 | DLP Крышка 180 мм | Полная крышка шириной 180 мм - для кабель-канала DLP 65x195 - 2м - белый | DLP/Mosaic | 271 | Кабельные каналы DLP | PL7 | 8 | М | На складе | сертифицировано | 633.26 | 747.25 | 747.25 |  |  | 5.4 | 14.1233 | 2038 | 198 | 35 |  | 3245060105266
10580 | DLP Накладка плинтусная 2м | Накладка плинтусная - для кабель-канала DLP 35x80 - 2 м - угольно-серый | DLP/Mosaic | 271 | Кабельные каналы DLP | PL7 | 24 | М | Под заказ Т2 | не подлежит сертификации | 367.57 | 433.73 | 433.73 |  |  | 3.4 | 14.1233 | 2038 | 198 | 35 |  | 3245060105808
10582 | DLPПерегородка раздел. 50/35мм | Разделительная перегородка - для кабель-каналов DLP 50х80/105/150 - 2м - белый | DLP/Mosaic | 271 | Кабельные каналы DLP | PL7 | 24 | М | На складе | сертифицировано | 226.45 | 267.21 | 267.21 |  |  | 0.11667 | 0.477 |  |  |  |  | 3245060105822
10583 | DLP Перегородка раздел. 65мм | Разделительная перегородка - DLP - секционируемая - профиль 65 - 2 м - белая | DLP/Mosaic | 271 | Кабельные каналы DLP | PL7 | 48 | М | На складе | сертифицировано | 243.35 | 287.15 | 287.15 |  |  | 10.6 | 30.4294 | 2038 | 237 | 63 |  | 3245060105839
10584 | DLP Перег.разд.д/к-кан 35х80 | Самоклеющаяся разделительная перегородка - для кабель-канала DLP 35x80 - 2 м - белая | DLP/Mosaic | 271 | Кабельные каналы DLP | PL7 | 16 | М | На складе | сертифицировано | 215.83 | 254.68 | 254.68 |  |  | 1.5 | 7.3465 | 2135 | 93 | 37 |  | 3245060105846
10601 | DLPУг.внутр. на выс.35мм | Угол внутренний переменный от 80° до 100° - для кабель-каналов DLP 35х80/105 - белый | DLP/Mosaic | 271 | Кабельные каналы DLP | PL7 | 10 | ШТ | На складе | не подлежит сертификации | 507.16 | 598.45 | 598.45 |  |  | 0.668 | 11.0356 | 294 | 184 | 204 |  | 3245060106010
10602 | DLPУг.внутр. на выс.50мм | Угол внутренний переменный от 80° до 100° - для кабель-каналов DLP 50х80 - белый | DLP/Mosaic | 271 | Кабельные каналы DLP | PL7 | 10 | ШТ | На складе | не подлежит сертификации | 555.27 | 655.22 | 655.22 |  |  | 0.822 | 11.0356 | 294 | 184 | 204 |  | 3245060106027
10603 | DLPУг.внутр.д/65x150/195 1сек. | Угол внутренний переменный от 80° до 100° - для кабель-каналов DLP 65х150/195 - 1 секция - белый | DLP/Mosaic | 271 | Кабельные каналы DLP | PL7 | 10 | ШТ | На складе | не подлежит сертификации | 1582.75 | 1867.65 | 1867.65 |  |  | 1.396 | 15.01 | 395 | 304 | 125 |  | 3245060106034
10605 | DLPУг.внутр. 50х105 | Угол внутренний переменный от 80° до 100° - для кабель-каналов DLP 50х105 - белый | DLP/Mosaic | 271 | Кабельные каналы DLP | PL7 | 10 | ШТ | На складе | не подлежит сертификации | 560.46 | 661.34 | 661.34 |  |  | 0.1294 | 1.716 |  |  |  |  | 3245060106058
10606 | DLP Уг.внут. для к/к 150х50 мм | Угол внутренний переменный от 80° до 100° - для кабель-каналов DLP 50х150 - белый | DLP/Mosaic | 271 | Кабельные каналы DLP | PL7 | 5 | ШТ | На складе | не подлежит сертификации | 1264.6 | 1492.23 | 1492.23 |  |  | 0.63 | 9.1062 | 392 | 202 | 115 |  | 3245060106065
10607 | DLPУг.внут.для к/к 65мм 2секц. | Угол внутренний переменный от 80° до 100° - для кабель-каналов DLP 65х150/195/220 - 2 секции | DLP/Mosaic | 271 | Кабельные каналы DLP | PL7 | 5 | ШТ | На складе | не подлежит сертификации | 1270.74 | 1499.47 | 1499.47 |  |  | 0.627 | 8.3863 | 387 | 197 | 110 |  | 3245060106072
10611 | DLPСепаратор внутр. | DLP Сепаратор внутренний | DLP/Mosaic | 271 | Кабельные каналы DLP | PL7 | 5 | ШТ | Под заказ Т2 | не подлежит сертификации | 833.2 | 983.18 | 983.18 |  |  | 0.13 | 1.1591 | 176 | 89 | 74 |  | 3245060106119
10619 | DLPУг.внеш. д/ 50х105 | Угол внешний переменный от 60° до 120° - для кабель-каналов DLP 50х105 - белый | DLP/Mosaic | 271 | Кабельные каналы DLP | PL7 | 10 | ШТ | На складе | не подлежит сертификации | 623.76 | 736.04 | 736.04 |  |  | 0.612 | 9.1062 | 392 | 202 | 115 |  | 3245060106195
10621 | DLPУг.внеш. на выс. 35мм | Угол внешний переменный от 60° до 120° - для кабель-каналов DLP 35х80/105 - белый | DLP/Mosaic | 271 | Кабельные каналы DLP | PL7 | 10 | ШТ | На складе | не подлежит сертификации | 567.2 | 669.3 | 669.3 |  |  | 0.396 | 5.6385 | 326 | 184 | 94 |  | 3245060106218
10622 | DLPУг.внеш. на выс. 50мм | Угол внешний переменный от 60° до 120° - для кабель-каналов DLP 50х80 - белый | DLP/Mosaic | 271 | Кабельные каналы DLP | PL7 | 10 | ШТ | На складе | не подлежит сертификации | 609.72 | 719.47 | 719.47 |  |  | 0.434 | 5.6385 | 326 | 184 | 94 |  | 3245060106225
10623 | DLPУг.внеш.д/65x150/195 1сек. | Угол внешний переменный от 60° до 120° - для кабель-каналов DLP 65х150/195 - 1 секция - белый | DLP/Mosaic | 271 | Кабельные каналы DLP | PL7 | 10 | ШТ | На складе | не подлежит сертификации | 2277.61 | 2687.58 | 2687.58 |  |  | 0.707 | 6.8103 | 312 | 204 | 107 |  | 3245060106232
10632 | DLP Сепаратор для углов | DLP Сепаратор для углов | DLP/Mosaic | 271 | Кабельные каналы DLP | PL7 | 5 | ШТ | Под заказ Т2 | не подлежит сертификации | 904.09 | 1066.83 | 1066.83 |  |  | 0.118 | 2.0061 | 153 | 149 | 88 |  | 3245060106324
10635 | DLP Уг.внеш. для к/к 150х50 мм | Угол внешний переменный от 60° до 120° - для кабель-каналов DLP 50х150 - белый | DLP/Mosaic | 271 | Кабельные каналы DLP | PL7 | 5 | ШТ | На складе | не подлежит сертификации | 1499.01 | 1768.83 | 1768.83 |  |  | 0.344 | 4.7823 | 235 | 185 | 110 |  | 3245060106355
10636 | DLPУг.внеш.для к/к 65мм 2секц. | Угол внешний переменный от 60° до 120° - для кабель-каналов DLP 65х150/195/220 - 2 секции | DLP/Mosaic | 271 | Кабельные каналы DLP | PL7 | 5 | ШТ | На складе | не подлежит сертификации | 1499.01 | 1768.83 | 1768.83 |  |  | 0.495 | 4.7823 | 235 | 185 | 110 |  | 3245060106362
10639 | DLPУг.внеш.для к/к 65мм 3секц. | Угол внешний переменный от 60° до 120° - для кабель-каналов DLP 65х195/220 - 3 секции | DLP/Mosaic | 271 | Кабельные каналы DLP | PL7 | 5 | ШТ | На складе | не подлежит сертификации | 2996.68 | 3536.08 | 3536.08 |  |  | 0.617 | 4.7823 | 235 | 185 | 110 |  | 3245060106393
10658 | DLPУг.внут.для к/к 65мм 3секц. | Угол внутренний переменный от 80° до 100° - для кабель-каналов DLP 65х195/220 - 3 секции | DLP/Mosaic | 271 | Кабельные каналы DLP | PL7 | 5 | ШТ | На складе | не подлежит сертификации | 2468.39 | 2912.7 | 2912.7 |  |  | 0.822 | 9.1062 | 392 | 202 | 115 |  | 3245060106584
10681 | DLPФиксатор кабеля скоба | Скоба - для кабель-каналов DLP 35/50X80, 50х105/150, 65х150/220 | DLP/Mosaic | 271 | Кабельные каналы DLP | PL7 | 50 | ШТ | На складе | не подлежит сертификации | 91.59 | 108.08 | 108.08 |  |  | 1.5 | 5.2675 | 215 | 175 | 140 |  | 3245060106812
10682 | DLPДержатель кабеля скоба | DLP Держатель кабеля (скоба) | DLP/Mosaic | 271 | Кабельные каналы DLP | PL7 | 50 | ШТ | На складе | не подлежит сертификации | 92.47 | 109.11 | 109.11 |  |  | 0.364 | 5.2675 | 215 | 175 | 140 |  | 3245060106829
10686 | DLPДерж.каб.скоба 2 сек. | Скоба - для кабель-каналов DLP с шириной крышки 130/180 мм | DLP/Mosaic | 271 | Кабельные каналы DLP | PL7 | 50 | ШТ | На складе | не подлежит сертификации | 92.47 | 109.11 | 109.11 |  |  | 1.5 | 12.8828 | 268 | 253 | 190 |  | 3245060106867
10690 | Переход.на нап.к/к 32800 | Переходник на напольный кабель-канал Кат. № 0 328 00 | DLP/Mosaic | 271 | Кабельные каналы DLP | PL7 | 5 | ШТ | Под заказ Т1 | не подлежит сертификации | 842.01 | 993.57 | 993.57 |  |  | 0.363 | 3.3247 | 275 | 130 | 93 |  | 3245060106904
10691 | DLP Накл. профиля на защелках | Накладка на стык - DLP - на защелках - для DLP - секционируемая - белая | DLP/Mosaic | 271 | Кабельные каналы DLP | PL7 | 20 | ШТ | На складе | не подлежит сертификации | 61.34 | 72.38 | 72.38 |  |  | 0.156 | 1.386 | 144 | 125 | 77 |  | 3245060106911
10692 | DLP Накл. профиля клейк. осн. | Накладка на стык профиля - самоклеющаяся - для односекционных кабель-каналов DLP - белый | DLP/Mosaic | 271 | Кабельные каналы DLP | PL7 | 20 | ШТ | На складе | не подлежит сертификации | 61.93 | 73.08 | 73.08 |  |  | 0.092 | 0.75762 | 145 | 95 | 55 |  | 3245060106928
10696 | DLPНакл.на стык проф.50x105 | Накладка на стык профиля - на защелках - для односекционных кабель-каналов DLP 50х105 - белый | DLP/Mosaic | 271 | Кабельные каналы DLP | PL7 | 20 | ШТ | На складе | не подлежит сертификации | 34.28 | 40.45 | 40.45 |  |  | 0.099 | 1.2441 | 145 | 110 | 78 |  | 3245060106966
10698 | Накладка на ввод 80/150 | Накладка на стык со стеной - для кабель-каналов шириной от 80 до 150 мм | DLP/Mosaic | 271 | Кабельные каналы DLP | PL7 | 5 | ШТ | Под заказ Т2 | не подлежит сертификации | 623.91 | 736.21 | 736.21 |  |  | 0.53 | 5.6385 | 326 | 184 | 94 |  | 3245060106980
10699 | Накладка на ввод 80/151 | Накладка на стык со стеной - для кабель-каналов шириной от 195 до 220 мм | DLP/Mosaic | 271 | Кабельные каналы DLP | PL7 | 5 | ШТ | Под заказ Т2 | не подлежит сертификации | 623.91 | 736.21 | 736.21 |  |  | 0.64 | 5.6385 | 326 | 184 | 94 |  | 3245060106997
10700 | DLPЗаглушка 105x50 | Заглушка торцевая - для односекционных кабель-каналов DLP 50х105 - белый | DLP/Mosaic | 271 | Кабельные каналы DLP | PL7 | 20 | ШТ | На складе | не подлежит сертификации | 111.03 | 131.02 | 131.02 |  |  | 0.659 | 9.1062 | 392 | 202 | 115 |  | 3245060107000
10701 | DLPЗаглушка 105x35 | Заглушка торцевая - для односекционных кабель-каналов DLP 35х105 - белый | DLP/Mosaic | 271 | Кабельные каналы DLP | PL7 | 20 | ШТ | На складе | не подлежит сертификации | 116.91 | 137.95 | 137.95 |  |  | 0.5 | 9.1062 | 392 | 202 | 115 |  | 3245060107017
10703 | DLPЗаглушка 150x50 | Заглушка торцевая - для односекционных кабель-каналов DLP 50х150 - белый | DLP/Mosaic | 271 | Кабельные каналы DLP | PL7 | 10 | ШТ | На складе | не подлежит сертификации | 214.43 | 253.03 | 253.03 |  |  | 0.592 | 6.1456 | 374 | 158 | 104 |  | 3245060107031
10706 | DLPЗаглушка 150x65 | Заглушка торцевая - для односекционных кабель-каналов DLP 65х150 - белый | DLP/Mosaic | 271 | Кабельные каналы DLP | PL7 | 10 | ШТ | На складе | не подлежит сертификации | 214.46 | 253.06 | 253.06 |  |  | 0.646 | 6.1456 | 374 | 158 | 104 |  | 3245060107062
10707 | DLPЗаглушка 195x65 | Заглушка торцевая - для кабель-каналов DLP 65х195 - белый | DLP/Mosaic | 271 | Кабельные каналы DLP | PL7 | 5 | ШТ | На складе | не подлежит сертификации | 252.61 | 298.08 | 298.08 |  |  | 0.418 | 4.7823 | 235 | 185 | 110 |  | 3245060107079
10708 | DLPЗаглушка 220x65 | Заглушка торцевая - для кабель-каналов DLP 65х220 - белый | DLP/Mosaic | 271 | Кабельные каналы DLP | PL7 | 5 | ШТ | На складе | не подлежит сертификации | 398.59 | 470.34 | 470.34 |  |  | 0.451 | 4.2228 | 230 | 180 | 102 |  | 3245060107086
10722 | DLP Заглушка для к/к 80x35/50 | Заглушка торцевая - для односекционных кабель-каналов DLP 35/50х80 - белый | DLP/Mosaic | 271 | Кабельные каналы DLP | PL7 | 10 | ШТ | На складе | не подлежит сертификации | 144.81 | 170.88 | 170.88 |  |  | 0.343 | 5.6385 | 326 | 184 | 94 |  | 3245060107222
10733 | DLPОтвод T к профилю 80 мм | Отвод плоский - для перехода на кабель-канал шириной 80 мм - белый | DLP/Mosaic | 271 | Кабельные каналы DLP | PL7 | 5 | ШТ | Под заказ Т1 | не подлежит сертификации | 2296.89 | 2710.33 | 2710.33 |  |  | 0.85 | 12.8828 | 268 | 253 | 190 |  | 3245060107338
10735 | DLPОтвод Т ш.80мм | Отвод плоский - для односекционных кабель-каналов DLP 35х80/105, 50х80/150 - белый | DLP/Mosaic | 271 | Кабельные каналы DLP | PL7 | 5 | ШТ | На складе | не подлежит сертификации | 1103.57 | 1302.21 | 1302.21 |  |  | 0.265 | 6.1456 | 374 | 158 | 104 |  | 3245060107352
10736 | DLPОтвод T на 150/220 | Отвод плоский - для односекционных кабель-каналов DLP 35х105, 50х150 - ширина крышки 85 мм - белый | DLP/Mosaic | 271 | Кабельные каналы DLP | PL7 | 5 | ШТ | На складе | не подлежит сертификации | 1031.29 | 1216.92 | 1216.92 |  |  | 0.244 | 6.5723 | 345 | 150 | 127 |  | 3245060107369
10737 | DLPОтвод T 150/220 50x105/150 | Отвод плоский - для односекционных кабель-каналов DLP 35х105, 50х150 - ширина крышки 65 мм - белый | DLP/Mosaic | 271 | Кабельные каналы DLP | PL7 | 5 | ШТ | На складе | не подлежит сертификации | 2285.9 | 2697.36 | 2697.36 |  |  | 0.246 | 6.5723 | 345 | 150 | 127 |  | 3245060107376
10738 | DLPОтвод T к профилю 105 мм | Отвод плоский - для односекционных кабель-каналов DLP 65х150/195/220 - ширина профиля 105 мм - белый | DLP/Mosaic | 271 | Кабельные каналы DLP | PL7 | 5 | ШТ | На складе | не подлежит сертификации | 1844.11 | 2176.05 | 2176.05 |  |  | 0.369 | 8.3863 | 387 | 197 | 110 |  | 3245060107383
10739 | DLP Отвод Т 50х105 д/шир. 80 | Отвод плоский - для односекционных кабель-каналов DLP 50х105 - ширина профиля 80 мм - белый | DLP/Mosaic | 271 | Кабельные каналы DLP | PL7 | 5 | ШТ | На складе | не подлежит сертификации | 1031.29 | 1216.92 | 1216.92 |  |  | 0.277 | 6.1456 | 374 | 158 | 104 |  | 3245060107390
10740 | DLP Отвод Т 50х105 д/шир. 105 | Отвод плоский - для односекционных кабель-каналов DLP 50х105 - ширина профиля 105 мм - белый | DLP/Mosaic | 271 | Кабельные каналы DLP | PL7 | 5 | ШТ | На складе | не подлежит сертификации | 1579.35 | 1863.63 | 1863.63 |  |  | 0.297 | 6.5723 | 345 | 150 | 127 |  | 3245060107406
10763 | DLP Отвод угл. на 80/105/150 | Отводы угловые - для односекционных кабель-каналов DLP 35х80/105, 50х80/150 - белый | DLP/Mosaic | 271 | Кабельные каналы DLP | PL7 | 5 | ШТ | На складе | не подлежит сертификации | 1671.11 | 1971.91 | 1971.91 |  |  | 0.695 | 6.1456 | 374 | 158 | 104 |  | 3245060107635
10764 | DLPОтвод угл. выс. 65 мм | Отводы угловые - для односекционных кабель-каналов DLP 65х150/195/220 - белый | DLP/Mosaic | 271 | Кабельные каналы DLP | PL7 | 5 | ШТ | Под заказ Т2 | не подлежит сертификации | 1954.21 | 2305.97 | 2305.97 |  |  | 0.911 | 6.8103 | 312 | 204 | 107 |  | 3245060107642
10765 | DLPОтвод угл. д/ 50х105 | Отводы угловые - для односекционных кабель-каналов DLP 50х105 - белый | DLP/Mosaic | 271 | Кабельные каналы DLP | PL7 | 5 | ШТ | На складе | не подлежит сертификации | 1439.19 | 1698.24 | 1698.24 |  |  | 0.732 | 6.1456 | 374 | 158 | 104 |  | 3245060107659
10767 | DLPУг.плоск. д/ 50х80 бел. | Угол плоский 90 - для односекционных кабель-каналов DLP 35/50х80 - белый | DLP/Mosaic | 271 | Кабельные каналы DLP | PL7 | 10 | ШТ | На складе | не подлежит сертификации | 832.79 | 982.69 | 982.69 |  |  | 1.614 | 19.2 | 400 | 300 | 160 |  | 3245060107673
10771 | Переход.на напол.к/к кр.65мм | Переходник на напольный кабель-канал, крышка 65мм | DLP/Mosaic | 271 | Кабельные каналы DLP | PL7 | 5 | ШТ | Под заказ Т1 | не подлежит сертификации | 1684.01 | 1987.13 | 1987.13 |  |  | 0.766 | 9.1062 | 392 | 202 | 115 |  | 3245060107710
10772 | Переход.на напол.к/к кр.85мм | Переходник на напольный кабель-канал, крышка 85мм | DLP/Mosaic | 271 | Кабельные каналы DLP | PL7 | 5 | ШТ | Под заказ Т2 | не подлежит сертификации | 1818.38 | 2145.69 | 2145.69 |  |  | 0.887 | 9.1062 | 392 | 202 | 115 |  | 3245060107727
10784 | DLPУг.плоск. 35х105 бел. | Угол плоский 90° - для односекционных кабель-каналов DLP 35х105 - белый | DLP/Mosaic | 271 | Кабельные каналы DLP | PL7 | 10 | ШТ | На складе | не подлежит сертификации | 850.13 | 1003.15 | 1003.15 |  |  | 1.812 | 18.5468 | 328 | 263 | 215 |  | 3245060107840
10786 | DLPУг.плоск. д/ 50х105 бел. | Угол плоский 90° - для односекционных кабель-каналов DLP 50х105 - белый | DLP/Mosaic | 271 | Кабельные каналы DLP | PL7 | 10 | ШТ | На складе | не подлежит сертификации | 846.02 | 998.3 | 998.3 |  |  | 0.2188 | 2.087 |  |  |  |  | 3245060107864
10789 | DLP Уг.плос. для к/к 150х50 мм | Угол плоский 90° - для односекционных кабель-каналов DLP 50х150 - белый | DLP/Mosaic | 271 | Кабельные каналы DLP | PL7 | 5 | ШТ | На складе | не подлежит сертификации | 2872.37 | 3389.4 | 3389.4 |  |  | 1.944 | 18.5468 | 328 | 263 | 215 |  | 3245060107895
10790 | DLPУг.плоск. 65х150 бел. | Угол плоский 90° - для односекционных кабель-каналов DLP 65х150 - белый | DLP/Mosaic | 271 | Кабельные каналы DLP | PL7 | 2 | ШТ | На складе | не подлежит сертификации | 2886.31 | 3405.85 | 3405.85 |  |  | 0.952 | 12.8828 | 268 | 253 | 190 |  | 3245060107901
10793 | DLPУг.плоск. д/ 65x195 бел. | Угол плоский 90° - для кабель-каналов DLP 65х195 - белый | DLP/Mosaic | 271 | Кабельные каналы DLP | PL7 | 2 | ШТ | На складе | не подлежит сертификации | 3169.54 | 3740.06 | 3740.06 |  |  | 1.447 | 19.2 | 400 | 300 | 160 |  | 3245060107932
10796 | DLPУг.плоск. 65х220 бел. | Угол плоский 90° - для кабель-каналов DLP 65х220 - белый | DLP/Mosaic | 271 | Кабельные каналы DLP | PL7 | 2 | ШТ | На складе | не подлежит сертификации | 3821.82 | 4509.75 | 4509.75 |  |  | 1.796 | 19.2 | 400 | 300 | 160 |  | 3245060107963
10800 | DLPНакладка на стык 40 мм | Накладка на стык - для крышек 40 мм - для кабель-канала DLP 65х195 - белый | DLP/Mosaic | 271 | Кабельные каналы DLP | PL7 | 10 | ШТ | Под заказ Т2 | не подлежит сертификации | 101.27 | 119.5 | 119.5 |  |  | 0.114 | 1.835 | 224 | 128 | 64 |  | 3245060108007
10801 | DLPНакл. на стык крышки 65мм | Накладка на стык крышки 65 мм DLP - для любых DLP - секционируемая - белая | DLP/Mosaic | 271 | Кабельные каналы DLP | PL7 | 100 | ШТ | На складе | не подлежит сертификации | 107.89 | 127.31 | 127.31 |  |  | 1.763 | 32.4 | 400 | 300 | 270 |  | 3245060108014
10802 | DLPНакл. на стык крышки 85мм | Накладка на стык - для крышек 85 мм - для кабель-канала DLP 35х105 и 65х195 - белый | DLP/Mosaic | 271 | Кабельные каналы DLP | PL7 | 10 | ШТ | На складе | не подлежит сертификации | 109.51 | 129.22 | 129.22 |  |  | 0.139 | 2.3629 | 174 | 140 | 97 |  | 3245060108021
10804 | DLPНакл.на стык крышек 130 | Накладка на стык - для крышек 130 мм - для кабель-канала DLP 65х150/220 - белый | DLP/Mosaic | 271 | Кабельные каналы DLP | PL7 | 10 | ШТ | На складе | не подлежит сертификации | 249.07 | 293.9 | 293.9 |  |  | 0.204 | 2.9025 | 270 | 125 | 86 |  | 3245060108045
10806 | DLPНакл.на стык крышек 180 | Накладка на стык - для крышек 180 мм - для кабель-канала DLP 65х195 - белый | DLP/Mosaic | 271 | Кабельные каналы DLP | PL7 | 10 | ШТ | На складе | не подлежит сертификации | 256.13 | 302.23 | 302.23 |  |  | 0.307 | 3.3247 | 275 | 130 | 93 |  | 3245060108069
10900 | P17 Суппорт д/кр.130мм | Суппорт для розеток Р17 - для кабель-канала DLP с шириной крышек 130 мм - белый | DLP/Mosaic | 271 | Кабельные каналы DLP | PL7 | 5 | ШТ | Под заказ Т2 | не подлежит сертификации | 1291.05 | 1523.44 | 1523.44 |  |  | 2.071 | 19.2 | 400 | 300 | 160 |  | 3245060109004
10910 | DLP 1 модуль д/крышек 40мм | Модуль для крышек 40мм | DLP/Mosaic | 271 | Кабельные каналы DLP | PL7 | 5 | ШТ | Под заказ Т2 | не подлежит сертификации | 110.88 | 130.84 | 130.84 |  |  | 0.182 | 1.835 | 224 | 128 | 64 |  | 3245060109103
10913 | Суппорт 1 пост, кр. 85 | Суппорт универсальный - 1 пост - для кабель-каналов DLP с шириной крышки 85 мм и розеточных блоков - белый | DLP/Mosaic | 271 | Кабельные каналы DLP | PL7 | 10 | ШТ | Под заказ Т1 | не подлежит сертификации | 564.52 | 666.13 | 666.13 |  |  | 0.782 | 9.1062 | 392 | 202 | 115 |  | 3245060109134
10914 | Суппорт 1 пост, кр. 130 | Суппорт универсальный - 1 пост - для кабель-каналов DLP с шириной крышки 130 мм - белый | DLP/Mosaic | 271 | Кабельные каналы DLP | PL7 | 5 | ШТ | Под заказ Т2 | не подлежит сертификации | 666.81 | 786.84 | 786.84 |  |  | 0.628 | 5.1439 | 215 | 145 | 165 |  | 3245060109141
10917 | Коробка для 1 поста | Изолирующая коробка - 1 пост - суппорт универсальный - для монтажа 2/3/4 постов | DLP/Mosaic | 271 | Кабельные каналы DLP | PL7 | 10 | ШТ | Под заказ Т2 | не подлежит сертификации | 201.05 | 237.24 | 237.24 |  |  | 0.05 | 5.1439 | 215 | 145 | 165 |  | 3245060109172
10921 | Mosaic Суппорт на 2 мод., 65мм | Mosaic Суппорт на 2 модуля, 65мм | DLP/Mosaic | 271 | Кабельные каналы DLP | PL7 | 20 | ШТ | На складе | не подлежит сертификации | 131.97 | 155.72 | 155.72 |  |  | 1.304 | 13.6116 | 398 | 300 | 114 |  | 3245060109219
10922 | Mosaic Суппорт на 2 мод., 85мм | Mosaic Суппорт на 2 модуля, 85мм | DLP/Mosaic | 271 | Кабельные каналы DLP | PL7 | 20 | ШТ | На складе | не подлежит сертификации | 442.69 | 522.37 | 522.37 |  |  | 1.785 | 19.2 | 400 | 300 | 160 |  | 3245060109226
10923 | Суппорт 2 поста, кр. 85 | Суппорт универсальный - 2 поста - для кабель-каналов DLP с шириной крышки 85 мм - белый | DLP/Mosaic | 271 | Кабельные каналы DLP | PL7 | 5 | ШТ | Под заказ Т2 | не подлежит сертификации | 1032.56 | 1218.42 | 1218.42 |  |  | 0.532 | 4.7823 | 235 | 185 | 110 |  | 3245060109233
10924 | Суппорт 2 поста, кр. 130 | Суппорт универсальный - 2 поста - для кабель-каналов DLP с шириной крышки 130 мм - белый | DLP/Mosaic | 271 | Кабельные каналы DLP | PL7 | 5 | ШТ | Под заказ Т2 | не подлежит сертификации | 1130.57 | 1334.07 | 1334.07 |  |  | 0.959 | 13.1175 | 330 | 265 | 150 |  | 3245060109240
10925 | Суппорт мод.об. на 2 мод.65мм | Суппорт для модульного оборудования - 2 модуля - для кабель-каналов DLP с шириной крышки 65 мм - белый | DLP/Mosaic | 271 | Кабельные каналы DLP | PL7 | 5 | ШТ | На складе | не подлежит сертификации | 700.99 | 827.17 | 827.17 |  |  | 1.167 | 12.1635 | 265 | 255 | 180 |  | 3245060109257
10927 | Изоляционная коробка 2 мод. | Изолирующая коробка - 2 модуля - суппорт Mosaic - для кабель-каналов DLP с шириной крышки 40/65/85/130 мм | DLP/Mosaic | 271 | Кабельные каналы DLP | PL7 | 10 | ШТ | На складе | не подлежит сертификации | 223.43 | 263.65 | 263.65 |  |  | 0.286 | 3.3708 | 304 | 144 | 77 |  | 3245060109271
10933 | DLP Суппорт 4 п. кр. 85 | Суппорт универсальный - 3, 4 поста - для кабель-каналов DLP с шириной крышки 85 мм - белый | DLP/Mosaic | 271 | Кабельные каналы DLP | PL7 | 5 | ШТ | Под заказ Т2 | не подлежит сертификации | 1411.31 | 1665.35 | 1665.35 |  |  | 0.677 | 6.5723 | 345 | 150 | 127 |  | 3245060109332
10934 | Суппорт 3 поста, кр. 130 | Суппорт универсальный - 3 поста - для кабель-каналов DLP с шириной крышки 130 мм - белый | DLP/Mosaic | 271 | Кабельные каналы DLP | PL7 | 5 | ШТ | Под заказ Т2 | не подлежит сертификации | 1525.76 | 1800.4 | 1800.4 |  |  | 1.235 | 13.1175 | 330 | 265 | 150 |  | 3245060109349
10935 | Суппорт 3 модуля для кр 85 мм | Суппорт для модульного оборудования - 3 модуля - для кабель-каналов DLP с шириной крышки 85 мм - белый | DLP/Mosaic | 271 | Кабельные каналы DLP | PL7 | 5 | ШТ | Под заказ Т2 | не подлежит сертификации | 707.41 | 834.74 | 834.74 |  |  | 1.415 | 13.6308 | 393 | 299 | 116 |  | 3245060109356
10941 | Mosaic Суппорт на 4 мод., 65мм | Mosaic Суппорт на 4 модуля, 65мм | DLP/Mosaic | 271 | Кабельные каналы DLP | PL7 | 50 | ШТ | На складе | не подлежит сертификации | 218.2 | 257.48 | 257.48 |  |  | 4.128 | 42.2389 | 603 | 398 | 176 |  | 3245060109417
10942 | Mosaic Суппорт на 4 мод., 85мм | Mosaic Суппорт на 4 модуля, 85мм | DLP/Mosaic | 271 | Кабельные каналы DLP | PL7 | 20 | ШТ | На складе | не подлежит сертификации | 553.88 | 653.58 | 653.58 |  |  | 2.2 | 19.2 | 400 | 300 | 160 |  | 3245060109424
10952 | Суппорт/Рамка 2 М Dlp Кр.65 | Суппорт Mosaic - для кабель-каналов DLP с шириной крышки 65 мм - 2 модуля | DLP/Mosaic | 271 | Кабельные каналы DLP | PL7 | 20 | ШТ | На складе | не подлежит сертификации | 119.95 | 141.54 | 141.54 |  |  | 1.035 | 13.6116 | 398 | 300 | 114 |  | 3245060109523
10954 | Суппорт/Рамка 4 М Dlp Кр.65 | Суппорт Mosaic - для кабель-каналов DLP с шириной крышки 65 мм - 4 модуля | DLP/Mosaic | 271 | Кабельные каналы DLP | PL7 | 20 | ШТ | На складе | не подлежит сертификации | 198.32 | 234.02 | 234.02 |  |  | 1.2 | 13.6116 | 398 | 300 | 114 |  | 3245060109547
10956 | Суппорт/Рамка 6 М Dlp Кр.65 | Суппорт Mosaic - для кабель-каналов DLP с шириной крышки 65 мм - 6 модулей | DLP/Mosaic | 271 | Кабельные каналы DLP | PL7 | 10 | ШТ | На складе | не подлежит сертификации | 331.97 | 391.72 | 391.72 |  |  | 0.935 | 13.6116 | 398 | 300 | 114 |  | 3245060109561
10958 | Суппорт/Рамка 8 М Dlp Кр.65 | Суппорт Mosaic - для кабель-каналов DLP с шириной крышки 65 мм - 8 модулей | DLP/Mosaic | 271 | Кабельные каналы DLP | PL7 | 10 | ШТ | На складе | не подлежит сертификации | 452.32 | 533.74 | 533.74 |  |  | 1.5 | 13.6116 | 398 | 300 | 114 |  | 3245060109585
10961 | Mosaic Суппорт на 6 мод., 65мм | Mosaic Суппорт на 6 модуля, 65мм | DLP/Mosaic | 271 | Кабельные каналы DLP | PL7 | 25 | ШТ | На складе | не подлежит сертификации | 365.26 | 431.01 | 431.01 |  |  | 2.14 | 37.125 | 495 | 375 | 200 |  | 3245060109615
10962 | Mosaic Суппорт на 6 мод., 85мм | Mosaic Суппорт на 6 модуля, 85мм | DLP/Mosaic | 271 | Кабельные каналы DLP | PL7 | 10 | ШТ | Под заказ Т1 | не подлежит сертификации | 733.2 | 865.18 | 865.18 |  |  | 1.367 | 12.8828 | 268 | 253 | 190 |  | 3245060109622
10965 | Суппорт мод. об. на 6 мод. | Суппорт для модульного оборудования - 6 модулей - для кабель-каналов DLP с шириной крышки 130 мм - белый | DLP/Mosaic | 271 | Кабельные каналы DLP | PL7 | 5 | ШТ | Под заказ Т2 | не подлежит сертификации | 1507.44 | 1778.78 | 1778.78 |  |  | 1.957 | 19.2 | 400 | 300 | 160 |  | 3245060109653
10981 | Mosaic Суппорт на 8 мод., 65мм | Mosaic Суппорт на 8 модулей, 65мм | DLP/Mosaic | 271 | Кабельные каналы DLP | PL7 | 5 | ШТ | На складе | не подлежит сертификации | 497.67 | 587.25 | 587.25 |  |  | 0.545 | 5.6385 | 326 | 184 | 94 |  | 3245060109813
10982 | Mosaic Суппорт на 8 мод., 85мм | Mosaic Суппорт на 8 модулей, 85мм | DLP/Mosaic | 271 | Кабельные каналы DLP | PL7 | 10 | ШТ | Под заказ Т2 | не подлежит сертификации | 1175.93 | 1387.6 | 1387.6 |  |  | 1.249 | 15.1948 | 398 | 303 | 126 |  | 3245060109820
10992 | Суппорт/Рамка 2 М. Dlp Кр.85 | Суппорт Mosaic - для кабель-каналов DLP с шириной крышки 85 мм - 2 модуля | DLP/Mosaic | 271 | Кабельные каналы DLP | PL7 | 20 | ШТ | На складе | не подлежит сертификации | 402.35 | 474.77 | 474.77 |  |  | 1.588 | 19.2 | 400 | 300 | 160 |  | 3245060109929
10994 | Суппорт/Рамка 4 М. Dlp Кр.85 | Суппорт Mosaic - для кабель-каналов DLP с шириной крышки 85 мм - 4 модуля | DLP/Mosaic | 271 | Кабельные каналы DLP | PL7 | 20 | ШТ | На складе | не подлежит сертификации | 503.4 | 594.01 | 594.01 |  |  | 2.018 | 19.2 | 400 | 300 | 160 |  | 3245060109943
10996 | Суппорт/Рамка 6 М. Dlp Кр.85 | Суппорт Mosaic - для кабель-каналов DLP с шириной крышки 85 мм - 6 модулей | DLP/Mosaic | 271 | Кабельные каналы DLP | PL7 | 10 | ШТ | На складе | не подлежит сертификации | 666.39 | 786.34 | 786.34 |  |  | 1.262 | 13.6116 | 398 | 300 | 114 |  | 3245060109967
10998 | Суппорт/Рамка 8 М. Dlp Кр.85 | Суппорт Mosaic - для кабель-каналов DLP с шириной крышки 85 мм - 8 модулей | DLP/Mosaic | 271 | Кабельные каналы DLP | PL7 | 10 | ШТ | На складе | не подлежит сертификации | 1114.57 | 1315.19 | 1315.19 |  |  | 1.414 | 13.6116 | 398 | 300 | 114 |  | 3245060109981
11302 | Пл.вст. быт.8.5х23 2А б/и | Бытовой цилиндрический предохранитель - 8,5x23 мм - без индикатора - 2 А | General family | 170 | Плавкие вставки бытовые | PL1 | 10 | ШТ | Под заказ Т2 | сертифицировано | 86.06 | 101.55 | 101.55 |  |  | 0.032 | 0.025806 | 46 | 11 | 51 |  | 3245060113025
11304 | Пл.вст. быт.8.5х23 4А б/и | Бытовой цилиндрический предохранитель - 8,5x23 мм - без индикатора - 4 А | General family | 170 | Плавкие вставки бытовые | PL1 | 10 | ШТ | Под заказ Т2 | сертифицировано | 86.06 | 101.55 | 101.55 |  |  | 0.034 | 0.025806 | 46 | 11 | 51 |  | 3245060113049
11306 | Пл.вст. быт.8.5х23 6А б/и | Бытовой цилиндрический предохранитель - 8,5x23 мм - без индикатора - 6 А | General family | 170 | Плавкие вставки бытовые | PL1 | 10 | ШТ | Под заказ Т2 | сертифицировано | 82.99 | 97.93 | 97.93 |  |  | 0.034 | 0.025806 | 46 | 11 | 51 |  | 3245060113063
11310 | Пл.вст. быт.8.5х23 10А б/и | Бытовой цилиндрический предохранитель - 8,5x23 мм - без индикатора - 10 А | General family | 170 | Плавкие вставки бытовые | PL1 | 10 | ШТ | Под заказ Т1 | сертифицировано | 82.22 | 97.02 | 97.02 |  |  | 0.035 | 0.025806 | 46 | 11 | 51 |  | 3245060113100
11402 | Пл.вст. быт.8.5х23 2А с/и | Бытовой цилиндрический предохранитель - 8,5x23 мм - с индикатором - 2 А | General family | 170 | Плавкие вставки бытовые | PL1 | 10 | ШТ | На складе | сертифицировано | 155.28 | 183.23 | 183.23 |  |  | 0.032 | 0.025806 | 46 | 11 | 51 |  | 3245060114022
11404 | Пл.вст. быт.8.5х23 4А с/и | Бытовой цилиндрический предохранитель - 8,5x23 мм - с индикатором - 4 А | General family | 170 | Плавкие вставки бытовые | PL1 | 10 | ШТ | Под заказ Т2 | сертифицировано | 155.28 | 183.23 | 183.23 |  |  | 0.032 | 0.02574 | 90 | 26 | 11 |  | 3245060114046
11406 | Пл.вст. быт.8.5х23 6А с/и | Бытовой цилиндрический предохранитель - 8,5x23 мм - с индикатором - 6 А | General family | 170 | Плавкие вставки бытовые | PL1 | 10 | ШТ | Под заказ Т2 | сертифицировано | 155.28 | 183.23 | 183.23 |  |  | 0.031 | 0.025806 | 46 | 11 | 51 |  | 3245060114060
11410 | Пл.вст. быт.8.5х23 10А с/и | Бытовой цилиндрический предохранитель - 8,5x23 мм - с индикатором - 10 А | General family | 170 | Плавкие вставки бытовые | PL1 | 10 | ШТ | Под заказ Т2 | сертифицировано | 164.21 | 193.77 | 193.77 |  |  | 0.034 | 0.025806 | 46 | 11 | 51 |  | 3245060114107
11606 | Пл.вст. быт.10х25.8 6А б/и | Бытовой цилиндрический предохранитель - 10,3x25,8 мм - без индикатора - 6 A | General family | 170 | Плавкие вставки бытовые | PL1 | 10 | ШТ | Под заказ Т2 | сертифицировано | 116.05 | 136.94 | 136.94 |  |  | 0.056 | 0.03861 | 54 | 13 | 55 |  | 3245060116064
11610 | Пл.вст. быт.10х25.8 10А б/и | Бытовой цилиндрический предохранитель - 10,3x25,8 мм - без индикатора - 10 A | General family | 170 | Плавкие вставки бытовые | PL1 | 10 | ШТ | Под заказ Т2 | сертифицировано | 116.53 | 137.51 | 137.51 |  |  | 0.055 | 0.03861 | 54 | 13 | 55 |  | 3245060116101
11616 | Пл.вст. быт.10х25.8 16А б/и | Бытовой цилиндрический предохранитель - 10,3x25,8 мм - без индикатора - 16 A | General family | 170 | Плавкие вставки бытовые | PL1 | 10 | ШТ | Под заказ Т2 | сертифицировано | 115.12 | 135.84 | 135.84 |  |  | 0.055 | 0.03861 | 54 | 13 | 55 |  | 3245060116163
11716 | Пл.вст. быт.10х25.8 16А с/и | Бытовой цилиндрический предохранитель - 10,3x25,8 мм - с индикатором - 16 A | General family | 170 | Плавкие вставки бытовые | PL1 | 10 | ШТ | Под заказ Т2 | сертифицировано | 199.49 | 235.4 | 235.4 |  |  | 0.056 | 0.37666 | 118 | 56 | 57 |  | 3245060117160
12001 | Пл.вст.быт.аМ 8.5х31.5 1А б/и | Промышленный цилиндрический предохранитель аМ 8.5х31.5 1А без индикатора | Control and Signal Units | 650 | Плавкие вставки промышленные цилиндр. | PL5 | 10 | ШТ | Под заказ Т2 | сертифицировано | 86.89 | 102.53 | 102.53 |  |  | 0.044 | 0.03542 | 46 | 11 | 70 |  | 3245060120016
12002 | Пл.вст.быт. aM 8.5х31.5 2А б/и | Промышленный цилиндрический предохранитель аМ 8.5х31.5 2А без индикатора | Control and Signal Units | 650 | Плавкие вставки промышленные цилиндр. | PL5 | 10 | ШТ | Под заказ Т2 | сертифицировано | 90.91 | 107.27 | 107.27 |  |  | 0.044 | 0.03542 | 46 | 11 | 70 |  | 3245060120023
12004 | Пл.вст.быт. aM 8.5х31.5 4А б/и | Промышленный цилиндрический предохранитель аМ 8.5х31.5 4А без индикатора | Control and Signal Units | 650 | Плавкие вставки промышленные цилиндр. | PL5 | 10 | ШТ | На складе | сертифицировано | 91.1 | 107.5 | 107.5 |  |  | 0.043 | 0.03542 | 46 | 11 | 70 |  | 3245060120047
12006 | Пл.вст.быт. aM 8.5х31.5 6А б/и | Промышленный цилиндрический предохранитель аМ 8.5х31.5 6А без индикатора | Control and Signal Units | 650 | Плавкие вставки промышленные цилиндр. | PL5 | 10 | ШТ | Под заказ Т2 | сертифицировано | 91.2 | 107.62 | 107.62 |  |  | 0.045 | 0.03542 | 46 | 11 | 70 |  | 3245060120061
12008 | Пл.вст.быт. aM 8.5х31.5 8А б/и | Промышленный цилиндрический предохранитель аМ 8.5х31.5 8А без индикатора | Control and Signal Units | 650 | Плавкие вставки промышленные цилиндр. | PL5 | 10 | ШТ | Под заказ Т2 | сертифицировано | 91.4 | 107.85 | 107.85 |  |  | 0.043 | 0.03542 | 46 | 11 | 70 |  | 3245060120085
12010 | Пл.вст.быт. aM 8.5х31.5 10А б/и | Промышленный цилиндрический предохранитель аМ 8.5х31.5 10А без индикатора | Control and Signal Units | 650 | Плавкие вставки промышленные цилиндр. | PL5 | 10 | ШТ | Под заказ Т2 | сертифицировано | 91.59 | 108.08 | 108.08 |  |  | 0.045 | 0.03542 | 46 | 11 | 70 |  | 3245060120108
12300 | Нейтраль 8.5х31.5 | Промышленный цилиндрический предохранитель для нейтрали - тип аМ - 8,5x31,5 мм | Control and Signal Units | 650 | Плавкие вставки промышленные цилиндр. | PL5 | 10 | ШТ | Под заказ Т2 | сертифицировано | 88.66 | 104.62 | 104.62 |  |  | 0.039 | 0.03542 | 46 | 11 | 70 |  | 3245060123000
12301 | Пл.вст. быт.8.5х31.5 1А б/и | Промышленный цилиндрический предохранитель - тип gG - 8,5x31,5 мм - без индикатора - 1 A | General family | 170 | Плавкие вставки бытовые | PL1 | 10 | ШТ | На складе | сертифицировано | 103.46 | 122.08 | 122.08 |  |  | 0.045 | 0.03542 | 46 | 11 | 70 |  | 3245060123017
12302 | Пл.вст. быт.8.5х31.5 2А б/и | Промышленный цилиндрический предохранитель - тип gG - 8,5x31,5 мм - без индикатора - 2 A | General family | 170 | Плавкие вставки бытовые | PL1 | 10 | ШТ | На складе | сертифицировано | 102.49 | 120.94 | 120.94 |  |  | 0.045 | 0.03542 | 46 | 11 | 70 |  | 3245060123024
12304 | Пл.вст. быт.8.5х31.5 4А б/и | Промышленный цилиндрический предохранитель - тип gG - 8,5x31,5 мм - без индикатора - 4 A | General family | 170 | Плавкие вставки бытовые | PL1 | 10 | ШТ | На складе | сертифицировано | 102.49 | 120.94 | 120.94 |  |  | 0.045 | 0.03542 | 46 | 11 | 70 |  | 3245060123048
12306 | Пл.вст. быт.8.5х31.5 6А б/и | Промышленный цилиндрический предохранитель - тип gG - 8,5x31,5 мм - без индикатора - 6 A | General family | 170 | Плавкие вставки бытовые | PL1 | 10 | ШТ | На складе | сертифицировано | 102.49 | 120.94 | 120.94 |  |  | 0.044 | 0.03542 | 46 | 11 | 70 |  | 3245060123062
12308 | Пл.вст. быт.8.5х31.5 8А б/и | Промышленный цилиндрический предохранитель - тип gG - 8,5x31,5 мм - без индикатора - 8 A | General family | 170 | Плавкие вставки бытовые | PL1 | 10 | ШТ | На складе | сертифицировано | 132.63 | 156.5 | 156.5 |  |  | 0.042 | 0.03542 | 46 | 11 | 70 |  | 3245060123086
12310 | Пл.вст. быт.8.5х31.5 10А б/и | Промышленный цилиндрический предохранитель - тип gG - 8,5x31,5 мм - без индикатора - 10 A | General family | 170 | Плавкие вставки бытовые | PL1 | 10 | ШТ | На складе | сертифицировано | 102.49 | 120.94 | 120.94 |  |  | 0.045 | 0.03542 | 46 | 11 | 70 |  | 3245060123109
12312 | Пл.вст. быт.8.5х31.5 12А б/и | Промышленный цилиндрический предохранитель - тип gG - 8,5x31,5 мм - без индикатора - 12 A | General family | 170 | Плавкие вставки бытовые | PL1 | 10 | ШТ | Под заказ Т2 | сертифицировано | 105.04 | 123.95 | 123.95 |  |  | 0.043 | 0.03542 | 46 | 11 | 70 |  | 3245060123123
12316 | Пл.вст. быт.8.5х31.5 16А б/и | Промышленный цилиндрический предохранитель - тип gG - 8,5x31,5 мм - без индикатора - 16 A | General family | 170 | Плавкие вставки бытовые | PL1 | 10 | ШТ | На складе | сертифицировано | 101.52 | 119.79 | 119.79 |  |  | 0.045 | 0.03542 | 46 | 11 | 70 |  | 3245060123161
12320 | Пл.вст. быт.8.5х31.5 20А б/и | Бытовой цилиндрический предохранитель - 8,5x31,5 мм - без индикатора - 20 A | General family | 170 | Плавкие вставки бытовые | PL1 | 10 | ШТ | На складе | сертифицировано | 102.98 | 121.52 | 121.52 |  |  | 0.044 | 0.03542 | 46 | 11 | 70 |  | 3245060123208
12330 | Адаптер для пред. 8,5х31,5 | Адаптер для плавких вставок 8,5x31,5 мм | General family | 940 | Держатели плавких вставок штыревых | PL1 | 20 | ШТ | Под заказ Т2 | сертифицировано | 721.97 | 851.92 | 851.92 |  |  | 0.328 | 0.57728 | 160 | 88 | 41 |  | 3245060123307
12335 | Адаптер для пред. 10х38 | Адаптер для плавких вставок 10x38 мм | General family | 940 | Держатели плавких вставок штыревых | PL1 | 20 | ШТ | Под заказ Т2 | сертифицировано | 1203.29 | 1419.88 | 1419.88 |  |  | 0.909 | 1.5372 | 183 | 120 | 70 |  | 3245060123352
12336 | Адаптер для пред. 14х51 | Адаптер для плавких вставок 14x51 мм | General family | 940 | Держатели плавких вставок штыревых | PL1 | 20 | ШТ | Под заказ Т2 | сертифицировано | 1273.8 | 1503.08 | 1503.08 |  |  | 1.043 | 1.5372 | 183 | 120 | 70 |  | 3245060123369
12402 | Пл.вст. быт.8.5х31.5 4А с/и | Промышленный цилиндрический предохранитель - тип gG - 8,5x31,5 мм - c индикатором - 2 A | General family | 170 | Плавкие вставки бытовые | PL1 | 10 | ШТ | Под заказ Т2 | сертифицировано | 179.56 | 211.88 | 211.88 |  |  | 0.042 | 0.03542 | 46 | 11 | 70 |  | 3245060124021
12404 | Пл.вст. быт.8.5х31.5 4А с/и | Промышленный цилиндрический предохранитель - тип gG - 8,5x31,5 мм - c индикатором - 4 A | General family | 170 | Плавкие вставки бытовые | PL1 | 10 | ШТ | На складе | сертифицировано | 174.71 | 206.16 | 206.16 |  |  | 0.042 | 0.03542 | 46 | 11 | 70 |  | 3245060124045
12406 | Пл.вст. быт.8.5х31.5 6А с/и | Промышленный цилиндрический предохранитель - тип gG - 8,5x31,5 мм - c индикатором - 6 A | General family | 170 | Плавкие вставки бытовые | PL1 | 10 | ШТ | Под заказ Т2 | сертифицировано | 180.07 | 212.48 | 212.48 |  |  | 0.043 | 0.03542 | 46 | 11 | 70 |  | 3245060124069
12408 | Пл.вст. быт.8.5х31.5 8А с/и | Промышленный цилиндрический предохранитель - тип gG - 8,5x31,5 мм - c индикатором - 8 A | General family | 170 | Плавкие вставки бытовые | PL1 | 10 | ШТ | Под заказ Т2 | сертифицировано | 174.71 | 206.16 | 206.16 |  |  | 0.042 | 0.03542 | 46 | 11 | 70 |  | 3245060124083
12410 | Пл.вст. быт.8.5х31.5 10А с/и | Промышленный цилиндрический предохранитель - тип gG - 8,5x31,5 мм - c индикатором - 10 A | General family | 170 | Плавкие вставки бытовые | PL1 | 10 | ШТ | Под заказ Т2 | сертифицировано | 181.59 | 214.28 | 214.28 |  |  | 0.044 | 0.03542 | 46 | 11 | 70 |  | 3245060124106
12412 | Пл.вст. быт.8.5х31.5 12А с/и | Промышленный цилиндрический предохранитель - тип gG - 8,5x31,5 мм - c индикатором - 12 A | General family | 170 | Плавкие вставки бытовые | PL1 | 10 | ШТ | Под заказ Т2 | сертифицировано | 186.46 | 220.02 | 220.02 |  |  | 0.043 | 0.03542 | 46 | 11 | 70 |  | 3245060124120
12416 | Пл.вст. быт.8.5х31.5 16А с/и | Промышленный цилиндрический предохранитель - тип gG - 8,5x31,5 мм - c индикатором - 16 A | General family | 170 | Плавкие вставки бытовые | PL1 | 10 | ШТ | Под заказ Т2 | сертифицировано | 179.39 | 211.68 | 211.68 |  |  | 0.045 | 0.03542 | 46 | 11 | 70 |  | 3245060124168
12420 | Пл.вст. быт.8.5х31.5 20А с/и | Бытовой цилиндрический предохранитель - 8,5x31,5 мм - c индикатором - 20 A | General family | 170 | Плавкие вставки бытовые | PL1 | 10 | ШТ | Под заказ Т2 | сертифицировано | 174.88 | 206.36 | 206.36 |  |  | 0.044 | 0.03542 | 46 | 11 | 70 |  | 3245060124205
12616 | Пл.вст. быт.10х31.5 16А б/и | Бытовой цилиндрический предохранитель - 10,3x31,5 мм - без индикатора - 16 A | General family | 170 | Плавкие вставки бытовые | PL1 | 10 | ШТ | Под заказ Т2 | сертифицировано | 156.91 | 185.15 | 185.15 |  |  | 0.067 | 0.044928 | 54 | 13 | 64 |  | 3245060126162
12620 | Пл.вст. быт.10х31.5 20А б/и | Бытовой цилиндрический предохранитель - 10,3x31,5 мм - без индикатора - 20 A | General family | 170 | Плавкие вставки бытовые | PL1 | 10 | ШТ | Под заказ Т2 | сертифицировано | 146.69 | 173.09 | 173.09 |  |  | 0.067 | 0.044928 | 54 | 13 | 64 |  | 3245060126209
12625 | Пл.вст. быт.10х31.5 25А б/и | Бытовой цилиндрический предохранитель - 10,3x31,5 мм - без индикатора - 25 A | General family | 170 | Плавкие вставки бытовые | PL1 | 10 | ШТ | Под заказ Т2 | сертифицировано | 155.97 | 184.04 | 184.04 |  |  | 0.063 | 0.044928 | 54 | 13 | 64 |  | 3245060126254
12716 | Пл.вст. быт.10х31.5 16А с/и | Бытовой цилиндрический предохранитель - 10,3x31,5 мм - с индикатором - 16 A | General family | 170 | Плавкие вставки бытовые | PL1 | 10 | ШТ | Под заказ Т2 | сертифицировано | 214.96 | 253.65 | 253.65 |  |  | 0.067 | 0.044928 | 54 | 13 | 64 |  | 3245060127169
12720 | Пл.вст. быт.10х31.5 20А с/и | Бытовой цилиндрический предохранитель - 10,3x31,5 мм - с индикатором - 20 A | General family | 170 | Плавкие вставки бытовые | PL1 | 10 | ШТ | Под заказ Т2 | сертифицировано | 214.96 | 253.65 | 253.65 |  |  | 0.064 | 0.044928 | 54 | 13 | 64 |  | 3245060127206
12725 | Пл.вст. быт.10х31.5 25А с/и | Бытовой цилиндрический предохранитель - 10,3x31,5 мм - с индикатором - 25 A | General family | 170 | Плавкие вставки бытовые | PL1 | 10 | ШТ | Под заказ Т2 | сертифицировано | 201.39 | 237.64 | 237.64 |  |  | 0.063 | 0.044928 | 54 | 13 | 64 |  | 3245060127251
13001 | Пл.вст. aM 10x38 1А 500В б/и | Промышленный цилиндрический предохранитель аМ 10x38 1а 500В без индикатора | Control and Signal Units | 650 | Плавкие вставки промышленные цилиндр. | PL5 | 10 | ШТ | На складе | сертифицировано | 113.56 | 134 | 134 |  |  | 0.076 | 0.05616 | 54 | 13 | 80 |  | 3245060130015
13002 | Пл.вст. aM 10x38 2А 500В б/и | Промышленный цилиндрический предохранитель аМ 10x38 2а 500В без индикатора | Control and Signal Units | 650 | Плавкие вставки промышленные цилиндр. | PL5 | 10 | ШТ | На складе | сертифицировано | 114.15 | 134.7 | 134.7 |  |  | 0.077 | 0.05616 | 54 | 13 | 80 |  | 3245060130022
13004 | Пл.вст. aM 10x38 4А 500В б/и | Промышленный цилиндрический предохранитель аМ 10x38 4а 500В без индикатора | Control and Signal Units | 650 | Плавкие вставки промышленные цилиндр. | PL5 | 10 | ШТ | На складе | сертифицировано | 113.76 | 134.24 | 134.24 |  |  | 0.077 | 0.05616 | 54 | 13 | 80 |  | 3245060130046
13006 | Пл.вст. aM 10x38 6А 500В б/и | Промышленный цилиндрический предохранитель аМ 10x38 6а 500В без индикатора | Control and Signal Units | 650 | Плавкие вставки промышленные цилиндр. | PL5 | 10 | ШТ | На складе | сертифицировано | 114.71 | 135.36 | 135.36 |  |  | 0.078 | 0.05616 | 54 | 13 | 80 |  | 3245060130060
13008 | Пл.вст. aM 10x38 8А 500В б/и | Промышленный цилиндрический предохранитель аМ 10x38 8а 500В без индикатора | Control and Signal Units | 650 | Плавкие вставки промышленные цилиндр. | PL5 | 10 | ШТ | На складе | сертифицировано | 114.84 | 135.51 | 135.51 |  |  | 0.076 | 0.05616 | 54 | 13 | 80 |  | 3245060130084
13010 | Пл.вст. aM 10x38 10А 500В б/и | Промышленный цилиндрический предохранитель аМ 10x38 10А 500В без индикатора | Control and Signal Units | 650 | Плавкие вставки промышленные цилиндр. | PL5 | 10 | ШТ | На складе | сертифицировано | 114.71 | 135.36 | 135.36 |  |  | 0.077 | 0.05616 | 54 | 13 | 80 |  | 3245060130107
13012 | Пл.вст. aM 10x38 12А 500В б/и | Промышленный цилиндрический предохранитель аМ 10x38 12а 500В без индикатора | Control and Signal Units | 650 | Плавкие вставки промышленные цилиндр. | PL5 | 10 | ШТ | На складе | сертифицировано | 115.81 | 136.66 | 136.66 |  |  | 0.077 | 0.05616 | 54 | 13 | 80 |  | 3245060130121
13016 | Пл.вст. aM 10x38 16А 500В б/и | Промышленный цилиндрический предохранитель аМ 10x38 16А 500В без индикатора | Control and Signal Units | 650 | Плавкие вставки промышленные цилиндр. | PL5 | 10 | ШТ | На складе | сертифицировано | 114.45 | 135.05 | 135.05 |  |  | 0.078 | 0.05616 | 54 | 13 | 80 |  | 3245060130169
13020 | Пл.вст. aM 10x38 20А 500В б/и | Промышленный цилиндрический предохранитель аМ 10x38 20а 500В без индикатора | Control and Signal Units | 650 | Плавкие вставки промышленные цилиндр. | PL5 | 10 | ШТ | На складе | сертифицировано | 116.04 | 136.93 | 136.93 |  |  | 0.078 | 0.05616 | 54 | 13 | 80 |  | 3245060130206
13025 | Пл.вст. aM 10x38 25А 500В б/и | Промышленный цилиндрический предохранитель аМ 10x38 25а 500В без индикатора | Control and Signal Units | 650 | Плавкие вставки промышленные цилиндр. | PL5 | 10 | ШТ | На складе | сертифицировано | 114.53 | 135.15 | 135.15 |  |  | 0.078 | 0.05616 | 54 | 13 | 80 |  | 3245060130251
13092 | Пл.вст. aM 10x38 0,25А 500В б/и | Промышленный цилиндрический предохранитель аМ 10x38 0,25а 500В без индикатора | Control and Signal Units | 650 | Плавкие вставки промышленные цилиндр. | PL5 | 10 | ШТ | На складе | сертифицировано | 124.28 | 146.65 | 146.65 |  |  | 0.078 | 0.05616 | 54 | 13 | 80 |  | 3245060130923
13095 | Пл.вст. aM 10x38 0,50А 500В б/и | Промышленный цилиндрический предохранитель аМ 10x38 0,50а 500В без индикатора | Control and Signal Units | 650 | Плавкие вставки промышленные цилиндр. | PL5 | 10 | ШТ | На складе | сертифицировано | 113.81 | 134.3 | 134.3 |  |  | 0.076 | 0.05616 | 54 | 13 | 80 |  | 3245060130954
13300 | Нейтраль 10х38 | Промышленный цилиндрический предохранитель для нейтрали - тип аМ - 10x38 мм | Control and Signal Units | 650 | Плавкие вставки промышленные цилиндр. | PL5 | 10 | ШТ | Под заказ Т2 | сертифицировано | 94.27 | 111.24 | 111.24 |  |  | 0.053 | 0.05616 | 54 | 13 | 80 |  | 3245060133009
13301 | Пл.вст. gG 10х38 1А 500В б/и | Промышленный цилиндрический предохранитель gG 10х38 1А 500В без индикатора | Control and Signal Units | 650 | Плавкие вставки промышленные цилиндр. | PL5 | 10 | ШТ | На складе | сертифицировано | 111.26 | 131.29 | 131.29 |  |  | 0.077 | 0.05616 | 54 | 13 | 80 |  | 3245060133016
13302 | Пл.вст. gG 10х38 2А 500В б/и | Промышленный цилиндрический предохранитель gG 10х38 2А 500В без индикатора | Control and Signal Units | 650 | Плавкие вставки промышленные цилиндр. | PL5 | 10 | ШТ | На складе | сертифицировано | 112.14 | 132.33 | 132.33 |  |  | 0.08 | 0.05616 | 54 | 13 | 80 |  | 3245060133023
13304 | Пл.вст. gG 10х38 4А 500В б/и | Промышленный цилиндрический предохранитель gG 10х38 4А 500В без индикатора | Control and Signal Units | 650 | Плавкие вставки промышленные цилиндр. | PL5 | 10 | ШТ | На складе | сертифицировано | 111.94 | 132.09 | 132.09 |  |  | 0.08 | 0.05616 | 54 | 13 | 80 |  | 3245060133047
13306 | Пл.вст. gG 10X38 6A 500В б/и | Промышленный цилиндрический предохранитель gG 10X38 6A 500В без индикатора | Control and Signal Units | 650 | Плавкие вставки промышленные цилиндр. | PL5 | 10 | ШТ | На складе | сертифицировано | 112.34 | 132.56 | 132.56 |  |  | 0.077 | 0.05616 | 54 | 13 | 80 |  | 3245060133061
13308 | Пл.вст. gG 10х38 8А 500В б/и | Промышленный цилиндрический предохранитель gG 10х38 8а 500В без индикатора | Control and Signal Units | 650 | Плавкие вставки промышленные цилиндр. | PL5 | 10 | ШТ | На складе | сертифицировано | 113.32 | 133.72 | 133.72 |  |  | 0.076 | 0.05616 | 54 | 13 | 80 |  | 3245060133085
13310 | Пл.вст. gG 10х38 10А 500В б/и | Промышленный цилиндрический предохранитель gG 10х38 10А 500В без индикатора | Control and Signal Units | 650 | Плавкие вставки промышленные цилиндр. | PL5 | 10 | ШТ | На складе | сертифицировано | 113.46 | 133.88 | 133.88 |  |  | 0.078 | 0.05616 | 54 | 13 | 80 |  | 3245060133108
13312 | Пл.вст. gG 10х38 12А 500В б/и | Промышленный цилиндрический предохранитель gG 10х38 12а 500В без индикатора | Control and Signal Units | 650 | Плавкие вставки промышленные цилиндр. | PL5 | 10 | ШТ | На складе | сертифицировано | 113.39 | 133.8 | 133.8 |  |  | 0.078 | 0.05616 | 54 | 13 | 80 |  | 3245060133122
13316 | Пл.вст. gG 10х38 16А 500В б/и | Промышленный цилиндрический предохранитель gG 10х38 16А 500В без индикатора | Control and Signal Units | 650 | Плавкие вставки промышленные цилиндр. | PL5 | 10 | ШТ | На складе | сертифицировано | 113.39 | 133.8 | 133.8 |  |  | 0.077 | 0.05616 | 54 | 13 | 80 |  | 3245060133160
13320 | Пл.вст. gG 10х38 20А 500В б/и | Промышленный цилиндрический предохранитель gG 10х38 20А 500В без индикатора | Control and Signal Units | 650 | Плавкие вставки промышленные цилиндр. | PL5 | 10 | ШТ | На складе | сертифицировано | 113.85 | 134.34 | 134.34 |  |  | 0.078 | 0.05616 | 54 | 13 | 80 |  | 3245060133207
13325 | Пл.вст. gG10х38 25А 500В б/и | Промышленный цилиндрический предохранитель gG10х38 25А 500В без индикатора | General family | 170 | Плавкие вставки бытовые | PL1 | 10 | ШТ | На складе | сертифицировано | 115.51 | 136.3 | 136.3 |  |  | 0.078 | 0.05616 | 54 | 13 | 80 |  | 3245060133252
13332 | Пл.вст.быт.10х38 32А 500В б/и | Бытовой цилиндрический предохранитель - 10,3x38 мм - без индикатора - 32 A | General family | 170 | Плавкие вставки бытовые | PL1 | 10 | ШТ | На складе | сертифицировано | 108.55 | 128.09 | 128.09 |  |  | 0.082 | 0.05616 | 54 | 13 | 80 |  | 3245060133320
13394 | Пл.вст. gG 10х38 0,5А 500В б/и | Промышленный цилиндрический предохранитель gG 10х38 0,5А 500В без индикатора | Control and Signal Units | 650 | Плавкие вставки промышленные цилиндр. | PL5 | 10 | ШТ | На складе | сертифицировано | 110.77 | 130.71 | 130.71 |  |  | 0.077 | 0.05616 | 54 | 13 | 80 |  | 3245060133948
13402 | Пл.вст. gG 10х38 2А 500В c/и | Промышленный цилиндрический предохранитель gG 10х38 2А 500В с индикатором | Control and Signal Units | 650 | Плавкие вставки промышленные цилиндр. | PL5 | 10 | ШТ | На складе | сертифицировано | 130.13 | 153.55 | 153.55 |  |  | 0.077 | 0.05616 | 54 | 13 | 80 |  | 3245060134020
13404 | Пл.вст. gG 10х38 4А 500В c/и | Промышленный цилиндрический предохранитель gG 10х38 4а 500В с индикатором | Control and Signal Units | 650 | Плавкие вставки промышленные цилиндр. | PL5 | 10 | ШТ | На складе | сертифицировано | 130 | 153.4 | 153.4 |  |  | 0.078 | 0.05616 | 54 | 13 | 80 |  | 3245060134044
13406 | Пл.вст. gG 10х38 6А 500В c/и | Промышленный цилиндрический предохранитель gG 10х38 6А 500В с индикатором | Control and Signal Units | 650 | Плавкие вставки промышленные цилиндр. | PL5 | 10 | ШТ | На складе | сертифицировано | 125.07 | 147.58 | 147.58 |  |  | 0.077 | 0.05616 | 54 | 13 | 80 |  | 3245060134068
13408 | Пл.вст. gG 10х38 8А 500В с/и | Промышленный цилиндрический предохранитель gG 10х38 8а 500В с индикатором | Control and Signal Units | 650 | Плавкие вставки промышленные цилиндр. | PL5 | 10 | ШТ | На складе | сертифицировано | 132.25 | 156.06 | 156.06 |  |  | 0.078 | 0.05616 | 54 | 13 | 80 |  | 3245060134082
13410 | Пл.вст. gG 10х38 10А 500В c/и | Промышленный цилиндрический предохранитель gG 10х38 10а 500В с индикатором | Control and Signal Units | 650 | Плавкие вставки промышленные цилиндр. | PL5 | 10 | ШТ | На складе | сертифицировано | 130.93 | 154.5 | 154.5 |  |  | 0.08 | 0.05616 | 54 | 13 | 80 |  | 3245060134105
13412 | Пл.вст. gG 10х38 12А 500В с/и | Промышленный цилиндрический предохранитель gG 10х38 12а 500В с индикатором | Control and Signal Units | 650 | Плавкие вставки промышленные цилиндр. | PL5 | 10 | ШТ | На складе | сертифицировано | 141.29 | 166.72 | 166.72 |  |  | 0.08 | 0.05616 | 54 | 13 | 80 |  | 3245060134129
13416 | Пл.вст. gG 10х38 16А 500В c/и | Промышленный цилиндрический предохранитель gG 10х38 16а 500В с индикатором | Control and Signal Units | 650 | Плавкие вставки промышленные цилиндр. | PL5 | 10 | ШТ | На складе | сертифицировано | 135.33 | 159.69 | 159.69 |  |  | 0.078 | 0.05616 | 54 | 13 | 80 |  | 3245060134167
13420 | Пл.вст. gG 10х38 20А 500В с/и | Промышленный цилиндрический предохранитель gG 10х38 20а 500В с индикатором | Control and Signal Units | 650 | Плавкие вставки промышленные цилиндр. | PL5 | 10 | ШТ | Под заказ Т2 | сертифицировано | 136.27 | 160.8 | 160.8 |  |  | 0.078 | 0.05616 | 54 | 13 | 80 |  | 3245060134204
13425 | Пл.вст. gG 10х38 25А 500Вс/и | Промышленный цилиндрический предохранитель gG 10х38 25а 500vс индикатором | General family | 170 | Плавкие вставки бытовые | PL1 | 10 | ШТ | Под заказ Т2 | сертифицировано | 249.39 | 294.28 | 294.28 |  |  | 0.08 | 0.05616 | 54 | 13 | 80 |  | 3245060134259
13432 | Пл.вст.быт.10х38 32А 500Вс/и | Бытовой цилиндрический предохранитель - 10,3x38 мм - с индикатором - 32 A | General family | 170 | Плавкие вставки бытовые | PL1 | 10 | ШТ | Под заказ Т2 | сертифицировано | 242.19 | 285.78 | 285.78 |  |  | 0.077 | 0.05616 | 54 | 13 | 80 |  | 3245060134327
14002 | Пл.вст. aM 14х51 2А 500В б/б | Промышленный цилиндрический предохранитель аМ 14х51 2а 500В без бойка | Control and Signal Units | 650 | Плавкие вставки промышленные цилиндр. | PL5 | 10 | ШТ | Под заказ Т2 | сертифицировано | 210.36 | 248.22 | 248.22 |  |  | 0.186 | 0.16093 | 77 | 19 | 110 |  | 3245060140021
14004 | Пл.вст. aM 14х51 4А 500В б/б | Промышленный цилиндрический предохранитель аМ 14х51 4а 500В без бойка | Control and Signal Units | 650 | Плавкие вставки промышленные цилиндр. | PL5 | 10 | ШТ | Под заказ Т2 | сертифицировано | 210.55 | 248.45 | 248.45 |  |  | 0.188 | 0.16093 | 77 | 19 | 110 |  | 3245060140045
14006 | Пл.вст. aM 14х51 6А 500В б/б | Промышленный цилиндрический предохранитель аМ 14х51 6а 500В без бойка | Control and Signal Units | 650 | Плавкие вставки промышленные цилиндр. | PL5 | 10 | ШТ | Под заказ Т2 | сертифицировано | 210.65 | 248.57 | 248.57 |  |  | 0.187 | 0.16093 | 77 | 19 | 110 |  | 3245060140069
14008 | Пл.вст. aM 14х51 8А 500В б/б | Промышленный цилиндрический предохранитель аМ 14х51 8а 500В без бойка | Control and Signal Units | 650 | Плавкие вставки промышленные цилиндр. | PL5 | 10 | ШТ | Под заказ Т2 | сертифицировано | 187.48 | 221.23 | 221.23 |  |  | 0.184 | 0.16093 | 77 | 19 | 110 |  | 3245060140083
14010 | Пл.вст. aM 14х51 10А 500В б/б | Промышленный цилиндрический предохранитель аМ 14х51 10а 500В без бойка | Control and Signal Units | 650 | Плавкие вставки промышленные цилиндр. | PL5 | 10 | ШТ | Под заказ Т2 | сертифицировано | 211.62 | 249.71 | 249.71 |  |  | 0.187 | 0.16093 | 77 | 19 | 110 |  | 3245060140106
14012 | Пл.вст. aM 14х51 12А 500В б/б | Промышленный цилиндрический предохранитель аМ 14х51 12а 500В без бойка | Control and Signal Units | 650 | Плавкие вставки промышленные цилиндр. | PL5 | 10 | ШТ | Под заказ Т2 | сертифицировано | 212.15 | 250.34 | 250.34 |  |  | 0.183 | 0.16093 | 77 | 19 | 110 |  | 3245060140120
14016 | Пл.вст. аМ 14х51 16А 500В б/б | Промышленный цилиндрический предохранитель аМ 14х51 16а 500В без бойка | Control and Signal Units | 650 | Плавкие вставки промышленные цилиндр. | PL5 | 10 | ШТ | Под заказ Т2 | сертифицировано | 188.51 | 222.44 | 222.44 |  |  | 0.194 | 0.16093 | 77 | 19 | 110 |  | 3245060140168
14020 | Пл.вст. аМ 14х51 20А 500В б/б | Промышленный цилиндрический предохранитель аМ 14х51 20а 500В без бойка | Control and Signal Units | 650 | Плавкие вставки промышленные цилиндр. | PL5 | 10 | ШТ | Под заказ Т2 | сертифицировано | 188.42 | 222.34 | 222.34 |  |  | 0.197 | 0.16093 | 77 | 19 | 110 |  | 3245060140205
14025 | Пл.вст. аМ 14х51 25А 500В б/б | Промышленный цилиндрический предохранитель аМ 14х51 25а 500В без бойка | Control and Signal Units | 650 | Плавкие вставки промышленные цилиндр. | PL5 | 10 | ШТ | На складе | сертифицировано | 188.35 | 222.25 | 222.25 |  |  | 0.197 | 0.16093 | 77 | 19 | 110 |  | 3245060140250
14032 | Пл.вст. аМ 14х51 32А 500В б/б | Промышленный цилиндрический предохранитель аМ 14х51 32а 500В без бойка | Control and Signal Units | 650 | Плавкие вставки промышленные цилиндр. | PL5 | 10 | ШТ | На складе | сертифицировано | 188.4 | 222.31 | 222.31 |  |  | 0.2 | 0.16093 | 77 | 19 | 110 |  | 3245060140328
14040 | Пл.вст. аМ 14х51 40A 500В б/б | Промышленный цилиндрический предохранитель аМ 14х51 40a 500В без бойка | Control and Signal Units | 650 | Плавкие вставки промышленные цилиндр. | PL5 | 10 | ШТ | На складе | сертифицировано | 187.36 | 221.08 | 221.08 |  |  | 0.202 | 0.16093 | 77 | 19 | 110 |  | 3245060140403
14045 | Пл.вст. аМ 14х51 45A 500В б/б | Промышленный цилиндрический предохранитель аМ 14х51 45a 500В без бойка | Control and Signal Units | 650 | Плавкие вставки промышленные цилиндр. | PL5 | 10 | ШТ | Под заказ Т2 | сертифицировано | 221.29 | 261.12 | 261.12 |  |  | 0.192 | 0.16093 | 77 | 19 | 110 |  | 3245060140458
14050 | Пл.вст. аМ 14х51 50А 500В б/б | Промышленный цилиндрический предохранитель аМ 14х51 50а 500В без бойка | Control and Signal Units | 650 | Плавкие вставки промышленные цилиндр. | PL5 | 10 | ШТ | На складе | сертифицировано | 193.32 | 228.12 | 228.12 |  |  | 0.2 | 0.16093 | 77 | 19 | 110 |  | 3245060140502
14102 | Пл.вст. aM 14х51 2А 500В с/б | Промышленный цилиндрический предохранитель аМ 14х51 2а 500В с бойком | Control and Signal Units | 650 | Плавкие вставки промышленные цилиндр. | PL5 | 10 | ШТ | Под заказ Т2 | сертифицировано | 321.45 | 379.31 | 379.31 |  |  | 0.211 | 0.16093 | 77 | 19 | 110 |  | 3245060141028
14104 | Пл.вст. aM 14х51 4А 500В с/б | Промышленный цилиндрический предохранитель аМ 14х51 4а 500В с бойком | Control and Signal Units | 650 | Плавкие вставки промышленные цилиндр. | PL5 | 10 | ШТ | Под заказ Т2 | сертифицировано | 321.45 | 379.31 | 379.31 |  |  | 0.202 | 0.16093 | 77 | 19 | 110 |  | 3245060141042
14106 | Пл.вст. aM 14х51 6А 500В с/б | Промышленный цилиндрический предохранитель аМ 14х51 6а 500В с бойком | Control and Signal Units | 650 | Плавкие вставки промышленные цилиндр. | PL5 | 10 | ШТ | Под заказ Т2 | сертифицировано | 321.45 | 379.31 | 379.31 |  |  | 0.211 | 0.16093 | 77 | 19 | 110 |  | 3245060141066
14108 | Пл.вст. aM 14х51 8А 500В с/б | Промышленный цилиндрический предохранитель аМ 14х51 8а 500В с бойком | Control and Signal Units | 650 | Плавкие вставки промышленные цилиндр. | PL5 | 10 | ШТ | Под заказ Т2 | сертифицировано | 321.45 | 379.31 | 379.31 |  |  | 0.212 | 0.16093 | 77 | 19 | 110 |  | 3245060141080
14110 | Пл.вст. аМ 14х51 10А 500В с/б | Промышленный цилиндрический предохранитель аМ 14х51 10а 500В с бойком | Control and Signal Units | 650 | Плавкие вставки промышленные цилиндр. | PL5 | 10 | ШТ | Под заказ Т2 | сертифицировано | 250.87 | 296.03 | 296.03 |  |  | 0.214 | 0.16093 | 77 | 19 | 110 |  | 3245060141103
14112 | Пл.вст. aM 14х51 12А 500В с/б | Промышленный цилиндрический предохранитель аМ 14х51 12а 500В с бойком | Control and Signal Units | 650 | Плавкие вставки промышленные цилиндр. | PL5 | 10 | ШТ | Под заказ Т2 | сертифицировано | 322.26 | 380.27 | 380.27 |  |  | 0.212 | 0.16093 | 77 | 19 | 110 |  | 3245060141127
14116 | Пл.вст. aM 14х51 16А 500В с/б | Промышленный цилиндрический предохранитель аМ 14х51 16а 500В с бойком | Control and Signal Units | 650 | Плавкие вставки промышленные цилиндр. | PL5 | 10 | ШТ | Под заказ Т2 | сертифицировано | 322.26 | 380.27 | 380.27 |  |  | 0.205 | 0.16093 | 77 | 19 | 110 |  | 3245060141165
14120 | Пл.вст. aM 14х51 20А 500В с/б | Промышленный цилиндрический предохранитель аМ 14х51 20а 500В с бойком | Control and Signal Units | 650 | Плавкие вставки промышленные цилиндр. | PL5 | 10 | ШТ | Под заказ Т2 | сертифицировано | 322.26 | 380.27 | 380.27 |  |  | 0.202 | 0.16093 | 77 | 19 | 110 |  | 3245060141202
14125 | Пл.вст. aM 14х51 25А 500В с/б | Промышленный цилиндрический предохранитель аМ 14х51 25а 500В с бойком | Control and Signal Units | 650 | Плавкие вставки промышленные цилиндр. | PL5 | 10 | ШТ | Под заказ Т2 | сертифицировано | 322.31 | 380.33 | 380.33 |  |  | 0.201 | 0.16093 | 77 | 19 | 110 |  | 3245060141257
14132 | Пл.вст. aM 14х51 32А 500В с/б | Промышленный цилиндрический предохранитель аМ 14х51 32а 500В с бойком | Control and Signal Units | 650 | Плавкие вставки промышленные цилиндр. | PL5 | 10 | ШТ | Под заказ Т2 | сертифицировано | 322.31 | 380.33 | 380.33 |  |  | 0.205 | 0.16093 | 77 | 19 | 110 |  | 3245060141325
14140 | Пл.вст. аМ 14х51 40А 500В с/б | Промышленный цилиндрический предохранитель аМ 14х51 40а 500В с бойком | Control and Signal Units | 650 | Плавкие вставки промышленные цилиндр. | PL5 | 10 | ШТ | Под заказ Т2 | сертифицировано | 251.24 | 296.46 | 296.46 |  |  | 0.205 | 0.16093 | 77 | 19 | 110 |  | 3245060141400
14145 | Пл.вст. aM 14х51 45А 500В с/б | Промышленный цилиндрический предохранитель аМ 14х51 45а 500В с бойком | Control and Signal Units | 650 | Плавкие вставки промышленные цилиндр. | PL5 | 10 | ШТ | Под заказ Т2 | сертифицировано | 322.79 | 380.89 | 380.89 |  |  | 0.216 | 0.16093 | 77 | 19 | 110 |  | 3245060141455
14150 | Пл.вст. aM 14х51 50А 500В с/б | Промышленный цилиндрический предохранитель аМ 14х51 50а 500В с бойком | Control and Signal Units | 650 | Плавкие вставки промышленные цилиндр. | PL5 | 10 | ШТ | Под заказ Т2 | сертифицировано | 322.79 | 380.89 | 380.89 |  |  | 0.217 | 0.16093 | 77 | 19 | 110 |  | 3245060141509
14300 | Нейтраль 14х51 | Вставка для нейтрали 14х51 | Control and Signal Units | 650 | Плавкие вставки промышленные цилиндр. | PL5 | 10 | ШТ | Под заказ Т2 | сертифицировано | 140.8 | 166.14 | 166.14 |  |  | 0.102 | 0.16093 | 77 | 19 | 110 |  | 3245060143008
14302 | Пл.вст. gG 14x51 2А 500В б/б | Промышленный цилиндрический предохранитель gG 14x51 2а 500В без бойка | Control and Signal Units | 650 | Плавкие вставки промышленные цилиндр. | PL5 | 10 | ШТ | Под заказ Т2 | сертифицировано | 154.65 | 182.49 | 182.49 |  |  | 0.196 | 0.16093 | 77 | 19 | 110 |  | 3245060143022
14304 | Пл.вст. gG 14x51 4А 500В б/б | Промышленный цилиндрический предохранитель gG 14x51 4а 500В без бойка | Control and Signal Units | 650 | Плавкие вставки промышленные цилиндр. | PL5 | 10 | ШТ | Под заказ Т2 | сертифицировано | 154.6 | 182.43 | 182.43 |  |  | 0.196 | 0.16093 | 77 | 19 | 110 |  | 3245060143046
14306 | Пл.вст. gG 14x51 6А 500В б/б | Промышленный цилиндрический предохранитель gG 14x51 6а 500В без бойка | Control and Signal Units | 650 | Плавкие вставки промышленные цилиндр. | PL5 | 10 | ШТ | На складе | сертифицировано | 162.79 | 192.09 | 192.09 |  |  | 0.193 | 0.16093 | 77 | 19 | 110 |  | 3245060143060
14310 | Пл.вст. gG 14x51 10А 500В б/б | Промышленный цилиндрический предохранитель gG 14x51 10а 500В без бойка | Control and Signal Units | 650 | Плавкие вставки промышленные цилиндр. | PL5 | 10 | ШТ | Под заказ Т1 | сертифицировано | 164.59 | 194.22 | 194.22 |  |  | 0.203 | 0.16093 | 77 | 19 | 110 |  | 3245060143107
14316 | Пл.вст. gG 14x51 16А 500В б/б | Промышленный цилиндрический предохранитель gG 14x51 16а 500В без бойка | Control and Signal Units | 650 | Плавкие вставки промышленные цилиндр. | PL5 | 10 | ШТ | На складе | сертифицировано | 170.05 | 200.66 | 200.66 |  |  | 0.196 | 0.16093 | 77 | 19 | 110 |  | 3245060143169
14320 | Пл.вст. gG 14x51 20А 500В б/б | Промышленный цилиндрический предохранитель gG 14x51 20а 500В без бойка | Control and Signal Units | 650 | Плавкие вставки промышленные цилиндр. | PL5 | 10 | ШТ | На складе | сертифицировано | 170.03 | 200.64 | 200.64 |  |  | 0.196 | 0.16093 | 77 | 19 | 110 |  | 3245060143206
14325 | Пл.вст. gG 14x51 25А 500В б/б | Промышленный цилиндрический предохранитель gG 14x51 25а 500В без бойка | Control and Signal Units | 650 | Плавкие вставки промышленные цилиндр. | PL5 | 10 | ШТ | На складе | сертифицировано | 169.97 | 200.56 | 200.56 |  |  | 0.197 | 0.16093 | 77 | 19 | 110 |  | 3245060143251
14332 | Пл.вст. gG 14x51 32А 500В б/б | Промышленный цилиндрический предохранитель gG 14x51 32А 500В без бойка | Control and Signal Units | 650 | Плавкие вставки промышленные цилиндр. | PL5 | 10 | ШТ | На складе | сертифицировано | 177.08 | 208.95 | 208.95 |  |  | 0.195 | 0.16093 | 77 | 19 | 110 |  | 3245060143329
14340 | Пл.вст. gG 14x51 40А 500В б/б | Промышленный цилиндрический предохранитель gG 14x51 40А 500В без бойка | Control and Signal Units | 650 | Плавкие вставки промышленные цилиндр. | PL5 | 10 | ШТ | На складе | сертифицировано | 176.03 | 207.72 | 207.72 |  |  | 0.195 | 0.16093 | 77 | 19 | 110 |  | 3245060143404
14350 | Пл.вст. gG 14x51 50А 500В б/б | Промышленный цилиндрический предохранитель gG 14x51 50а 500В без бойка | Control and Signal Units | 650 | Плавкие вставки промышленные цилиндр. | PL5 | 10 | ШТ | На складе | сертифицировано | 182.15 | 214.94 | 214.94 |  |  | 0.207 | 0.16093 | 77 | 19 | 110 |  | 3245060143503
14504 | Пл.вст. gG 14x51 4А 500В с/б | Промышленный цилиндрический предохранитель gG 14x51 4а 500В с бойком | Control and Signal Units | 650 | Плавкие вставки промышленные цилиндр. | PL5 | 10 | ШТ | Под заказ Т2 | сертифицировано | 321.45 | 379.31 | 379.31 |  |  | 0.188 | 0.16093 | 77 | 19 | 110 |  | 3245060145040
14506 | Пл.вст. gG 14x51 6А 500В с/б | Промышленный цилиндрический предохранитель gG 14x51 6а 500В с бойком | Control and Signal Units | 650 | Плавкие вставки промышленные цилиндр. | PL5 | 10 | ШТ | Под заказ Т2 | сертифицировано | 321.45 | 379.31 | 379.31 |  |  | 0.212 | 0.16093 | 77 | 19 | 110 |  | 3245060145064
14510 | Пл.вст. gG 14x51 6А 500В с/б | Промышленный цилиндрический предохранитель gG 14x51 6а 500В с бойком | Control and Signal Units | 650 | Плавкие вставки промышленные цилиндр. | PL5 | 10 | ШТ | Под заказ Т2 | сертифицировано | 273.6 | 322.85 | 322.85 |  |  | 0.214 | 0.16093 | 77 | 19 | 110 |  | 3245060145101
14516 | Пл.вст. gG 14x51 16А 500В с/б | Промышленный цилиндрический предохранитель gG 14x51 16а 500В с бойком | Control and Signal Units | 650 | Плавкие вставки промышленные цилиндр. | PL5 | 10 | ШТ | Под заказ Т2 | сертифицировано | 273.6 | 322.85 | 322.85 |  |  | 0.217 | 0.16093 | 77 | 19 | 110 |  | 3245060145163
14520 | Пл.вст. gG 14x51 20А 500В с/б | Промышленный цилиндрический предохранитель gG 14x51 20а 500В с бойком | Control and Signal Units | 650 | Плавкие вставки промышленные цилиндр. | PL5 | 10 | ШТ | Под заказ Т2 | сертифицировано | 351.31 | 414.55 | 414.55 |  |  | 0.213 | 0.16093 | 77 | 19 | 110 |  | 3245060145200
14525 | Пл.вст. gG 14x51 25А 500В с/б | Промышленный цилиндрический предохранитель gG 14x51 25а 500В с бойком | Control and Signal Units | 650 | Плавкие вставки промышленные цилиндр. | PL5 | 10 | ШТ | Под заказ Т2 | сертифицировано | 351.31 | 414.55 | 414.55 |  |  | 0.205 | 0.16093 | 77 | 19 | 110 |  | 3245060145255
14532 | Пл.вст. gG 14x51 32А 500В с/б | Промышленный цилиндрический предохранитель gG 14x51 32а 500В с бойком | Control and Signal Units | 650 | Плавкие вставки промышленные цилиндр. | PL5 | 10 | ШТ | Под заказ Т2 | сертифицировано | 352.26 | 415.67 | 415.67 |  |  | 0.204 | 0.16093 | 77 | 19 | 110 |  | 3245060145323
14540 | Пл.вст. gG 14x51 40А 500В с/б | Промышленный цилиндрический предохранитель gG 14x51 40а 500В с бойком | Control and Signal Units | 650 | Плавкие вставки промышленные цилиндр. | PL5 | 10 | ШТ | Под заказ Т2 | сертифицировано | 274.34 | 323.72 | 323.72 |  |  | 0.205 | 0.16093 | 77 | 19 | 110 |  | 3245060145408
14550 | Пл.вст. gG 14x51 50А 500В с/б | Промышленный цилиндрический предохранитель gG 14x51 50а 500В с бойком | Control and Signal Units | 650 | Плавкие вставки промышленные цилиндр. | PL5 | 10 | ШТ | Под заказ Т2 | сертифицировано | 352.74 | 416.23 | 416.23 |  |  | 0.206 | 0.16093 | 77 | 19 | 110 |  | 3245060145507
14600 | Амперметр 0/5A | Амперметр аналоговый круглый корпус - диаметр 56 мм | Control and Signal Units | 151 | КИПиА | PL1 | 1 | ШТ | Под заказ Т2 | сертифицировано | 2072.68 | 2445.76 | 2445.76 |  |  | 0.188 | 0.70114 | 101 | 78 | 89 |  | 3245060146009
14601 | Амперметр 5а кв.корп.68х68мм. | Амперметр аналоговый квадратный корпус - 68 x 68 мм | Control and Signal Units | 151 | КИПиА | PL1 | 1 | ШТ | На складе | сертифицировано | 2057.66 | 2428.04 | 2428.04 |  |  | 0.182 | 0.70114 | 101 | 78 | 89 |  | 3245060146016
14610 | Шкала Амперметр 0-50A | Измерительная шкала (1 круглая + 1 квадратная) для аналоговых амперметров - 0-50 A | Control and Signal Units | 151 | КИПиА | PL1 | 1 | ШТ | Под заказ Т2 | не подлежит сертификации | 636.91 | 751.55 | 751.55 |  |  | 0.023 | 0.19776 | 101 | 22 | 89 |  | 3245060146108
14613 | Шкала Амперметр 0-100A | Измерительная шкала (1 круглая + 1 квадратная) для аналоговых амперметров - 0-100 A | Control and Signal Units | 151 | КИПиА | PL1 | 1 | ШТ | На складе | не подлежит сертификации | 636.91 | 751.55 | 751.55 |  |  | 0.022 | 0.19776 | 101 | 22 | 89 |  | 3245060146139
14615 | Шкала Амперметр 0-200A | Измерительная шкала (1 круглая + 1 квадратная) для аналоговых амперметров - 0-200 A | Control and Signal Units | 151 | КИПиА | PL1 | 1 | ШТ | Под заказ Т2 | не подлежит сертификации | 636.91 | 751.55 | 751.55 |  |  | 0.023 | 0.19776 | 101 | 22 | 89 |  | 3245060146153
14616 | Шкала Амперметр 0-250A | Измерительная шкала (1 круглая + 1 квадратная) для аналоговых амперметров - 0-250 A | Control and Signal Units | 151 | КИПиА | PL1 | 1 | ШТ | Под заказ Т2 | не подлежит сертификации | 592.71 | 699.4 | 699.4 |  |  | 0.022 | 0.19776 | 101 | 22 | 89 |  | 3245060146160
14617 | Шкала Амперметр 0-300A | Измерительная шкала (1 круглая + 1 квадратная) для аналоговых амперметров - 0-300 A | Control and Signal Units | 151 | КИПиА | PL1 | 1 | ШТ | На складе | не подлежит сертификации | 621.39 | 733.24 | 733.24 |  |  | 0.023 | 0.19776 | 101 | 22 | 89 |  | 3245060146177
14618 | Шкала д/амперметра 0-400A | Измерительная шкала (1 круглая + 1 квадратная) для аналоговых амперметров - 0-400 A | Control and Signal Units | 151 | КИПиА | PL1 | 1 | ШТ | Под заказ Т2 | не подлежит сертификации | 592.61 | 699.28 | 699.28 |  |  | 0.023 | 0.19776 | 101 | 22 | 89 |  | 3245060146184
14620 | Шкала д/амперметра 0-600A | Измерительная шкала (1 круглая + 1 квадратная) для аналоговых амперметров - 0-600 A | Control and Signal Units | 151 | КИПиА | PL1 | 1 | ШТ | На складе | не подлежит сертификации | 571.06 | 673.85 | 673.85 |  |  | 0.023 | 0.19776 | 101 | 22 | 89 |  | 3245060146207
14621 | Шкала Амперметр 0-800A | Измерительная шкала (1 круглая + 1 квадратная) для аналоговых амперметров - 0-800 A | Control and Signal Units | 151 | КИПиА | PL1 | 1 | ШТ | Под заказ Т2 | не подлежит сертификации | 578.16 | 682.23 | 682.23 |  |  | 0.022 | 0.19776 | 101 | 22 | 89 |  | 3245060146214
14622 | Шкала д/амперметра 0-1000А | Измерительная шкала (1 круглая + 1 квадратная) для аналоговых амперметров - 0-1000 A | Control and Signal Units | 151 | КИПиА | PL1 | 1 | ШТ | Под заказ Т2 | не подлежит сертификации | 578.16 | 682.23 | 682.23 |  |  | 0.023 | 0.19776 | 101 | 22 | 89 |  | 3245060146221
14624 | Шкала Амперметр 0-1500A | Измерительная шкала (1 круглая + 1 квадратная) для аналоговых амперметров - 0-1500 A | Control and Signal Units | 151 | КИПиА | PL1 | 1 | ШТ | На складе | не подлежит сертификации | 567.65 | 669.83 | 669.83 |  |  | 0.023 | 0.19776 | 101 | 22 | 89 |  | 3245060146245
14625 | Шкала д/амперметра 0-2000A | Измерительная шкала (1 круглая + 1 квадратная) для аналоговых амперметров - 0-2000 A | Control and Signal Units | 151 | КИПиА | PL1 | 1 | ШТ | Под заказ Т2 | не подлежит сертификации | 578.16 | 682.23 | 682.23 |  |  | 0.023 | 0.19776 | 101 | 22 | 89 |  | 3245060146252
14626 | Шкала Амперметр 0-2500A | Измерительная шкала (1 круглая + 1 квадратная) для аналоговых амперметров - 0-2500 A | Control and Signal Units | 151 | КИПиА | PL1 | 1 | ШТ | Под заказ Т2 | не подлежит сертификации | 567.65 | 669.83 | 669.83 |  |  | 0.023 | 0.19776 | 101 | 22 | 89 |  | 3245060146269
14628 | Шкала Амперметр 0-4000A | Измерительная шкала (1 круглая + 1 квадратная) для аналоговых амперметров - 0-4000 A | Control and Signal Units | 151 | КИПиА | PL1 | 1 | ШТ | Под заказ Т2 | не подлежит сертификации | 621.39 | 733.24 | 733.24 |  |  | 0.023 | 0.19776 | 101 | 22 | 89 |  | 3245060146283
14650 | Коммутатор д/амперметров 4поз | Переключатель электроизмерительных приборов - для амперметра - PR 12 - 6 контактов - 3 ТТ - крепление на дверце | Control and Signal Units | 807 | Переключатели электроизмерительных приборов | PL5 | 1 | ШТ | На складе | сертифицировано | 4410.42 | 5204.3 | 5204.3 |  |  | 0.144 | 0.52136 | 101 | 58 | 89 |  | 3245060146504
14652 | Коммутатор д/вольтметров 4поз | Переключатель электроизмерительных приборов - для вольтметра - PR 12 - 4 контакта - с нейтралью - крепление на дверце | Control and Signal Units | 807 | Переключатели электроизмерительных приборов | PL5 | 1 | ШТ | На складе | сертифицировано | 3076.52 | 3630.29 | 3630.29 |  |  | 0.123 | 0.52136 | 101 | 58 | 89 |  | 3245060146528
14653 | Ком-тор д/вольтмет.7поз с нейт | Переключатель электроизмерительных приборов - для вольтметра - PR 12 - 6 контактов - без нейтрали - крепление на дверце | Control and Signal Units | 807 | Переключатели электроизмерительных приборов | PL5 | 1 | ШТ | На складе | сертифицировано | 4193.25 | 4948.04 | 4948.04 |  |  | 0.145 | 0.52136 | 101 | 58 | 89 |  | 3245060146535
14660 | Вольтм. 500В | Вольтметр аналоговый круглый корпус - диам. 56 мм | Control and Signal Units | 151 | КИПиА | PL1 | 1 | ШТ | Под заказ Т2 | сертифицировано | 2151.08 | 2538.27 | 2538.27 |  |  | 0.198 | 0.70114 | 101 | 78 | 89 |  | 3245060146603
14661 | Вольтметр 500в кв.корп.68х68мм | Вольтметр аналоговый квадратный корпус - 68 x 68 мм | Control and Signal Units | 151 | КИПиА | PL1 | 1 | ШТ | На складе | сертифицировано | 3461.78 | 4084.9 | 4084.9 |  |  | 0.198 | 0.70114 | 101 | 78 | 89 |  | 3245060146610
14666 | Шкала д/амперметра 0-1250A | Измерительная шкала (1 круглая + 1 квадратная) для аналоговых амперметров - 0-1250 A | Control and Signal Units | 151 | КИПиА | PL1 | 1 | ШТ | Под заказ Т2 | не подлежит сертификации | 567.65 | 669.83 | 669.83 |  |  | 0.022 | 0.19776 | 101 | 22 | 89 |  | 3245060146665
15016 | Пл.вст. aM 22x58 16А 500В б/б | Промышленный цилиндрический предохранитель аМ 22x58 16а 500В без бойка | Control and Signal Units | 650 | Плавкие вставки промышленные цилиндр. | PL5 | 10 | ШТ | Под заказ Т2 | сертифицировано | 284.96 | 336.25 | 336.25 |  |  | 0.511 | 0.38064 | 120 | 26 | 122 |  | 3245060150167
15020 | Пл.вст. aM 22x58 20А 500В б/б | Промышленный цилиндрический предохранитель аМ 22x58 20а 500В без бойка | Control and Signal Units | 650 | Плавкие вставки промышленные цилиндр. | PL5 | 10 | ШТ | Под заказ Т2 | сертифицировано | 284.96 | 336.25 | 336.25 |  |  | 0.507 | 0.38064 | 120 | 26 | 122 |  | 3245060150204
15025 | Пл.вст. aM 22x58 25А 500В б/б | Промышленный цилиндрический предохранитель аМ 22x58 25а 500В без бойка | Control and Signal Units | 650 | Плавкие вставки промышленные цилиндр. | PL5 | 10 | ШТ | Под заказ Т2 | сертифицировано | 285.44 | 336.82 | 336.82 |  |  | 0.512 | 0.38064 | 120 | 26 | 122 |  | 3245060150259
15032 | Пл.вст. aM 22x58 32А 500В б/б | Промышленный цилиндрический предохранитель аМ 22x58 32а 500В без бойка | Control and Signal Units | 650 | Плавкие вставки промышленные цилиндр. | PL5 | 10 | ШТ | Под заказ Т2 | сертифицировано | 285.44 | 336.82 | 336.82 |  |  | 0.49 | 0.38064 | 120 | 26 | 122 |  | 3245060150327
15040 | Пл.вст. аМ 22x58 40А 500В б/б | Промышленный цилиндрический предохранитель аМ 22x58 40а 500В без бойка | Control and Signal Units | 650 | Плавкие вставки промышленные цилиндр. | PL5 | 10 | ШТ | Под заказ Т2 | сертифицировано | 280.54 | 331.04 | 331.04 |  |  | 0.515 | 0.38064 | 120 | 26 | 122 |  | 3245060150402
15050 | Предохранитель AM 22X58 50A 500V | Промышленный цилиндрический предохранитель аМ 22X58 50A 500В без бойка | Control and Signal Units | 650 | Плавкие вставки промышленные цилиндр. | PL5 | 10 | ШТ | Под заказ Т2 | сертифицировано | 286.62 | 338.21 | 338.21 |  |  | 0.512 | 0.38064 | 120 | 26 | 122 |  | 3245060150501
15063 | Пл.вст. аМ 22x58 63А 500В б/б | Промышленный цилиндрический предохранитель аМ 22x58 63а 500В без бойка | Control and Signal Units | 650 | Плавкие вставки промышленные цилиндр. | PL5 | 10 | ШТ | Под заказ Т2 | сертифицировано | 290.59 | 342.9 | 342.9 |  |  | 0.517 | 0.38064 | 120 | 26 | 122 |  | 3245060150631
15080 | Пл.вст. аМ 22x58 80А 500В б/б | Промышленный цилиндрический предохранитель аМ 22x58 80а 500В без бойка | Control and Signal Units | 650 | Плавкие вставки промышленные цилиндр. | PL5 | 10 | ШТ | Под заказ Т2 | сертифицировано | 328.58 | 387.72 | 387.72 |  |  | 0.52 | 0.38064 | 120 | 26 | 122 |  | 3245060150808
15096 | Пл.вст. аМ 22x58 100А 500В б/б | Промышленный цилиндрический предохранитель аМ 22x58 100а 500В без бойка | Control and Signal Units | 650 | Плавкие вставки промышленные цилиндр. | PL5 | 10 | ШТ | Под заказ Т2 | сертифицировано | 367.94 | 434.17 | 434.17 |  |  | 0.526 | 0.38064 | 120 | 26 | 122 |  | 3245060150969
15097 | Пл.вст. аМ 22x58 125А 500В б/б | Промышленный цилиндрический предохранитель аМ 22x58 125а 500В без бойка | Control and Signal Units | 650 | Плавкие вставки промышленные цилиндр. | PL5 | 10 | ШТ | Под заказ Т2 | сертифицировано | 406.59 | 479.78 | 479.78 |  |  | 0.53 | 0.38064 | 120 | 26 | 122 |  | 3245060150976
15116 | Пл.вст. аМ 22x58 16А 500В с/б | Промышленный цилиндрический предохранитель аМ 22x58 16а 500В с бойком | Control and Signal Units | 650 | Плавкие вставки промышленные цилиндр. | PL5 | 10 | ШТ | Под заказ Т2 | сертифицировано | 446.44 | 526.8 | 526.8 |  |  | 0.549 | 0.38064 | 120 | 26 | 122 |  | 3245060151164
15120 | Пл.вст. аМ 22x58 20А 500В с/б | Промышленный цилиндрический предохранитель аМ 22x58 20а 500В с бойком | Control and Signal Units | 650 | Плавкие вставки промышленные цилиндр. | PL5 | 10 | ШТ | Под заказ Т2 | сертифицировано | 446.44 | 526.8 | 526.8 |  |  | 0.555 | 0.38064 | 120 | 26 | 122 |  | 3245060151201
15125 | Пл.вст. аМ 22x58 25А 500В с/б | Промышленный цилиндрический предохранитель аМ 22x58 25а 500В с бойком | Control and Signal Units | 650 | Плавкие вставки промышленные цилиндр. | PL5 | 10 | ШТ | Под заказ Т2 | сертифицировано | 446.44 | 526.8 | 526.8 |  |  | 0.559 | 0.38064 | 120 | 26 | 122 |  | 3245060151256
15132 | Пл.вст. аМ 22x58 32А 500В с/б | Промышленный цилиндрический предохранитель аМ 22x58 32а 500В с бойком | Control and Signal Units | 650 | Плавкие вставки промышленные цилиндр. | PL5 | 10 | ШТ | Под заказ Т2 | сертифицировано | 448.92 | 529.73 | 529.73 |  |  | 0.556 | 0.38064 | 120 | 26 | 122 |  | 3245060151324
15140 | Пл.вст. аМ 22x58 40А 500В с/б | Промышленный цилиндрический предохранитель аМ 22x58 40а 500В с бойком | Control and Signal Units | 650 | Плавкие вставки промышленные цилиндр. | PL5 | 10 | ШТ | Под заказ Т2 | сертифицировано | 349.66 | 412.6 | 412.6 |  |  | 0.552 | 0.38064 | 120 | 26 | 122 |  | 3245060151409
15150 | Пл.вст. аМ 22x58 50А 500В с/б | Промышленный цилиндрический предохранитель аМ 22x58 50а 500В с бойком | Control and Signal Units | 650 | Плавкие вставки промышленные цилиндр. | PL5 | 10 | ШТ | Под заказ Т2 | сертифицировано | 458.48 | 541.01 | 541.01 |  |  | 0.555 | 0.38064 | 120 | 26 | 122 |  | 3245060151508
15163 | Пл.вст. аМ 22x58 63А 500В с/б | Промышленный цилиндрический предохранитель аМ 22x58 63а 500В с бойком | Control and Signal Units | 650 | Плавкие вставки промышленные цилиндр. | PL5 | 10 | ШТ | Под заказ Т2 | сертифицировано | 463.78 | 547.26 | 547.26 |  |  | 0.521 | 0.38064 | 120 | 26 | 122 |  | 3245060151638
15180 | Пл.вст. аМ 22x58 80А 500В с/б | Промышленный цилиндрический предохранитель аМ 22x58 80а 500В с бойком | Control and Signal Units | 650 | Плавкие вставки промышленные цилиндр. | PL5 | 10 | ШТ | Под заказ Т2 | сертифицировано | 465.26 | 549.01 | 549.01 |  |  | 0.524 | 0.38064 | 120 | 26 | 122 |  | 3245060151805
15195 | Пл.вст. аМ 22x58 100А 500В с/б | Промышленный цилиндрический предохранитель аМ 22x58 100а 500В с бойком | Control and Signal Units | 650 | Плавкие вставки промышленные цилиндр. | PL5 | 10 | ШТ | Под заказ Т2 | сертифицировано | 473.42 | 558.64 | 558.64 |  |  | 0.559 | 0.38064 | 120 | 26 | 122 |  | 3245060151959
15197 | Пл.вст. аМ 22x58 125А 500В с/б | Промышленный цилиндрический предохранитель аМ 22x58 125а 500В с бойком | Control and Signal Units | 650 | Плавкие вставки промышленные цилиндр. | PL5 | 10 | ШТ | Под заказ Т2 | сертифицировано | 487.93 | 575.76 | 575.76 |  |  | 0.565 | 0.38064 | 120 | 26 | 122 |  | 3245060151973
15230 | Цилиндр.предохр. 22X58, AD30 | Предохранитель цилиндрический типа - AD 30 - 22x58 мм | General family | 180 | Плавкие вставки и аксессуары | PL1 | 10 | ШТ | Под заказ Т2 | сертифицировано | 460.17 | 543 | 543 |  |  | 0.518 | 0.38064 | 120 | 26 | 122 |  | 3245060152307
15245 | Цилиндр.предохр. 22X58, AD45 | Предохранитель цилиндрический типа - AD 45 - 22x58 мм | General family | 180 | Плавкие вставки и аксессуары | PL1 | 10 | ШТ | Под заказ Т2 | сертифицировано | 439.63 | 518.76 | 518.76 |  |  | 0.514 | 0.38064 | 120 | 26 | 122 |  | 3245060152451
15262 | Цилиндр.предохр. 22X58, AD60 | Предохранитель цилиндрический типа - AD 60 - 22x58 мм | General family | 180 | Плавкие вставки и аксессуары | PL1 | 10 | ШТ | Под заказ Т2 | сертифицировано | 456.92 | 539.17 | 539.17 |  |  | 0.523 | 0.38064 | 120 | 26 | 122 |  | 3245060152628
15300 | Нейтраль 22х58 | Вставка для нейтрали 22х58 | Control and Signal Units | 650 | Плавкие вставки промышленные цилиндр. | PL5 | 10 | ШТ | Под заказ Т2 | сертифицировано | 232.66 | 274.54 | 274.54 |  |  | 0.169 | 0.38064 | 120 | 26 | 122 |  | 3245060153007
15310 | Пл.вст. gG 22x58 10А 500В б/б | Промышленный цилиндрический предохранитель gG 22x58 10а 500В без бойка | Control and Signal Units | 650 | Плавкие вставки промышленные цилиндр. | PL5 | 10 | ШТ | Под заказ Т2 | сертифицировано | 307.97 | 363.4 | 363.4 |  |  | 0.507 | 0.38064 | 120 | 26 | 122 |  | 3245060153106
15316 | Пл.вст. gG 22x58 16А 500В б/б | Промышленный цилиндрический предохранитель gG 22x58 16а 500В без бойка | Control and Signal Units | 650 | Плавкие вставки промышленные цилиндр. | PL5 | 10 | ШТ | Под заказ Т2 | сертифицировано | 307.84 | 363.25 | 363.25 |  |  | 0.506 | 0.38064 | 120 | 26 | 122 |  | 3245060153168
15320 | Пл.вст. gG 22x58 20А 500В б/б | Промышленный цилиндрический предохранитель gG 22x58 20а 500В без бойка | Control and Signal Units | 650 | Плавкие вставки промышленные цилиндр. | PL5 | 10 | ШТ | Под заказ Т2 | сертифицировано | 312.51 | 368.76 | 368.76 |  |  | 0.509 | 0.38064 | 120 | 26 | 122 |  | 3245060153205
15325 | Пл.вст. gG 22x58 25А 500В б/б | Промышленный цилиндрический предохранитель gG 22x58 25а 500В без бойка | Control and Signal Units | 650 | Плавкие вставки промышленные цилиндр. | PL5 | 10 | ШТ | Под заказ Т2 | сертифицировано | 310.87 | 366.83 | 366.83 |  |  | 0.502 | 0.38064 | 120 | 26 | 122 |  | 3245060153250
15332 | Пл.вст. gG 22x58 32А 500В б/б | Промышленный цилиндрический предохранитель gG 22x58 32а 500В без бойка | Control and Signal Units | 650 | Плавкие вставки промышленные цилиндр. | PL5 | 10 | ШТ | Под заказ Т2 | сертифицировано | 310.63 | 366.54 | 366.54 |  |  | 0.516 | 0.38064 | 120 | 26 | 122 |  | 3245060153328
15340 | Пл.вст. gG 22x58 40А 500В б/б | Промышленный цилиндрический предохранитель gG 22x58 40а 500В без бойка | Control and Signal Units | 650 | Плавкие вставки промышленные цилиндр. | PL5 | 10 | ШТ | Под заказ Т2 | сертифицировано | 312.17 | 368.36 | 368.36 |  |  | 0.524 | 0.38064 | 120 | 26 | 122 |  | 3245060153403
15350 | Пл.вст. gG 22x58 50А 500В б/б | Промышленный цилиндрический предохранитель gG 22x58 50а 500В без бойка | Control and Signal Units | 650 | Плавкие вставки промышленные цилиндр. | PL5 | 10 | ШТ | На складе | сертифицировано | 319.69 | 377.23 | 377.23 |  |  | 0.511 | 0.38064 | 120 | 26 | 122 |  | 3245060153502
15363 | Пл.вст. gG 22x58 63А 500В б/б | Промышленный цилиндрический предохранитель gG 22x58 63А 500В без бойка | Control and Signal Units | 650 | Плавкие вставки промышленные цилиндр. | PL5 | 10 | ШТ | На складе | сертифицировано | 330.42 | 389.9 | 389.9 |  |  | 0.531 | 0.38064 | 120 | 26 | 122 |  | 3245060153632
15380 | Пл.вст. gG 22x58 80А 500В б/б | Промышленный цилиндрический предохранитель gG 22x58 80А 500В без бойка | Control and Signal Units | 650 | Плавкие вставки промышленные цилиндр. | PL5 | 10 | ШТ | На складе | сертифицировано | 347.68 | 410.26 | 410.26 |  |  | 0.515 | 0.38064 | 120 | 26 | 122 |  | 3245060153809
15396 | Пл.вст. gG 22x58 100А 500В б/б | Промышленный цилиндрический предохранитель gG 22x58 100А 500В без бойка | Control and Signal Units | 650 | Плавкие вставки промышленные цилиндр. | PL5 | 10 | ШТ | На складе | сертифицировано | 413.9 | 488.4 | 488.4 |  |  | 0.521 | 0.38064 | 120 | 26 | 122 |  | 3245060153960
15397 | Пл.вст. gG 22x58 125А 500В б/б | Промышленный цилиндрический предохранитель gG 22x58 125а 500В без бойка | Control and Signal Units | 650 | Плавкие вставки промышленные цилиндр. | PL5 | 10 | ШТ | Под заказ Т2 | сертифицировано | 488.99 | 577.01 | 577.01 |  |  | 0.525 | 0.38064 | 120 | 26 | 122 |  | 3245060153977
15510 | Пл.вст. gG 22x58 10А 500В с/б | Промышленный цилиндрический предохранитель gG 22x58 10а 500В с бойком | Control and Signal Units | 650 | Плавкие вставки промышленные цилиндр. | PL5 | 10 | ШТ | Под заказ Т2 | сертифицировано | 446.44 | 526.8 | 526.8 |  |  | 0.548 | 0.38064 | 120 | 26 | 122 |  | 3245060155100
15516 | Пл.вст. gG 22x58 16А 500В с/б | Промышленный цилиндрический предохранитель gG 22x58 16а 500В с бойком | Control and Signal Units | 650 | Плавкие вставки промышленные цилиндр. | PL5 | 10 | ШТ | Под заказ Т2 | сертифицировано | 446.44 | 526.8 | 526.8 |  |  | 0.546 | 0.38064 | 120 | 26 | 122 |  | 3245060155162
15520 | Пл.вст. gG 22x58 20А 500В с/б | Промышленный цилиндрический предохранитель gG 22x58 20а 500В с бойком | Control and Signal Units | 650 | Плавкие вставки промышленные цилиндр. | PL5 | 10 | ШТ | Под заказ Т2 | сертифицировано | 446.44 | 526.8 | 526.8 |  |  | 0.553 | 0.38064 | 120 | 26 | 122 |  | 3245060155209
15525 | Пл.вст. gG 22x58 25А 500В с/б | Промышленный цилиндрический предохранитель gG 22x58 25а 500В с бойком | Control and Signal Units | 650 | Плавкие вставки промышленные цилиндр. | PL5 | 10 | ШТ | Под заказ Т2 | сертифицировано | 446.73 | 527.14 | 527.14 |  |  | 0.55 | 0.38064 | 120 | 26 | 122 |  | 3245060155254
15532 | Предохранитель 22X58 32AGGинд | Промышленный цилиндрический предохранитель gG 22Х58 32А 500В с бойком | Control and Signal Units | 650 | Плавкие вставки промышленные цилиндр. | PL5 | 10 | ШТ | Под заказ Т2 | сертифицировано | 286.62 | 338.21 | 338.21 |  |  | 0.554 | 0.38064 | 120 | 26 | 122 |  | 3245060155322
15540 | Пл.вст. gG 22x58 40А 500В с/б | Промышленный цилиндрический предохранитель gG 22x58 40а 500В с бойком | Control and Signal Units | 650 | Плавкие вставки промышленные цилиндр. | PL5 | 10 | ШТ | Под заказ Т2 | сертифицировано | 449.45 | 530.35 | 530.35 |  |  | 0.555 | 0.38064 | 120 | 26 | 122 |  | 3245060155407
15550 | Пл.вст. gG 22x58 50А 500В с/б | Промышленный цилиндрический предохранитель gG 22x58 50а 500В с бойком | Control and Signal Units | 650 | Плавкие вставки промышленные цилиндр. | PL5 | 10 | ШТ | Под заказ Т2 | сертифицировано | 454.75 | 536.61 | 536.61 |  |  | 0.558 | 0.38064 | 120 | 26 | 122 |  | 3245060155506
15563 | Пл.вст. gG 22x58 63А 500В с/б | Промышленный цилиндрический предохранитель gG 22x58 63а 500В с бойком | Control and Signal Units | 650 | Плавкие вставки промышленные цилиндр. | PL5 | 10 | ШТ | Под заказ Т2 | сертифицировано | 461.2 | 544.22 | 544.22 |  |  | 0.52 | 0.38064 | 120 | 26 | 122 |  | 3245060155636
15580 | Пл.вст. gG 22x58 80А 500В с/б | Промышленный цилиндрический предохранитель gG 22x58 80а 500В с бойком | Control and Signal Units | 650 | Плавкие вставки промышленные цилиндр. | PL5 | 10 | ШТ | Под заказ Т2 | сертифицировано | 361.05 | 426.04 | 426.04 |  |  | 0.555 | 0.38064 | 120 | 26 | 122 |  | 3245060155803
15596 | Пл.вст. gG 22x58 100А 500В с/б | Промышленный цилиндрический предохранитель gG 22x58 100а 500В с бойком | Control and Signal Units | 650 | Плавкие вставки промышленные цилиндр. | PL5 | 10 | ШТ | На складе | сертифицировано | 474.62 | 560.05 | 560.05 |  |  | 0.561 | 0.38064 | 120 | 26 | 122 |  | 3245060155964
15597 | Пл.вст. Gg 22x58 125А 500В с/б | Промышленный цилиндрический предохранитель gG 22x58 125а 500В с бойком | Control and Signal Units | 650 | Плавкие вставки промышленные цилиндр. | PL5 | 10 | ШТ | Под заказ Т2 | сертифицировано | 487.93 | 575.76 | 575.76 |  |  | 0.53 | 0.38064 | 120 | 26 | 122 |  | 3245060155971
16025 | Пл.вст.пром.aM 40A с/и,разм.00 | Предохранитель типа aM - размер 00 - с индикатором - 40 A | General family | 670 | Ножевые плавкие вставки | PL1 | 3 | ШТ | Под заказ Т2 | сертифицировано | 1013.85 | 1196.34 | 1196.34 |  |  | 0.398 | 0.693 | 125 | 72 | 77 |  | 3245060160258
16030 | Пл.вст.пром.aM 50A с/и,разм.00 | Предохранитель типа aM - размер 00 - с индикатором - 50 A | General family | 670 | Ножевые плавкие вставки | PL1 | 3 | ШТ | Под заказ Т2 | сертифицировано | 1013.85 | 1196.34 | 1196.34 |  |  | 0.598 | 0.693 | 125 | 72 | 77 |  | 3245060160302
16035 | Пл.вст.пром.aM 63A с/и,разм.00 | Предохранитель типа aM - размер 00 - с индикатором - 63 A | General family | 670 | Ножевые плавкие вставки | PL1 | 3 | ШТ | Под заказ Т2 | сертифицировано | 1013.85 | 1196.34 | 1196.34 |  |  | 0.49 | 0.693 | 125 | 72 | 77 |  | 3245060160357
16040 | Пл.вст.пром.aM 80A с/и,разм.00 | Предохранитель типа aM - размер 00 - с индикатором - 80 A | General family | 670 | Ножевые плавкие вставки | PL1 | 3 | ШТ | Под заказ Т2 | сертифицировано | 1062.13 | 1253.31 | 1253.31 |  |  | 0.601 | 0.693 | 125 | 72 | 77 |  | 3245060160401
16045 | Пл.вст.пром.aM100A с/и,разм.00 | Предохранитель типа aM - размер 00 - с индикатором - 100 A | General family | 670 | Ножевые плавкие вставки | PL1 | 3 | ШТ | Под заказ Т2 | сертифицировано | 1062.13 | 1253.31 | 1253.31 |  |  | 0.602 | 0.693 | 125 | 72 | 77 |  | 3245060160456
16050 | Пл.вст.пром.aM125A с/и,разм.00 | Предохранитель типа aM - размер 00 - с индикатором - 125 A | General family | 670 | Ножевые плавкие вставки | PL1 | 3 | ШТ | Под заказ Т2 | сертифицировано | 1062.13 | 1253.31 | 1253.31 |  |  | 0.6 | 0.693 | 125 | 72 | 77 |  | 3245060160500
16081 | Цилиндр.N 14X51 Тип AD | Предохранитель цилиндрический типа - AD нейтральный - 14x51 мм | General family | 180 | Плавкие вставки и аксессуары | PL1 | 10 | ШТ | Под заказ Т2 | сертифицировано | 198.4 | 234.11 | 234.11 | Будет удален |  | 0.102 | 0.16093 | 77 | 19 | 110 |  | 3245060160814
16082 | Цилиндр.N 22X58 Тип AD | Предохранитель цилиндрический типа - AD нейтральный - 22x58 мм | General family | 180 | Плавкие вставки и аксессуары | PL1 | 10 | ШТ | Под заказ Т2 | сертифицировано | 264.71 | 312.36 | 312.36 |  |  | 0.189 | 0.38064 | 120 | 26 | 122 |  | 3245060160821
16087 | Предохр.на расп. AD45 разм.00 | Предохранитель на распорках тип - AD 45 - размер 00 | General family | 180 | Плавкие вставки и аксессуары | PL1 | 10 | ШТ | Под заказ Т2 | сертифицировано | 981.49 | 1158.16 | 1158.16 |  |  | 1.449 | 2.0655 | 185 | 145 | 77 |  | 3245060160876
16089 | Предохр.на расп. AD60 разм.00 | Предохранитель на распорках тип - AD 60 - размер 00 | General family | 180 | Плавкие вставки и аксессуары | PL1 | 10 | ШТ | Под заказ Т2 | сертифицировано | 977.61 | 1153.58 | 1153.58 |  |  | 1.45 | 2.0655 | 185 | 145 | 77 |  | 3245060160890
16091 | Предохр.на расп. AD90 разм.00 | Предохранитель на распорках тип - AD 90 - размер 00 | General family | 180 | Плавкие вставки и аксессуары | PL1 | 10 | ШТ | Под заказ Т2 | сертифицировано | 1004.08 | 1184.81 | 1184.81 |  |  | 1.451 | 2.0655 | 185 | 145 | 77 |  | 3245060160913
16304 | Нейтраль разм.00 | Предохранитель типа aM - для рабочего нуля - размер 00 | General family | 670 | Ножевые плавкие вставки | PL1 | 10 | ШТ | Под заказ Т2 | сертифицировано | 461.9 | 545.04 | 545.04 |  |  | 0.607 | 0.53631 | 97 | 97 | 57 |  | 3245060163044
16318 | Пл.вставк.gG/gL25A с/и,разм.00 | Предохранитель типа gG - размер 00 - с индикатором - 25 A | General family | 670 | Ножевые плавкие вставки | PL1 | 10 | ШТ | Под заказ Т2 | сертифицировано | 753.14 | 888.71 | 888.71 |  |  | 1.923 | 2.0655 | 185 | 145 | 77 |  | 3245060163181
16320 | Пл.вставк.gG/gL32A с/и,разм.00 | Предохранитель типа gG - размер 00 - с индикатором - 32 A | General family | 670 | Ножевые плавкие вставки | PL1 | 10 | ШТ | Под заказ Т2 | сертифицировано | 753.14 | 888.71 | 888.71 |  |  | 1.942 | 2.0655 | 185 | 145 | 77 |  | 3245060163204
16322 | Пл.вставк.gG/gL35A с/и,разм.00 | Предохранитель типа gG - размер 00 - с индикатором - 35 A | General family | 670 | Ножевые плавкие вставки | PL1 | 10 | ШТ | Под заказ Т2 | сертифицировано | 981.32 | 1157.96 | 1157.96 |  |  | 1.943 | 2.0655 | 185 | 145 | 77 |  | 3245060163228
16325 | Пл.вставк.gG/gL40A с/и,разм.00 | Предохранитель типа gG - размер 00 - с индикатором - 40 A | General family | 670 | Ножевые плавкие вставки | PL1 | 10 | ШТ | Под заказ Т2 | сертифицировано | 886.15 | 1045.66 | 1045.66 |  |  | 1.969 | 2.0655 | 185 | 145 | 77 |  | 3245060163259
16330 | Пл.вставк.gG/gL50A с/и,разм.00 | Предохранитель типа gG - размер 00 - с индикатором - 50 A | General family | 670 | Ножевые плавкие вставки | PL1 | 10 | ШТ | Под заказ Т2 | сертифицировано | 917.29 | 1082.4 | 1082.4 |  |  | 1.97 | 2.0655 | 185 | 145 | 77 |  | 3245060163303
16335 | Пл.вставк.gG/gL63A с/и,разм.00 | Предохранитель типа gG - размер 00 - с индикатором - 63 A | General family | 670 | Ножевые плавкие вставки | PL1 | 10 | ШТ | Под заказ Т2 | сертифицировано | 897.4 | 1058.93 | 1058.93 |  |  | 1.955 | 2.0655 | 185 | 145 | 77 |  | 3245060163358
16340 | Пл.вставк.gG/gL80A с/и,разм.00 | Предохранитель типа gG - размер 00 - с индикатором - 80 A | General family | 670 | Ножевые плавкие вставки | PL1 | 10 | ШТ | Под заказ Т2 | сертифицировано | 936.6 | 1105.19 | 1105.19 |  |  | 1.97 | 2.0655 | 185 | 145 | 77 |  | 3245060163402
16345 | Пл.вставк.gG/gL100Aс/и,разм.00 | Предохранитель типа gG - размер 00 - с индикатором - 100 A | General family | 670 | Ножевые плавкие вставки | PL1 | 10 | ШТ | Под заказ Т2 | сертифицировано | 941.43 | 1110.89 | 1110.89 |  |  | 1.983 | 2.0655 | 185 | 145 | 77 |  | 3245060163457
16350 | Пл.вставк.gG/gL125Aс/и,разм.00 | Предохранитель типа gG - размер 00 - с индикатором - 125 A | General family | 670 | Ножевые плавкие вставки | PL1 | 10 | ШТ | Под заказ Т1 | сертифицировано | 955.91 | 1127.97 | 1127.97 |  |  | 1.969 | 2.0655 | 185 | 145 | 77 |  | 3245060163501
16355 | Пл.вставк.gG/gL160Aс/и,разм.00 | Предохранитель типа gG - размер 00 - с индикатором - 160 A | General family | 670 | Ножевые плавкие вставки | PL1 | 10 | ШТ | Под заказ Т2 | сертифицировано | 960.46 | 1133.34 | 1133.34 |  |  | 1.979 | 2.0655 | 185 | 145 | 77 |  | 3245060163556
16535 | Пл.вставк. aM 63A с/и,разм.0 | Предохранитель типа aM - размер 0 - с индикатором - 63 A | General family | 670 | Ножевые плавкие вставки | PL1 | 3 | ШТ | Под заказ Т2 | сертифицировано | 1352.04 | 1595.41 | 1595.41 |  |  | 0.831 | 1.7741 | 160 | 144 | 77 |  | 3245060165352
16540 | Пл.вставк. aM 80A с/и,разм.0 | Предохранитель типа aM - размер 0 - с индикатором - 80 A | General family | 670 | Ножевые плавкие вставки | PL1 | 3 | ШТ | Под заказ Т2 | сертифицировано | 1468.89 | 1733.29 | 1733.29 |  |  | 0.832 | 1.7741 | 160 | 144 | 77 |  | 3245060165406
16545 | Пл.вставк. aM 100A с/и,разм.0 | Предохранитель типа aM - размер 0 - с индикатором - 100 A | General family | 670 | Ножевые плавкие вставки | PL1 | 3 | ШТ | Под заказ Т2 | сертифицировано | 1279.38 | 1509.67 | 1509.67 |  |  | 0.778 | 1.7741 | 160 | 144 | 77 |  | 3245060165451
16550 | Пл.вставк. aM 125A с/и,разм.0 | Предохранитель типа aM - размер 0 - с индикатором - 125 A | General family | 670 | Ножевые плавкие вставки | PL1 | 3 | ШТ | Под заказ Т2 | сертифицировано | 1313.18 | 1549.55 | 1549.55 |  |  | 0.782 | 1.7741 | 160 | 144 | 77 |  | 3245060165505
16555 | Пл.вставк. aM 160A с/и,разм.0 | Предохранитель типа aM - размер 0 - с индикатором - 160 A | General family | 670 | Ножевые плавкие вставки | PL1 | 3 | ШТ | Под заказ Т2 | сертифицировано | 1544.91 | 1822.99 | 1822.99 |  |  | 0.779 | 1.7741 | 160 | 144 | 77 |  | 3245060165550
16635 | Пл.вставк. aM 63A с/ф,разм.0 | Предохранитель типа aM - размер 0 - с бойком - 63 A | General family | 670 | Ножевые плавкие вставки | PL1 | 3 | ШТ | Под заказ Т2 | сертифицировано | 1505.46 | 1776.44 | 1776.44 |  |  | 0.941 | 2.3507 | 212 | 144 | 77 |  | 3245060166359
16640 | Пл.вставк. aM 80A с/ф,разм.0 | Предохранитель типа aM - размер 0 - с бойком - 80 A | General family | 670 | Ножевые плавкие вставки | PL1 | 3 | ШТ | Под заказ Т2 | сертифицировано | 1621.04 | 1912.83 | 1912.83 |  |  | 0.945 | 2.3507 | 212 | 144 | 77 |  | 3245060166403
16645 | Пл.вставк. aM 100A с/ф,разм.0 | Предохранитель типа aM - размер 0 - с бойком - 100 A | General family | 670 | Ножевые плавкие вставки | PL1 | 3 | ШТ | Под заказ Т2 | сертифицировано | 1605.46 | 1894.44 | 1894.44 |  |  | 0.945 | 2.3507 | 212 | 144 | 77 |  | 3245060166458
16650 | Пл.вставк. aM 125A с/ф,разм.0 | Предохранитель типа aM - размер 0 - с бойком - 125 A | General family | 670 | Ножевые плавкие вставки | PL1 | 3 | ШТ | Под заказ Т2 | сертифицировано | 1908.77 | 2252.35 | 2252.35 |  |  | 0.953 | 2.3507 | 212 | 144 | 77 |  | 3245060166502
16655 | Пл.вставк. aM 160A с/ф,разм.0 | Предохранитель типа aM - размер 0 - с бойком - 160 A | General family | 670 | Ножевые плавкие вставки | PL1 | 3 | ШТ | Под заказ Т2 | сертифицировано | 1769.5 | 2088.01 | 2088.01 |  |  | 0.949 | 2.3507 | 212 | 144 | 77 |  | 3245060166557
16804 | Нейтраль разм.0 | Предохранитель типа aM - для рабочего нуля - размер 0 | General family | 670 | Ножевые плавкие вставки | PL1 | 1 | ШТ | Под заказ Т2 | сертифицировано | 980.6 | 1157.11 | 1157.11 |  |  | 0.105 | 0.27432 | 127 | 72 | 30 |  | 3245060168049
16835 | Пл.вставк.gG/gL 63A с/и,разм.0 | Предохранитель типа gG - размер 0 - с индикатором - 63 A | General family | 670 | Ножевые плавкие вставки | PL1 | 3 | ШТ | Под заказ Т2 | сертифицировано | 1395.56 | 1646.76 | 1646.76 |  |  | 0.775 | 1.7741 | 160 | 144 | 77 |  | 3245060168353
16840 | Пл.вставк.gG/gL 80A с/и,разм.0 | Предохранитель типа gG - размер 0 - с индикатором - 80 A | General family | 670 | Ножевые плавкие вставки | PL1 | 3 | ШТ | Под заказ Т2 | сертифицировано | 1352.9 | 1596.42 | 1596.42 |  |  | 0.821 | 1.7741 | 160 | 144 | 77 |  | 3245060168407
16845 | Пл.вставк.gG/gL100A с/и,разм.0 | Предохранитель типа gG - размер 0 - с индикатором - 100 A | General family | 670 | Ножевые плавкие вставки | PL1 | 3 | ШТ | Под заказ Т2 | сертифицировано | 1456.78 | 1719 | 1719 |  |  | 0.777 | 1.7741 | 160 | 144 | 77 |  | 3245060168452
16850 | Пл.вставк.gG/gL125A с/и,разм.0 | Предохранитель типа gG - размер 0 - с индикатором - 125 A | General family | 670 | Ножевые плавкие вставки | PL1 | 3 | ШТ | Под заказ Т2 | сертифицировано | 1463.38 | 1726.79 | 1726.79 |  |  | 0.829 | 1.7741 | 160 | 144 | 77 |  | 3245060168506
16855 | Пл.вставк.gG/gL160A с/и,разм.0 | Предохранитель типа gG - размер 0 - с индикатором - 160 A | General family | 670 | Ножевые плавкие вставки | PL1 | 3 | ШТ | Под заказ Т2 | сертифицировано | 1155.72 | 1363.75 | 1363.75 |  |  | 0.778 | 1.7741 | 160 | 144 | 77 |  | 3245060168551
16860 | Пл.вставк.gG/gL200A с/и,разм.0 | Предохранитель типа gG - размер 0 - с индикатором - 200 A | General family | 670 | Ножевые плавкие вставки | PL1 | 3 | ШТ | Под заказ Т2 | сертифицировано | 1420.32 | 1675.98 | 1675.98 |  |  | 0.783 | 1.7741 | 160 | 144 | 77 |  | 3245060168605
16935 | Пл.вставк.gG/gL 63A с/ф,разм.0 | Предохранитель типа gG - размер 0 - с бойком - 63 A | General family | 670 | Ножевые плавкие вставки | PL1 | 3 | ШТ | Под заказ Т2 | сертифицировано | 1974.48 | 2329.89 | 2329.89 |  |  | 0.94 | 2.3507 | 212 | 144 | 77 |  | 3245060169350
16940 | Пл.вставк.gG/gL 80A с/ф,разм.0 | Предохранитель типа gG - размер 0 - с бойком - 80 A | General family | 670 | Ножевые плавкие вставки | PL1 | 3 | ШТ | Под заказ Т2 | сертифицировано | 1918.86 | 2264.25 | 2264.25 |  |  | 0.938 | 2.3507 | 212 | 144 | 77 |  | 3245060169404
16945 | Пл.вставк.gG/gL100A с/ф,разм.0 | Предохранитель типа gG - размер 0 - с бойком - 100 A | General family | 670 | Ножевые плавкие вставки | PL1 | 3 | ШТ | Под заказ Т2 | сертифицировано | 1946.41 | 2296.76 | 2296.76 |  |  | 0.943 | 2.3507 | 212 | 144 | 77 |  | 3245060169459
16950 | Пл.вставк.gG/gL125A с/ф,разм.0 | Предохранитель типа gG - размер 0 - с бойком - 125 A | General family | 670 | Ножевые плавкие вставки | PL1 | 3 | ШТ | Под заказ Т2 | сертифицировано | 1980.79 | 2337.33 | 2337.33 |  |  | 0.946 | 2.3507 | 212 | 144 | 77 |  | 3245060169503
16955 | Пл.вставк.gG/gL160A с/ф,разм.0 | Предохранитель типа gG - размер 0 - с бойком - 160 A | General family | 670 | Ножевые плавкие вставки | PL1 | 3 | ШТ | Под заказ Т2 | сертифицировано | 2039.37 | 2406.46 | 2406.46 |  |  | 0.948 | 2.3507 | 212 | 144 | 77 |  | 3245060169558
17050 | Пл.вставк. aM 125A с/и,разм.1 | Предохранитель типа aM - размер 1 - с индикатором - 125 A | General family | 670 | Ножевые плавкие вставки | PL1 | 3 | ШТ | Под заказ Т2 | сертифицировано | 2418.75 | 2854.13 | 2854.13 |  |  | 1.268 | 2.3507 | 212 | 144 | 77 |  | 3245060170509
17055 | Пл.вставк. aM 160A с/и,разм.1 | Предохранитель типа aM - размер 1 - с индикатором - 160 A | General family | 670 | Ножевые плавкие вставки | PL1 | 3 | ШТ | Под заказ Т2 | сертифицировано | 2347.83 | 2770.44 | 2770.44 |  |  | 1.259 | 2.3507 | 212 | 144 | 77 |  | 3245060170554
17060 | Пл.вставк. aM 200A с/и,разм.1 | Предохранитель типа aM - размер 1 - с индикатором - 200 A | General family | 670 | Ножевые плавкие вставки | PL1 | 3 | ШТ | Под заказ Т2 | сертифицировано | 2421.11 | 2856.91 | 2856.91 |  |  | 1.274 | 2.3507 | 212 | 144 | 77 |  | 3245060170608
17065 | Пл.вставк. aM 250A с/и,разм.1 | Предохранитель типа aM - размер 1 - с индикатором - 250 A | General family | 670 | Ножевые плавкие вставки | PL1 | 3 | ШТ | Под заказ Т2 | сертифицировано | 2506.98 | 2958.24 | 2958.24 |  |  | 1.272 | 2.3507 | 212 | 144 | 77 |  | 3245060170653
17150 | Пл.вставк. aM 125A с/ф,разм.1 | Предохранитель типа aM - размер 1 - с бойком - 125 A | General family | 670 | Ножевые плавкие вставки | PL1 | 3 | ШТ | Под заказ Т2 | сертифицировано | 2072.65 | 2445.73 | 2445.73 |  |  | 1.154 | 2.3507 | 212 | 144 | 77 |  | 3245060171506
17155 | Пл.вставк. aM 160A с/ф,разм.1 | Предохранитель типа aM - размер 1 - с бойком - 160 A | General family | 670 | Ножевые плавкие вставки | PL1 | 3 | ШТ | Под заказ Т2 | сертифицировано | 2584.42 | 3049.62 | 3049.62 |  |  | 1.156 | 2.3507 | 212 | 144 | 77 |  | 3245060171551
17160 | Пл.вставк. aM 200A с/ф,разм.1 | Предохранитель типа aM - размер 1 - с бойком - 200 A | General family | 670 | Ножевые плавкие вставки | PL1 | 3 | ШТ | Под заказ Т2 | сертифицировано | 2691.49 | 3175.96 | 3175.96 |  |  | 1.153 | 2.3507 | 212 | 144 | 77 |  | 3245060171605
17165 | Пл.вставк. aM 250A с/ф,разм.1 | Предохранитель типа aM - размер 1 - с бойком - 250 A | General family | 670 | Ножевые плавкие вставки | PL1 | 3 | ШТ | Под заказ Т2 | сертифицировано | 2644.03 | 3119.96 | 3119.96 |  |  | 1.163 | 2.3507 | 212 | 144 | 77 |  | 3245060171650
17304 | Нейтраль разм.1 | Предохранитель типа aM - для рабочего нуля - размер 1 | General family | 670 | Ножевые плавкие вставки | PL1 | 1 | ШТ | Под заказ Т2 | сертифицировано | 1318 | 1555.24 | 1555.24 |  |  | 0.164 | 0.57728 | 160 | 88 | 41 |  | 3245060173043
17350 | Пл.вставк.gG/gL125A с/и,разм.1 | Предохранитель типа gG - размер 1 - с индикатором - 125 A | General family | 670 | Ножевые плавкие вставки | PL1 | 3 | ШТ | Под заказ Т2 | сертифицировано | 2317.37 | 2734.5 | 2734.5 |  |  | 1.252 | 2.3507 | 212 | 144 | 77 |  | 3245060173500
17355 | Пл.вставк.gG/gL160A с/и,разм.1 | Предохранитель типа gG - размер 1 - с индикатором - 160 A | General family | 670 | Ножевые плавкие вставки | PL1 | 3 | ШТ | Под заказ Т2 | сертифицировано | 2317.37 | 2734.5 | 2734.5 |  |  | 1.258 | 2.3507 | 212 | 144 | 77 |  | 3245060173555
17360 | Пл.вставк.gG/gL200A с/и,разм.1 | Предохранитель типа gG - размер 1 - с индикатором - 200 A | General family | 670 | Ножевые плавкие вставки | PL1 | 3 | ШТ | Под заказ Т2 | сертифицировано | 2555.86 | 3015.91 | 3015.91 |  |  | 1.267 | 2.3507 | 212 | 144 | 77 |  | 3245060173609
17365 | Пл.вставк.gG/gL250A с/и,разм.1 | Предохранитель типа gG - размер 1 - с индикатором - 250 A | General family | 670 | Ножевые плавкие вставки | PL1 | 3 | ШТ | Под заказ Т2 | сертифицировано | 2532.68 | 2988.56 | 2988.56 |  |  | 1.273 | 2.3507 | 212 | 144 | 77 |  | 3245060173654
17450 | Пл.вставк.gG/gL125A с/ф,разм.1 | Предохранитель типа gG - размер 1 - с бойком - 125 A | General family | 670 | Ножевые плавкие вставки | PL1 | 3 | ШТ | Под заказ Т2 | сертифицировано | 2446.24 | 2886.56 | 2886.56 |  |  | 1.15 | 2.3507 | 212 | 144 | 77 |  | 3245060174507
17455 | Пл.вставк.gG/gL160A с/ф,разм.1 | Предохранитель типа gG - размер 1 - с бойком - 160 A | General family | 670 | Ножевые плавкие вставки | PL1 | 3 | ШТ | Под заказ Т2 | сертифицировано | 2593.05 | 3059.8 | 3059.8 |  |  | 1.149 | 2.3507 | 212 | 144 | 77 |  | 3245060174552
17460 | Пл.вставк.gG/gL200A с/ф,разм.1 | Предохранитель типа gG - размер 1 - с бойком - 200 A | General family | 670 | Ножевые плавкие вставки | PL1 | 3 | ШТ | Под заказ Т2 | сертифицировано | 2679.17 | 3161.42 | 3161.42 |  |  | 1.154 | 2.3507 | 212 | 144 | 77 |  | 3245060174606
17465 | Пл.вставк.gG/gL250A с/ф,разм.1 | Предохранитель типа gG - размер 1 - с бойком - 250 A | General family | 670 | Ножевые плавкие вставки | PL1 | 3 | ШТ | Под заказ Т2 | сертифицировано | 2665.08 | 3144.79 | 3144.79 |  |  | 1.151 | 2.3507 | 212 | 144 | 77 |  | 3245060174651
17560 | Пл.вставк. aM 200A с/и,разм.2 | Предохранитель типа aM - размер 2 - с индикатором - 200 A | General family | 670 | Ножевые плавкие вставки | PL1 | 3 | ШТ | Под заказ Т2 | сертифицировано | 2886.98 | 3406.64 | 3406.64 |  |  | 1.902 | 2.3507 | 212 | 144 | 77 |  | 3245060175603
17565 | Пл.вставк. aM 250A с/и,разм.2 | Предохранитель типа aM - размер 2 - с индикатором - 250 A | General family | 670 | Ножевые плавкие вставки | PL1 | 3 | ШТ | Под заказ Т2 | сертифицировано | 2763.86 | 3261.35 | 3261.35 |  |  | 1.893 | 2.3507 | 212 | 144 | 77 |  | 3245060175658
17570 | Пл.вставк. aM 315A с/и,разм.2 | Предохранитель типа aM - размер 2 - с индикатором - 315 A | General family | 670 | Ножевые плавкие вставки | PL1 | 3 | ШТ | Под заказ Т2 | сертифицировано | 3027.82 | 3572.83 | 3572.83 |  |  | 1.898 | 2.3507 | 212 | 144 | 77 |  | 3245060175702
17575 | Пл.вставк. aM 400A с/и,разм.2 | Предохранитель типа aM - размер 2 - с индикатором - 400 A | General family | 670 | Ножевые плавкие вставки | PL1 | 3 | ШТ | Под заказ Т2 | сертифицировано | 3307.23 | 3902.53 | 3902.53 |  |  | 1.936 | 2.3507 | 212 | 144 | 77 |  | 3245060175757
17660 | Пл.вставк. aM 200A с/ф,разм.2 | Предохранитель типа aM - размер 2 - с бойком - 200 A | General family | 670 | Ножевые плавкие вставки | PL1 | 3 | ШТ | Под заказ Т2 | сертифицировано | 2924.76 | 3451.22 | 3451.22 |  |  | 1.792 | 2.3507 | 212 | 144 | 77 |  | 3245060176600
17665 | Пл.вставк. aM 250A с/ф,разм.2 | Предохранитель типа aM - размер 2 - с бойком - 250 A | General family | 670 | Ножевые плавкие вставки | PL1 | 3 | ШТ | Под заказ Т2 | сертифицировано | 2942.78 | 3472.48 | 3472.48 |  |  | 1.796 | 2.3507 | 212 | 144 | 77 |  | 3245060176655
17670 | Пл.вставк. aM 315A с/ф,разм.2 | Предохранитель типа aM - размер 2 - с бойком - 315 A | General family | 670 | Ножевые плавкие вставки | PL1 | 3 | ШТ | Под заказ Т2 | сертифицировано | 3078.95 | 3633.16 | 3633.16 |  |  | 1.796 | 2.3507 | 212 | 144 | 77 |  | 3245060176709
17675 | Пл.вставк. aM 400A с/ф,разм.2 | Предохранитель типа aM - размер 2 - с бойком - 400 A | General family | 670 | Ножевые плавкие вставки | PL1 | 3 | ШТ | Под заказ Т2 | сертифицировано | 3338.67 | 3939.63 | 3939.63 |  |  | 1.808 | 2.3507 | 212 | 144 | 77 |  | 3245060176754
17804 | Нейтраль разм.2 | Предохранитель типа aM - для рабочего нуля - размер 2 | General family | 670 | Ножевые плавкие вставки | PL1 | 1 | ШТ | Под заказ Т2 | сертифицировано | 1612.94 | 1903.27 | 1903.27 |  |  | 0.239 | 0.69043 | 96 | 29 | 248 |  | 3245060178048
17860 | Пл.вставк.gG/gL200A с/и,разм.2 | Предохранитель типа gG - размер 2 - с индикатором - 200 A | General family | 670 | Ножевые плавкие вставки | PL1 | 3 | ШТ | Под заказ Т2 | сертифицировано | 2956.54 | 3488.72 | 3488.72 |  |  | 1.309 | 2.3507 | 212 | 144 | 77 |  | 3245060178604
17865 | Пл.вставк.gG/gL250A с/и,разм.2 | Предохранитель типа gG - размер 2 - с индикатором - 250 A | General family | 670 | Ножевые плавкие вставки | PL1 | 3 | ШТ | Под заказ Т2 | сертифицировано | 2556.92 | 3017.17 | 3017.17 |  |  | 1.311 | 2.3507 | 212 | 144 | 77 |  | 3245060178659
17870 | Пл.вставк.gG/gL315A с/и,разм.2 | Предохранитель типа gG - размер 2 - с индикатором - 315 A | General family | 670 | Ножевые плавкие вставки | PL1 | 3 | ШТ | Под заказ Т2 | сертифицировано | 3153.03 | 3720.58 | 3720.58 |  |  | 1.914 | 2.3507 | 212 | 144 | 77 |  | 3245060178703
17875 | Пл.вставк.gG/gL400A с/и,разм.2 | Предохранитель типа gG - размер 2 - с индикатором - 400 A | General family | 670 | Ножевые плавкие вставки | PL1 | 3 | ШТ | Под заказ Т2 | сертифицировано | 3783.64 | 4464.7 | 4464.7 |  |  | 1.918 | 2.3507 | 212 | 144 | 77 |  | 3245060178758
17960 | Пл.вставк.gG/gL200A с/ф,разм.2 | Предохранитель типа gG - размер 2 - с бойком - 200 A | General family | 670 | Ножевые плавкие вставки | PL1 | 3 | ШТ | Под заказ Т2 | сертифицировано | 2898.74 | 3420.51 | 3420.51 |  |  | 1.805 | 2.3507 | 212 | 144 | 77 |  | 3245060179601
17965 | Пл.вставк.gG/gL250A с/ф,разм.2 | Предохранитель типа gG - размер 2 - с бойком - 250 A | General family | 670 | Ножевые плавкие вставки | PL1 | 3 | ШТ | Под заказ Т2 | сертифицировано | 2903.89 | 3426.59 | 3426.59 |  |  | 1.802 | 2.3507 | 212 | 144 | 77 |  | 3245060179656
17970 | Пл.вставк.gG/gL315A с/ф,разм.2 | Предохранитель типа gG - размер 2 - с бойком - 315 A | General family | 670 | Ножевые плавкие вставки | PL1 | 3 | ШТ | Под заказ Т2 | сертифицировано | 3276.48 | 3866.25 | 3866.25 |  |  | 1.796 | 2.3507 | 212 | 144 | 77 |  | 3245060179700
17975 | Пл.вставк.gG/gL400A с/ф,разм.2 | Предохранитель типа gG - размер 2 - с бойком - 400 A | General family | 670 | Ножевые плавкие вставки | PL1 | 3 | ШТ | Под заказ Т2 | сертифицировано | 3945.43 | 4655.61 | 4655.61 |  |  | 1.802 | 2.3507 | 212 | 144 | 77 |  | 3245060179755
18075 | Пл.вставк. aM 500A с/ф,разм.3 | Предохранитель типа aM - размер 3 - с бойком - 500 A | General family | 670 | Ножевые плавкие вставки | PL1 | 3 | ШТ | Под заказ Т2 | сертифицировано | 4976.18 | 5871.89 | 5871.89 |  |  | 2.745 | 3.5482 | 288 | 160 | 77 |  | 3245060180751
18080 | Пл.вставк. aM 630A с/ф,разм.3 | Предохранитель типа aM - размер 3 - с бойком - 630 A | General family | 670 | Ножевые плавкие вставки | PL1 | 3 | ШТ | Под заказ Т2 | сертифицировано | 4797.04 | 5660.51 | 5660.51 |  |  | 2.744 | 3.5482 | 288 | 160 | 77 |  | 3245060180805
18104 | Нейтраль разм.3 | Предохранитель типа aM - для рабочего нуля - размер 3 | General family | 670 | Ножевые плавкие вставки | PL1 | 1 | ШТ | Под заказ Т2 | сертифицировано | 4081.73 | 4816.44 | 4816.44 |  |  | 0.354 | 0.69043 | 96 | 29 | 248 |  | 3245060181048
18175 | Пл.вставк.gG/gL500A с/ф,разм.3 | Предохранитель типа gG - размер 3 - с бойком - 500 A | General family | 670 | Ножевые плавкие вставки | PL1 | 3 | ШТ | Под заказ Т2 | сертифицировано | 4766.02 | 5623.9 | 5623.9 |  |  | 2.733 | 3.5482 | 288 | 160 | 77 |  | 3245060181758
18180 | Пл.вставк.gG/gL630A с/ф,разм.3 | Предохранитель типа gG - размер 3 - с бойком - 630 A | General family | 670 | Ножевые плавкие вставки | PL1 | 3 | ШТ | Под заказ Т2 | сертифицировано | 7500.59 | 8850.7 | 8850.7 |  |  | 2.749 | 3.5482 | 288 | 160 | 77 |  | 3245060181802
18480 | Пл.вставк. aM 630A с/ф,разм.4 | Предохранитель типа aM - размер 4 - с бойком - 630 A | General family | 670 | Ножевые плавкие вставки | PL1 | 1 | ШТ | Под заказ Т2 | сертифицировано | 7546.83 | 8905.26 | 8905.26 |  |  | 2.439 | 3.6037 | 288 | 129 | 97 |  | 3245060184803
18485 | Пл.вставк. aM 800A с/ф,разм.4 | Предохранитель типа aM - размер 4 - с бойком - 800 A | General family | 670 | Ножевые плавкие вставки | PL1 | 1 | ШТ | Под заказ Т2 | сертифицировано | 8728.1 | 10299.16 | 10299.16 |  |  | 2.451 | 3.6037 | 288 | 129 | 97 |  | 3245060184858
18490 | Пл.вставк. aM 1000A с/ф,разм.4 | Предохранитель типа aM - размер 4 - с бойком - 1000 A | General family | 670 | Ножевые плавкие вставки | PL1 | 1 | ШТ | Под заказ Т2 | сертифицировано | 9217.63 | 10876.8 | 10876.8 |  |  | 2.444 | 3.6037 | 288 | 129 | 97 |  | 3245060184902
18504 | Нейтраль разм.4 | Предохранитель типа aM - для рабочего нуля - размер 4 | General family | 670 | Ножевые плавкие вставки | PL1 | 1 | ШТ | Под заказ Т2 | сертифицировано | 7604.29 | 8973.06 | 8973.06 |  |  | 0.684 | 0.69043 | 96 | 29 | 248 |  | 3245060185046
18580 | Пл.вставк.gG/gL630A с/ф,разм.4 | Предохранитель типа gG - размер 4 - с бойком - 630 A | General family | 670 | Ножевые плавкие вставки | PL1 | 1 | ШТ | Под заказ Т2 | сертифицировано | 15235.42 | 17977.8 | 17977.8 |  |  | 2.428 | 3.6037 | 288 | 129 | 97 |  | 3245060185800
18585 | Пл.вставк.gG/gL800A с/ф,разм.4 | Предохранитель типа gG - размер 4 - с бойком - 800 A | General family | 670 | Ножевые плавкие вставки | PL1 | 1 | ШТ | Под заказ Т2 | сертифицировано | 8846.96 | 10439.41 | 10439.41 |  |  | 2.458 | 3.6037 | 288 | 129 | 97 |  | 3245060185855
18590 | Пл.вставк.gG/gL1000Aс/ф,разм.4 | Предохранитель типа gG - размер 4 - с бойком - 1000 A | General family | 670 | Ножевые плавкие вставки | PL1 | 1 | ШТ | Под заказ Т2 | сертифицировано | 9108.92 | 10748.53 | 10748.53 |  |  | 2.461 | 3.6037 | 288 | 129 | 97 |  | 3245060185909
18595 | Пл.вставк.gG/gL1250Aс/ф,разм.4 | Предохранитель типа gG - размер 4 - с бойком - 1250 A | General family | 670 | Ножевые плавкие вставки | PL1 | 1 | ШТ | Под заказ Т2 | сертифицировано | 9498.44 | 11208.16 | 11208.16 |  |  | 2.466 | 3.6037 | 288 | 129 | 97 |  | 3245060185954
19902 | Рукоятка для замены предохр. | Рукоятка для замены предохранителей - для всех плавких предохранителей всех размеров | General family | 670 | Ножевые плавкие вставки | PL1 | 5 | ШТ | Под заказ Т2 | не подлежит сертификации | 4175.68 | 4927.3 | 4927.3 |  |  | 0.528 | 1.7741 | 160 | 144 | 77 |  | 3245060199029
19909 | Перегородка Цоколь T00 1P | Перегородка цоколь T00 1П | General family | 670 | Ножевые плавкие вставки | PL1 | 10 | ШТ | Под заказ Т2 | не подлежит сертификации | 159.54 | 188.26 | 188.26 | Будет удален |  | 0.121 | 0.0875 | 125 | 70 | 10 |  | 3245060199098
19917 | Разд.перегор.размер 2 | Разделительная перегородка | General family | 670 | Ножевые плавкие вставки | PL1 | 10 | ШТ | Под заказ Т2 | не подлежит сертификации | 193.47 | 228.29 | 228.29 | Будет удален |  | 0.285 | 0.40625 | 250 | 125 | 13 |  | 3245060199173
19920 | Защит. кожух размер 00 | Защитный кожух, размер 00 | General family | 670 | Ножевые плавкие вставки | PL1 | 10 | ШТ | Под заказ Т2 | не подлежит сертификации | 167.18 | 197.27 | 197.27 | Будет удален |  | 0.097 | 0.59787 | 105 | 73 | 78 |  | 3245060199203
19930 | Набор разд.перегор.разм.00 | Набор разделительных перегородок и аксессуаров для объединения - размер 000/00 - количество перегородок 2 | General family | 670 | Ножевые плавкие вставки | PL1 | 5 | ШТ | Под заказ Т2 | не подлежит сертификации | 204.51 | 241.32 | 241.32 |  |  | 0.242 | 2.0655 | 185 | 145 | 77 |  | 3245060199302
19931 | Набор разд.перегор. разм.0 | Набор разделительных перегородок и аксессуаров для объединения - размер 0 - количество перегородок 2 | General family | 670 | Ножевые плавкие вставки | PL1 | 5 | ШТ | Под заказ Т2 | не подлежит сертификации | 222.11 | 262.09 | 262.09 |  |  | 0.357 | 1.763 | 215 | 82 | 100 |  | 3245060199319
19932 | Набор разд.перегор. разм.1/2 | Набор разделительных перегородок и аксессуаров для объединения - размер 1 и 2 - количество перегородок 2 | General family | 670 | Ножевые плавкие вставки | PL1 | 5 | ШТ | Под заказ Т2 | не подлежит сертификации | 457.7 | 540.09 | 540.09 |  |  | 0.744 | 6.5723 | 345 | 150 | 127 |  | 3245060199326
19933 | Набор разд.перегор. разм.3 | Набор разделительных перегородок и аксессуаров для объединения - размер 3 - количество перегородок 2 | General family | 670 | Ножевые плавкие вставки | PL1 | 1 | ШТ | Под заказ Т2 | не подлежит сертификации | 526.84 | 621.67 | 621.67 |  |  | 0.231 | 3.4596 | 279 | 155 | 80 |  | 3245060199333
19935 | Защит.кожух д/цок. 1П разм.00 | Hабор для защиты - 1П - для цоколя размера 000/00 | General family | 670 | Ножевые плавкие вставки | PL1 | 5 | ШТ | Под заказ Т2 | не подлежит сертификации | 710.07 | 837.88 | 837.88 |  |  | 0.392 | 4.5649 | 235 | 185 | 105 |  | 3245060199357
19936 | Защит.кожух д/цоколя 1П разм.0 | Hабор для защиты - 1П - для цоколя размера 0 | General family | 670 | Ножевые плавкие вставки | PL1 | 5 | ШТ | Под заказ Т2 | не подлежит сертификации | 1164.83 | 1374.5 | 1374.5 |  |  | 0.912 | 20.8743 | 398 | 298 | 176 |  | 3245060199364
19937 | Защит.кожух д/цоколя 1П разм.1 | Hабор для защиты - 1П - для цоколя размера 1 | General family | 670 | Ножевые плавкие вставки | PL1 | 5 | ШТ | Под заказ Т2 | не подлежит сертификации | 1874.28 | 2211.65 | 2211.65 |  |  | 1.419 | 20.8743 | 398 | 298 | 176 |  | 3245060199371
19938 | Защит.кожух д/цоколя 1П разм.2 | Hабор для защиты - 1П - для цоколя размера 2 | General family | 670 | Ножевые плавкие вставки | PL1 | 5 | ШТ | Под заказ Т2 | не подлежит сертификации | 1915.53 | 2260.33 | 2260.33 |  |  | 1.446 | 20.8743 | 398 | 298 | 176 |  | 3245060199388
19939 | Защит.кожух д/цок. 3П разм.00 | Hабор для защиты - 3П - для цоколя размера 000/00 | General family | 670 | Ножевые плавкие вставки | PL1 | 5 | ШТ | Под заказ Т2 | не подлежит сертификации | 1315.98 | 1552.86 | 1552.86 |  |  | 0.873 | 20.8743 | 398 | 298 | 176 |  | 3245060199395
19942 | Цоколь д/пред. 1П 100А разм.00 | Цоколь для плавких предохранителей - размер 000/00 - 100 - 1П | General family | 670 | Ножевые плавкие вставки | PL1 | 3 | ШТ | Под заказ Т2 | сертифицировано | 1179.33 | 1391.61 | 1391.61 |  |  | 0.385 | 1.386 | 144 | 125 | 77 |  | 3245060199425
19943 | Цоколь д/пред. 3П 100А разм.00 | Цоколь для плавких предохранителей - размер 000/00 - 100 - 3П | General family | 670 | Ножевые плавкие вставки | PL1 | 1 | ШТ | Под заказ Т2 | сертифицировано | 2270.14 | 2678.77 | 2678.77 |  |  | 0.406 | 1.386 | 144 | 125 | 77 |  | 3245060199432
19944 | Цоколь д/пред. 1П 160А разм.00 | Цоколь для плавких предохранителей - размер 000/00 - 160 - 1П | General family | 670 | Ножевые плавкие вставки | PL1 | 3 | ШТ | Под заказ Т2 | сертифицировано | 1761.58 | 2078.66 | 2078.66 |  |  | 0.387 | 1.386 | 144 | 125 | 77 |  | 3245060199449
19945 | Цоколь д/пред. 3П 160А разм.00 | Цоколь для плавких предохранителей - размер 000/00 - 160 - 3П | General family | 670 | Ножевые плавкие вставки | PL1 | 1 | ШТ | Под заказ Т2 | сертифицировано | 4555.56 | 5375.56 | 5375.56 |  |  | 0.408 | 1.386 | 144 | 125 | 77 |  | 3245060199456
19946 | Цоколь д/пред. 1П 160А разм.0 | Цоколь для плавких предохранителей - размер 0 - 160 - 1П | General family | 670 | Ножевые плавкие вставки | PL1 | 3 | ШТ | Под заказ Т2 | сертифицировано | 1268.21 | 1496.49 | 1496.49 |  |  | 0.567 | 2.0655 | 185 | 145 | 77 |  | 3245060199463
19947 | Цоколь 1П 160А с прерыв.разм.0 | Цоколь для плавких предохранителей - размер 0 - 160 - 1П с микро выключателем | General family | 670 | Ножевые плавкие вставки | PL1 | 3 | ШТ | Под заказ Т2 | сертифицировано | 4672.41 | 5513.44 | 5513.44 |  |  | 0.779 | 3.6037 | 288 | 129 | 97 |  | 3245060199470
19948 | Цоколь д/пред. 1П 250А разм.1 | Цоколь для плавких предохранителей - размер 1 - 250 - 1П | General family | 670 | Ножевые плавкие вставки | PL1 | 3 | ШТ | Под заказ Т2 | сертифицировано | 2618.78 | 3090.16 | 3090.16 |  |  | 1.32 | 4.5649 | 235 | 185 | 105 |  | 3245060199487
19949 | Цоколь 1П 250А с прерыв.разм.1 | Цоколь для плавких предохранителей - размер 1 - 250 - 1П с микро выключателем | General family | 670 | Ножевые плавкие вставки | PL1 | 1 | ШТ | Под заказ Т2 | сертифицировано | 3035.86 | 3582.31 | 3582.31 |  |  | 0.512 | 2.3507 | 288 | 106 | 77 |  | 3245060199494
19950 | Цоколь д/пред. 1П 400А разм.2 | Цоколь для плавких предохранителей - размер 2 - 400 - 1П | General family | 670 | Ножевые плавкие вставки | PL1 | 3 | ШТ | Под заказ Т2 | сертифицировано | 2831.96 | 3341.71 | 3341.71 |  |  | 1.614 | 4.5649 | 235 | 185 | 105 |  | 3245060199500
19951 | Цоколь 1П 400А с прерыв.разм.2 | Цоколь для плавких предохранителей - размер 2 - 400 - 1П с микро выключателем | General family | 670 | Ножевые плавкие вставки | PL1 | 1 | ШТ | Под заказ Т2 | сертифицировано | 6256 | 7382.08 | 7382.08 |  |  | 0.607 | 2.3507 | 288 | 106 | 77 |  | 3245060199517
19952 | Цоколь 1П 630А с прерыв.разм.3 | Цоколь для плавких предохранителей - размер 3 - 630 - 1П с микро выключателем | General family | 670 | Ножевые плавкие вставки | PL1 | 1 | ШТ | Под заказ Т2 | сертифицировано | 9562.47 | 11283.71 | 11283.71 |  |  | 0.812 | 3.6037 | 288 | 129 | 97 |  | 3245060199524
19953 | Цоколь 1П 1250А +прерыв.разм.4 | Цоколь для плавких предохранителей - размер 4 - 1250 - 1П с микро выключателем | General family | 670 | Ножевые плавкие вставки | PL1 | 1 | ШТ | Под заказ Т2 | сертифицировано | 13184.71 | 15557.96 | 15557.96 |  |  | 2.543 | 6.5723 | 345 | 150 | 127 |  | 3245060199531
20000 | XL3 160 Рейка универсальная | Универсальная рейка XL³ 160 - для монтажа DPX³ 160 в изолирующих модульных шкафах | Consumer Units | 95 | Шкафы XL3 160 в сборе | PL1 | 1 | ШТ | На складе | не подлежит сертификации | 769.77 | 908.33 | 908.33 |  |  | 0.245 | 0.24826 | 431 | 36 | 16 |  | 3245060200008
20002 | XL3 160 Шкаф мод.металл.2рейки | Распределительный шкаф с металлическим корпусом XL³ 160 - для модульного оборудования - 2 рейки - 450x575x147 | Consumer Units | 95 | Шкафы XL3 160 в сборе | PL1 | 1 | ШТ | На складе | не подлежит сертификации | 10159.76 | 11988.52 | 11988.52 |  |  | 9.7 | 48.081 | 620 | 470 | 165 |  | 3245060200022
20003 | XL3 160 Шкаф мод.металл.3рейки | Распределительный шкаф с металлическим корпусом XL³ 160 - для модульного оборудования - 3 рейки - 600x575x147 | Consumer Units | 95 | Шкафы XL3 160 в сборе | PL1 | 1 | ШТ | На складе | не подлежит сертификации | 12102.56 | 14281.02 | 14281.02 |  |  | 12.473 | 60.357 | 620 | 590 | 165 |  | 3245060200039
20004 | XL3 160 Шкаф мод.металл.4рейки | Распределительный шкаф с металлическим корпусом XL³ 160 - для модульного оборудования - 4 рейки - 750x575x147 | Consumer Units | 95 | Шкафы XL3 160 в сборе | PL1 | 1 | ШТ | На складе | не подлежит сертификации | 14279.26 | 16849.53 | 16849.53 |  |  | 15.101 | 77.5005 | 770 | 610 | 165 |  | 3245060200046
20005 | XL3 160 Шкаф мод.металл.5реек | Распределительный шкаф с металлическим корпусом XL³ 160 - для модульного оборудования - 5 реек - 900x575x147 | Consumer Units | 95 | Шкафы XL3 160 в сборе | PL1 | 1 | ШТ | На складе | не подлежит сертификации | 16879.72 | 19918.07 | 19918.07 |  |  | 17.7 | 89.562 | 920 | 590 | 165 |  | 3245060200053
20006 | XL3 160 Шкаф мод.металл.6реек | Распределительный шкаф с металлическим корпусом XL³ 160 - для модульного оборудования - 6 реек - 1050x575x147 | Consumer Units | 95 | Шкафы XL3 160 в сборе | PL1 | 1 | ШТ | На складе | не подлежит сертификации | 20130.63 | 23754.14 | 23754.14 |  |  | 20.8 | 146.88 | 1200 | 720 | 170 |  | 3245060200060
20010 | XL3 160Аксессуар д/монт в нишу | Аксессуар для фиксации полой перегородки - для встроенных шкафов XL³ | Consumer Units | 95 | Шкафы XL3 160 в сборе | PL1 | 1 | ШТ | Под заказ Т2 | не подлежит сертификации | 879.77 | 1038.13 | 1038.13 |  |  | 0.36 | 0.36855 | 101 | 89 | 41 |  | 3245060200107
20013 | XL3 160 Шкаф мод.встаив.3рейки | Шкаф распределительный встроенный XL³ 160 - для модульного оборудования - 3 рейки - 72 модуля | Consumer Units | 95 | Шкафы XL3 160 в сборе | PL1 | 1 | ШТ | На складе | не подлежит сертификации | 17095.78 | 20173.02 | 20173.02 |  |  | 13.447 | 93.024 | 760 | 720 | 170 |  | 3245060200138
20014 | XL3 160 Шкаф мод.встаив.4рейки | Шкаф распределительный встроенный XL³ 160 - для модульного оборудования - 4 рейки - 96 модулей | Consumer Units | 95 | Шкафы XL3 160 в сборе | PL1 | 1 | ШТ | На складе | не подлежит сертификации | 18405.09 | 21718.01 | 21718.01 |  |  | 15.622 | 110.16 | 900 | 720 | 170 |  | 3245060200145
20015 | XL3 160 Шкаф мод.встаив.5реек | Шкаф распределительный встроенный XL³ 160 - для модульного оборудования - 5 реек - 120 модулей | Consumer Units | 95 | Шкафы XL3 160 в сборе | PL1 | 1 | ШТ | На складе | не подлежит сертификации | 20622.45 | 24334.49 | 24334.49 |  |  | 18.013 | 136.51 | 1100 | 730 | 170 |  | 3245060200152
20016 | XL3 160 Шкаф мод.встаив.6реек | Шкаф распределительный встроенный XL³ 160 - для модульного оборудования - 6 реек - 144 модуля | Consumer Units | 95 | Шкафы XL3 160 в сборе | PL1 | 1 | ШТ | На складе | не подлежит сертификации | 23483.73 | 27710.8 | 27710.8 |  |  | 20.4 | 146.88 | 1200 | 720 | 170 |  | 3245060200169
20020 | XL3 160 Пласт.ввод.кабеля | Пластина для ввода кабелей - для шкафов с металлическим корпусом XL³ 160 - разрезаемая | Consumer Units | 95 | Шкафы XL3 160 в сборе | PL1 | 1 | ШТ | На складе | не подлежит сертификации | 1809.53 | 2135.25 | 2135.25 |  |  | 0.168 | 0.82688 | 525 | 105 | 15 |  | 3245060200206
20021 | XL3 160 Пласт.д.ввода каб. | Пластина для ввода кабеля - для шкафов с металлическим корпусом XL³ 160 | Consumer Units | 95 | Шкафы XL3 160 в сборе | PL1 | 1 | ШТ | На складе | не подлежит сертификации | 6171.04 | 7281.83 | 7281.83 |  |  | 0.166 | 0.82297 | 515 | 94 | 17 |  | 3245060200213
20025 | XL3 160 Щит встаив.3рейки | Шкаф распределительный встроенный XL³ 160 - для модульного оборудования с дополнительным пространством - 3 рейки | Consumer Units | 95 | Шкафы XL3 160 в сборе | PL1 | 1 | ШТ | Под заказ Т2 | не подлежит сертификации | 34777.12 | 41037 | 41037 |  |  | 16.8 | 136.51 | 1100 | 730 | 170 |  | 3245060200251
20026 | XL3 160Шкаф встаив.4рейки | Шкаф распределительный встроенный XL³ 160 - для модульного оборудования с дополнительным пространством - 4 рейки | Consumer Units | 95 | Шкафы XL3 160 в сборе | PL1 | 1 | ШТ | Под заказ Т2 | не подлежит сертификации | 23959.83 | 28272.6 | 28272.6 |  |  | 19.217 | 146.88 | 1200 | 720 | 170 |  | 3245060200268
20035 | XL3 160 Траверс.д/монтажа | Суппорт для фиксации кабелей - для шкафов с металлическим корпусом XL³ 160 | Consumer Units | 95 | Шкафы XL3 160 в сборе | PL1 | 1 | ШТ | На складе | не подлежит сертификации | 2441.03 | 2880.42 | 2880.42 |  |  | 0.159 | 0.10196 | 341 | 23 | 13 |  | 3245060200350
20050 | XL3 160 Компл.суппортов IP2X | Суппорт для клеммников IP 2X (2) - для шкафов XL³ 160 | Consumer Units | 95 | Шкафы XL3 160 в сборе | PL1 | 1 | ШТ | На складе | не подлежит сертификации | 419.82 | 495.39 | 495.39 |  |  | 0.018 | 0.065331 | 61 | 51 | 21 |  | 3245060200503
20051 | XL3 160 Заглушка рAL 7035 24м | Заглушка для XL³ - для металлической или пластиковой лицевой панели - 24 модуля - RAL 7035 | Consumer Units | 95 | Шкафы XL3 160 в сборе | PL1 | 20 | ШТ | На складе | не подлежит сертификации | 509.98 | 601.78 | 601.78 |  |  | 2.02 | 3.5438 | 450 | 105 | 75 |  | 3245060200510
20052 | XL3 160 Шкаф пластик 2рейки | Распределительный шкаф с пластиковым корпусом XL³ 160 - для модульного оборудования - 2 рейки - 450x575x147 | Consumer Units | 95 | Шкафы XL3 160 в сборе | PL1 | 1 | ШТ | На складе | не подлежит сертификации | 10191.11 | 12025.51 | 12025.51 |  |  | 6.385 | 45.2677 | 590 | 465 | 165 |  | 3245060200527
20053 | XL3 160 Шкаф пластик 3рейки | Распределительный шкаф с пластиковым корпусом XL³ 160 - для модульного оборудования - 3 рейки - 600x575x147 | Consumer Units | 95 | Шкафы XL3 160 в сборе | PL1 | 1 | ШТ | На складе | не подлежит сертификации | 12425.97 | 14662.64 | 14662.64 |  |  | 7.986 | 59.3835 | 610 | 590 | 165 |  | 3245060200534
20054 | XL3 160 Шкаф пластик 4рейки | Распределительный шкаф с пластиковым корпусом XL³ 160 - для модульного оборудования - 4 рейки - 750x575x147 | Consumer Units | 95 | Шкафы XL3 160 в сборе | PL1 | 1 | ШТ | На складе | не подлежит сертификации | 14795.96 | 17459.23 | 17459.23 |  |  | 9.633 | 74.4728 | 765 | 590 | 165 |  | 3245060200541
20055 | XL3 160 Шкаф пластик 5рейки | Распределительный шкаф с пластиковым корпусом XL³ 160 - для модульного оборудования - 5 реек - 900x575x147 | Consumer Units | 95 | Шкафы XL3 160 в сборе | PL1 | 1 | ШТ | На складе | не подлежит сертификации | 17049.17 | 20118.02 | 20118.02 |  |  | 11.348 | 89.0752 | 915 | 590 | 165 |  | 3245060200558
20056 | XL3 160 Шкаф пластик 6рейки | Распределительный шкаф с пластиковым корпусом XL³ 160 - для модульного оборудования - 6 реек -1050x575x147 | Consumer Units | 95 | Шкафы XL3 160 в сборе | PL1 | 1 | ШТ | На складе | не подлежит сертификации | 20700.65 | 24426.77 | 24426.77 |  |  | 13.041 | 103.6778 | 1065 | 590 | 165 |  | 3245060200565
20064 | XL3 160 Щит встр. 4R+N | Щит встроенный XL³ 160 4R+N | Consumer Units | 95 | Шкафы XL3 160 в сборе | PL1 | 1 | ШТ | Под заказ Т2 | не подлежит сертификации | 26601.56 | 31389.84 | 31389.84 |  |  | 15.78 | 110.16 | 900 | 720 | 170 |  | 3245060200640
20070 | XL3 160 Суппорт | Суппорт для кабель-канала (комплект из 2 шт) - XL³ 160 - непосредственный вертикальный монтаж лотка Lina 25 | Consumer Units | 95 | Шкафы XL3 160 в сборе | PL1 | 10 | ШТ | На складе | не подлежит сертификации | 521.59 | 615.48 | 615.48 |  |  | 0.8 | 3.675 | 210 | 140 | 125 |  | 3245060200701
20071 | XL3 160 Пласт.д.ввода каб. | Пластина ввода кабеля - для пластиковых шкафов XL³ 160 | Consumer Units | 95 | Шкафы XL3 160 в сборе | PL1 | 1 | ШТ | На складе | не подлежит сертификации | 5918.63 | 6983.98 | 6983.98 |  |  | 0.295 | 1.2497 | 513 | 116 | 21 |  | 3245060200718
20080 | XL3 160 Фиксатор Для Лотков | Фиксатор пластиковый для XL³ 400 - для монтажа кабельных лотков | Consumer Units | 95 | Шкафы XL3 160 в сборе | PL1 | 100 | ШТ | Под заказ Т2 | не подлежит сертификации | 28.76 | 33.94 | 33.94 |  |  | 0.045 | 0.22886 | 73 | 55 | 57 |  | 3245060200800
20090 | XL3 400 Суппорт универс. | Комплект из 2 изолирующих суппортов для XL³ 400/800 | XL3-0096 | 96 | Шкафы и щитки XL3 400 | PL1 | 1 | ШТ | Под заказ Т2 | не подлежит сертификации | 2142.76 | 2528.46 | 2528.46 |  |  | 0.08 | 0.18467 | 71 | 51 | 51 |  | 3245060200909
20091 | XL3 400 Винт М6 | XL3 400 Винт М6 | XL3-0096 | 96 | Шкафы и щитки XL3 400 | PL1 | 50 | ШТ | На складе | не подлежит сертификации | 20.99 | 24.77 | 24.77 |  |  | 0.303 | 0.24 | 120 | 80 | 25 |  | 3245060200916
20092 | XL3 400 Креп.клипса п/винт М6 | XL3 400 Креп.клипса п/винт М6 | XL3-0096 | 96 | Шкафы и щитки XL3 400 | PL1 | 20 | ШТ | На складе | не подлежит сертификации | 119.65 | 141.19 | 141.19 |  |  | 0.062 | 0.57031 | 107 | 65 | 82 |  | 3245060200923
20093 | XL3 400 Напр.держ. каб.(вер.) | Направляющая рейка (комплект из 2 шт.) для XL³ 160/400 - для вертикального направления проводки | XL3-0096 | 96 | Шкафы и щитки XL3 400 | PL1 | 1 | ШТ | На складе | не подлежит сертификации | 261.23 | 308.25 | 308.25 |  |  | 0.036 | 0.21168 | 112 | 70 | 27 |  | 3245060200930
20094 | XL3 400 Напр.держ. каб.(гор.) | Направляющая рейка для XL³ 160/400 - для горизонтального направления проводки | XL3-0096 | 96 | Шкафы и щитки XL3 400 | PL1 | 10 | ШТ | На складе | не подлежит сертификации | 286.91 | 338.55 | 338.55 |  |  | 0.279 | 2.649 | 216 | 146 | 84 |  | 3245060200947
20095 | XL3 160 Шкаф пласт.д/счетч. 3р | Распределительный шкаф с пластиковым корпусом XL³ 160 - для мод. оборудования с дополнительным пространством - 3 рейки | Consumer Units | 95 | Шкафы XL3 160 в сборе | PL1 | 1 | ШТ | Под заказ Т2 | не подлежит сертификации | 28284.4 | 33375.59 | 33375.59 |  |  | 10.116 | 89.0752 | 915 | 590 | 165 |  | 3245060200954
20096 | XL3 160 Шкаф пласт.д/счетч. 4р | Распределительный шкаф с пластиковым корпусом XL³ 160 - для мод. оборудования с дополнительным пространством - 4 рейки | Consumer Units | 95 | Шкафы XL3 160 в сборе | PL1 | 1 | ШТ | Под заказ Т2 | не подлежит сертификации | 33321.58 | 39319.46 | 39319.46 |  |  | 14.745 | 103.6778 | 1065 | 590 | 165 |  | 3245060200961
20100 | XL3 400 Лапки д/креп. на стену | Комплект из 4 металлических скоб - для шкафов с металлическим корпусом XL³ | XL3-0096 | 96 | Шкафы и щитки XL3 400 | PL1 | 1 | ШТ | На складе | не подлежит сертификации | 755.15 | 891.08 | 891.08 |  |  | 0.455 | 0.29845 | 133 | 68 | 33 |  | 3245060201005
20103 | XL3 400 Шкаф металл выс.600 | Распределительный шкаф XL³ 400 - металлический - высота 600 мм | XL3-0096 | 96 | Шкафы и щитки XL3 400 | PL1 | 1 | ШТ | На складе | не подлежит сертификации | 13188.47 | 15562.39 | 15562.39 |  |  | 12.362 | 58.1175 | 675 | 615 | 140 |  | 3245060201036
20104 | XL3 400 Шкаф металл выс.750 | Распределительный шкаф XL³ 400 - металлический - высота 750 мм | XL3-0096 | 96 | Шкафы и щитки XL3 400 | PL1 | 1 | ШТ | На складе | не подлежит сертификации | 14186.21 | 16739.73 | 16739.73 |  |  | 15.865 | 69.3225 | 790 | 675 | 130 |  | 3245060201043
20105 | XL3 400 Шкаф металл выс.900 | Распределительный шкаф XL³ 400 - металлический - высота 900 мм | XL3-0096 | 96 | Шкафы и щитки XL3 400 | PL1 | 1 | ШТ | На складе | не подлежит сертификации | 15747.71 | 18582.3 | 18582.3 |  |  | 17.964 | 82.485 | 940 | 675 | 130 |  | 3245060201050
20106 | XL3 400 Шкаф металл выс.1050 | Распределительный шкаф XL³ 400 - металлический - высота 1050 мм | XL3-0096 | 96 | Шкафы и щитки XL3 400 | PL1 | 1 | ШТ | На складе | не подлежит сертификации | 18946.89 | 22357.33 | 22357.33 |  |  | 20.06 | 95.6475 | 1090 | 675 | 130 |  | 3245060201067
20107 | XL3 400 Шкаф металл выс.1200 | Распределительный шкаф XL³ 400 - металлический - высота 1200 мм | XL3-0096 | 96 | Шкафы и щитки XL3 400 | PL1 | 1 | ШТ | На складе | не подлежит сертификации | 20240.22 | 23883.46 | 23883.46 |  |  | 21 | 123.615 | 1230 | 670 | 150 |  | 3245060201074
20108 | XL3 400 Шкаф металл выс.1500 | Распределительный шкаф XL³ 400 - металлический - высота 1500 мм | XL3-0096 | 96 | Шкафы и щитки XL3 400 | PL1 | 1 | ШТ | На складе | не подлежит сертификации | 22679.77 | 26762.13 | 26762.13 |  |  | 26.496 | 104.0116 | 1535 | 605 | 112 |  | 3245060201081
20110 | XL3 400 Цоколь д/шкафа 100х575 | Цоколь XL³ 400 - для шкафов и щитов - высота 100 мм | XL3-0096 | 96 | Шкафы и щитки XL3 400 | PL1 | 1 | ШТ | На складе | не подлежит сертификации | 15978.72 | 18854.89 | 18854.89 |  |  | 3.039 | 16.992 | 590 | 240 | 120 |  | 3245060201104
20112 | XL3 400Цоколь д/шк.100х310 | Цоколь XL³ 400 - для кабельных секций - высота 100 мм | XL3-0096 | 96 | Шкафы и щитки XL3 400 | PL1 | 1 | ШТ | Под заказ Т2 | не подлежит сертификации | 8133.16 | 9597.13 | 9597.13 |  |  | 2.102 | 7.182 | 315 | 190 | 120 |  | 3245060201128
20118 | XL3 400 Щит металл выс.1600 | Щит распределительный XL³ 400 - металлический - высота 1600 мм | XL3-0096 | 96 | Шкафы и щитки XL3 400 | PL1 | 1 | ШТ | На складе | не подлежит сертификации | 25175.49 | 29707.08 | 29707.08 |  |  | 27.7 | 145.39 | 1550 | 670 | 140 |  | 3245060201180
20119 | XL3 400 Щит металл выс.1900 | Щит распределительный XL³ 400 - металлический - высота 1900 мм | XL3-0096 | 96 | Шкафы и щитки XL3 400 | PL1 | 1 | ШТ | На складе | не подлежит сертификации | 25483.44 | 30070.46 | 30070.46 |  |  | 32.2 | 167.3325 | 1850 | 670 | 135 |  | 3245060201197
20120 | XL3 400 Пластина д/ввода каб. | Пластина для ввода кабелей, разрезаемая дополнительная - для металлического шкафа XL³ 400 | XL3-0096 | 96 | Шкафы и щитки XL3 400 | PL1 | 1 | ШТ | На складе | не подлежит сертификации | 2672.99 | 3154.13 | 3154.13 |  |  | 0.35 | 1.0125 | 523 | 121 | 16 |  | 3245060201203
20121 | XL3 400 Пласт.д.вв.каб.металл | Пластина для ввода кабелей - для шкафов XL³ 400 | XL3-0096 | 96 | Шкафы и щитки XL3 400 | PL1 | 1 | ШТ | На складе | не подлежит сертификации | 5516.22 | 6509.14 | 6509.14 |  |  | 0.321 | 1.393 | 519 | 122 | 22 |  | 3245060201210
20123 | XL3 400 Кабельн.секция в.600 | Кабельная секция XL³ 400 - для металлического шкафа Кат. № 0 201 03 - высота 600 мм | XL3-0096 | 96 | Шкафы и щитки XL3 400 | PL1 | 1 | ШТ | Под заказ Т2 | не подлежит сертификации | 12519.89 | 14773.47 | 14773.47 |  |  | 11.197 | 34.112 | 640 | 410 | 130 |  | 3245060201234
20124 | XL3 400 Кабельн.секция в.750 | Кабельная секция XL³ 400 - для металлического шкафа Кат. № 0 201 04 - высота 750 мм | XL3-0096 | 96 | Шкафы и щитки XL3 400 | PL1 | 1 | ШТ | Под заказ Т2 | не подлежит сертификации | 13155.36 | 15523.32 | 15523.32 |  |  | 12.365 | 42.107 | 790 | 410 | 130 |  | 3245060201241
20125 | XL3 400 Кабельн.секция в.900 | Кабельная секция XL³ 400 - для металлического шкафа Кат. № 0 201 05 - высота 900 мм | XL3-0096 | 96 | Шкафы и щитки XL3 400 | PL1 | 1 | ШТ | Под заказ Т2 | не подлежит сертификации | 14152.32 | 16699.74 | 16699.74 |  |  | 14.031 | 50.102 | 940 | 410 | 130 |  | 3245060201258
20126 | XL3 400 Кабельн.секция в.1050 | Кабельная секция XL³ 400 - для металлического шкафа Кат. № 0 201 06 - высота 1050 мм | XL3-0096 | 96 | Шкафы и щитки XL3 400 | PL1 | 1 | ШТ | На складе | не подлежит сертификации | 16379.55 | 19327.87 | 19327.87 |  |  | 14.235 | 63.423 | 1080 | 405 | 145 |  | 3245060201265
20127 | XL3 400 Кабельн.секция в.1200 | Кабельная секция XL³ 400 - для металлического шкафа Кат. № 0 201 07 - высота 1200 мм | XL3-0096 | 96 | Шкафы и щитки XL3 400 | PL1 | 1 | ШТ | На складе | не подлежит сертификации | 18471.17 | 21795.98 | 21795.98 |  |  | 17.453 | 61.854 | 1220 | 390 | 130 |  | 3245060201272
20128 | XL3 400 Кабельн.секция в.1500 | Кабельная секция XL³ 400 - для металлического шкафа Кат. № 0 201 08 - высота 1500 мм | XL3-0096 | 96 | Шкафы и щитки XL3 400 | PL1 | 1 | ШТ | На складе | не подлежит сертификации | 20419.82 | 24095.39 | 24095.39 |  |  | 19.1 | 82.082 | 1540 | 410 | 130 |  | 3245060201289
20130 | XL3 400 Комплект IP43 | Уплотнитель двери IP 43 - для шкафов и щитов XL³ - Поставляется готовым к эксплуатации | XL3-0096 | 96 | Шкафы и щитки XL3 400 | PL1 | 1 | ШТ | На складе | не подлежит сертификации | 1367.09 | 1613.17 | 1613.17 |  |  | 0.074 | 0.32165 | 171 | 171 | 11 |  | 3245060201302
20135 | XL3 400 Суп.д.каб.д.шк./щитов | Суппорт для кабелей XL³ 400 - для шкафов и щитов | XL3-0096 | 96 | Шкафы и щитки XL3 400 | PL1 | 1 | ШТ | На складе | не подлежит сертификации | 3445.11 | 4065.23 | 4065.23 |  |  | 0.376 | 0.44302 | 461 | 31 | 31 |  | 3245060201357
20137 | XL3 160Супп.д.каб.д.каб.сек. | Суппорт для кабелей XL³ 400 - для кабельных секций | XL3-0096 | 96 | Шкафы и щитки XL3 400 | PL1 | 1 | ШТ | На складе | не подлежит сертификации | 2969.54 | 3504.06 | 3504.06 |  |  | 0.192 | 0.238 | 200 | 35 | 34 |  | 3245060201371
20138 | XL3 400 Каб.секц.+цок. в.1600 | Кабельная секция XL³ 400 - для металлический щитов Кат. № 0 201 18 - высота 1600 мм | XL3-0096 | 96 | Шкафы и щитки XL3 400 | PL1 | 1 | ШТ | На складе | не подлежит сертификации | 22916.17 | 27041.08 | 27041.08 |  |  | 21.2 | 91.553 | 1540 | 410 | 145 |  | 3245060201388
20139 | XL3 400 Каб.секц.+цок. в.1900 | Кабельная секция XL³ 400 - для металлических щитов Кат. № 0 201 19 - высота 1900 мм | XL3-0096 | 96 | Шкафы и щитки XL3 400 | PL1 | 1 | ШТ | На складе | не подлежит сертификации | 26287.82 | 31019.63 | 31019.63 |  |  | 24.3 | 102.3975 | 1850 | 410 | 135 |  | 3245060201395
20140 | XL3 400Л.п.мет.каб.сек.в.200 | Сплошная лицевая панель XL³ 400 - для кабельных секций - высота 200 мм | XL3-0096 | 96 | Шкафы и щитки XL3 400 | PL1 | 1 | ШТ | Под заказ Т2 | не подлежит сертификации | 1692.49 | 1997.14 | 1997.14 |  |  | 0.747 | 2.73 | 210 | 260 | 50 |  | 3245060201401
20141 | XL3 400Л.п.мет.каб.сек.в.50 | Сплошная лицевая панель XL³ 400 - для кабельных секций - высота 50 мм | XL3-0096 | 96 | Шкафы и щитки XL3 400 | PL1 | 1 | ШТ | На складе | не подлежит сертификации | 867.54 | 1023.7 | 1023.7 |  |  | 0.278 | 0.49924 | 251 | 51 | 39 |  | 3245060201418
20142 | XL3 400Л.п.мет.каб.сек.в.100 | Сплошная лицевая панель XL³ 400 - для кабельных секций - высота 100 мм | XL3-0096 | 96 | Шкафы и щитки XL3 400 | PL1 | 1 | ШТ | На складе | не подлежит сертификации | 1143.12 | 1348.88 | 1348.88 |  |  | 0.409 | 0.98869 | 251 | 101 | 39 |  | 3245060201425
20143 | XL3 400Л.п.мет.каб.сек.в.550 | Сплошная лицевая панель XL³ 400 - для кабельных секций - высота 550 мм | XL3-0096 | 96 | Шкафы и щитки XL3 400 | PL1 | 1 | ШТ | Под заказ Т2 | не подлежит сертификации | 3020.32 | 3563.98 | 3563.98 |  |  | 1.843 | 7.28 | 560 | 260 | 50 |  | 3245060201432
20144 | XL3 400Л.п.мет.каб.сек.в.700 | Сплошная лицевая панель XL³ 400 - для кабельных секций - высота 700 мм | XL3-0096 | 96 | Шкафы и щитки XL3 400 | PL1 | 1 | ШТ | Под заказ Т2 | не подлежит сертификации | 1968.08 | 2322.33 | 2322.33 |  |  | 2.282 | 9.23 | 710 | 260 | 50 |  | 3245060201449
20145 | XL3 400Л.п.мет.каб.сек.в.850 | Сплошная лицевая панель XL³ 400 - для кабельных секций - высота 850 мм | XL3-0096 | 96 | Шкафы и щитки XL3 400 | PL1 | 1 | ШТ | Под заказ Т2 | не подлежит сертификации | 4918.2 | 5803.48 | 5803.48 |  |  | 2.688 | 10.75 | 860 | 250 | 50 |  | 3245060201456
20146 | XL3 400Л.п.мет.каб.сек.в.1000 | Сплошная лицевая панель XL³ 400 - для кабельных секций - высота 1000 мм | XL3-0096 | 96 | Шкафы и щитки XL3 400 | PL1 | 1 | ШТ | На складе | не подлежит сертификации | 6045.84 | 7134.09 | 7134.09 |  |  | 3.311 | 13.52 | 1040 | 260 | 50 |  | 3245060201463
20147 | XL3 400Л.п.мет.каб.сек.в.1150 | Сплошная лицевая панель XL³ 400 - для кабельных секций - высота 1150 мм | XL3-0096 | 96 | Шкафы и щитки XL3 400 | PL1 | 1 | ШТ | На складе | не подлежит сертификации | 7309.95 | 8625.74 | 8625.74 |  |  | 3.735 | 15.08 | 1160 | 260 | 50 |  | 3245060201470
20148 | XL3 400Л.п.мет.каб.сек.в.1450 | Сплошная лицевая панель XL³ 400 - для кабельных секций - высота 1450 мм | XL3-0096 | 96 | Шкафы и щитки XL3 400 | PL1 | 1 | ШТ | На складе | не подлежит сертификации | 7704.9 | 9091.78 | 9091.78 |  |  | 4.7 | 18.98 | 1460 | 260 | 50 |  | 3245060201487
20149 | XL3 400Л.п.мет.каб.сек.в.1750 | Сплошная лицевая панель XL³ 400 - для кабельных секций - высота 1750 мм | XL3-0096 | 96 | Шкафы и щитки XL3 400 | PL1 | 1 | ШТ | На складе | не подлежит сертификации | 9167.23 | 10817.33 | 10817.33 |  |  | 6 | 22.88 | 1760 | 260 | 50 |  | 3245060201494
20150 | XL3 400Лапки д/креп. на стену | Петли для настенной фиксации (4) - для пластиковых шкафов XL³ 160/400 | XL3-0096 | 96 | Шкафы и щитки XL3 400 | PL1 | 1 | ШТ | На складе | не подлежит сертификации | 4568.84 | 5391.23 | 5391.23 |  |  | 0.27 | 0.67535 | 328 | 71 | 29 |  | 3245060201500
20151 | XL3 400 Усил-ль гор.соед.шк. | Комплект из 2 металлических колодок - для усиления горизонтального соединения 2 пластиковых шкафов XL³ 400 | XL3-0096 | 96 | Шкафы и щитки XL3 400 | PL1 | 1 | ШТ | На складе | не подлежит сертификации | 4725.28 | 5575.83 | 5575.83 |  |  | 0.191 | 0.04077 | 151 | 30 | 9 |  | 3245060201517
20153 | XL3 400 Шкаф класс II выс.600 | Шкаф распределительный XL³ 400 - класс II - высота 600 мм | XL3-0096 | 96 | Шкафы и щитки XL3 400 | PL1 | 1 | ШТ | На складе | не подлежит сертификации | 17075.78 | 20149.42 | 20149.42 |  |  | 11.216 | 56.42 | 650 | 620 | 140 |  | 3245060201531
20154 | XL3 400 Шкаф класс II выс.750 | Шкаф распределительный XL³ 400 - класс II - высота 600 мм | XL3-0096 | 96 | Шкафы и щитки XL3 400 | PL1 | 1 | ШТ | На складе | не подлежит сертификации | 18157.59 | 21425.96 | 21425.96 |  |  | 13.482 | 63.5603 | 795 | 615 | 130 |  | 3245060201548
20155 | XL3 400 Шкаф класс II выс.900 | Шкаф распределительный XL³ 400 - класс II - высота 900 мм | XL3-0096 | 96 | Шкафы и щитки XL3 400 | PL1 | 1 | ШТ | На складе | не подлежит сертификации | 19509.46 | 23021.16 | 23021.16 |  |  | 15.68 | 82.46 | 950 | 620 | 140 |  | 3245060201555
20156 | XL3 400 Шкаф класс II выс.1050 | Шкаф распределительный XL³ 400 - класс II - высота 1050 мм | XL3-0096 | 96 | Шкафы и щитки XL3 400 | PL1 | 1 | ШТ | Под заказ Т2 | не подлежит сертификации | 24016.87 | 28339.91 | 28339.91 |  |  | 18.466 | 95.48 | 1100 | 620 | 140 |  | 3245060201562
20157 | XL3 400 Шкаф класс II выс.1200 | Шкаф распределительный XL³ 400 - класс II - высота 1200 мм | XL3-0096 | 96 | Шкафы и щитки XL3 400 | PL1 | 1 | ШТ | Под заказ Т2 | не подлежит сертификации | 25769.83 | 30408.4 | 30408.4 |  |  | 20.8 | 108.5 | 1250 | 620 | 140 |  | 3245060201579
20160 | XL3 160 Уголок декоративный | Отвод - для стыковки кабель-канала DLP / шкафа XL³ 160 | Consumer Units | 95 | Шкафы XL3 160 в сборе | PL1 | 1 | ШТ | На складе | не подлежит сертификации | 906.41 | 1069.56 | 1069.56 |  |  | 0.952 | 18.6002 | 368 | 324 | 156 |  | 3245060201609
20163 | XL3 400 Дв.д/каб.секции в.600 | Дверь металлическая XL³ 400 - для кабельных секций высотой 600 мм | XL3-0096 | 96 | Шкафы и щитки XL3 400 | PL1 | 1 | ШТ | Под заказ Т2 | не подлежит сертификации | 3445.13 | 4065.25 | 4065.25 |  |  | 2.83 | 12.852 | 630 | 340 | 60 |  | 3245060201630
20164 | XL3 400Дв. д/каб.секции в.750 | Дверь металлическая XL³ 400 - для кабельных секций высотой 750 мм | XL3-0096 | 96 | Шкафы и щитки XL3 400 | PL1 | 1 | ШТ | Под заказ Т2 | не подлежит сертификации | 3445.13 | 4065.25 | 4065.25 |  |  | 3.23 | 15.912 | 780 | 340 | 60 |  | 3245060201647
20165 | XL3 400Дв. д/каб.секции в.900 | Дверь металлическая XL³ 400 - для кабельных секций высотой 900 мм | XL3-0096 | 96 | Шкафы и щитки XL3 400 | PL1 | 1 | ШТ | Под заказ Т2 | не подлежит сертификации | 4596.96 | 5424.41 | 5424.41 |  |  | 3.378 | 18.972 | 930 | 340 | 60 |  | 3245060201654
20166 | XL3 400Дв. д/каб.секции в.1050 | Дверь металлическая XL³ 400 - для кабельных секций высотой 1050 мм | XL3-0096 | 96 | Шкафы и щитки XL3 400 | PL1 | 1 | ШТ | На складе | не подлежит сертификации | 4984.3 | 5881.47 | 5881.47 |  |  | 4.463 | 22.032 | 1080 | 340 | 60 |  | 3245060201661
20167 | XL3 400Дв. д/каб.секции в.1200 | Дверь металлическая XL³ 400 - для кабельных секций высотой 1200 мм | XL3-0096 | 96 | Шкафы и щитки XL3 400 | PL1 | 1 | ШТ | На складе | не подлежит сертификации | 6027.36 | 7112.28 | 7112.28 |  |  | 5.488 | 25.092 | 1230 | 340 | 60 |  | 3245060201678
20168 | XL3 400Дв. д/каб.секции в.1500 | Дверь металлическая XL³ 400 - для кабельных секций высотой 1500/1600 мм | XL3-0096 | 96 | Шкафы и щитки XL3 400 | PL1 | 1 | ШТ | На складе | не подлежит сертификации | 7432.89 | 8770.81 | 8770.81 |  |  | 6.6 | 31.212 | 1530 | 340 | 60 |  | 3245060201685
20169 | XL3 400Дв. д/каб.секции в.1800 | Дверь металлическая XL³ 400 - для кабельных секций высотой 1900 мм | XL3-0096 | 96 | Шкафы и щитки XL3 400 | PL1 | 1 | ШТ | На складе | не подлежит сертификации | 8706.73 | 10273.94 | 10273.94 |  |  | 8.2 | 37.332 | 1830 | 340 | 60 |  | 3245060201692
20170 | Держатель Кабельного Лотка 2ШТ | Комплект из 2 суппортов XL³ 400 - для лотка Lina 25 | XL3-0096 | 96 | Шкафы и щитки XL3 400 | PL1 | 1 | ШТ | На складе | не подлежит сертификации | 1027.81 | 1212.82 | 1212.82 |  |  | 0.305 | 0.217 | 155 | 40 | 35 |  | 3245060201708
20171 | XL3 400 плас.Пласт.д.вв.каб. | Пластина для ввода кабелей - для пластиковых шкафов XL³ 400 | XL3-0096 | 96 | Шкафы и щитки XL3 400 | PL1 | 1 | ШТ | Под заказ Т2 | не подлежит сертификации | 5853.94 | 6907.65 | 6907.65 |  |  | 0.271 | 1.1425 | 513 | 131 | 17 |  | 3245060201715
20173 | XL3 400 Каб.сек.кл.II выс.600 | Кабельная секция XL³ 400 - класс II - для пластиковых шкафов Кат. № 0 201 53 - высота 600 мм | XL3-0096 | 96 | Шкафы и щитки XL3 400 | PL1 | 1 | ШТ | Под заказ Т2 | не подлежит сертификации | 16400 | 19352 | 19352 |  |  | 7.07 | 32.76 | 650 | 360 | 140 |  | 3245060201739
20174 | XL3 400 Каб.сек.класс II в.750 | Кабельная секция XL³ 400 - класс II - для пластиковых шкафов Кат. № 0 201 54 - высота 750 мм | XL3-0096 | 96 | Шкафы и щитки XL3 400 | PL1 | 1 | ШТ | Под заказ Т2 | не подлежит сертификации | 17226.88 | 20327.72 | 20327.72 |  |  | 8.764 | 40.32 | 800 | 360 | 140 |  | 3245060201746
20175 | XL3 400 Каб.сек.кл.II выс.900 | Кабельная секция XL³ 400 - класс II - для пластиковых шкафов Кат. № 0 201 55 - высота 900 мм | XL3-0096 | 96 | Шкафы и щитки XL3 400 | PL1 | 1 | ШТ | Под заказ Т2 | не подлежит сертификации | 18328.2 | 21627.28 | 21627.28 |  |  | 10.315 | 47.88 | 950 | 360 | 140 |  | 3245060201753
20176 | XL3 400 Каб.сек.кл.II выс.1050 | Кабельная секция XL³ 400 - класс II - для пластиковых шкафов Кат. № 0 201 56 - высота 1050 мм | XL3-0096 | 96 | Шкафы и щитки XL3 400 | PL1 | 1 | ШТ | Под заказ Т2 | не подлежит сертификации | 21332.72 | 25172.61 | 25172.61 |  |  | 12.311 | 55.44 | 1100 | 360 | 140 |  | 3245060201760
20177 | XL3 400 Каб.сек.кл.II выс.1200 | Кабельная секция XL³ 400 - класс II - для пластиковых шкафов Кат. № 0 201 57 - высота 1200 мм | XL3-0096 | 96 | Шкафы и щитки XL3 400 | PL1 | 1 | ШТ | Под заказ Т2 | не подлежит сертификации | 22240.15 | 26243.38 | 26243.38 |  |  | 13.6 | 65.436 | 1230 | 380 | 140 |  | 3245060201777
20182 | XL3 400 Шк. монобл. IP55 в.400 | Шкаф распределительный XL³ 400 - IP 55 - IK 08 - металлический моноблок - высота 515 мм | XL3-0096 | 96 | Шкафы и щитки XL3 400 | PL1 | 1 | ШТ | На складе | не подлежит сертификации | 16939.96 | 19989.15 | 19989.15 |  |  | 18.46 | 91.2 | 640 | 570 | 250 |  | 3245060201821
20183 | XL3 400 Шк. монобл. IP55 в.600 | Шкаф распределительный XL³ 400 - IP 55 - IK 08 - металлический моноблок - высота 715 мм | XL3-0096 | 96 | Шкафы и щитки XL3 400 | PL1 | 1 | ШТ | На складе | не подлежит сертификации | 18735.85 | 22108.3 | 22108.3 |  |  | 23.308 | 123.2 | 770 | 640 | 250 |  | 3245060201838
20184 | XL3 400 Шк. монобл. IP55 в.800 | Шкаф распределительный XL³ 400 - IP 55 - IK 08 - металлический моноблок - высота 915 мм | XL3-0096 | 96 | Шкафы и щитки XL3 400 | PL1 | 1 | ШТ | На складе | не подлежит сертификации | 21180.59 | 24993.1 | 24993.1 |  |  | 28.97 | 155.2 | 970 | 640 | 250 |  | 3245060201845
20185 | XL3 400 Шк.монобл. IP55 в.1000 | Шкаф распределительный XL³ 400 - IP 55 - IK 08 - металлический моноблок - высота 1115 мм | XL3-0096 | 96 | Шкафы и щитки XL3 400 | PL1 | 1 | ШТ | На складе | не подлежит сертификации | 25389.39 | 29959.48 | 29959.48 |  |  | 33.1 | 187.2 | 1170 | 640 | 250 |  | 3245060201852
20188 | XL3 400 Основ.д/шин выс.1600 | Основание XL³ 400 для шин, высота 1600 мм | XL3-0096 | 96 | Шкафы и щитки XL3 400 | PL1 | 1 | ШТ | Под заказ Т2 | не подлежит сертификации | 6957.44 | 8209.78 | 8209.78 |  |  | 2.6 | 12.9859 | 1455 | 255 | 35 |  | 3245060201883
20189 | XL3 400 Основ.д/шин выс.1900 | Основание XL³ 400 для шин, высота 1900 мм | XL3-0096 | 96 | Шкафы и щитки XL3 400 | PL1 | 1 | ШТ | Под заказ Т2 | не подлежит сертификации | 8232.23 | 9714.03 | 9714.03 |  |  | 3.2 | 15.6634 | 1755 | 255 | 35 |  | 3245060201890
20190 | XL3 400Перегородка гор.ш.515 | Перегородка металлическая - для горизонтального разделения XL³ 400 | XL3-0096 | 96 | Шкафы и щитки XL3 400 | PL1 | 1 | ШТ | Под заказ Т2 | не подлежит сертификации | 2196.21 | 2591.53 | 2591.53 |  |  | 1.18 | 5.9378 | 630 | 145 | 65 |  | 3245060201906
20193 | XL3 400Напр.держ.кабеля(вер.) | Направляющая рейка XL³ 400 - для монтажа кабелей вертикально | XL3-0096 | 96 | Шкафы и щитки XL3 400 | PL1 | 10 | ШТ | На складе | не подлежит сертификации | 671.25 | 792.08 | 792.08 |  |  | 0.532 | 3.7443 | 206 | 142 | 128 |  | 3245060201937
20195 | XL3 400 Суппорт унив.д.каб.с. | Суппорт универсальный - для внешних кабельных секций XL³ 400 | XL3 | 97 | Шкафы XL3 800 / 4000 | PL1 | 1 | ШТ | Под заказ Т2 | не подлежит сертификации | 1205.8 | 1422.84 | 1422.84 |  |  | 0.827 | 1.392 | 200 | 87 | 80 |  | 3245060201951
20196 | Суппорт 250 | Суппорт универсальный - для внутренних кабельных секций XL³ 400 | XL3-0096 | 96 | Шкафы и щитки XL3 400 | PL1 | 1 | ШТ | Под заказ Т2 | не подлежит сертификации | 5559.93 | 6560.72 | 6560.72 |  |  | 1.183 | 3.3 | 275 | 150 | 80 |  | 3245060201968
20197 | XL3400Л.п.д/каб.сек.клII в.300 | Сплошная лицевая панель XL³ 400 - для кабельных секций - высота 300 мм | XL3-0096 | 96 | Шкафы и щитки XL3 400 | PL1 | 1 | ШТ | На складе | не подлежит сертификации | 2332.36 | 2752.18 | 2752.18 |  |  | 0.583 | 7.28 | 560 | 260 | 50 |  | 3245060201975
20198 | XL3400Л.п.д/каб.сек.клII в.400 | Сплошная лицевая панель XL³ 400 - для кабельных секций - высота 400 мм | XL3-0096 | 96 | Шкафы и щитки XL3 400 | PL1 | 1 | ШТ | На складе | не подлежит сертификации | 3287.23 | 3878.93 | 3878.93 |  |  | 0.638 | 7.28 | 560 | 260 | 50 |  | 3245060201982
20199 | XL3400Л.п.д/каб.сек.клII в.550 | Сплошная лицевая панель XL³ 400 - для кабельных секций - высота 550 мм | XL3-0096 | 96 | Шкафы и щитки XL3 400 | PL1 | 1 | ШТ | Под заказ Т2 | не подлежит сертификации | 8752.85 | 10328.36 | 10328.36 |  |  | 0.715 | 7.28 | 560 | 260 | 50 |  | 3245060201999
20201 | XL3 400 Рейка сталь ш.515 | Рейка 1-позиционная XL³ - для модульного оборудования и аппаратов Vistop до 160 A | XL3-0096 | 96 | Шкафы и щитки XL3 400 | PL1 | 1 | ШТ | На складе | не подлежит сертификации | 1444.92 | 1705.01 | 1705.01 |  |  | 0.436 | 2.4819 | 475 | 95 | 55 |  | 3245060202019
20202 | XL3 400 Рейка регулируемая | Регулируемое универсальное устройство XL³ 400 для фиксации | XL3-0096 | 96 | Шкафы и щитки XL3 400 | PL1 | 1 | ШТ | Под заказ Т2 | не подлежит сертификации | 2574.2 | 3037.56 | 3037.56 |  |  | 0.741 | 2.2537 | 406 | 91 | 61 |  | 3245060202026
20203 | XL3 400 Рейка сталь ш.250 | Рейка XL³ 400 для кабельных секций - для модульного оборудования и аппаратов Vistop до 160 A | XL3-0096 | 96 | Шкафы и щитки XL3 400 | PL1 | 1 | ШТ | На складе | не подлежит сертификации | 1620.45 | 1912.13 | 1912.13 |  |  | 0.251 | 0.75689 | 291 | 51 | 51 |  | 3245060202033
20204 | XL3 400 Рейка ст.унив.шир 515 | Универсальная рейка XL³ 400 - крепится на монтажных стойках - ширина 515 мм | XL3-0096 | 96 | Шкафы и щитки XL3 400 | PL1 | 1 | ШТ | На складе | не подлежит сертификации | 959.92 | 1132.71 | 1132.71 |  |  | 0.33 | 0.26611 | 462 | 36 | 16 |  | 3245060202040
20205 | XL3 400Пл. DPX-IS 250 вер. | Пластина XL³ 400 - для 1-го DPX-IS 250 фиксированного исполнения - вертикальный монтаж | XL3-0096 | 96 | Шкафы и щитки XL3 400 | PL1 | 1 | ШТ | На складе | не подлежит сертификации | 3141.79 | 3707.31 | 3707.31 |  |  | 1.624 | 5.5688 | 528 | 199 | 53 |  | 3245060202057
20206 | Алюм.DIN рейка 24М для XL3 400 | DIN-рейка 24-мод. для XL³ 400 алюм. | Cable Accessories | 82 | Распределительные системы XL3 | PL1 | 1 | ШТ | На складе | не подлежит сертификации | 1440.17 | 1699.4 | 1699.4 |  |  | 0.633 | 2.5812 | 478 | 100 | 54 |  | 3245060202064
20207 | XL3 400Пл. DPX-IS 630 вер. | Пластина XL³ 400 - для 1-го DPX-IS 630 (400 A) фиксированного исполнения - вертикальный монтаж | XL3-0096 | 96 | Шкафы и щитки XL3 400 | PL1 | 1 | ШТ | На складе | не подлежит сертификации | 4953.85 | 5845.54 | 5845.54 |  |  | 2.022 | 3.4732 | 528 | 299 | 22 |  | 3245060202071
20209 | ПЛАСТИНА DPX3 160/250 УПР ВРА | Монтажная плата - XL³ 400 - вертикальная установка DPX³ 160/250 с поворотной рукояткой, уст. на аппарате | XL3-0096 | 96 | Шкафы и щитки XL3 400 | PL1 | 1 | ШТ | На складе | не подлежит сертификации | 3066.58 | 3618.56 | 3618.56 |  |  | 1.559 | 1.6371 | 535 | 153 | 20 |  | 3245060202095
20210 | XL3 400Пл. DPX125/250ER вер. | XL³ 400 Пластина для DPX125/250ER вертик. | XL3-0096 | 96 | Шкафы и щитки XL3 400 | PL1 | 1 | ШТ | Под заказ Т2 | не подлежит сертификации | 3041.78 | 3589.3 | 3589.3 |  |  | 1.615 | 5.83 | 530 | 200 | 55 |  | 3245060202101
20211 | ПЛАСТИНАDPX3 160/250 С/БЕЗ ДИФ | Монтажная плата с рейкой DIN - XL³ 400 - вертикальная установка DPX³ 160/250 | XL3-0096 | 96 | Шкафы и щитки XL3 400 | PL1 | 1 | ШТ | На складе | не подлежит сертификации | 2489.85 | 2938.02 | 2938.02 |  |  | 1.686 | 4.5731 | 533 | 156 | 55 |  | 3245060202118
20212 | XL3 400Пл.DPX125/250ER+диф.вер | XL³ 400 Пластина для DPX125/250ER+диф. вертик. | XL3-0096 | 96 | Шкафы и щитки XL3 400 | PL1 | 1 | ШТ | Под заказ Т2 | не подлежит сертификации | 3490.03 | 4118.24 | 4118.24 |  |  | 2.34 | 8.745 | 530 | 300 | 55 |  | 3245060202125
20213 | ПЛАСТИНАDPX3 160 С/БЕЗ ДИФ ГОР | Монтажная плата - XL³ 400 - горизонтальная установка DPX³ 160 с термомагнитным расцепителем | XL3-0096 | 96 | Шкафы и щитки XL3 400 | PL1 | 1 | ШТ | На складе | не подлежит сертификации | 2644.89 | 3120.97 | 3120.97 |  |  | 0.96 | 3.7935 | 534 | 148 | 48 |  | 3245060202132
20214 | XL3 400Пл.DPX125/160+диф.гор. | XL³ 400 Пластина для DPX 125/160+диф. гориз. | XL3-0096 | 96 | Шкафы и щитки XL3 400 | PL1 | 1 | ШТ | Под заказ Т2 | не подлежит сертификации | 3231.19 | 3812.8 | 3812.8 |  |  | 1.618 | 5.83 | 530 | 200 | 55 |  | 3245060202149
20215 | ПЛАСТИНАDPX3 250 С/БЕЗ ДИФ ГОР | Монтажная плата - XL³ 400 - горизонтальная установка 1 DPX³ 250 или DPX³ 160/250 с эл. расцепителем | XL3-0096 | 96 | Шкафы и щитки XL3 400 | PL1 | 1 | ШТ | На складе | не подлежит сертификации | 3079.77 | 3634.13 | 3634.13 |  |  | 1.392 | 8.2644 | 545 | 223 | 68 |  | 3245060202156
20216 | XL3 400Пл.DPX 250ER диф.гор. | XL³ 400 Пластина для DPX 250ER диф.гориз. | XL3-0096 | 96 | Шкафы и щитки XL3 400 | PL1 | 1 | ШТ | Под заказ Т2 | не подлежит сертификации | 3849.71 | 4542.66 | 4542.66 |  |  | 1.607 | 5.5688 | 528 | 199 | 53 |  | 3245060202163
20217 | ПЛАСТИНА DPX3 160/250 КАБ | Монтажная плата - для кабельных секций XL³ 400 - вертикальная установка DPX³ 160/250 | XL3-0096 | 96 | Шкафы и щитки XL3 400 | PL1 | 1 | ШТ | На складе | не подлежит сертификации | 2597.65 | 3065.23 | 3065.23 |  |  | 0.825 | 2.788 | 205 | 160 | 85 |  | 3245060202170
20218 | XL3 400Пл.DPX125/250ERвер.к.с. | XL³ 400 Пластина для DPX125/250ER вер.каб.секц. | XL3-0096 | 96 | Шкафы и щитки XL3 400 | PL1 | 1 | ШТ | Под заказ Т2 | не подлежит сертификации | 3247.07 | 3831.54 | 3831.54 |  |  | 0.688 | 2.97 | 270 | 200 | 55 |  | 3245060202187
20219 | XL3Пл.DPX125/250ERдиф.вер.к.с. | XL³ Пластина для DPX125/250ER диф. вер.каь.секц. | XL3-0096 | 96 | Шкафы и щитки XL3 400 | PL1 | 1 | ШТ | Под заказ Т2 | не подлежит сертификации | 3566.2 | 4208.12 | 4208.12 |  |  | 1.363 | 5.5617 | 399 | 263 | 53 |  | 3245060202194
20220 | XL3 400Пл.DPX250/630вер.1-2ап. | Пластина XL³ 400 - от 1 до 2-х DPX 250 или 1-го DPX 630 фиксированного исполнения - вертикальный монтаж | XL3-0096 | 96 | Шкафы и щитки XL3 400 | PL1 | 1 | ШТ | На складе | не подлежит сертификации | 4878.79 | 5756.97 | 5756.97 |  |  | 1.876 | 3.074 | 530 | 290 | 20 |  | 3245060202200
20221 | XL3 400Пл.DPX250/630вер.1ап. | Пластина XL³ 400 - для 1-го DPX 250 или 1-го DPX 630 (400 A) фикс. исполнения - верт. монтаж в позиции по центру | XL3-0096 | 96 | Шкафы и щитки XL3 400 | PL1 | 1 | ШТ | Под заказ Т2 | не подлежит сертификации | 4878.79 | 5756.97 | 5756.97 |  |  | 1.916 | 3.1247 | 528 | 269 | 22 |  | 3245060202217
20222 | XL3 400Пл.DPX 250/630+диф.вер. | Пластина XL³ 400 - от 1 до 2-х DPX 250 с блоком УЗО фиксированного исполнения - вертикальный монтаж | XL3-0096 | 96 | Шкафы и щитки XL3 400 | PL1 | 1 | ШТ | Под заказ Т2 | не подлежит сертификации | 3854.68 | 4548.52 | 4548.52 |  |  | 2.895 | 7.8939 | 537 | 420 | 35 |  | 3245060202224
20223 | XL3400Пл.DPX 250/630+диф.верт. | Пластина XL³ 400 - для 1-го DPX 250/630 (400 A) с УЗО фикс. исполнения - верт. монтаж в позиции по центру | XL3-0096 | 96 | Шкафы и щитки XL3 400 | PL1 | 1 | ШТ | Под заказ Т2 | не подлежит сертификации | 3893.07 | 4593.82 | 4593.82 |  |  | 3.032 | 7.8939 | 537 | 420 | 35 |  | 3245060202231
20224 | XL3 400DPX 250Пл.д/гориз.креп. | Пластина XL³ 400 - для 1-го DPX 250 с или без блока УЗО фиксированного исполнения - горизонтальный монтаж | XL3-0096 | 96 | Шкафы и щитки XL3 400 | PL1 | 1 | ШТ | Под заказ Т2 | не подлежит сертификации | 2541.97 | 2999.52 | 2999.52 |  |  | 1.459 | 2.316 | 529 | 199 | 22 |  | 3245060202248
20228 | XL3 400Пл.вер.DPX250/630каб.с. | Пластина XL³ 400 для кабельных секций - для 1-го DPX 250/630 (400 A) фиксированного исполнения - вертикальный монтаж | XL3-0096 | 96 | Шкафы и щитки XL3 400 | PL1 | 1 | ШТ | Под заказ Т2 | не подлежит сертификации | 3747.6 | 4422.17 | 4422.17 |  |  | 1.227 | 2.66 | 400 | 190 | 35 |  | 3245060202286
20229 | XL3 400Пл.DPX250/630+диф.к.с. | Пластина XL³ 400 для кабельной секции - для DPX 250/630 (400 A) с УЗО фикс. исполнения - верт. монтаж | XL3-0096 | 96 | Шкафы и щитки XL3 400 | PL1 | 1 | ШТ | Под заказ Т2 | не подлежит сертификации | 4479.65 | 5285.99 | 5285.99 |  |  | 1.872 | 5.781 | 615 | 200 | 47 |  | 3245060202293
20230 | XL3 160Наб.д/абонент.щитка 1ф | Набор для монтажа - XL³ 160/400 - для автоматических выключателей до 90 А | Consumer Units | 95 | Шкафы XL3 160 в сборе | PL1 | 1 | ШТ | Под заказ Т2 | не подлежит сертификации | 19769.89 | 23328.47 | 23328.47 |  |  | 3.434 | 16.695 | 530 | 315 | 100 |  | 3245060202309
20231 | XL3 160 Наб.д/эл.счетч.3ф | Набор для монтажа - XL³ 160/400 - для счетчиков электроэнергии | Consumer Units | 95 | Шкафы XL3 160 в сборе | PL1 | 1 | ШТ | Под заказ Т2 | не подлежит сертификации | 17628.94 | 20802.15 | 20802.15 |  |  | 5.374 | 17.596 | 530 | 415 | 80 |  | 3245060202316
20232 | XL3400Ком.д/DPX-IS250+DPX250ER | XL³ 400 Комплект для DPX-IS250+DPX250ER | XL3-0096 | 96 | Шкафы и щитки XL3 400 | PL1 | 1 | ШТ | Под заказ Т2 | не подлежит сертификации | 10886.72 | 12846.33 | 12846.33 |  |  | 4.78 | 18.9062 | 625 | 550 | 55 |  | 3245060202323
20233 | DPX-IS630+DPX630 Пл.верт. | Лицевая панель XL³ 400 - для DPX-IS 630 (400 A) и DPX 630 (400 A) - вертикальный монтаж | XL3-0096 | 96 | Шкафы и щитки XL3 400 | PL1 | 1 | ШТ | Под заказ Т2 | не подлежит сертификации | 26738.64 | 31551.6 | 31551.6 |  |  | 5.935 | 13.365 | 810 | 550 | 30 |  | 3245060202330
20234 | XL3 400Компл.д/DPX250ER гор. | XL³ 400 Комплект для DPX 250ER гор. | XL3-0096 | 96 | Шкафы и щитки XL3 400 | PL1 | 1 | ШТ | Под заказ Т2 | не подлежит сертификации | 5414.83 | 6389.5 | 6389.5 |  |  | 1.619 | 5.5688 | 528 | 199 | 53 |  | 3245060202347
20235 | XL3 400Компл.д/DPX250ER д/к.с. | XL³ 400 Комплект для DPX 250ER для кабельной секции | XL3-0096 | 96 | Шкафы и щитки XL3 400 | PL1 | 1 | ШТ | Под заказ Т2 | не подлежит сертификации | 14833.28 | 17503.27 | 17503.27 |  |  | 1.597 | 3.3995 | 399 | 142 | 60 |  | 3245060202354
20236 | XL3 400Компл.д/DPX630 верт. | Лицевая панель XL³ 400 - DPX 630 (400 A) - вертикальный монтаж в шкафу | XL3-0096 | 96 | Шкафы и щитки XL3 400 | PL1 | 1 | ШТ | Под заказ Т2 | не подлежит сертификации | 7537.09 | 8893.77 | 8893.77 |  |  | 3.36 | 7.8939 | 537 | 420 | 35 |  | 3245060202361
20237 | XL3 400Компл.д/DPX630 к.с. | Лицевая панель XL³ 400 - DPX 630 (400 A) - вертикальный монтаж в кабельной секции | XL3-0096 | 96 | Шкафы и щитки XL3 400 | PL1 | 1 | ШТ | Под заказ Т2 | не подлежит сертификации | 6150.5 | 7257.59 | 7257.59 |  |  | 2.045 | 5.781 | 615 | 200 | 47 |  | 3245060202378
20240 | Уплотнитель IP55, 20 метров | Уплотнительная прокладка XL³ - длина 20 м, IP 55 | XL3 | 97 | Шкафы XL3 800 / 4000 | PL1 | 1 | ШТ | Под заказ Т2 | не подлежит сертификации | 4240.23 | 5003.47 | 5003.47 |  |  | 0.809 | 3.675 | 210 | 140 | 125 |  | 3245060202408
20241 | XL3 400Пл. д/монтажа выс.200мм | Универсальная перфорированная пластина - для шкафов и щитов XL³ 400 - высота 200 мм | XL3-0096 | 96 | Шкафы и щитки XL3 400 | PL1 | 1 | ШТ | На складе | не подлежит сертификации | 2173.19 | 2564.36 | 2564.36 |  |  | 1.089 | 2.65 | 530 | 200 | 25 |  | 3245060202415
20242 | XL3 400Пл. д/мон-жа300мм | Универсальная перфорированная пластина - для шкафов и щитов XL³ 400 - высота 300 мм | XL3-0096 | 96 | Шкафы и щитки XL3 400 | PL1 | 1 | ШТ | На складе | не подлежит сертификации | 3125.41 | 3687.98 | 3687.98 |  |  | 1.492 | 3.975 | 530 | 300 | 25 |  | 3245060202422
20243 | XL3400Пл.д/мон-жа300ммд/к.с. | Универсальная перфорированная пластина - для кабельных секций XL³ 400 - высота 300 мм | XL3-0096 | 96 | Шкафы и щитки XL3 400 | PL1 | 2 | ШТ | Под заказ Т2 | не подлежит сертификации | 3265.85 | 3853.7 | 3853.7 |  |  | 1.498 | 4.6114 | 308 | 197 | 76 |  | 3245060202439
20244 | Пластина Для 4 Nh 000 / 00 | Пластина Для 4 Nh 000 / 00 | XL3-0096 | 96 | Шкафы и щитки XL3 400 | PL1 | 1 | ШТ | Под заказ Т2 | не подлежит сертификации | 3914.34 | 4618.92 | 4618.92 |  |  | 1.343 | 7.6308 | 537 | 145 | 98 |  | 3245060202446
20245 | Пластина Для 2 Nh 1 | Пластина Для 2 Nh 1 | XL3-0096 | 96 | Шкафы и щитки XL3 400 | PL1 | 1 | ШТ | Под заказ Т2 | не подлежит сертификации | 4397.6 | 5189.17 | 5189.17 |  |  | 1.791 | 9.756 | 542 | 225 | 80 |  | 3245060202453
20246 | Пластина Для 1 Nh 2 | Пластина Для 1 Nh 2 | XL3-0096 | 96 | Шкафы и щитки XL3 400 | PL1 | 1 | ШТ | Под заказ Т2 | не подлежит сертификации | 4132.09 | 4875.87 | 4875.87 |  |  | 1.623 | 6.9252 | 537 | 208 | 62 |  | 3245060202460
20248 | Пластина Nh 000 / 00 Шины | Пластина Nh 000 / 00 Шины | XL3-0096 | 96 | Шкафы и щитки XL3 400 | PL1 | 1 | ШТ | Под заказ Т2 | не подлежит сертификации | 3492.6 | 4121.27 | 4121.27 |  |  | 0.473 | 0.3743 | 236 | 61 | 26 |  | 3245060202484
20249 | Пластина Nh 1 / 2 Шины | Пластина Nh 1 / 2 Шины | XL3-0096 | 96 | Шкафы и щитки XL3 400 | PL1 | 1 | ШТ | Под заказ Т2 | не подлежит сертификации | 6339.75 | 7480.91 | 7480.91 |  |  | 0.118 | 1.0422 | 236 | 96 | 46 |  | 3245060202491
20252 | XL3 160 Дв.450мм мет.выгнут. | Дверь металлическая выгнутая для XL³ 160/400 - для шкафа высотой 1050 мм | XL3-0096 | 96 | Шкафы и щитки XL3 400 | PL1 | 1 | ШТ | На складе | не подлежит сертификации | 3140.2 | 3705.44 | 3705.44 |  |  | 4.229 | 23.232 | 605 | 480 | 80 |  | 3245060202521
20253 | XL3 160/400 Дв.600мм мет.выгн. | Дверь металлическая выгнутая для XL³ 160/400 - для шкафа высотой 1050 мм | XL3-0096 | 96 | Шкафы и щитки XL3 400 | PL1 | 1 | ШТ | На складе | не подлежит сертификации | 3655.09 | 4313.01 | 4313.01 |  |  | 5.85 | 30.492 | 630 | 605 | 80 |  | 3245060202538
20254 | XL3 160/400 Дв.750мм мет.выгн. | Дверь металлическая выгнутая для XL³ 160/400 - для шкафа высотой 1050 мм | XL3-0096 | 96 | Шкафы и щитки XL3 400 | PL1 | 1 | ШТ | На складе | не подлежит сертификации | 4171.1 | 4921.9 | 4921.9 |  |  | 6.654 | 37.752 | 780 | 605 | 80 |  | 3245060202545
20255 | XL3 160/400 Дв.900мм мет.выгн. | Дверь металлическая выгнутая для XL³ 160/400 - для шкафа высотой 1050 мм | XL3-0096 | 96 | Шкафы и щитки XL3 400 | PL1 | 1 | ШТ | На складе | не подлежит сертификации | 4687.15 | 5530.84 | 5530.84 |  |  | 7.671 | 45.012 | 930 | 605 | 80 |  | 3245060202552
20256 | XL3 160/400 Дв.1050мм мет.выгн | Дверь металлическая выгнутая для XL³ 160/400 - для шкафа высотой 1050 мм | XL3-0096 | 96 | Шкафы и щитки XL3 400 | PL1 | 1 | ШТ | На складе | не подлежит сертификации | 5201.99 | 6138.35 | 6138.35 |  |  | 8.448 | 52.272 | 1080 | 605 | 80 |  | 3245060202569
20257 | XL3 400 Дв.1200мм мет.выгнут. | Дверь металлическая выгнутая XL³ 400 - для шкафов и щитов высотой 600 мм | XL3-0096 | 96 | Шкафы и щитки XL3 400 | PL1 | 1 | ШТ | На складе | не подлежит сертификации | 8509.26 | 10040.93 | 10040.93 |  |  | 9.4 | 59.532 | 1230 | 605 | 80 |  | 3245060202576
20258 | XL3 400 Дв.1500мм мет.выгнут. | Дверь металлическая выгнутая XL³ 400 - для шкафов и щитов высотой 750 мм | XL3-0096 | 96 | Шкафы и щитки XL3 400 | PL1 | 1 | ШТ | На складе | не подлежит сертификации | 12714.23 | 15002.79 | 15002.79 |  |  | 12.4 | 74.052 | 1530 | 605 | 80 |  | 3245060202583
20259 | XL3 400 Дв.1900мм мет.выгнут. | Дверь металлическая выгнутая XL³ 400 - для шкафов и щитов высотой 900 мм | XL3-0096 | 96 | Шкафы и щитки XL3 400 | PL1 | 1 | ШТ | На складе | не подлежит сертификации | 15223.59 | 17963.84 | 17963.84 |  |  | 14.9 | 88.572 | 1830 | 605 | 80 |  | 3245060202590
20262 | XL3 160 Дв.450мм стекло выгут. | Дверь остеклённая выгнутая для XL³ 160 - для шкафа высотой 450 мм | XL3-0096 | 96 | Шкафы и щитки XL3 400 | PL1 | 1 | ШТ | Под заказ Т2 | не подлежит сертификации | 5724.24 | 6754.6 | 6754.6 |  |  | 4.522 | 23.232 | 605 | 480 | 80 |  | 3245060202620
20263 | XL3 160/400 Дв.600мм стекл.выг | Дверь остеклённая выгнутая для XL³ 160/400 - для шкафа высотой 600 мм | XL3-0096 | 96 | Шкафы и щитки XL3 400 | PL1 | 1 | ШТ | На складе | не подлежит сертификации | 6266.51 | 7394.48 | 7394.48 |  |  | 5.613 | 30.492 | 630 | 605 | 80 |  | 3245060202637
20264 | XL3 160/400 Дв.750мм стекл.выг | Дверь остеклённая выгнутая для XL³ 160/400 - для шкафа высотой 750 мм | XL3-0096 | 96 | Шкафы и щитки XL3 400 | PL1 | 1 | ШТ | Под заказ Т2 | не подлежит сертификации | 7126.29 | 8409.02 | 8409.02 |  |  | 6.745 | 37.752 | 780 | 605 | 80 |  | 3245060202644
20265 | XL3 160/400 Дв.900мм стекл.выг | Дверь остеклённая выгнутая для XL³ 160/400 - для шкафа высотой 900 мм | XL3-0096 | 96 | Шкафы и щитки XL3 400 | PL1 | 1 | ШТ | Под заказ Т2 | не подлежит сертификации | 8309.14 | 9804.79 | 9804.79 |  |  | 7.731 | 45.012 | 930 | 605 | 80 |  | 3245060202651
20266 | XL3 160/400 Дв.1050мм стек.выг | Дверь остеклённая выгнутая для XL³ 160/400 - для шкафа высотой 1050 мм | XL3-0096 | 96 | Шкафы и щитки XL3 400 | PL1 | 1 | ШТ | На складе | не подлежит сертификации | 9224.25 | 10884.62 | 10884.62 |  |  | 8.745 | 52.272 | 1080 | 605 | 80 |  | 3245060202668
20267 | XL3 400 Дв.1200мм стекл.выгн. | Дверь металлическая выгнутая XL³ 400 - для шкафов и щитов высотой 1050 мм | XL3-0096 | 96 | Шкафы и щитки XL3 400 | PL1 | 1 | ШТ | Под заказ Т2 | не подлежит сертификации | 13359.47 | 15764.17 | 15764.17 |  |  | 9.9 | 59.532 | 1230 | 605 | 80 |  | 3245060202675
20268 | XL3 400 Дв.1500мм стекл.выгн. | Дверь металлическая выгнутая XL³ 400 - для шкафов и щитов высотой 1200 мм | XL3-0096 | 96 | Шкафы и щитки XL3 400 | PL1 | 1 | ШТ | Под заказ Т2 | не подлежит сертификации | 20752.13 | 24487.51 | 24487.51 |  |  | 13 | 74.052 | 1530 | 605 | 80 |  | 3245060202682
20269 | XL3 400 Дв.1900мм стекл.выгн. | Дверь металлическая выгнутая XL³ 400 - для шкафов и щитов высотой 1500/1600 мм | XL3-0096 | 96 | Шкафы и щитки XL3 400 | PL1 | 1 | ШТ | Под заказ Т1 | не подлежит сертификации | 20752.13 | 24487.51 | 24487.51 |  |  | 15 | 88.572 | 1830 | 605 | 80 |  | 3245060202699
20272 | XL3 160 Дв.450мм мет.плоск. | Дверь металлическая плоская для XL³ 160 - для шкафа высотой 450 мм | XL3-0096 | 96 | Шкафы и щитки XL3 400 | PL1 | 1 | ШТ | На складе | не подлежит сертификации | 3140.2 | 3705.44 | 3705.44 |  |  | 3.824 | 17.424 | 605 | 480 | 60 |  | 3245060202729
20273 | XL3 160/400 Дв.600мм мет.плоск | Дверь металлическая плоская для XL³ 160/400 - для шкафа высотой 600/695 мм | XL3-0096 | 96 | Шкафы и щитки XL3 400 | PL1 | 1 | ШТ | На складе | не подлежит сертификации | 3655.09 | 4313.01 | 4313.01 |  |  | 4.896 | 19.0575 | 630 | 605 | 50 |  | 3245060202736
20274 | XL3 160/400 Дв.750мм мет.плоск | Дверь металлическая плоская для XL³ 160/400 - для шкафа высотой 750/845 мм | XL3-0096 | 96 | Шкафы и щитки XL3 400 | PL1 | 1 | ШТ | На складе | не подлежит сертификации | 4171.1 | 4921.9 | 4921.9 |  |  | 5.726 | 28.314 | 780 | 605 | 60 |  | 3245060202743
20275 | XL3 160/400 Дв.900мм мет.плоск | Дверь металлическая плоская для XL³ 160/400 - для шкафа высотой 900/995 мм | XL3-0096 | 96 | Шкафы и щитки XL3 400 | PL1 | 1 | ШТ | На складе | не подлежит сертификации | 4687.15 | 5530.84 | 5530.84 |  |  | 6.716 | 27.9 | 930 | 600 | 50 |  | 3245060202750
20276 | XL3 160/400 Дв.1050мм мет.плос | Дверь металлическая плоская для XL³ 160/400 - для шкафа высотой 1050/1145 мм | XL3-0096 | 96 | Шкафы и щитки XL3 400 | PL1 | 1 | ШТ | На складе | не подлежит сертификации | 5201.99 | 6138.35 | 6138.35 |  |  | 8.29 | 39.204 | 1080 | 605 | 60 |  | 3245060202767
20277 | XL3 400 Дв.1200мм мет.плоск. | Дверь металлическая плоская XL³ 400 - для шкафов и щитов высотой 1200 мм | XL3-0096 | 96 | Шкафы и щитки XL3 400 | PL1 | 1 | ШТ | На складе | не подлежит сертификации | 8509.26 | 10040.93 | 10040.93 |  |  | 8.862 | 43.9725 | 1230 | 650 | 55 |  | 3245060202774
20278 | XL3 400 Дв.1500мм мет.плоск. | Дверь металлическая плоская XL³ 400 - для шкафов и щитов высотой 1500/1600 мм | XL3-0096 | 96 | Шкафы и щитки XL3 400 | PL1 | 1 | ШТ | На складе | не подлежит сертификации | 12714.23 | 15002.79 | 15002.79 |  |  | 11.4 | 55.539 | 1530 | 605 | 60 |  | 3245060202781
20279 | XL3 400 Дв.1900мм мет.плоск. | Дверь металлическая плоская XL³ 400 - для шкафов и щитов высотой 1900 мм | XL3-0096 | 96 | Шкафы и щитки XL3 400 | PL1 | 1 | ШТ | На складе | не подлежит сертификации | 15223.59 | 17963.84 | 17963.84 |  |  | 13.4 | 66.429 | 1830 | 605 | 60 |  | 3245060202798
20282 | XL3 160 Дв.450мм стекло плоск. | Дверь остеклённая плоская для XL³ 160 - для шкафа высотой 450 мм | XL3-0096 | 96 | Шкафы и щитки XL3 400 | PL1 | 1 | ШТ | На складе | не подлежит сертификации | 5724.24 | 6754.6 | 6754.6 |  |  | 4.108 | 17.424 | 605 | 480 | 60 |  | 3245060202828
20283 | XL3 160/400 Дв.600мм стек.плос | Дверь остеклённая плоская для XL³ 160/400 - для шкафа высотой 600/695 мм | XL3-0096 | 96 | Шкафы и щитки XL3 400 | PL1 | 1 | ШТ | На складе | не подлежит сертификации | 6266.51 | 7394.48 | 7394.48 |  |  | 5.086 | 19.0575 | 630 | 605 | 50 |  | 3245060202835
20284 | XL3 160/400 Дв.750мм стек.плос | Дверь остеклённая плоская для XL³ 160/400 - для шкафа высотой 750/845 мм | XL3-0096 | 96 | Шкафы и щитки XL3 400 | PL1 | 1 | ШТ | На складе | не подлежит сертификации | 7126.29 | 8409.02 | 8409.02 |  |  | 6.084 | 28.314 | 780 | 605 | 60 |  | 3245060202842
20285 | XL3 160/400 Дв.900мм стек.плос | Дверь остеклённая плоская для XL³ 160/400 - для шкафа высотой 900/995 мм | XL3-0096 | 96 | Шкафы и щитки XL3 400 | PL1 | 1 | ШТ | На складе | не подлежит сертификации | 8309.14 | 9804.79 | 9804.79 |  |  | 7.224 | 27.9 | 930 | 600 | 50 |  | 3245060202859
20286 | XL3 160/400 Дв.1050мм стек.пл. | Дверь остекленная плоская XL³ 160/400 - для шкафа высотой 1050/1145 мм | XL3-0096 | 96 | Шкафы и щитки XL3 400 | PL1 | 1 | ШТ | На складе | не подлежит сертификации | 9224.25 | 10884.62 | 10884.62 |  |  | 8.51 | 39.204 | 1080 | 605 | 60 |  | 3245060202866
20287 | XL3 400 Дв.1200мм стекл.плоск. | Дверь остекленная плоская XL³ 400 - для шкафов и щитов высотой 1200 мм | XL3-0096 | 96 | Шкафы и щитки XL3 400 | PL1 | 1 | ШТ | Под заказ Т2 | не подлежит сертификации | 13359.47 | 15764.17 | 15764.17 |  |  | 9.01 | 43.9725 | 1230 | 650 | 55 |  | 3245060202873
20288 | XL3 400 Дв.1500мм стекл.плоск. | Дверь остекленная плоская XL³ 400 - для шкафов и щитов высотой 1500/1600 мм | XL3-0096 | 96 | Шкафы и щитки XL3 400 | PL1 | 1 | ШТ | Под заказ Т2 | не подлежит сертификации | 20752.13 | 24487.51 | 24487.51 |  |  | 12.3 | 55.539 | 1530 | 605 | 60 |  | 3245060202880
20289 | XL3 400 Дв.1900мм стек.плоск. | Дверь остекленная плоская XL³ 400 - для шкафов и щитов высотой 1900 мм | XL3-0096 | 96 | Шкафы и щитки XL3 400 | PL1 | 1 | ШТ | Под заказ Т2 | не подлежит сертификации | 20752.13 | 24487.51 | 24487.51 |  |  | 14 | 66.429 | 1830 | 605 | 60 |  | 3245060202897
20291 | XL3 400 Цил.вст.п/ключ №405 | Замок тип 405 - для металлических или остекленных дверей XL³ - с 1 комплектом из 2 ключей | XL3-0096 | 96 | Шкафы и щитки XL3 400 | PL1 | 1 | ШТ | На складе | не подлежит сертификации | 1449.95 | 1710.94 | 1710.94 |  |  | 0.06 | 0.1053 | 65 | 60 | 27 |  | 3245060202910
20292 | XL3 400 Цил.вст.п/ключ №455 | Замок тип 455 - для металлических или остекленных дверей XL³ - с 1 комплектом из 2 ключей | XL3-0096 | 96 | Шкафы и щитки XL3 400 | PL1 | 1 | ШТ | На складе | не подлежит сертификации | 1596.72 | 1884.13 | 1884.13 |  |  | 0.06 | 0.1053 | 65 | 60 | 27 |  | 3245060202927
20293 | XL3 400 Цил.вст.п/ключ №1242Е | Замок тип 1242 E - для металлических или остекленных дверей XL³ - с 1 комплектом из 2 ключей | XL3-0096 | 96 | Шкафы и щитки XL3 400 | PL1 | 1 | ШТ | Под заказ Т2 | не подлежит сертификации | 1596.72 | 1884.13 | 1884.13 |  |  | 0.05 | 0.1053 | 65 | 60 | 27 |  | 3245060202934
20294 | XL3 400 Цил.вст.п/ключ №2433А | Замок тип 2433 A - для металлических или остекленных дверей XL³ - с 1 комплектом из 2 ключей | XL3-0096 | 96 | Шкафы и щитки XL3 400 | PL1 | 1 | ШТ | На складе | не подлежит сертификации | 1596.72 | 1884.13 | 1884.13 |  |  | 0.059 | 0.1053 | 65 | 60 | 27 |  | 3245060202941
20296 | XL3 400 Двусторонний ключ | Замок с двусторонним ключом - для металлических или остекленных дверей XL³ - с 1 комплектом из 2 ключей | XL3-0096 | 96 | Шкафы и щитки XL3 400 | PL1 | 1 | ШТ | На складе | не подлежит сертификации | 1511.7 | 1783.81 | 1783.81 |  |  | 0.061 | 0.1053 | 65 | 60 | 27 |  | 3245060202965
20300 | XL3400Л.п.150мм мет.д.шк./щит | Лицевая панель металлическая XL³ 400 - для модульного оборудования - высота 150 мм | XL3-0096 | 96 | Шкафы и щитки XL3 400 | PL1 | 1 | ШТ | На складе | не подлежит сертификации | 1851.64 | 2184.94 | 2184.94 |  |  | 0.84 | 3.0387 | 516 | 151 | 39 |  | 3245060203009
20301 | XL3400Л.п.200мм мет.д.шк./щит | Лицевая панель металлическая XL³ - для Vistop до 160 A - высота 200 мм | XL3-0096 | 96 | Шкафы и щитки XL3 400 | PL1 | 1 | ШТ | На складе | не подлежит сертификации | 1980.94 | 2337.51 | 2337.51 |  |  | 1.038 | 4.0449 | 516 | 201 | 39 |  | 3245060203016
20303 | XL3 400Л.п.150мм мет.д.каб.сек | Лицевая панель металлическая XL³ - для модульного оборудования - высота 150 мм | XL3-0096 | 96 | Шкафы и щитки XL3 400 | PL1 | 1 | ШТ | Под заказ Т2 | не подлежит сертификации | 2215.15 | 2613.88 | 2613.88 |  |  | 0.526 | 2.08 | 260 | 160 | 50 |  | 3245060203030
20304 | XL3 400Л.п.200мм мет.д.каб.сек | Лицевая панель металлическая XL³ 400 - для модульного оборудования и аппаратов Vistop до 160 A - высота 200 мм | XL3-0096 | 96 | Шкафы и щитки XL3 400 | PL1 | 1 | ШТ | На складе | не подлежит сертификации | 2223.43 | 2623.65 | 2623.65 |  |  | 0.68 | 2.73 | 210 | 260 | 50 |  | 3245060203047
20307 | XL3 400Л.п. DPX-IS 630 | Лицевая панель металлическая XL³ 400 - для DPX-IS 630 (400 A) - вертикальный монтаж - высота 300 мм | XL3-0096 | 96 | Шкафы и щитки XL3 400 | PL1 | 1 | ШТ | На складе | не подлежит сертификации | 3389.44 | 3999.54 | 3999.54 |  |  | 1.794 | 6.615 | 525 | 315 | 40 |  | 3245060203078
20309 | ЛИЦ. ПАН DPX3 160/250 УПР ВРА | Металлическая лицевая панель - XL³ 400 - высота 300 мм - вертикальная установка DPX³ 160/250 с пов. рукояткой | XL3-0096 | 96 | Шкафы и щитки XL3 400 | PL1 | 1 | ШТ | Под заказ Т2 | не подлежит сертификации | 4825.76 | 5694.4 | 5694.4 |  |  | 2.014 | 6.615 | 525 | 315 | 40 |  | 3245060203092
20310 | XL3 400Л.п. мод. 300 мм | Лицевая панель металлическая XL³ 400 - для DPX³/DPX-IS 250/Vistop до 160 - вартикальный монтаж - высота 300 мм | XL3-0096 | 96 | Шкафы и щитки XL3 400 | PL1 | 1 | ШТ | На складе | не подлежит сертификации | 2733.94 | 3226.05 | 3226.05 |  |  | 1.821 | 6.615 | 525 | 315 | 40 |  | 3245060203108
20311 | ЛИЦ. ПАН. В400 24M | Лицевая панель В400 24 модуля | XL3-0096 | 96 | Шкафы и щитки XL3 400 | PL1 | 1 | ШТ | Под заказ Т2 | не подлежит сертификации | 4570.84 | 5393.59 | 5393.59 |  |  | 2.411 | 10.7625 | 525 | 410 | 50 |  | 3245060203115
20312 | XL3 400 Л.п.DPX125-250 ER +УЗО | XL³ 400 Лицевая панель DPX125-250 ER + УЗО | XL3-0096 | 96 | Шкафы и щитки XL3 400 | PL1 | 1 | ШТ | Под заказ Т2 | не подлежит сертификации | 3374.56 | 3981.98 | 3981.98 |  |  | 2.616 | 10.7625 | 525 | 410 | 50 |  | 3245060203122
20313 | ЛИЦ. ПАНDPX3 160 С/БЕЗ ДИФ ГОР | Металлическая лицевая панель - XL³ 400 - высота 150 мм - горизонтальная установка DPX³ 160 | XL3-0096 | 96 | Шкафы и щитки XL3 400 | PL1 | 1 | ШТ | Под заказ Т2 | не подлежит сертификации | 2884.88 | 3404.16 | 3404.16 |  |  | 0.961 | 2.912 | 520 | 160 | 35 |  | 3245060203139
20314 | XL3 400Л.п. DPX 125+УЗО | XL³ 400 Лицевая панель DPX 125+УЗО | XL3-0096 | 96 | Шкафы и щитки XL3 400 | PL1 | 1 | ШТ | Под заказ Т2 | не подлежит сертификации | 3606.1 | 4255.2 | 4255.2 |  |  | 1.197 | 5.292 | 525 | 210 | 48 |  | 3245060203146
20315 | XL3 400Л.п. DPX 160+УЗО | XL³ 400 Лицевая панель DPX 160+УЗО | XL3-0096 | 96 | Шкафы и щитки XL3 400 | PL1 | 1 | ШТ | Под заказ Т2 | не подлежит сертификации | 2663.6 | 3143.05 | 3143.05 |  |  | 1.205 | 5.292 | 525 | 210 | 48 |  | 3245060203153
20316 | XL3 400Л.п. DPX 250ER+УЗО | XL³ 400 Лицевая панель DPX 250ER+УЗО | XL3-0096 | 96 | Шкафы и щитки XL3 400 | PL1 | 1 | ШТ | Под заказ Т2 | не подлежит сертификации | 2704.58 | 3191.4 | 3191.4 |  |  | 1.193 | 5.292 | 525 | 210 | 48 |  | 3245060203160
20317 | ЛИЦ. ПАНDPX3 250 С/БЕЗ ДИФ ГОР | Металлическая лицевая панель - XL³ 400 - высота 200 мм - горизонтальная установка DPX³ 250 | XL3-0096 | 96 | Шкафы и щитки XL3 400 | PL1 | 1 | ШТ | Под заказ Т2 | не подлежит сертификации | 2163.66 | 2553.12 | 2553.12 |  |  | 1.235 | 3.9259 | 514 | 201 | 38 |  | 3245060203177
20318 | XL3 400ЛП300ммDPX125/250ERк.с. | Лицевая панель металлическая XL³ 400 для кабельных секций - для DPX³ и DPX-IS 250 - высота 300 мм | XL3-0096 | 96 | Шкафы и щитки XL3 400 | PL1 | 1 | ШТ | Под заказ Т2 | не подлежит сертификации | 3257.2 | 3843.5 | 3843.5 |  |  | 1.09 | 4.03 | 260 | 310 | 50 |  | 3245060203184
20319 | XL3 400ЛП400ммDPX125/250ERк.с. | Лицевая панель металлическая XL³ 400 для кабельных секций - для DPX³ и DPX-IS 250 - высота 400 мм | XL3-0096 | 96 | Шкафы и щитки XL3 400 | PL1 | 1 | ШТ | Под заказ Т2 | не подлежит сертификации | 2949.18 | 3480.03 | 3480.03 |  |  | 1.792 | 7.137 | 610 | 260 | 45 |  | 3245060203191
20320 | XL3 400Л.п.DPX250/630 1-2ап-та | Лицевая панель металлическая XL³ 400 - для от 1 до 2 DPX 250 или 630 - вертикальный монтаж - высота 400 мм | XL3-0096 | 96 | Шкафы и щитки XL3 400 | PL1 | 1 | ШТ | На складе | не подлежит сертификации | 3888.16 | 4588.03 | 4588.03 |  |  | 2.512 | 10.7625 | 525 | 410 | 50 |  | 3245060203207
20321 | XL3 400Л.п. DPX250/630 1 ап-т | Лицевая панель металлическая XL³ 400 - для 1 DPX 250 или 630 до (400 А) - вертикальный монтаж по центру - высота 400 мм | XL3-0096 | 96 | Шкафы и щитки XL3 400 | PL1 | 1 | ШТ | Под заказ Т2 | не подлежит сертификации | 3947.98 | 4658.62 | 4658.62 |  |  | 2.531 | 10.7625 | 525 | 410 | 50 |  | 3245060203214
20322 | XL3400ЛП DPX 250/630+УЗО1-2ап. | Лицевая панель металлическая XL³ 400 - для 1 или 2 DPX 250 с УЗО фикс. исполнения - верт. монтаж - высота 600 мм | XL3-0096 | 96 | Шкафы и щитки XL3 400 | PL1 | 1 | ШТ | Под заказ Т2 | не подлежит сертификации | 6185.23 | 7298.57 | 7298.57 |  |  | 3.716 | 16.0125 | 525 | 610 | 50 |  | 3245060203221
20323 | XL3 400Л.п. DPX 250/630+УЗО | Лицевая панель металлическая XL³ 400 - для 1 DPX 250/630 (400 A) с блоком УЗО - вертикальный монтаж - высота 600 мм | XL3-0096 | 96 | Шкафы и щитки XL3 400 | PL1 | 1 | ШТ | Под заказ Т2 | не подлежит сертификации | 6185.23 | 7298.57 | 7298.57 |  |  | 3.681 | 16.0125 | 525 | 610 | 50 |  | 3245060203238
20324 | XL3 400Л.п. 200мм мет.DPX 250 | Лицевая панель металлическая XL³ 400 - для 1 DPX 250 с блоком УЗО или без него - горизонтальный монтаж - высота 200 мм | XL3-0096 | 96 | Шкафы и щитки XL3 400 | PL1 | 1 | ШТ | Под заказ Т2 | не подлежит сертификации | 3501.56 | 4131.84 | 4131.84 |  |  | 1.161 | 5.292 | 525 | 210 | 48 |  | 3245060203245
20327 | ЛИЦ. ПАНЕЛЬ DPX3 250 ВЕРТ КАБ | Лицевая Панель DPX³ 250 Верт.каб. | XL3-0096 | 96 | Шкафы и щитки XL3 400 | PL1 | 1 | ШТ | Под заказ Т2 | не подлежит сертификации | 2359.34 | 2784.02 | 2784.02 |  |  | 1.339 | 6.633 | 422 | 271 | 58 |  | 3245060203276
20328 | XL3 400Л.п. КС DPX 250/630 | Лицевая панель металлическая для кабельной секции XL³ 400 - для DPX 250/630 (400 A) - высота 600 мм | XL3-0096 | 96 | Шкафы и щитки XL3 400 | PL1 | 1 | ШТ | Под заказ Т2 | не подлежит сертификации | 4659.93 | 5498.72 | 5498.72 |  |  | 1.316 | 5.33 | 410 | 260 | 50 |  | 3245060203283
20329 | XL3400ЛП800ммDPX250/630+УЗОк.с | Лицевая панель металлическая для кабельной секции XL³ 400 - для DPX 250/630 (400A) с блоком УЗО - высота 800 мм | XL3-0096 | 96 | Шкафы и щитки XL3 400 | PL1 | 1 | ШТ | Под заказ Т2 | не подлежит сертификации | 4701.17 | 5547.38 | 5547.38 |  |  | 2.505 | 10.53 | 810 | 260 | 50 |  | 3245060203290
20335 | Лиц. Пан. Металл Nh 000 | Лицевая панель металлическая Nh 000 | XL3-0096 | 96 | Шкафы и щитки XL3 400 | PL1 | 1 | ШТ | Под заказ Т2 | не подлежит сертификации | 7239.69 | 8542.83 | 8542.83 |  |  | 1.999 | 6.615 | 525 | 315 | 40 |  | 3245060203351
20336 | Лиц. Пан. Металл Nh 00 | Лицевая панель металлическая Nh 00 | XL3-0096 | 96 | Шкафы и щитки XL3 400 | PL1 | 1 | ШТ | Под заказ Т2 | не подлежит сертификации | 7239.69 | 8542.83 | 8542.83 |  |  | 2.037 | 6.615 | 525 | 315 | 40 |  | 3245060203368
20337 | Лиц. Пан. Металл Nh 1 | Лицевая панель металлическая Nh 1 | XL3-0096 | 96 | Шкафы и щитки XL3 400 | PL1 | 1 | ШТ | Под заказ Т2 | не подлежит сертификации | 7810.13 | 9215.95 | 9215.95 |  |  | 2.598 | 10.7625 | 525 | 410 | 50 |  | 3245060203375
20338 | Лиц. Пан. Металл Nh 2 | Лицевая панель металлическая Nh 2 | XL3-0096 | 96 | Шкафы и щитки XL3 400 | PL1 | 1 | ШТ | Под заказ Т2 | не подлежит сертификации | 8019.14 | 9462.59 | 9462.59 |  |  | 2.114 | 10.7625 | 525 | 410 | 50 |  | 3245060203382
20340 | XL3 400Л.п. спл. 50 мм мет. | Сплошная лицевая панель металлическая XL³ 400 - для шкафов и щитов - высота 50 мм | XL3-0096 | 96 | Шкафы и щитки XL3 400 | PL1 | 1 | ШТ | На складе | не подлежит сертификации | 973.18 | 1148.35 | 1148.35 |  |  | 0.518 | 1.575 | 525 | 60 | 50 |  | 3245060203405
20341 | XL3 400Л.п. спл. 100 мм мет. | Сплошная лицевая панель металлическая XL³ 400 - для шкафов и щитов - высота 100 мм | XL3-0096 | 96 | Шкафы и щитки XL3 400 | PL1 | 1 | ШТ | На складе | не подлежит сертификации | 1296.93 | 1530.38 | 1530.38 |  |  | 0.807 | 2.8875 | 525 | 110 | 50 |  | 3245060203412
20342 | XL3 400Л.п. спл. 150 мм мет. | Сплошная лицевая панель металлическая XL³ 400 - для шкафов и щитов - высота 150 мм | XL3-0096 | 96 | Шкафы и щитки XL3 400 | PL1 | 1 | ШТ | На складе | не подлежит сертификации | 1562.39 | 1843.62 | 1843.62 |  |  | 1.045 | 3.0387 | 516 | 151 | 39 |  | 3245060203429
20343 | XL3 400Л.п. спл. 200 мм мет. | Сплошная лицевая панель металлическая XL³ 400 - для шкафов и щитов - высота 200 мм | XL3-0096 | 96 | Шкафы и щитки XL3 400 | PL1 | 1 | ШТ | На складе | не подлежит сертификации | 1921.85 | 2267.78 | 2267.78 |  |  | 1.266 | 5.292 | 525 | 210 | 48 |  | 3245060203436
20344 | XL3 400Л.п. спл. 300 мм мет. | Сплошная лицевая панель металлическая XL³ 400 - для шкафов и щитов - высота 300 мм | XL3-0096 | 96 | Шкафы и щитки XL3 400 | PL1 | 1 | ШТ | На складе | не подлежит сертификации | 2545.14 | 3003.27 | 3003.27 |  |  | 2 | 6.615 | 525 | 315 | 40 |  | 3245060203443
20350 | XL3 400Л.п. модул. пл.150 мм | Лицевая панель изолирующая XL³ 400 - для модульного оборудования - высота 150 мм | XL3-0096 | 96 | Шкафы и щитки XL3 400 | PL1 | 1 | ШТ | На складе | не подлежит сертификации | 1658.2 | 1956.68 | 1956.68 |  |  | 0.258 | 3.0387 | 516 | 151 | 39 |  | 3245060203504
20351 | XL3 400Л.п. модул. пл.200 мм | Лицевая панель изолирующая XL³ 400 - для Vistop до 160 A - высота 200 мм | XL3-0096 | 96 | Шкафы и щитки XL3 400 | PL1 | 1 | ШТ | На складе | не подлежит сертификации | 1973.27 | 2328.46 | 2328.46 |  |  | 0.331 | 2.0743 | 516 | 201 | 20 |  | 3245060203511
20353 | XL3 400Л.п. мод. КС 150 мм | Лицевая панель изолирующая XL³ 400 - для модульного оборудования - высота 150 мм | XL3-0096 | 96 | Шкафы и щитки XL3 400 | PL1 | 1 | ШТ | На складе | не подлежит сертификации | 8673.25 | 10234.44 | 10234.44 |  |  | 0.228 | 2.08 | 260 | 160 | 50 |  | 3245060203535
20360 | XL3 400Л.п.пл.DPX125-250ERвер. | Лицевая панель изолирующая XL³ 160/400 - для DPX³/DPX-IS 250/Vistop до 160 А - верт. монтаж - высота 300 мм | XL3-0096 | 96 | Шкафы и щитки XL3 400 | PL1 | 1 | ШТ | На складе | не подлежит сертификации | 6057.61 | 7147.98 | 7147.98 |  |  | 0.915 | 12.505 | 610 | 410 | 50 |  | 3245060203603
20362 | XL3400Л.п.пл.DPX125A/250ER вер | XL³ 400 Лицевая панель пл.DPX 125A/250ER вер. | XL3-0096 | 96 | Шкафы и щитки XL3 400 | PL1 | 1 | ШТ | Под заказ Т2 | не подлежит сертификации | 12482.82 | 14729.73 | 14729.73 |  |  | 1.077 | 12.505 | 610 | 410 | 50 |  | 3245060203627
20364 | XL3 400Л.п.пл.DPX125-250ERгор. | XL³ 400 Лицевая панель пл.DPX 125-250ER гор. | XL3-0096 | 96 | Шкафы и щитки XL3 400 | PL1 | 1 | ШТ | Под заказ Т2 | не подлежит сертификации | 3505.45 | 4136.43 | 4136.43 |  |  | 0.522 | 6.405 | 610 | 210 | 50 |  | 3245060203641
20365 | ПАНЕЛЬ CL2 DPX3 160 С/БЕЗ ДИФ | Панель CL2 DPX³ 160 с/без диф. | XL3-0096 | 96 | Шкафы и щитки XL3 400 | PL1 | 1 | ШТ | На складе | не подлежит сертификации | 2869.39 | 3385.88 | 3385.88 |  |  | 0.505 | 8.0616 | 605 | 205 | 65 |  | 3245060203658
20366 | ПАНЕЛЬ CL2 DPX3 250 С/БЕЗ ДИФ | Панель CL2 DPX³ 250 с/без диф. | XL3-0096 | 96 | Шкафы и щитки XL3 400 | PL1 | 1 | ШТ | Под заказ Т2 | не подлежит сертификации | 3041.66 | 3589.16 | 3589.16 |  |  | 0.587 | 6.405 | 610 | 210 | 50 |  | 3245060203665
20367 | DPX 125 Заглуш.д/Л.п. | DPX 125 Заглушка для лицевой панели | XL3 | 97 | Шкафы XL3 800 / 4000 | PL1 | 1 | ШТ | Под заказ Т2 | не подлежит сертификации | 1117.2 | 1318.3 | 1318.3 |  |  | 0.112 | 0.33386 | 201 | 151 | 11 |  | 3245060203672
20368 | XL3 DPX 160 Заглуш.д/Л.п. | XL³ DPX 160 Заглушка для лицевой панели | XL3 | 97 | Шкафы XL3 800 / 4000 | PL1 | 1 | ШТ | Под заказ Т2 | не подлежит сертификации | 1110.2 | 1310.04 | 1310.04 |  |  | 0.09 | 0.33386 | 201 | 151 | 11 |  | 3245060203689
20369 | DPX 250ER Заглуш.д/Л.п. | DPX 250ER Заглушка для лицевой панели | XL3 | 97 | Шкафы XL3 800 / 4000 | PL1 | 1 | ШТ | Под заказ Т2 | не подлежит сертификации | 1110.2 | 1310.04 | 1310.04 |  |  | 0.09 | 0.33386 | 201 | 151 | 11 |  | 3245060203696
20370 | XL3400Л.п.пл.DPX-IS250/630вер. | Лицевая панель изолирующая XL³ 400 - для от 1 до 2 DPX 250 или 630 - вертикальный монтаж по центру - высота 400 | XL3-0096 | 96 | Шкафы и щитки XL3 400 | PL1 | 1 | ШТ | Под заказ Т2 | не подлежит сертификации | 13083.75 | 15438.83 | 15438.83 |  |  | 1.124 | 12.505 | 610 | 410 | 50 |  | 3245060203702
20371 | XL3 400Л.п. пл.DPX 250/630вер.1ап. | Лицевая панель изолирующая XL³ 400 - для 1 DPX 250 или 630 - вертикальный монтаж по центру - высота 400 | XL3-0096 | 96 | Шкафы и щитки XL3 400 | PL1 | 1 | ШТ | Под заказ Т2 | не подлежит сертификации | 12500.67 | 14750.79 | 14750.79 |  |  | 0.988 | 12.505 | 610 | 410 | 50 |  | 3245060203719
20372 | XL3400ЛПпл.DPX250/630вер.1-2ап | Лицевая панель изолирующая XL³ 400 - для от 1 до 2 DPX 250 или 630 с блоком УЗО - вертикальный монтаж - высота 600 | XL3-0096 | 96 | Шкафы и щитки XL3 400 | PL1 | 1 | ШТ | Под заказ Т2 | не подлежит сертификации | 9106.16 | 10745.27 | 10745.27 |  |  | 1.366 | 18.605 | 610 | 610 | 50 |  | 3245060203726
20373 | XL3 400Л.п.пл.600ммDPX 250 | Лицевая панель изолирующая XL³ 400 - для 1 DPX 250 или 630 с блоком УЗО - вертикальный монтаж - высота 600 | XL3-0096 | 96 | Шкафы и щитки XL3 400 | PL1 | 1 | ШТ | Под заказ Т2 | не подлежит сертификации | 8651.57 | 10208.85 | 10208.85 |  |  | 1.514 | 18.605 | 610 | 610 | 50 |  | 3245060203733
20374 | XL3 400Л.п.пл.200ммDPX 250+УЗО | Лицевая панель изолирующая XL³ 400 - для DPX 250 с блоком УЗО или без него - высота 200 мм | XL3-0096 | 96 | Шкафы и щитки XL3 400 | PL1 | 1 | ШТ | Под заказ Т2 | не подлежит сертификации | 7420.35 | 8756.01 | 8756.01 |  |  | 0.555 | 6.405 | 610 | 210 | 50 |  | 3245060203740
20389 | Светильник Шир. 515 | Осветительный прибор для XL³ 400 - монтируется на лицевую панель | XL3-0096 | 96 | Шкафы и щитки XL3 400 | PL1 | 1 | ШТ | Под заказ Т2 | сертифицировано | 27908.26 | 32931.75 | 32931.75 |  |  | 1.281 | 5.796 | 630 | 115 | 80 |  | 3245060203894
20390 | XL3 400Л.п. спл.пл. 50мм изол. | Сплошная лицевая панель изолирующая XL³ 400 - для шкафов и щитов - высота 50 мм | XL3-0096 | 96 | Шкафы и щитки XL3 400 | PL1 | 1 | ШТ | На складе | не подлежит сертификации | 2909.21 | 3432.87 | 3432.87 |  |  | 0.302 | 3.0195 | 610 | 110 | 45 |  | 3245060203900
20391 | XL3 400Л.п. спл.пл.100мм изол. | Сплошная лицевая панель изолирующая XL³ 160/400 - для шкафов и щитов - высота 100 мм | XL3-0096 | 96 | Шкафы и щитки XL3 400 | PL1 | 1 | ШТ | На складе | не подлежит сертификации | 3676.14 | 4337.85 | 4337.85 |  |  | 0.39 | 3.0195 | 610 | 110 | 45 |  | 3245060203917
20392 | XL3 400Л.п. спл.пл.150мм изол. | Сплошная лицевая панель изолирующая XL³ 400 - для шкафов и щитов - высота 150 мм | XL3-0096 | 96 | Шкафы и щитки XL3 400 | PL1 | 1 | ШТ | На складе | не подлежит сертификации | 1852.27 | 2185.68 | 2185.68 |  |  | 0.524 | 6.405 | 610 | 210 | 50 |  | 3245060203924
20393 | XL3 400Л.п. спл.пл.200мм изол. | Сплошная лицевая панель изолирующая XL³ 400 - для шкафов и щитов - высота 200 мм | XL3-0096 | 96 | Шкафы и щитки XL3 400 | PL1 | 1 | ШТ | На складе | не подлежит сертификации | 1996.54 | 2355.92 | 2355.92 |  |  | 0.514 | 6.405 | 610 | 210 | 50 |  | 3245060203931
20394 | XL3 400Л.п. спл.пл.300мм изол. | Сплошная лицевая панель изолирующая XL³ 400 - для шкафов и щитов - высота 300 мм | XL3-0096 | 96 | Шкафы и щитки XL3 400 | PL1 | 1 | ШТ | На складе | не подлежит сертификации | 4734.69 | 5586.93 | 5586.93 |  |  | 0.978 | 12.505 | 610 | 410 | 50 |  | 3245060203948
20399 | XL3 400Зажимн.крепеж 24м. | Зажимный крепеж для фиксации на двери XL³ - для лицевых панелей - 24 модуля | XL3-0096 | 96 | Шкафы и щитки XL3 400 | PL1 | 10 | ШТ | На складе | не подлежит сертификации | 218.36 | 257.66 | 257.66 |  |  | 0.213 | 0.516 | 430 | 30 | 40 |  | 3245060203993
20401 | XL3 800 Шк.мет.шир.660 в.1050 | Шкаф распределительный XL³ 800 - 1050x660x230 мм | XL3 | 97 | Шкафы XL3 800 / 4000 | PL1 | 1 | ШТ | На складе | не подлежит сертификации | 16366.69 | 19312.69 | 19312.69 |  |  | 23.45 | 110.3625 | 1090 | 750 | 135 |  | 3245060204013
20402 | XL3 800 Шк.мет.шир.660 в.1250 | Шкаф распределительный XL³ 800 - 1250x660x230 мм | XL3 | 97 | Шкафы XL3 800 / 4000 | PL1 | 1 | ШТ | На складе | не подлежит сертификации | 18454.49 | 21776.3 | 21776.3 |  |  | 27.629 | 125.476 | 1270 | 760 | 130 |  | 3245060204020
20403 | XL3 800 Щит шир.660 в.1550 | Щит распределительный XL³ 800 - 1550x660x230 мм | XL3 | 97 | Шкафы XL3 800 / 4000 | PL1 | 1 | ШТ | На складе | не подлежит сертификации | 22504.79 | 26555.65 | 26555.65 |  |  | 31.7 | 143.338 | 1490 | 740 | 130 |  | 3245060204037
20404 | XL3 800 Щит шир.660 в.1950 | Щит распределительный XL³ 800 - 1950x660x230 мм | XL3 | 97 | Шкафы XL3 800 / 4000 | PL1 | 1 | ШТ | На складе | не подлежит сертификации | 23954.15 | 28265.9 | 28265.9 |  |  | 38.4 | 197.4 | 1880 | 750 | 140 |  | 3245060204044
20406 | XL3 800 Шкаф металл 910Х1050 | Шкаф распределительный XL³ 800 - 1050x910x230 мм | XL3 | 97 | Шкафы XL3 800 / 4000 | PL1 | 1 | ШТ | Под заказ Т2 | не подлежит сертификации | 22130.73 | 26114.26 | 26114.26 |  |  | 28.082 | 156.954 | 1110 | 1010 | 140 |  | 3245060204068
20407 | XL3 800 Шк.мет.шир.910в.1250 | Шкаф распределительный XL³ 800 - 1250x910x230 мм | XL3 | 97 | Шкафы XL3 800 / 4000 | PL1 | 1 | ШТ | На складе | не подлежит сертификации | 24091.79 | 28428.31 | 28428.31 |  |  | 32 | 169.065 | 1275 | 1020 | 130 |  | 3245060204075
20408 | XL3 800 Щит шир.910 в.1550 | Щит распределительный XL³ 800 - 1550x910x230 мм | XL3 | 97 | Шкафы XL3 800 / 4000 | PL1 | 1 | ШТ | На складе | не подлежит сертификации | 29524.35 | 34838.73 | 34838.73 |  |  | 40 | 199.511 | 1490 | 1030 | 130 |  | 3245060204082
20409 | XL3 800 Щит шир.910 в.1950 | Щит распределительный XL³ 800 - 1950x910x230 мм | XL3 | 97 | Шкафы XL3 800 / 4000 | PL1 | 1 | ШТ | На складе | не подлежит сертификации | 31425.8 | 37082.44 | 37082.44 |  |  | 45.3 | 236.25 | 1890 | 1000 | 125 |  | 3245060204099
20410 | XL3 800 Цоколь ш.660 | Цоколь XL³ 800 - для шкафов и щитов IP 43 высотой 660 мм | XL3 | 97 | Шкафы XL3 800 / 4000 | PL1 | 1 | ШТ | Под заказ Т2 | не подлежит сертификации | 3751.75 | 4427.07 | 4427.07 |  |  | 3.562 | 19.44 | 675 | 240 | 120 |  | 3245060204105
20411 | XL3 800 Цоколь выс.100 шир.910 | Цоколь XL³ 800 - для шкафов и щитов IP 43 высотой 910 мм | XL3 | 97 | Шкафы XL3 800 / 4000 | PL1 | 1 | ШТ | Под заказ Т2 | не подлежит сертификации | 4935.73 | 5824.16 | 5824.16 |  |  | 4.452 | 25.921 | 920 | 245 | 115 |  | 3245060204112
20412 | XL3 800 Цоколь ш.460 к.с. | Цоколь XL³ 800 - для шкафов и щитов IP 43 высотой 460 мм | XL3 | 97 | Шкафы XL3 800 / 4000 | PL1 | 1 | ШТ | Под заказ Т2 | не подлежит сертификации | 3397.71 | 4009.3 | 4009.3 |  |  | 2.881 | 12.696 | 460 | 240 | 115 |  | 3245060204129
20413 | XL3 800 Щит выс.1550 | Сборный распределительный щит XL³ 800 - 1550x660x230 мм | XL3 | 97 | Шкафы XL3 800 / 4000 | PL1 | 1 | ШТ | Под заказ Т2 | не подлежит сертификации | 20404.39 | 24077.18 | 24077.18 |  |  | 25.2 | 143.338 | 1490 | 740 | 130 |  | 3245060204136
20414 | XL3 800 Щит выс.1950 | Сборный распределительный щит XL³ 800 - 1950x660x230 мм | XL3 | 97 | Шкафы XL3 800 / 4000 | PL1 | 1 | ШТ | Под заказ Т2 | не подлежит сертификации | 20807.85 | 24553.26 | 24553.26 |  |  | 29.4 | 197.4 | 1880 | 750 | 140 |  | 3245060204143
20415 | XL3 800 Бок.пан.выс.600мм | Комплект из 2 боковых панелей XL³ 800 - высота 600 мм | XL3 | 97 | Шкафы XL3 800 / 4000 | PL1 | 1 | ШТ | Под заказ Т2 | не подлежит сертификации | 2783.04 | 3283.99 | 3283.99 |  |  | 2.989 | 7.9489 | 615 | 235 | 55 |  | 3245060204150
20416 | XL3 800 Бок.пан.выс.800мм | Комплект из 2 боковых панелей XL³ 800 - высота 800 мм | XL3 | 97 | Шкафы XL3 800 / 4000 | PL1 | 1 | ШТ | Под заказ Т2 | не подлежит сертификации | 3307.07 | 3902.34 | 3902.34 |  |  | 3.992 | 10.7254 | 815 | 235 | 56 |  | 3245060204167
20417 | XL3 800 Бок.пан.выс.1000мм | Комплект из 2 боковых панелей XL³ 800 - высота 1000 мм | XL3 | 97 | Шкафы XL3 800 / 4000 | PL1 | 1 | ШТ | Под заказ Т2 | не подлежит сертификации | 3315.26 | 3912.01 | 3912.01 |  |  | 4.901 | 13.1189 | 1015 | 235 | 55 |  | 3245060204174
20418 | XL3 800 Бок.пан.выс.1200мм | Комплект из 2 боковых панелей XL³ 800 - высота 1200 мм | XL3 | 97 | Шкафы XL3 800 / 4000 | PL1 | 1 | ШТ | Под заказ Т2 | не подлежит сертификации | 4017.41 | 4740.54 | 4740.54 |  |  | 5.752 | 18.5318 | 1220 | 245 | 62 |  | 3245060204181
20419 | XL3 800 Суппорты д.бок.панелей | Комплект из 2 суппортов для боковых панелей XL³ 800 | XL3 | 97 | Шкафы XL3 800 / 4000 | PL1 | 1 | ШТ | Под заказ Т2 | не подлежит сертификации | 3134.66 | 3698.9 | 3698.9 |  |  | 1.025 | 3.3275 | 605 | 110 | 50 |  | 3245060204198
20420 | XL3 800 Пластина д.вв. кабелей | Пластина для ввода кабелей разрезаемая дополнительная - для XL³ 800 IP 43 | XL3 | 97 | Шкафы XL3 800 / 4000 | PL1 | 1 | ШТ | На складе | не подлежит сертификации | 1609.39 | 1899.08 | 1899.08 |  |  | 0.467 | 1.612 | 620 | 130 | 20 |  | 3245060204204
20423 | XL3 800 Каб.сек.внеш.выс.1550 | Внешняя кабельная секция XL³ 800 - для щитов Кат. № 0 204 08 | XL3 | 97 | Шкафы XL3 800 / 4000 | PL1 | 1 | ШТ | На складе | не подлежит сертификации | 15632.34 | 18446.16 | 18446.16 |  |  | 26.4 | 108.472 | 1490 | 560 | 130 |  | 3245060204235
20424 | XL3 800 Каб.сек.внеш.выс.1950 | Внешняя кабельная секция XL³ 800 - для щитов Кат. № 0 204 09 | XL3 | 97 | Шкафы XL3 800 / 4000 | PL1 | 1 | ШТ | Под заказ Т2 | не подлежит сертификации | 21572.92 | 25456.05 | 25456.05 |  |  | 33.044 | 135.135 | 1890 | 550 | 130 |  | 3245060204242
20426 | XL3 800 Каб.сек.внутр.выс.1050 | Набор для внутренних кабельных секций - ширина 910 мм - для щитов Кат. № 0 204 06/56 | XL3 | 97 | Шкафы XL3 800 / 4000 | PL1 | 1 | ШТ | Под заказ Т1 | не подлежит сертификации | 7042.55 | 8310.21 | 8310.21 |  |  | 3.262 | 6.72 | 1000 | 160 | 42 |  | 3245060204266
20427 | XL3 800 Каб.сек.внутр.выс.1250 | Набор для внутренних кабельных секций - ширина 910 мм - для щитов Кат. № 0 204 07/57 | XL3 | 97 | Шкафы XL3 800 / 4000 | PL1 | 1 | ШТ | На складе | не подлежит сертификации | 7540.53 | 8897.83 | 8897.83 |  |  | 3.84 | 8.064 | 1200 | 160 | 42 |  | 3245060204273
20428 | XL3 800 Каб.сек.внутр.выс.1550 | Набор для внутренних кабельных секций - ширина 910 мм - для щитов Кат. № 0 204 08/58 | XL3 | 97 | Шкафы XL3 800 / 4000 | PL1 | 1 | ШТ | На складе | не подлежит сертификации | 8006.66 | 9447.86 | 9447.86 |  |  | 4.4 | 10.575 | 1410 | 150 | 50 |  | 3245060204280
20429 | XL3 800 Каб.сек.внутр.выс.1950 | Набор для внутренних кабельных секций - ширина 910 мм - для щитов Кат. № 0 204 09/59 | XL3 | 97 | Шкафы XL3 800 / 4000 | PL1 | 1 | ШТ | На складе | не подлежит сертификации | 8433.36 | 9951.36 | 9951.36 |  |  | 5.6 | 16.29 | 1810 | 150 | 60 |  | 3245060204297
20433 | XL3 800 Дв.д/каб.сек.выс.1550 | Дверь XL³ 800 - для внешней кабельной секции Кат. № 0 204 23 | XL3 | 97 | Шкафы XL3 800 / 4000 | PL1 | 1 | ШТ | На складе | не подлежит сертификации | 12359.58 | 14584.3 | 14584.3 |  |  | 9.404 | 29.008 | 1480 | 490 | 40 |  | 3245060204334
20434 | XL3 800 Дв.д/каб.сек.выс.1950 | Дверь XL³ 800 - для внешней кабельной секции Кат. № 0 204 24 | XL3 | 97 | Шкафы XL3 800 / 4000 | PL1 | 1 | ШТ | Под заказ Т2 | не подлежит сертификации | 13154.66 | 15522.5 | 15522.5 |  |  | 11.9 | 46.06 | 1880 | 490 | 50 |  | 3245060204341
20435 | XL3 800 Трав.д/монтажа ш.660мм | Суппорт для фиксации кабелей XL³ 800/4000 - для шкафов высотой 660 мм | XL3 | 97 | Шкафы XL3 800 / 4000 | PL1 | 1 | ШТ | На складе | не подлежит сертификации | 2552.02 | 3011.38 | 3011.38 |  |  | 0.431 | 0.2475 | 550 | 30 | 15 |  | 3245060204358
20436 | XL3 800 Трав.д/монтажа ш.910мм | Суппорт для фиксации кабелей XL³ 800/4000 - для шкафов высотой 910 мм | XL3 | 97 | Шкафы XL3 800 / 4000 | PL1 | 1 | ШТ | На складе | не подлежит сертификации | 3022.01 | 3565.97 | 3565.97 |  |  | 0.661 | 1.6402 | 810 | 45 | 45 |  | 3245060204365
20437 | XL3 800 Трав.д/монт.д.внеш.КС | Суппорт для фиксации кабелей XL³ 800 - для внешних кабельных секций | XL3 | 97 | Шкафы XL3 800 / 4000 | PL1 | 1 | ШТ | На складе | не подлежит сертификации | 1303.92 | 1538.63 | 1538.63 |  |  | 0.296 | 0.22525 | 346 | 31 | 21 |  | 3245060204372
20441 | ПАНЕЛЬ DPX IS 630 КАБ В1550 | Лицевая панель с шарнирами и замком DPX³ IS 630, высота 1550 мм | XL3 | 97 | Шкафы XL3 800 / 4000 | PL1 | 1 | ШТ | Под заказ Т2 | не подлежит сертификации | 8336.22 | 9836.74 | 9836.74 |  |  | 8.6 | 28.905 | 1410 | 410 | 50 |  | 3245060204419
20442 | ПАНЕЛЬ DPX IS 630 КАБ В1950 | Лицевая панель с шарнирами и замком DPX³ IS 630, высота 1950 мм | XL3 | 97 | Шкафы XL3 800 / 4000 | PL1 | 1 | ШТ | Под заказ Т2 | не подлежит сертификации | 8970.59 | 10585.3 | 10585.3 |  |  | 10.8 | 42.5425 | 1820 | 425 | 55 |  | 3245060204426
20443 | XL3 800 Л.п.выс.1400ммВнеш.КС | Лицевая панель XL³ 800 - для DPX 250 или 630 - для внешней кабельной секции Кат. № 0 204 23/73 | XL3 | 97 | Шкафы XL3 800 / 4000 | PL1 | 1 | ШТ | На складе | не подлежит сертификации | 7284.76 | 8596.02 | 8596.02 |  |  | 8.1 | 28.905 | 1410 | 410 | 50 |  | 3245060204433
20444 | XL3 800 Л.п.выс.1800ммВнеш.КС | Лицевая панель XL³ 800 - для DPX 250 или 630 - для внешней кабельной секции Кат. № 0 204 24/74 | XL3 | 97 | Шкафы XL3 800 / 4000 | PL1 | 1 | ШТ | Под заказ Т2 | не подлежит сертификации | 8085.96 | 9541.43 | 9541.43 |  |  | 10.2 | 42.5425 | 1820 | 425 | 55 |  | 3245060204440
20446 | XL3 800 Л.п.выс.1095ммВнутр.КС | Сплошная лицевая панель XL³ 800 - для кабельной секции Кат. № 0 204 26 | XL3 | 97 | Шкафы XL3 800 / 4000 | PL1 | 1 | ШТ | На складе | не подлежит сертификации | 6103.88 | 7202.58 | 7202.58 |  |  | 3.99 | 12.6418 | 1015 | 265 | 47 |  | 3245060204464
20447 | XL3 800 Л.п.выс.1295ммВнутр.КС | Сплошная лицевая панель XL³ 800 - для кабельной секции Кат. № 0 204 27 | XL3 | 97 | Шкафы XL3 800 / 4000 | PL1 | 1 | ШТ | На складе | не подлежит сертификации | 6416.61 | 7571.6 | 7571.6 |  |  | 4.718 | 13.7063 | 1250 | 255 | 43 |  | 3245060204471
20448 | XL3 800 Л.п.выс.1400ммВнутр.КС | Лицевая панель XL³ 800/4000 - для DPX 250/630 - для внутренней кабельной секции Кат. № 0 204 28 | XL3 | 97 | Шкафы XL3 800 / 4000 | PL1 | 1 | ШТ | На складе | не подлежит сертификации | 7395.98 | 8727.26 | 8727.26 |  |  | 5.6 | 15.1704 | 1400 | 252 | 43 |  | 3245060204488
20449 | XL3 800 Л.п.выс.1800ммВнутр.КС | Лицевая панель XL³ 800/4000 - для DPX 250/630 - для внутренней кабельной секции Кат. № 0 204 29 | XL3 | 97 | Шкафы XL3 800 / 4000 | PL1 | 1 | ШТ | На складе | не подлежит сертификации | 8229.97 | 9711.36 | 9711.36 |  |  | 7 | 23.0265 | 1806 | 255 | 50 |  | 3245060204495
20451 | XL3 800 Шк. мет. 1095Х700Х225 | Шкаф распределительный XL³ 800 - IP 55 - 1095x700x225 мм | XL3 | 97 | Шкафы XL3 800 / 4000 | PL1 | 1 | ШТ | Под заказ Т1 | не подлежит сертификации | 33867.75 | 39963.95 | 39963.95 |  |  | 28.1 | 213.696 | 1120 | 720 | 265 |  | 3245060204518
20452 | XL3 800 Шк. мет. 1295x700x225 | Шкаф распределительный XL³ 800 - IP 55 - 1295x700x225 мм | XL3 | 97 | Шкафы XL3 800 / 4000 | PL1 | 1 | ШТ | На складе | не подлежит сертификации | 34009.92 | 40131.71 | 40131.71 |  |  | 33.1 | 260.661 | 1345 | 760 | 255 |  | 3245060204525
20453 | XL3 800 Щит IP55 700Х1550 | Щит распределительный XL³ 800 - IP55 - 1595x700x225 мм | XL3 | 97 | Шкафы XL3 800 / 4000 | PL1 | 1 | ШТ | Под заказ Т2 | не подлежит сертификации | 49220.16 | 58079.79 | 58079.79 |  |  | 40.6 | 343.147 | 1645 | 745 | 280 |  | 3245060204532
20454 | XL3 800 Щит 1995x700x225 | Щит распределительный XL³ 800 - IP55 - 1995x700x225 мм | XL3 | 97 | Шкафы XL3 800 / 4000 | PL1 | 1 | ШТ | Под заказ Т2 | не подлежит сертификации | 54960.64 | 64853.56 | 64853.56 |  |  | 48.1 | 407.5225 | 2030 | 730 | 275 |  | 3245060204549
20456 | XL3 800 Шк. мет. 1095x950x225 | Шкаф распределительный XL³ 800 - IP 55 - 1095x950x225 мм | XL3 | 97 | Шкафы XL3 800 / 4000 | PL1 | 1 | ШТ | Под заказ Т2 | не подлежит сертификации | 39167.13 | 46217.21 | 46217.21 |  |  | 36.5 | 323.7487 | 1145 | 975 | 290 |  | 3245060204563
20457 | XL3 800 Шк. мет. 1295x950x225 | Шкаф распределительный XL³ 800 - IP 55 - 1295x950x225 мм | XL3 | 97 | Шкафы XL3 800 / 4000 | PL1 | 1 | ШТ | Под заказ Т2 | не подлежит сертификации | 41772.8 | 49291.9 | 49291.9 |  |  | 40.6 | 340.9575 | 1345 | 975 | 260 |  | 3245060204570
20458 | XL3 800 Щитшир.950выс.1550 | Щит распределительный XL³ 800 - IP55 - 1595x950x225 мм | XL3 | 97 | Шкафы XL3 800 / 4000 | PL1 | 1 | ШТ | Под заказ Т2 | не подлежит сертификации | 57273.88 | 67583.18 | 67583.18 |  |  | 49.3 | 460.8825 | 1630 | 975 | 290 |  | 3245060204587
20459 | XL3 800 Щитшир.950выс.1950 | Щит распределительный XL³ 800 - IP55 - 1995x950x225 мм | XL3 | 97 | Шкафы XL3 800 / 4000 | PL1 | 1 | ШТ | Под заказ Т2 | не подлежит сертификации | 65043.06 | 76750.81 | 76750.81 |  |  | 66.8 | 573.9825 | 2030 | 975 | 290 |  | 3245060204594
20460 | XL3 800 Цоколь ш.700 к.с. | Цоколь XL³ 800 - для шкафов и щитов IP 55 высотой 700 мм | XL3 | 97 | Шкафы XL3 800 / 4000 | PL1 | 1 | ШТ | Под заказ Т2 | не подлежит сертификации | 3415.18 | 4029.91 | 4029.91 |  |  | 3.677 | 21.3 | 710 | 250 | 120 |  | 3245060204600
20461 | XL3 800 Цоколь ш.950 | Цоколь XL³ 800 - для шкафов и щитов IP 55 высотой 950 мм | XL3 | 97 | Шкафы XL3 800 / 4000 | PL1 | 1 | ШТ | Под заказ Т2 | не подлежит сертификации | 4501.21 | 5311.43 | 5311.43 |  |  | 4.687 | 27.8875 | 970 | 250 | 115 |  | 3245060204617
20462 | XL3 800 Цоколь ш.500 д/к.с. | Цоколь XL³ 800 - для кабельных секций IP 55 высотой 500 мм | XL3 | 97 | Шкафы XL3 800 / 4000 | PL1 | 1 | ШТ | Под заказ Т2 | не подлежит сертификации | 3240.92 | 3824.29 | 3824.29 |  |  | 3.072 | 14.3106 | 510 | 244 | 115 |  | 3245060204624
20466 | XL3 800 Бок.пан.д.шк.1095мм | Комплект из 2 боковых панелей XL³ 800 - для шкафа Кат. № 0 204 51/56 - высота 1095 мм | XL3 | 97 | Шкафы XL3 800 / 4000 | PL1 | 1 | ШТ | На складе | не подлежит сертификации | 5546.98 | 6545.44 | 6545.44 |  |  | 5.949 | 11.385 | 1100 | 230 | 45 |  | 3245060204662
20467 | XL3 800 Бок.пан.д.шк.1295мм | Комплект из 2 боковых панелей XL³ 800 - для шкафа Кат. № 0 204 52/57 - высота 1295 мм | XL3 | 97 | Шкафы XL3 800 / 4000 | PL1 | 1 | ШТ | На складе | не подлежит сертификации | 6793.63 | 8016.48 | 8016.48 |  |  | 7.2 | 13.7475 | 1300 | 235 | 45 |  | 3245060204679
20468 | XL3 800 Бок.пан.д.щит1595мм | Комплект из 2 боковых панелей XL³ 800 - для щитов Кат. № 0 204 53/58 - высота 1595 мм | XL3 | 97 | Шкафы XL3 800 / 4000 | PL1 | 1 | ШТ | Под заказ Т2 | не подлежит сертификации | 7607.9 | 8977.32 | 8977.32 |  |  | 8.2 | 17.71 | 1540 | 230 | 50 |  | 3245060204686
20469 | XL3 800 Бок.пан.д.щит1995мм | Комплект из 2 боковых панелей XL³ 800 - для щитов Кат. № 0 204 54/59 - высота 1995 мм | XL3 | 97 | Шкафы XL3 800 / 4000 | PL1 | 1 | ШТ | Под заказ Т2 | не подлежит сертификации | 9431.06 | 11128.65 | 11128.65 |  |  | 11.3 | 22.92 | 1910 | 240 | 50 |  | 3245060204693
20470 | XL3 800 Суппорты д.монтажа24м. | Комплект из 2 суппортов для монтажа лотка Lina 25 - XL³ 800/4000 - 36 модулей | XL3 | 97 | Шкафы XL3 800 / 4000 | PL1 | 1 | ШТ | На складе | не подлежит сертификации | 855.73 | 1009.76 | 1009.76 |  |  | 0.64 | 2.58 | 860 | 60 | 50 |  | 3245060204709
20473 | XL3 800 Каб.сек.внеш.выс.1550 | Внешняя кабельная секция XL³ 800 - для щитов IP 55 Кат. № 0 204 58 - высота 1595 мм | XL3 | 97 | Шкафы XL3 800 / 4000 | PL1 | 1 | ШТ | Под заказ Т2 | не подлежит сертификации | 9625.92 | 11358.59 | 11358.59 |  |  | 34.2 | 240.084 | 1620 | 520 | 285 |  | 3245060204730
20474 | XL3 800 Каб.сек.внеш.выс.1950 | Внешняя кабельная секция XL³ 800 - для щитов IP 55 Кат. № 0 204 59 - высота 1995 мм | XL3 | 97 | Шкафы XL3 800 / 4000 | PL1 | 1 | ШТ | Под заказ Т2 | не подлежит сертификации | 11879.13 | 14017.37 | 14017.37 |  |  | 40.8 | 302.354 | 2005 | 520 | 290 |  | 3245060204747
20482 | XL3 800 Компл.подъемных колец | XL³ 800 Комплект подъёмных колец | XL3 | 97 | Шкафы XL3 800 / 4000 | PL1 | 8 | ШТ | На складе | не подлежит сертификации | 1343.17 | 1584.94 | 1584.94 |  |  | 1.678 | 1.2442 | 128 | 108 | 90 |  | 3245060204822
20483 | XL3 800 Дв.д/щит.IP55 в.1400мм | Дверь XL³ 800 - для внешней кабельной секции Кат. № 0 204 73 - высота 1400 мм | XL3 | 97 | Шкафы XL3 800 / 4000 | PL1 | 1 | ШТ | Под заказ Т2 | не подлежит сертификации | 11246.94 | 13271.39 | 13271.39 |  |  | 9.4 | 32.032 | 1540 | 520 | 40 |  | 3245060204839
20484 | XL3 800 Дв.д/щит.IP55 в.1800мм | Дверь XL³ 800 - для внешней кабельной секции Кат. № 0 204 74 - высота 1800 мм | XL3 | 97 | Шкафы XL3 800 / 4000 | PL1 | 1 | ШТ | Под заказ Т2 | не подлежит сертификации | 11745.18 | 13859.31 | 13859.31 |  |  | 11.8 | 40.352 | 1940 | 520 | 40 |  | 3245060204846
20486 | XL3 800 Монт.пластина+крепеж | XL³ 800 Монтажная пластина+крепёж | XL3 | 97 | Шкафы XL3 800 / 4000 | PL1 | 1 | ШТ | Под заказ Т2 | не подлежит сертификации | 969.33 | 1143.81 | 1143.81 |  |  | 0.135 | 0.025296 | 51 | 31 | 16 |  | 3245060204860
20490 | XL3 800 Перегор.гор. шир.600мм | Перегородка для горизонтального разделения - для шкафов/щитов XL³ 800 полезной шириной 600 мм | XL3 | 97 | Шкафы XL3 800 / 4000 | PL1 | 1 | ШТ | На складе | не подлежит сертификации | 2196.13 | 2591.43 | 2591.43 |  |  | 1.644 | 3.135 |  |  |  |  | 3245060204907
20491 | XL3 800 Перегор.гор. шир.850мм | Перегородка для горизонтального разделения - для шкафов/щитов XL³ 800 полезной шириной 850 мм | XL3 | 97 | Шкафы XL3 800 / 4000 | PL1 | 1 | ШТ | Под заказ Т2 | не подлежит сертификации | 2958.38 | 3490.89 | 3490.89 |  |  | 2.347 | 11.856 | 960 | 190 | 65 |  | 3245060204914
20500 | XL3 4000 Каркасные стойки | Набор из 4 каркасных стоек - XL³ 4000 | XL3 | 97 | Шкафы XL3 800 / 4000 | PL1 | 1 | ШТ | На складе | не подлежит сертификации | 3894.18 | 4595.13 | 4595.13 |  |  | 19.826 | 38.22 | 1820 | 150 | 140 |  | 3245060205003
20501 | XL3 4000К-т осн+кр ш.475гл475 | Комплект монтажный с пластинами для вода кабеля - XL³ 4000 - глубина 475 - ширина 475 | XL3 | 97 | Шкафы XL3 800 / 4000 | PL1 | 1 | ШТ | На складе | не подлежит сертификации | 11739.61 | 13852.74 | 13852.74 |  |  | 19.903 | 68.4214 | 485 | 495 | 285 |  | 3245060205010
20502 | XL3 4000К-т осн+кр ш.475гл725 | Комплект монтажный с пластинами для вода кабеля - XL³ 4000 - глубина 725 - ширина 475 | XL3 | 97 | Шкафы XL3 800 / 4000 | PL1 | 1 | ШТ | На складе | не подлежит сертификации | 11997.92 | 14157.55 | 14157.55 |  |  | 25.798 | 102.9776 | 745 | 485 | 285 |  | 3245060205027
20503 | XL3 4000К-т осн+кр ш.475гл975 | Комплект монтажный с пластинами для вода кабеля - XL³ 4000 - глубина 975 - ширина 475 | XL3 | 97 | Шкафы XL3 800 / 4000 | PL1 | 1 | ШТ | На складе | не подлежит сертификации | 13227.7 | 15608.69 | 15608.69 |  |  | 32.697 | 132 | 1000 | 480 | 275 |  | 3245060205034
20504 | Дно и Крыша Щита XL3 725X475 | Комплект монтажный - XL³ 4000 - глубина 475 мм - ширина 725 мм | XL3 | 97 | Шкафы XL3 800 / 4000 | PL1 | 1 | ШТ | На складе | не подлежит сертификации | 11575.55 | 13659.15 | 13659.15 |  |  | 26.15 | 102.9776 | 745 | 485 | 285 |  | 3245060205041
20505 | Дно и Крыша Щита XL3 725X725 | Комплект монтажный - XL³ 4000 - глубина 725 мм - ширина 725 мм | XL3 | 97 | Шкафы XL3 800 / 4000 | PL1 | 1 | ШТ | На складе | не подлежит сертификации | 12188.62 | 14382.57 | 14382.57 |  |  | 33 | 155.4219 | 745 | 732 | 285 |  | 3245060205058
20506 | XL3 4000К-т осн+кр ш.725гл975 | Комплект монтажный - XL³ 4000 - глубина 975 мм - ширина 725 мм | XL3 | 97 | Шкафы XL3 800 / 4000 | PL1 | 1 | ШТ | На складе | не подлежит сертификации | 13373.41 | 15780.62 | 15780.62 |  |  | 42 | 215.8875 | 1010 | 750 | 285 |  | 3245060205065
20507 | XL3 4000К-т осн+кр ш.975гл475 | Комплект монтажный - XL³ 4000 - глубина 475 мм - ширина 975 мм | XL3 | 97 | Шкафы XL3 800 / 4000 | PL1 | 1 | ШТ | На складе | не подлежит сертификации | 14303.66 | 16878.32 | 16878.32 |  |  | 32.465 | 132 | 1000 | 480 | 275 |  | 3245060205072
20508 | XL3 4000К-т осн+кр ш.975гл725 | Комплект монтажный - XL³ 4000 - глубина 725 мм - ширина 975 мм | XL3 | 97 | Шкафы XL3 800 / 4000 | PL1 | 1 | ШТ | На складе | не подлежит сертификации | 15183.76 | 17916.84 | 17916.84 |  |  | 40.2 | 215.8875 | 1010 | 750 | 285 |  | 3245060205089
20509 | XL3 4000К-т осн+кр ш.975гл975 | Комплект монтажный - XL³ 4000 - глубина 975 мм - ширина 850 мм | XL3 | 97 | Шкафы XL3 800 / 4000 | PL1 | 1 | ШТ | На складе | не подлежит сертификации | 16824.96 | 19853.45 | 19853.45 |  |  | 41 | 296.073 | 1005 | 982 | 300 |  | 3245060205096
20510 | XL3 4000 Наб. д.соед-я цоколя | Набор для соединения цоколя - XL³ 4000 | XL3 | 97 | Шкафы XL3 800 / 4000 | PL1 | 1 | ШТ | На складе | не подлежит сертификации | 512.22 | 604.42 | 604.42 |  |  | 0.142 | 0.055 | 50 | 50 | 22 |  | 3245060205102
20511 | XL3 4000 Цоколь 475Х475 | Цоколь совмещенный - XL³ 4000 - высота 100 мм - 475 x 475 мм | XL3 | 97 | Шкафы XL3 800 / 4000 | PL1 | 1 | ШТ | На складе | не подлежит сертификации | 3640.75 | 4296.09 | 4296.09 |  |  | 5.313 | 10.8469 | 445 | 195 | 125 |  | 3245060205119
20512 | Стойки Монт. Компакт. Д/Гл..475 | Стойка компактная - XL³ 4000 - у шкафов шириной 475 мм | XL3 | 97 | Шкафы XL3 800 / 4000 | PL1 | 1 | ШТ | На складе | не подлежит сертификации | 2995.61 | 3534.82 | 3534.82 |  |  | 6.6 | 11.946 | 1810 | 110 | 60 |  | 3245060205126
20513 | Стойки Монт. Стан. Без.Кс | Стойка компактная - XL³ 4000 - у шкафов без кабельных секций | XL3 | 97 | Шкафы XL3 800 / 4000 | PL1 | 1 | ШТ | На складе | не подлежит сертификации | 2807.65 | 3313.03 | 3313.03 |  |  | 12.3 | 47.628 | 1890 | 240 | 105 |  | 3245060205133
20514 | XL3 4000 Цоколь 475Х725 | Цоколь совмещенный - XL³ 4000 - высота 100 мм - 725 x 475 мм | XL3 | 97 | Шкафы XL3 800 / 4000 | PL1 | 1 | ШТ | На складе | не подлежит сертификации | 3630.44 | 4283.92 | 4283.92 |  |  | 6.219 | 14.7469 | 605 | 195 | 125 |  | 3245060205140
20515 | XL3 4000 Цоколь 725Х725 | Цоколь совмещенный - XL³ 4000 - высота 100 мм - 725 x 725 мм | XL3 | 97 | Шкафы XL3 800 / 4000 | PL1 | 1 | ШТ | На складе | не подлежит сертификации | 4149.08 | 4895.91 | 4895.91 |  |  | 6.881 | 14.7469 | 605 | 195 | 125 |  | 3245060205157
20516 | Стойки Монт. Станд. С Кс. | Монтажная стойка - XL³ 4000 - у шкафов с кабельными секциями | XL3 | 97 | Шкафы XL3 800 / 4000 | PL1 | 1 | ШТ | На складе | не подлежит сертификации | 3295.17 | 3888.3 | 3888.3 |  |  | 12.2 | 47.628 | 1890 | 240 | 105 |  | 3245060205164
20517 | XL3 4000 Цоколь 475X975 | Цоколь совмещенный - XL³ 4000 - высота 100 мм - 975 x 475 мм | XL3 | 97 | Шкафы XL3 800 / 4000 | PL1 | 1 | ШТ | На складе | не подлежит сертификации | 4068.51 | 4800.84 | 4800.84 |  |  | 7.17 | 20.8406 | 855 | 195 | 125 |  | 3245060205171
20518 | XL3 4000 Цоколь 725X975 | Цоколь совмещенный - XL³ 4000 - высота 100 мм - 975 x 725 мм | XL3 | 97 | Шкафы XL3 800 / 4000 | PL1 | 1 | ШТ | На складе | не подлежит сертификации | 4224.8 | 4985.26 | 4985.26 |  |  | 7.822 | 20.8406 | 855 | 195 | 125 |  | 3245060205188
20519 | XL3 4000 Цоколь 975Х975 | Цоколь совмещенный - XL³ 4000 - высота 100 мм - 975 x 975 мм | XL3 | 97 | Шкафы XL3 800 / 4000 | PL1 | 1 | ШТ | На складе | не подлежит сертификации | 4928.93 | 5816.14 | 5816.14 |  |  | 8.551 | 20.8406 | 855 | 195 | 125 |  | 3245060205195
20520 | XL3 4000 Стойки | Каркасная стойка внутренняя - XL³ 4000 | XL3 | 97 | Шкафы XL3 800 / 4000 | PL1 | 1 | ШТ | На складе | не подлежит сертификации | 2444.85 | 2884.92 | 2884.92 |  |  | 2.6 | 8.9347 | 1805 | 110 | 45 |  | 3245060205201
20521 | XL3 4000Комп.2травер.350шир475 | Комплект из 2 фиксированных траверсов - XL³ 4000 - длина 350 мм | XL3 | 97 | Шкафы XL3 800 / 4000 | PL1 | 1 | ШТ | На складе | не подлежит сертификации | 2172.63 | 2563.7 | 2563.7 |  |  | 1.183 | 0.7245 | 345 | 60 | 35 |  | 3245060205218
20522 | Траверсы Металл 2шт Длина 725 | Комплект из 2 фиксированных траверсов - XL³ 4000 - длина 600 мм | XL3 | 97 | Шкафы XL3 800 / 4000 | PL1 | 1 | ШТ | На складе | не подлежит сертификации | 2646.76 | 3123.18 | 3123.18 |  |  | 1.885 | 1.2495 | 595 | 60 | 35 |  | 3245060205225
20523 | XL3 4000Комп.2травер.850шир975 | Комплект из 2 фиксированных траверсов - XL³ 4000 - длина 850 мм | XL3 | 97 | Шкафы XL3 800 / 4000 | PL1 | 1 | ШТ | На складе | не подлежит сертификации | 2919.28 | 3444.75 | 3444.75 |  |  | 2.847 | 2.1672 | 840 | 60 | 43 |  | 3245060205232
20529 | Услилитель Xl3 Для Zucchin | Усилитель крыши для стыковки шкафов - XL³ 4000 с шинопроводами Zucchini | XL3 | 97 | Шкафы XL3 800 / 4000 | PL1 | 1 | ШТ | На складе | не подлежит сертификации | 3128.72 | 3691.89 | 3691.89 |  |  | 2.581 | 2.1672 | 840 | 60 | 43 |  | 3245060205294
20530 | Комплект Пром Шасси | Комплект монтажный - XL³ 4000 - для отвода в случае реализации двойных шасси | XL3 | 97 | Шкафы XL3 800 / 4000 | PL1 | 2 | ШТ | На складе | не подлежит сертификации | 198.1 | 233.76 | 233.76 |  |  | 1.157 | 3.675 | 210 | 140 | 125 |  | 3245060205300
20531 | XL3 4000Трав.д/монт. дл. 350мм | Набор из 2 траверсов для шасси XL³ 4000 - длина 350 мм | XL3 | 97 | Шкафы XL3 800 / 4000 | PL1 | 1 | ШТ | Под заказ Т2 | не подлежит сертификации | 2602.39 | 3070.82 | 3070.82 |  |  | 1.197 | 0.7245 | 345 | 60 | 35 |  | 3245060205317
20532 | XL3 4000Трав.д/монт. дл. 600мм | Набор из 2 траверсов для шасси XL³ 4000 - длина 600 мм | XL3 | 97 | Шкафы XL3 800 / 4000 | PL1 | 1 | ШТ | На складе | не подлежит сертификации | 3278.95 | 3869.16 | 3869.16 |  |  | 1.901 | 1.2495 | 595 | 60 | 35 |  | 3245060205324
20533 | XL3 4000 Форм.гор.475мм "L" | Комплект вертикальных перегородок - XL³ 4000 - вид 2b - для шкафов глубиной 475 мм | XL3 | 97 | Шкафы XL3 800 / 4000 | PL1 | 1 | ШТ | Под заказ Т2 | не подлежит сертификации | 11612.62 | 13702.89 | 13702.89 |  |  | 5.2 | 18.6638 | 1975 | 135 | 70 |  | 3245060205331
20534 | XL3Компл.д/секционир. 2b верт. | Комплект вертикальных перегородок - XL³ 4000 - вид 2b - для шкафов глубиной 725 мм | XL3 | 97 | Шкафы XL3 800 / 4000 | PL1 | 1 | ШТ | Под заказ Т2 | не подлежит сертификации | 5040.38 | 5947.65 | 5947.65 |  |  | 10 | 36.7373 | 1830 | 365 | 55 |  | 3245060205348
20535 | Комплект Верт. Секц. | Комплект вертикальных перегородок - XL³ 4000 - вид 2b - для шкафов глубиной 975 мм | XL3 | 97 | Шкафы XL3 800 / 4000 | PL1 | 1 | ШТ | Под заказ Т2 | не подлежит сертификации | 31335.92 | 36976.39 | 36976.39 |  |  | 16 | 55.8113 | 1815 | 615 | 50 |  | 3245060205355
20536 | XL34000Секционир.гор.шин 2b"L" | Комплект горизонтальной L-образной перегородки - XL³ 4000 - вид 2b - для шкафов глубиной 475 мм | XL3 | 97 | Шкафы XL3 800 / 4000 | PL1 | 1 | ШТ | На складе | не подлежит сертификации | 4790.39 | 5652.66 | 5652.66 |  |  | 6.17 | 29.925 | 750 | 380 | 105 |  | 3245060205362
20537 | XL34000Секцион.шин1600А 2b"L" | Комплект горизонтальной L-образной перегородки - XL³ 4000 - вид 2b - для шин на токи 1600 A - для шкафов глубиной 725 мм | XL3 | 97 | Шкафы XL3 800 / 4000 | PL1 | 1 | ШТ | Под заказ Т2 | не подлежит сертификации | 6512.62 | 7684.89 | 7684.89 |  |  | 8.148 | 29.925 | 750 | 380 | 105 |  | 3245060205379
20538 | Горизонт Секция Шин 725 | Комплект горизонтальной L-образной перегородки - XL³ 4000 - вид 2b - для шин на токи 4000 A - для шкафов глубиной 725 мм | XL3 | 97 | Шкафы XL3 800 / 4000 | PL1 | 1 | ШТ | Под заказ Т2 | не подлежит сертификации | 18077.09 | 21330.97 | 21330.97 |  |  | 8.991 | 19.53 | 630 | 620 | 50 |  | 3245060205386
20539 | Компл. cекц. 2b | Комплект горизонтальной перегородки - XL³ 4000 - вид 2b - U-образная перегородка - для шкафов глубиной 975 мм | XL3 | 97 | Шкафы XL3 800 / 4000 | PL1 | 1 | ШТ | Под заказ Т2 | не подлежит сертификации | 15804.65 | 18649.49 | 18649.49 |  |  | 11.5 | 34.596 | 620 | 620 | 90 |  | 3245060205393
20540 | XL3 4000Сплош.пласт.1800Х600 | XL³ 4000 Сплошная пластина 1800х600 мм | XL3 | 97 | Шкафы XL3 800 / 4000 | PL1 | 1 | ШТ | Под заказ Т2 | не подлежит сертификации | 13257.42 | 15643.76 | 15643.76 |  |  | 26.8 | 58.74 | 1780 | 600 | 55 |  | 3245060205409
20541 | Панель Боковая Металл 400X475 | Боковая панель - XL³ 4000 - высота 2000 мм - ширина 475 мм - на винтах | XL3 | 97 | Шкафы XL3 800 / 4000 | PL1 | 1 | ШТ | На складе | не подлежит сертификации | 5302.58 | 6257.04 | 6257.04 |  |  | 11.871 | 33.1289 | 1885 | 475 | 37 |  | 3245060205416
20542 | Панель Боковая Металл 600X725 | Боковая панель - XL³ 4000 - высота 2000 мм - ширина 725 мм - на винтах | XL3 | 97 | Шкафы XL3 800 / 4000 | PL1 | 1 | ШТ | На складе | не подлежит сертификации | 5719.9 | 6749.48 | 6749.48 |  |  | 16.992 | 51.2626 | 1885 | 735 | 37 |  | 3245060205423
20543 | XL3 4000Бок.стен.д/шк.600ш.975 | Боковая панель - XL³ 4000 - высота 2000 мм - ширина 975 мм - на винтах | XL3 | 97 | Шкафы XL3 800 / 4000 | PL1 | 1 | ШТ | На складе | не подлежит сертификации | 6089.04 | 7185.07 | 7185.07 |  |  | 22.141 | 68.0014 | 1885 | 975 | 37 |  | 3245060205430
20544 | XL3 4000Вент.пан.д.цок.ш.725 | Вентиляционная панель - XL³ 4000 - для цоколя шириной 725 мм | XL3 | 97 | Шкафы XL3 800 / 4000 | PL1 | 1 | ШТ | На складе | не подлежит сертификации | 4377.5 | 5165.45 | 5165.45 |  |  | 0.887 | 2.2125 | 590 | 150 | 25 |  | 3245060205447
20545 | Вентил.панели д.цоколя ш.975 | Вентиляционная панель - XL³ 4000 - для цоколя шириной 975 мм | XL3 | 97 | Шкафы XL3 800 / 4000 | PL1 | 1 | ШТ | На складе | не подлежит сертификации | 4711.01 | 5558.99 | 5558.99 |  |  | 1.48 | 5.04 | 840 | 150 | 40 |  | 3245060205454
20546 | XL3 4000Втулка д.приподн.крыши | Втулка для приподнимания крыши - XL³ 4000 | XL3 | 97 | Шкафы XL3 800 / 4000 | PL1 | 1 | ШТ | На складе | не подлежит сертификации | 696.6 | 821.99 | 821.99 |  |  | 0.076 | 0.114 | 95 | 40 | 30 |  | 3245060205461
20547 | XL3 4000Л.п.д.внутр.каб.кан. | Наружная панель для внутренних кабельных секций - XL³ 4000 | XL3 | 97 | Шкафы XL3 800 / 4000 | PL1 | 1 | ШТ | На складе | не подлежит сертификации | 6005.88 | 7086.94 | 7086.94 |  |  | 7.2 | 23.0265 | 1806 | 255 | 50 |  | 3245060205478
20548 | XL3 4000Л.п.д.внеш.каб.кан. | Наружная панель для внешних кабельных секций - XL³ 4000 | XL3 | 97 | Шкафы XL3 800 / 4000 | PL1 | 1 | ШТ | На складе | не подлежит сертификации | 6232.51 | 7354.36 | 7354.36 |  |  | 9.6 | 32.0565 | 1806 | 355 | 50 |  | 3245060205485
20551 | XL3 4000 Траверсы ш.=475 | Набор из 2 регулируемых траверсов - для XL³ 4000 - длина 350 мм | XL3 | 97 | Шкафы XL3 800 / 4000 | PL1 | 1 | ШТ | На складе | не подлежит сертификации | 2056.56 | 2426.74 | 2426.74 |  |  | 1.145 | 0.7245 | 345 | 60 | 35 |  | 3245060205515
20552 | XL3 4000 Траверсы ш.=725 | Набор из 2 регулируемых траверсов - для XL³ 4000 - длина 600 мм | XL3 | 97 | Шкафы XL3 800 / 4000 | PL1 | 1 | ШТ | На складе | не подлежит сертификации | 2356.06 | 2780.15 | 2780.15 |  |  | 1.823 | 1.2495 | 595 | 60 | 35 |  | 3245060205522
20553 | XL3 4000 Траверсы ш.=975 | Набор из 2 регулируемых траверсов - для XL³ 4000 - длина 850 мм | XL3 | 97 | Шкафы XL3 800 / 4000 | PL1 | 1 | ШТ | На складе | не подлежит сертификации | 2809.83 | 3315.6 | 3315.6 |  |  | 2.6 | 2.1672 | 840 | 60 | 43 |  | 3245060205539
20554 | Дверь Выгнут. Металл 1800X725 | Реверсивная дверь металлическая - XL³ 4000 - ширина 725 мм | XL3 | 97 | Шкафы XL3 800 / 4000 | PL1 | 1 | ШТ | На складе | не подлежит сертификации | 13357.62 | 15761.99 | 15761.99 |  |  | 20.3 | 111.544 | 1910 | 730 | 80 |  | 3245060205546
20557 | Дверь Выгнут. Металл 1800X975 | Реверсивная дверь металлическая - XL³ 4000 - ширина 975 мм | XL3 | 97 | Шкафы XL3 800 / 4000 | PL1 | 1 | ШТ | На складе | не подлежит сертификации | 14265.64 | 16833.46 | 16833.46 |  |  | 2.843 | 161.5383 | 1910 | 995 | 85 |  | 3245060205577
20558 | Рама Д/Лиц. Пан Ст. Без Кс. | Рама для лицевых панелей XL³ 4000 - фиксированная - для шкафов высотой 2000 мм и шириной 725 мм и 975 мм без каб. секции | XL3 | 97 | Шкафы XL3 800 / 4000 | PL1 | 1 | ШТ | На складе | не подлежит сертификации | 2484.28 | 2931.45 | 2931.45 |  |  | 4.2 | 10.206 | 1890 | 90 | 60 |  | 3245060205584
20559 | Рама Д/Лиц. Пан Ст. С Кс. | Рама для лицевых панелей XL³ 4000 - фиксированная - для шкафов высотой 2000 мм и шириной 975 мм с кабельной секцией | XL3 | 97 | Шкафы XL3 800 / 4000 | PL1 | 1 | ШТ | На складе | не подлежит сертификации | 2455.05 | 2896.96 | 2896.96 |  |  | 3.9 | 10.206 | 1890 | 90 | 60 |  | 3245060205591
20561 | XL3 4000 ОблицовкаIP30 ш.475мм | Облицовка IP 30 - XL³ 4000 - ширина 475 мм | XL3 | 97 | Шкафы XL3 800 / 4000 | PL1 | 1 | ШТ | На складе | не подлежит сертификации | 5949.98 | 7020.98 | 7020.98 |  |  | 1.643 | 4.966 | 1910 | 65 | 40 |  | 3245060205614
20562 | XL3 4000 ОблицовкаIP30 ш.725мм | Облицовка IP 30 - XL³ 4000 - ширина 725 мм | XL3 | 97 | Шкафы XL3 800 / 4000 | PL1 | 1 | ШТ | На складе | не подлежит сертификации | 4297.29 | 5070.8 | 5070.8 |  |  | 2 | 4.966 | 1910 | 65 | 40 |  | 3245060205621
20563 | XL3 4000 ОблицовкаIP30 ш.975мм | Облицовка IP 30 - XL³ 4000 - ширина 975 мм | XL3 | 97 | Шкафы XL3 800 / 4000 | PL1 | 1 | ШТ | На складе | не подлежит сертификации | 5949.98 | 7020.98 | 7020.98 |  |  | 2 | 4.966 | 1910 | 65 | 40 |  | 3245060205638
20564 | XL3 4000 Дв.д/шк.стек.выгн.725 | Реверсивная дверь остекленная - XL³ 4000 - ширина 725 мм | XL3 | 97 | Шкафы XL3 800 / 4000 | PL1 | 1 | ШТ | Под заказ Т2 | не подлежит сертификации | 19746.53 | 23300.91 | 23300.91 |  |  | 21.36 | 111.544 | 1910 | 730 | 80 |  | 3245060205645
20565 | XL3 4000 Облицовка IP55 | Облицовка IP 55 связка - XL³ 4000 - применять при стыковке шкафов | XL3 | 97 | Шкафы XL3 800 / 4000 | PL1 | 1 | ШТ | На складе | не подлежит сертификации | 1934.38 | 2282.57 | 2282.57 |  |  | 0.6 | 3.591 | 1900 | 45 | 42 |  | 3245060205652
20567 | XL3 4000 Дв.д/шк.стек.выгн.975 | Реверсивная дверь остекленная - XL³ 4000 - ширина 975 мм | XL3 | 97 | Шкафы XL3 800 / 4000 | PL1 | 1 | ШТ | Под заказ Т2 | не подлежит сертификации | 23387.81 | 27597.62 | 27597.62 |  |  | 27.943 | 161.5383 | 1910 | 995 | 85 |  | 3245060205676
20568 | Рама Лиц. Пан. Повор. 24M | Рама для лицевых панелей XL³ 4000 - поворотная - для шкафов высотой 2000 мм и шириной 725 мм | XL3 | 97 | Шкафы XL3 800 / 4000 | PL1 | 1 | ШТ | Под заказ Т2 | не подлежит сертификации | 16322.07 | 19260.04 | 19260.04 |  |  | 8.7 | 18.0589 | 1890 | 147 | 65 |  | 3245060205683
20569 | Рама Л/Пан.Повор.36M Без Кс | Рама для лицевых панелей XL³ 4000 - поворотная - для шкафов высотой 2000 мм и шириной 975 мм | XL3 | 97 | Шкафы XL3 800 / 4000 | PL1 | 1 | ШТ | Под заказ Т2 | не подлежит сертификации | 15622.07 | 18434.04 | 18434.04 |  |  | 9.7 | 18.0589 | 1890 | 147 | 65 |  | 3245060205690
20570 | Lina25 Суппорт д.монтажа24м. | Комплект из 2 суппортов для монтажа лотка Lina 25 - XL³ 800/XL³ 4000 - 24 модуля | XL3 | 97 | Шкафы XL3 800 / 4000 | PL1 | 1 | ШТ | На складе | не подлежит сертификации | 496.75 | 586.17 | 586.17 |  |  | 0.3 | 0.42 | 160 | 75 | 35 |  | 3245060205706
20571 | XL3 4000Дв.д/шк.мет.плоск.475 | Реверсивная дверь металлическая плоская - XL³ 4000 - ширина 475 мм | XL3 | 97 | Шкафы XL3 800 / 4000 | PL1 | 1 | ШТ | На складе | не подлежит сертификации | 8647.07 | 10203.54 | 10203.54 |  |  | 13.4 | 36.7484 | 1910 | 481 | 40 |  | 3245060205713
20574 | XL3 4000Дв.д/шк.мет.плоск.725 | Реверсивная дверь металлическая плоская - XL³ 4000 - ширина 725 мм | XL3 | 97 | Шкафы XL3 800 / 4000 | PL1 | 1 | ШТ | На складе | не подлежит сертификации | 9278.85 | 10949.04 | 10949.04 |  |  | 23.6 | 55.772 | 1910 | 730 | 40 |  | 3245060205744
20577 | XL3 4000Дв.д/шк.мет.плоск.975 | Реверсивная дверь металлическая плоская - XL³ 4000 - ширина 975 мм | XL3 | 97 | Шкафы XL3 800 / 4000 | PL1 | 1 | ШТ | На складе | не подлежит сертификации | 9788.58 | 11550.52 | 11550.52 |  |  | 30 | 75.636 | 1910 | 990 | 40 |  | 3245060205775
20579 | Рама Л/Пан.Повор.36M C Кс | Рама для лицевых панелей XL³ 4000 - поворотная - для шкафов высотой 2000 мм и шириной 975 мм с кабельной секцией | XL3 | 97 | Шкафы XL3 800 / 4000 | PL1 | 1 | ШТ | Под заказ Т2 | не подлежит сертификации | 16893.39 | 19934.2 | 19934.2 |  |  | 8.7 | 18.0589 | 1890 | 147 | 65 |  | 3245060205799
20582 | XL3 4000Компл.подъемных колец | Комплект из 4 рым болтов - XL³ 4000/6300 | XL3 | 97 | Шкафы XL3 800 / 4000 | PL1 | 1 | ШТ | На складе | не подлежит сертификации | 1842.75 | 2174.45 | 2174.45 |  |  | 0.725 | 0.7425 | 165 | 90 | 50 |  | 3245060205829
20584 | XL3 4000Дв.д/шк.стек.плос.725 | Реверсивная дверь остекленная плоская - XL³ 4000 - ширина 725 мм | XL3 | 97 | Шкафы XL3 800 / 4000 | PL1 | 1 | ШТ | Под заказ Т2 | не подлежит сертификации | 16470.48 | 19435.17 | 19435.17 |  |  | 19.954 | 55.772 | 1910 | 730 | 40 |  | 3245060205843
20585 | XL3 4000 Комп.д/гермет.IP55 | Набор уплотнителей IP 55 - XL³ 4000 | XL3 | 97 | Шкафы XL3 800 / 4000 | PL1 | 1 | ШТ | На складе | не подлежит сертификации | 4197.49 | 4953.04 | 4953.04 |  |  | 0.282 | 1.3225 | 230 | 230 | 25 |  | 3245060205850
20586 | XL3 4000 Комп.д/соед.шк | Комплект из 8 болтов с ключом - XL³ 4000/6300 - для соединения шкафов | XL3 | 97 | Шкафы XL3 800 / 4000 | PL1 | 1 | ШТ | На складе | не подлежит сертификации | 440.06 | 519.27 | 519.27 |  |  | 0.057 | 0.072 | 90 | 40 | 20 |  | 3245060205867
20587 | XL3 4000Дв.д/шк.стек.плос.975 | Реверсивная дверь остекленная плоская - XL³ 4000 - ширина 975 мм | XL3 | 97 | Шкафы XL3 800 / 4000 | PL1 | 1 | ШТ | На складе | не подлежит сертификации | 17601.57 | 20769.85 | 20769.85 |  |  | 25.296 | 75.636 | 1910 | 990 | 40 |  | 3245060205874
20588 | XL3 4000Комп.2г-образ.пластины | Комплект из 2 углов - XL³ 4000/6300 - для усиления конструкции шкафов | XL3 | 97 | Шкафы XL3 800 / 4000 | PL1 | 1 | ШТ | На складе | не подлежит сертификации | 2085.04 | 2460.35 | 2460.35 |  |  | 0.467 | 0.52368 | 101 | 85 | 61 |  | 3245060205881
20589 | XL3 4000 Комплект из 2 пластин | Комплект из 2 пластин - XL³ 4000/6300 - для усиления конструкции шкафов | XL3 | 97 | Шкафы XL3 800 / 4000 | PL1 | 1 | ШТ | На складе | не подлежит сертификации | 1145.68 | 1351.9 | 1351.9 |  |  | 0.452 | 0.3 | 150 | 100 | 20 |  | 3245060205898
20592 | Перегор. Гор. Для Uf 36M | Горизонтальная перегородка - XL³ 4000 - вид 3a - 36 модулей | XL3 | 97 | Шкафы XL3 800 / 4000 | PL1 | 1 | ШТ | На складе | не подлежит сертификации | 5689.15 | 6713.2 | 6713.2 |  |  | 3.061 | 11.2725 | 835 | 270 | 50 |  | 3245060205928
20593 | Секцион. Верт. К.С. Глуб. 475 | Комплект вертикальной перегородки - XL³ 4000 - вид 2b - для внутренней и внешней кабельной секции глубиной 475 мм | XL3 | 97 | Шкафы XL3 800 / 4000 | PL1 | 1 | ШТ | Под заказ Т2 | не подлежит сертификации | 9838.25 | 11609.14 | 11609.14 |  |  | 8.7 | 29.16 | 1800 | 360 | 45 |  | 3245060205935
20594 | XL3 Набор секционирования | Комплект вертикальной перегородки - XL³ 4000 - вид 2b - для внутренней и внешней кабельной секции глубиной 725 мм | XL3 | 97 | Шкафы XL3 800 / 4000 | PL1 | 1 | ШТ | Под заказ Т2 | не подлежит сертификации | 17961.07 | 21194.06 | 21194.06 |  |  | 15 | 45.36 | 1800 | 560 | 45 |  | 3245060205942
20595 | Компл. cекц. 2b | Комплект вертикальной перегородки - XL³ 4000 - вид 2b - для внутренней и внешней кабельной секции глубиной 975 мм | XL3 | 97 | Шкафы XL3 800 / 4000 | PL1 | 1 | ШТ | Под заказ Т2 | не подлежит сертификации | 12720.25 | 15009.9 | 15009.9 |  |  | 20.1 | 70.47 | 1800 | 870 | 45 |  | 3245060205959
20596 | Разделение Боков. Dpx 1600 | Боковая вертикальная перегородка - XL³ 4000 - вид 2b - DPX 1600 | XL3 | 97 | Шкафы XL3 800 / 4000 | PL1 | 1 | ШТ | Под заказ Т2 | не подлежит сертификации | 5660.59 | 6679.5 | 6679.5 |  |  | 0.719 | 0.78596 | 401 | 56 | 35 |  | 3245060205966
20597 | Перегор. Боков. Лицев. В200 | Боковая перегородка с креплениями - XL³ 4000 - вид 3b, 4a - высота 200 мм | XL3 | 97 | Шкафы XL3 800 / 4000 | PL1 | 1 | ШТ | Под заказ Т2 | не подлежит сертификации | 3124.01 | 3686.33 | 3686.33 |  |  | 0.392 | 0.40522 | 201 | 56 | 36 |  | 3245060205973
20598 | Перегор. Боков. Лицев. В300 | Боковая перегородка с креплениями - XL³ 4000 - вид 3b, 4a - высота 300 мм | XL3 | 97 | Шкафы XL3 800 / 4000 | PL1 | 1 | ШТ | Под заказ Т2 | не подлежит сертификации | 3640.04 | 4295.25 | 4295.25 |  |  | 0.557 | 0.4214 | 301 | 56 | 25 |  | 3245060205980
20599 | Перегор. Боков. Лицев. В400 | Боковая перегородка с креплениями - XL³ 4000 - вид 3b, 4a - высота 400 мм | XL3 | 97 | Шкафы XL3 800 / 4000 | PL1 | 1 | ШТ | Под заказ Т2 | не подлежит сертификации | 5044.11 | 5952.05 | 5952.05 |  |  | 0.765 | 0.80842 | 401 | 56 | 36 |  | 3245060205997
20601 | DIN рейка 24М для XL3 800/4000 | DIN-рейка 24-мод. для XL³ 800/4000 | Cable Accessories | 82 | Распределительные системы XL3 | PL1 | 1 | ШТ | На складе | не подлежит сертификации | 1785.15 | 2106.48 | 2106.48 |  |  | 0.95 | 4.185 | 465 | 100 | 90 |  | 3245060206017
20602 | XL3 800Комп.д.монт.24м.рег.гл. | Универсальное регулируемое устройство для монтажа - XL³ 800/XL³ 4000 - 24 модуля | XL3 | 97 | Шкафы XL3 800 / 4000 | PL1 | 1 | ШТ | На складе | не подлежит сертификации | 1613.2 | 1903.58 | 1903.58 |  |  | 0.804 | 2.7255 | 491 | 91 | 61 |  | 3245060206024
20604 | XL3 800 Унив.рейки ш.600мм | Универсальная рейка XL³ 800/4000 - высота 600 мм | XL3 | 97 | Шкафы XL3 800 / 4000 | PL1 | 1 | ШТ | На складе | не подлежит сертификации | 1439.85 | 1699.02 | 1699.02 |  |  | 0.393 | 0.72 | 640 | 45 | 25 |  | 3245060206048
20605 | XL3800Пл.д/монт.DPX-IS250 600 | Пластина XL³ 800/4000 - для 1 или 2 DPX-IS 250 - 24 модуля | XL3 | 97 | Шкафы XL3 800 / 4000 | PL1 | 1 | ШТ | На складе | не подлежит сертификации | 3832.75 | 4522.65 | 4522.65 |  |  | 2.236 | 12.4089 | 622 | 210 | 95 |  | 3245060206055
20607 | XL3800Пл.д/монт.DPX-IS630 600 | Пластина XL³ 800/4000 - для 1 DPX-IS 630 - 24 модуля | XL3 | 97 | Шкафы XL3 800 / 4000 | PL1 | 1 | ШТ | На складе | не подлежит сертификации | 4192.05 | 4946.62 | 4946.62 |  |  | 2.848 | 15.3562 | 630 | 325 | 75 |  | 3245060206079
20608 | ПЛАСТИНА DPX3 160/250 УПР ВРА | Монтажная плата - XL³ 800/4000 - 24 модуля - вертикальная установка DPX³ 160/250 с поворотной рукояткой | XL3 | 97 | Шкафы XL3 800 / 4000 | PL1 | 1 | ШТ | Под заказ Т2 | не подлежит сертификации | 2636.52 | 3111.09 | 3111.09 |  |  | 2.074 | 7.812 | 630 | 155 | 80 |  | 3245060206086
20610 | XL3800Пл.д/монт.DPX250ER 600 | XL³ 800 Пластина для монтажа DPX 250ER 600 | XL3 | 97 | Шкафы XL3 800 / 4000 | PL1 | 1 | ШТ | На складе | не подлежит сертификации | 2622.29 | 3094.3 | 3094.3 |  |  | 2.283 | 12.4089 | 622 | 210 | 95 |  | 3245060206109
20611 | ПЛАСТИНАDPX3 160/250 С/БЕЗ ДИФ | Монтажная плата с рейкой DIN - XL³ 800/4000 - 24 модуля - вертикальная установка DPX³ 160/250 | XL3 | 97 | Шкафы XL3 800 / 4000 | PL1 | 1 | ШТ | На складе | не подлежит сертификации | 2936.97 | 3465.62 | 3465.62 |  |  | 2.266 | 11.1205 | 623 | 170 | 105 |  | 3245060206116
20612 | XL3П.д/мон.DPX125/160/250ER | XL³ Пластина для монтажа DPX 125/160/250ER | XL3 | 97 | Шкафы XL3 800 / 4000 | PL1 | 1 | ШТ | Под заказ Т2 | не подлежит сертификации | 3321.3 | 3919.13 | 3919.13 |  |  | 3.222 | 23.0912 | 640 | 328 | 110 |  | 3245060206123
20613 | ПЛАСТИНА DPX3 160/250 УПР MOT | Монтажная плата - XL³ 800/4000 - 24 модуля - вертикальная установка DPX³ 160/250 | XL3 | 97 | Шкафы XL3 800 / 4000 | PL1 | 1 | ШТ | На складе | не подлежит сертификации | 4908.91 | 5792.51 | 5792.51 |  |  | 2.83 | 15 | 625 | 240 | 100 |  | 3245060206130
20614 | XL3800Пл.д/монт.DPX 125/160 | XL³ 800 Пластина для монтажа DPX 125/160 | XL3 | 97 | Шкафы XL3 800 / 4000 | PL1 | 1 | ШТ | Под заказ Т2 | не подлежит сертификации | 4031.03 | 4756.62 | 4756.62 |  |  | 2.246 | 12.4089 | 622 | 210 | 95 |  | 3245060206147
20615 | ПЛАСТИНАDPX3 160 С/БЕЗ ДИФ ГОР | Монтажная плата - XL³ 800/4000 - 24 модуля - горизонтальная установка 1 DPX³ 160 | XL3 | 97 | Шкафы XL3 800 / 4000 | PL1 | 1 | ШТ | На складе | не подлежит сертификации | 2257.37 | 2663.7 | 2663.7 |  |  | 1.299 | 11.1205 | 623 | 170 | 105 |  | 3245060206154
20616 | XL3800Пл.д/монт.DPX250ERгор. | XL³ 800 Пластина для монтажа DPX 250ER гор. | XL3 | 97 | Шкафы XL3 800 / 4000 | PL1 | 1 | ШТ | Под заказ Т2 | не подлежит сертификации | 3490.84 | 4119.19 | 4119.19 |  |  | 2.237 | 12.4089 | 622 | 210 | 95 |  | 3245060206161
20617 | ПЛАСТИНАDPX3 250 С/БЕЗ ДИФ ГОР | Монтажная плата - XL³ 800/4000 - 24 модуля - горизонтальная установка 1 DPX³ 160 | XL3 | 97 | Шкафы XL3 800 / 4000 | PL1 | 1 | ШТ | На складе | не подлежит сертификации | 2482.38 | 2929.21 | 2929.21 |  |  | 1.705 | 15.0766 | 623 | 220 | 110 |  | 3245060206178
20618 | Плата для DPX-IS 250 | Плата Для Dpx-Is 250 | XL3 | 97 | Шкафы XL3 800 / 4000 | PL1 | 1 | ШТ | Под заказ Т2 | не подлежит сертификации | 4205.09 | 4962.01 | 4962.01 |  |  | 3.121 | 23.0912 | 640 | 328 | 110 |  | 3245060206185
20619 | Плата для DPX-IS 630 | Плата Для Dpx-Is 630 | XL3 | 97 | Шкафы XL3 800 / 4000 | PL1 | 1 | ШТ | Под заказ Т2 | не подлежит сертификации | 4356 | 5140.08 | 5140.08 |  |  | 3.749 | 19.7945 | 622 | 408 | 78 |  | 3245060206192
20620 | XL3800Пл.д/монт.DPX250/630вер. | Пластина XL³ 800/4000 - для комплектов от 1 до 3 DPX 250 или DPX 630 - вертикальный монтаж - 24 модуля | XL3 | 97 | Шкафы XL3 800 / 4000 | PL1 | 1 | ШТ | На складе | не подлежит сертификации | 3441.75 | 4061.27 | 4061.27 |  |  | 2.72 | 12.45 | 622 | 278 | 72 |  | 3245060206208
20621 | Плата для DPX 250 | Плата Для Dpx 250 | XL3 | 97 | Шкафы XL3 800 / 4000 | PL1 | 2 | ШТ | Под заказ Т2 | не подлежит сертификации | 3318.77 | 3916.15 | 3916.15 |  |  | 3.152 | 9.7902 | 630 | 222 | 70 |  | 3245060206215
20622 | DPX250/630Пластина д/монт.24м. | Пластина XL³ 800/4000 - для комплектов от 1 до 3 DPX 250 или DPX 630 с блоком УЗО с вертикальной позиции - 24 модуля | XL3 | 97 | Шкафы XL3 800 / 4000 | PL1 | 1 | ШТ | Под заказ Т2 | не подлежит сертификации | 4026.96 | 4751.81 | 4751.81 |  |  | 4.006 | 19.7945 | 622 | 408 | 78 |  | 3245060206222
20623 | Монт.пл DPX3 630 с/без УЗО гор | XL³ 4000 монтажная пластина для аппарата DPX³ 630 с/без блока УЗО - горизонтальный монтаж | XL3 | 97 | Шкафы XL3 800 / 4000 | PL1 | 1 | ШТ | На складе | не подлежит сертификации | 2654.72 | 3132.57 | 3132.57 |  |  | 2.841 | 15.3562 | 630 | 325 | 75 |  | 3245060206239
20624 | XL3800Пл.д/монт.DPX 250гориз. | Пластина XL³ 800/4000 - для 1 DPX 250 с блоком УЗО или без него - горизонтальный монтаж - 24 модуля | XL3 | 97 | Шкафы XL3 800 / 4000 | PL1 | 1 | ШТ | На складе | не подлежит сертификации | 3102.97 | 3661.5 | 3661.5 |  |  | 2.033 | 10.0913 | 622 | 208 | 78 |  | 3245060206246
20625 | XL3800Пл.д/монт.DPX 630гориз. | XL³ 800 Пластина для монтажа DPX 630 гориз. | XL3 | 97 | Шкафы XL3 800 / 4000 | PL1 | 1 | ШТ | Под заказ Т2 | не подлежит сертификации | 3493.39 | 4122.2 | 4122.2 |  |  | 2.966 | 15.3562 | 630 | 325 | 75 |  | 3245060206253
20627 | Плата для DPX-IS 630 | Плата Для Dpx-Is 630 | XL3 | 97 | Шкафы XL3 800 / 4000 | PL1 | 1 | ШТ | Под заказ Т2 | не подлежит сертификации | 2722.5 | 3212.55 | 3212.55 |  |  | 2.614 | 16.344 | 439 | 438 | 85 |  | 3245060206277
20628 | DPX250/630Пластина д/м-жа 24м. | Монтажный узел XL³ 800 - DPX 250/630 вертикальный монтаж - для внешних кабельных секций | XL3 | 97 | Шкафы XL3 800 / 4000 | PL1 | 1 | ШТ | На складе | не подлежит сертификации | 3284.9 | 3876.18 | 3876.18 |  |  | 1.845 | 7.2213 | 413 | 269 | 65 |  | 3245060206284
20629 | XL3800П.д/мон.DPX250/630 к.с. | Монтажный узел XL³ 800 - DPX 250/630 с блоком УЗО, вертикальный монтаж - для внешних кабельных секций | XL3 | 97 | Шкафы XL3 800 / 4000 | PL1 | 1 | ШТ | Под заказ Т2 | не подлежит сертификации | 3128.22 | 3691.3 | 3691.3 |  |  | 2.857 | 10.836 | 430 | 420 | 60 |  | 3245060206291
20630 | XL3800Пл.д/монт.DPX 1600 | Плаcтина XL³ 800/4000 - для монтажа 1 аппарата DPX-IS 1600 - 24 модуля | XL3 | 97 | Шкафы XL3 800 / 4000 | PL1 | 1 | ШТ | Под заказ Т2 | не подлежит сертификации | 4049.51 | 4778.42 | 4778.42 |  |  | 3.677 | 10.0142 | 622 | 350 | 46 |  | 3245060206307
20633 | Компл. Dpx-Is 400 + Dpx400 | Пластина XL³ 4000 - для абонентских комплектов - для совместного монтажа DPX 630 и DPX-IS 630 - вертикальный монтаж | XL3 | 97 | Шкафы XL3 800 / 4000 | PL1 | 1 | ШТ | Под заказ Т2 | не подлежит сертификации | 10922.21 | 12888.21 | 12888.21 |  |  | 7.563 | 39.897 | 806 | 660 | 75 |  | 3245060206338
20635 | Комплект абонентский В600 | Плата для стыковки 1 аппарата DPX-IS 250 с DPX³ 250, вертикальный монтаж, 24 модуля | XL3 | 97 | Шкафы XL3 800 / 4000 | PL1 | 1 | ШТ | Под заказ Т2 | не подлежит сертификации | 11368.48 | 13414.81 | 13414.81 |  |  | 5.608 | 32.2245 | 630 | 465 | 110 |  | 3245060206352
20636 | Компл. Dpx400 | Пластина XL³ 4000 - для абонент. комплектов - для 1 DPX 630 до 400 А с УЗО или без него - для шкафы/щита - верт. монтаж | XL3 | 97 | Шкафы XL3 800 / 4000 | PL1 | 1 | ШТ | Под заказ Т2 | не подлежит сертификации | 4326.43 | 5105.19 | 5105.19 |  |  | 4.184 | 19.7945 | 622 | 408 | 78 |  | 3245060206369
20637 | Компл. Dpx400 Каб. Секц. | Пластина XL³ 4000 - Для 1 DPX 630 с блоком УЗО или без него - для внутренних кабельных секций - вертикальный монтаж | XL3 | 97 | Шкафы XL3 800 / 4000 | PL1 | 1 | ШТ | Под заказ Т2 | не подлежит сертификации | 5382.79 | 6351.69 | 6351.69 |  |  | 2.712 | 11.9002 | 615 | 215 | 90 |  | 3245060206376
20638 | Комплект абонентский д/DPX3250 | Плата для аппарата DPX³ 250, устанавливаемого в щит или шкаф | XL3 | 97 | Шкафы XL3 800 / 4000 | PL1 | 1 | ШТ | Под заказ Т2 | не подлежит сертификации | 4381.28 | 5169.91 | 5169.91 |  |  | 2.348 | 15.0766 | 623 | 220 | 110 |  | 3245060206383
20640 | Пластина Сплошная В.100 | Пластина сплошная - XL³ 4000 - ширина 600 мм - высота 100 мм | XL3 | 97 | Шкафы XL3 800 / 4000 | PL1 | 1 | ШТ | Под заказ Т2 | не подлежит сертификации | 2545.15 | 3003.28 | 3003.28 |  |  | 1.402 | 3.6353 | 561 | 90 | 72 |  | 3245060206406
20641 | XL3800Пл. перф.ш.600в.200 | Пластина универсальная перфорированная XL³ 800/4000 шириной 600 мм - высота 200 мм | XL3 | 97 | Шкафы XL3 800 / 4000 | PL1 | 1 | ШТ | На складе | не подлежит сертификации | 1978.75 | 2334.93 | 2334.93 |  |  | 1.398 | 4.5282 | 622 | 208 | 35 |  | 3245060206413
20642 | XL3800Пл. перф.ш.600в.400 | Пластина универсальная перфорированная XL³ 800/4000 шириной 600 мм - высота 400 мм | XL3 | 97 | Шкафы XL3 800 / 4000 | PL1 | 1 | ШТ | На складе | не подлежит сертификации | 2601.42 | 3069.68 | 3069.68 |  |  | 3.345 | 9.1106 | 638 | 408 | 35 |  | 3245060206420
20643 | XL3800Пл. неперф.ш.600в.200 | Пластина универсальная неперфорированная XL³ 800/4000 шириной 600 мм - высота 200 мм | XL3 | 97 | Шкафы XL3 800 / 4000 | PL1 | 1 | ШТ | На складе | не подлежит сертификации | 1942.77 | 2292.47 | 2292.47 |  |  | 1.76 | 4.5282 | 622 | 208 | 35 |  | 3245060206437
20644 | XL3800Пл. неперф.ш.600в.400 | Пластина универсальная неперфорированная XL³ 800/4000 шириной 600 мм - высота 400 мм | XL3 | 97 | Шкафы XL3 800 / 4000 | PL1 | 1 | ШТ | На складе | не подлежит сертификации | 2650.5 | 3127.59 | 3127.59 |  |  | 3.415 | 9.1106 | 638 | 408 | 35 |  | 3245060206444
20645 | XL3800Пл. неперф.ш.600в.600 | Пластина универсальная неперфорированная XL³ 800/4000 шириной 600 мм - высота 600 мм | XL3 | 97 | Шкафы XL3 800 / 4000 | PL1 | 1 | ШТ | На складе | не подлежит сертификации | 3057.52 | 3607.87 | 3607.87 |  |  | 5.018 | 13.2362 | 622 | 608 | 35 |  | 3245060206451
20646 | XL3800Пл. неперф.ш.850в.400 | Пластина универсальная неперфорированная XL³ 800/4000 шириной 850 мм - высота 400 мм | XL3 | 97 | Шкафы XL3 800 / 4000 | PL1 | 1 | ШТ | На складе | не подлежит сертификации | 3162.45 | 3731.69 | 3731.69 |  |  | 4.565 | 10.9872 | 872 | 420 | 30 |  | 3245060206468
20647 | XL3 4000 Пл.д/монт.в.200ш.600 | Пластина сплошная - XL³ 4000 - ширина 600 мм - высота 200 мм | XL3 | 97 | Шкафы XL3 800 / 4000 | PL1 | 1 | ШТ | Под заказ Т2 | не подлежит сертификации | 1978.75 | 2334.93 | 2334.93 |  |  | 2.955 | 9.43 | 575 | 205 | 80 |  | 3245060206475
20648 | XL3 4000 Пл.д/монт.в.400ш.600 | Пластина сплошная - XL³ 4000 - ширина 600 мм - высота 400 мм | XL3 | 97 | Шкафы XL3 800 / 4000 | PL1 | 1 | ШТ | На складе | не подлежит сертификации | 2699.58 | 3185.5 | 3185.5 |  |  | 4.875 | 19.3315 | 575 | 410 | 82 |  | 3245060206482
20649 | XL3 4000 Пл.д/монт.в.200ш.850 | Пластина сплошная - XL³ 4000 - ширина 850 мм - высота 200 мм | XL3 | 97 | Шкафы XL3 800 / 4000 | PL1 | 1 | ШТ | Под заказ Т2 | не подлежит сертификации | 2091.39 | 2467.84 | 2467.84 |  |  | 3.626 | 13.1918 | 825 | 195 | 82 |  | 3245060206499
20651 | DIN рейка 36М для XL3 800/4000 | DIN-рейка 36 модулей для XL³ 800/4000 | Cable Accessories | 82 | Распределительные системы XL3 | PL1 | 1 | ШТ | На складе | не подлежит сертификации | 3074.93 | 3628.42 | 3628.42 |  |  | 1.418 | 8.195 | 745 | 110 | 100 |  | 3245060206512
20652 | XL3 800Комп.д.монт.36м.рег.гл. | Универсальное регулируемое устройство для монтажа - XL³ 800/XL³ 4000 - 36 модулей | XL3 | 97 | Шкафы XL3 800 / 4000 | PL1 | 1 | ШТ | На складе | не подлежит сертификации | 1799.67 | 2123.61 | 2123.61 |  |  | 1.175 | 5.3982 | 755 | 110 | 65 |  | 3245060206529
20654 | XL3 800 Унив.рейки шир.850мм | Универсальная рейка XL³ 800/4000 - ширина 850 мм | XL3 | 97 | Шкафы XL3 800 / 4000 | PL1 | 1 | ШТ | На складе | не подлежит сертификации | 885.01 | 1044.31 | 1044.31 |  |  | 0.567 | 0.99 | 880 | 45 | 25 |  | 3245060206543
20655 | XL3800Пл.д/монт.DPX-IS250 850 | Пластина монтажная XL³ 800/4000 - для 1 или 2 DPX-IS 250 - 36 модулей | XL3 | 97 | Шкафы XL3 800 / 4000 | PL1 | 1 | ШТ | Под заказ Т2 | не подлежит сертификации | 3312.9 | 3909.22 | 3909.22 |  |  | 2.988 | 20.1432 | 872 | 220 | 105 |  | 3245060206550
20657 | XL3800Пл.д/монт.DPX-IS630 850 | Пластина монтажная XL³ 800/4000 - для 1 или 2 DPX-IS 630 - 36 модулей | XL3 | 97 | Шкафы XL3 800 / 4000 | PL1 | 1 | ШТ | Под заказ Т2 | не подлежит сертификации | 3749.81 | 4424.78 | 4424.78 |  |  | 3.676 | 30.8524 | 882 | 330 | 106 |  | 3245060206574
20660 | XL3800Пл.д/гор.кр.DPX250ER850 | XL³ 800 Пластина для горизонтального крепления DPX 250ER 850 | XL3 | 97 | Шкафы XL3 800 / 4000 | PL1 | 1 | ШТ | Под заказ Т2 | не подлежит сертификации | 2248.76 | 2653.54 | 2653.54 |  |  | 3.002 | 20.1432 | 872 | 220 | 105 |  | 3245060206604
20661 | ПЛАСТИНА DPX3 160/250 36M | Монтажная плата с рейкой DIN - XL³ 800/4000 - 36 модулей - вертикальная установка DPX³ 160/250 | XL3 | 97 | Шкафы XL3 800 / 4000 | PL1 | 1 | ШТ | На складе | не подлежит сертификации | 2017.81 | 2381.02 | 2381.02 |  |  | 3.004 | 15.0858 | 870 | 170 | 102 |  | 3245060206611
20662 | XL3800/4000П.д/мон.\DPX125/250ER | XL³ 800/4000 Пластина для монтажа DPX 125/250ER | XL3 | 97 | Шкафы XL3 800 / 4000 | PL1 | 1 | ШТ | Под заказ Т2 | не подлежит сертификации | 3653.42 | 4311.04 | 4311.04 |  |  | 4.338 | 26.8576 | 872 | 308 | 100 |  | 3245060206628
20663 | МОНТАЖНЫЙ УЗЕЛ АВРDPX3 160/250 | Монтажный узел с регулировкой по глубине - XL³ 4000 - 24 модуля - вертикальная установка 2 DPX³ 160/250 | XL3 | 97 | Шкафы XL3 800 / 4000 | PL1 | 1 | ШТ | Под заказ Т2 | не подлежит сертификации | 6328.78 | 7467.96 | 7467.96 |  |  | 2.731 | 16.992 | 590 | 240 | 120 |  | 3245060206635
20668 | Комп-т переключения на резерв. ист-к DPX250 | Комплект переключения на резервный источник DPX 250 | XL3 | 97 | Шкафы XL3 800 / 4000 | PL1 | 1 | ШТ | Под заказ Т2 | не подлежит сертификации | 11689.82 | 13793.99 | 13793.99 |  |  | 7.544 | 11.2545 | 610 | 410 | 45 |  | 3245060206680
20669 | МОНТАЖНЫЙ УЗЕЛ АВР DPX3 | Монтажный узел с регулировкой по глубине - XL³ 4000 - 24 модуля - вертикальная установка 2 DPX³ 160/250 съём. исполнения | XL3 | 97 | Шкафы XL3 800 / 4000 | PL1 | 1 | ШТ | Под заказ Т2 | не подлежит сертификации | 8768.12 | 10346.38 | 10346.38 |  |  | 4.372 | 27.2464 | 585 | 405 | 115 |  | 3245060206697
20670 | DPX250/630Пластина д/м-жа 36м. | Пластина XL³ 800/4000 - для комплектов от 1 до 3 DPX 250 или DPX 630 фикс. исполнения - верт. монтаж - 36 модулей | XL3 | 97 | Шкафы XL3 800 / 4000 | PL1 | 1 | ШТ | На складе | не подлежит сертификации | 2531.81 | 2987.54 | 2987.54 |  |  | 3.64 | 17.7016 | 872 | 290 | 70 |  | 3245060206703
20671 | МОНТАЖНЫЙ УЗЕЛ АВР DPX3 160 | Монтажная плата - XL³ 4000 - 24 модуля - вертикальная установка 2 DPX³ 160 стац. исполнения | XL3 | 97 | Шкафы XL3 800 / 4000 | PL1 | 1 | ШТ | Под заказ Т2 | не подлежит сертификации | 1764.1 | 2081.64 | 2081.64 |  |  | 0.491 | 0.30528 | 212 | 180 | 8 |  | 3245060206710
20672 | XL3800/4000П.д/мон.DPX250/630 | Пластина XL³ 800/4000 - для комплектов от 1 до 3 DPX 250 или DPX 630 с УЗО фикс. исполнения - верт. монтаж - 36 модулей | XL3 | 97 | Шкафы XL3 800 / 4000 | PL1 | 1 | ШТ | Под заказ Т2 | не подлежит сертификации | 3602.2 | 4250.6 | 4250.6 |  |  | 5.275 | 25.6368 | 872 | 420 | 70 |  | 3245060206727
20673 | МОНТАЖНЫЙ УЗЕЛ АВР DPX3 250 | Монтажная плата - XL³ 4000 - 24 модуля - вертикальная установка 2 DPX³ 250 стац. исполнения | XL3 | 97 | Шкафы XL3 800 / 4000 | PL1 | 1 | ШТ | Под заказ Т2 | не подлежит сертификации | 1762.2 | 2079.4 | 2079.4 |  |  | 0.491 | 0.30528 | 212 | 180 | 8 |  | 3245060206734
20674 | XL3 4000 Пластина 2 DPX250 | Монтажный узел для аппаратов - XL³ 4000 - для 2 DPX 250 - вертикальный монтаж | XL3 | 97 | Шкафы XL3 800 / 4000 | PL1 | 1 | ШТ | На складе | не подлежит сертификации | 10272.38 | 12121.41 | 12121.41 |  |  | 6.555 | 19.3315 | 575 | 410 | 82 |  | 3245060206741
20675 | Фикс. Устр.DPX250 (резерв) гор | XL³ 4000 Фиксирующее устройство для DPX250, используемых в качестве устройст ввода резерва - горизонтальный монтаж | XL3 | 97 | Шкафы XL3 800 / 4000 | PL1 | 1 | ШТ | Под заказ Т2 | информация по запросу | 20820.04 | 24567.65 | 24567.65 |  |  | 9.84 | 29.036 | 610 | 595 | 80 |  | 3245060206758
20676 | XL3 4000 Пластина 2 DPX630 | Монтажный узел для аппаратов - XL³ 4000 - для 2 DPX 630 - вертикальный монтаж | XL3 | 97 | Шкафы XL3 800 / 4000 | PL1 | 1 | ШТ | На складе | не подлежит сертификации | 13481.9 | 15908.64 | 15908.64 |  |  | 6.485 | 19.3315 | 575 | 410 | 82 |  | 3245060206765
20677 | Фикс. Устр.DPX630 (резерв) гор | XL³ 4000 Фиксирующее устройство для DPX630, используемых в качестве устройст ввода резерва - горизонтальный монтаж | XL3 | 97 | Шкафы XL3 800 / 4000 | PL1 | 1 | ШТ | Под заказ Т2 | информация по запросу | 21534.23 | 25410.39 | 25410.39 |  |  | 8.7 | 29.036 | 610 | 595 | 80 |  | 3245060206772
20678 | XL3800Пл.д/м-жаDPX250/630 36м. | Аксессуары для монтажа XL³ 800 - для DPX 250 и 630, вертикальный монтаж - для внутренних кабельных секций | XL3 | 97 | Шкафы XL3 800 / 4000 | PL1 | 1 | ШТ | Под заказ Т2 | не подлежит сертификации | 2974.43 | 3509.83 | 3509.83 |  |  | 1.683 | 6.001 | 399 | 188 | 80 |  | 3245060206789
20679 | XL3800П.д/мон.DPX250/630 к.с. | Аксессуары для монтажа XL³ 800 - для DPX 250 и 630 с блоком УЗО, вертикальный монтаж - для внутренних кабельных секций | XL3 | 97 | Шкафы XL3 800 / 4000 | PL1 | 1 | ШТ | Под заказ Т2 | не подлежит сертификации | 3331.56 | 3931.24 | 3931.24 |  |  | 2.592 | 12.8671 | 630 | 222 | 92 |  | 3245060206796
20680 | DPX1600Пластина д/м-жа36м. | Пластина XL³ 800/4000 - для 1 DPX 1 600 - вертикальный/горизонтальный монтаж - 36 модулей | XL3 | 97 | Шкафы XL3 800 / 4000 | PL1 | 1 | ШТ | Под заказ Т2 | не подлежит сертификации | 7210.95 | 8508.92 | 8508.92 |  |  | 8.469 | 13.2737 | 875 | 410 | 37 |  | 3245060206802
20681 | МОНТАЖНЫЙ УЗЕЛ АВР DPX3 Р/АВТ | Монтажная плата - XL³ 4000 - 24 модуля - вертикальная установка 2 DPX³ 160 съём. исполнения | XL3 | 97 | Шкафы XL3 800 / 4000 | PL1 | 1 | ШТ | Под заказ Т2 | не подлежит сертификации | 1681.99 | 1984.75 | 1984.75 |  |  | 0.84 | 0.5829 | 335 | 174 | 10 |  | 3245060206819
20683 | МОНТАЖНЫЙ УЗЕЛ АВР DPX3 250 | Монтажная плата - XL³ 4000 - 24 модуля - вертикальная установка 2 DPX³ 250 съём. исполнения | XL3 | 97 | Шкафы XL3 800 / 4000 | PL1 | 1 | ШТ | Под заказ Т2 | не подлежит сертификации | 1715.91 | 2024.77 | 2024.77 |  |  | 0.824 | 0.53946 | 333 | 180 | 9 |  | 3245060206833
20686 | DPX1600Фиксатор 1600а | Монтажный узел для аппаратов - XL³ 4000 - для 2 DPX 1600 фиксированного исполнения - горизонтальный монтаж | XL3 | 97 | Шкафы XL3 800 / 4000 | PL1 | 1 | ШТ | На складе | не подлежит сертификации | 9691.86 | 11436.39 | 11436.39 |  |  | 16.735 | 41.123 | 590 | 410 | 170 |  | 3245060206864
20687 | XL34000Пл.д/монDPX1600инв.ист. | Монтажный узел для аппаратов - XL³ 4000 - для 2 DPX 1600 съёмного исполнения - горизонтальный монтаж | XL3 | 97 | Шкафы XL3 800 / 4000 | PL1 | 1 | ШТ | Под заказ Т2 | не подлежит сертификации | 39555.41 | 46675.38 | 46675.38 |  |  | 15.03 | 41.123 | 590 | 410 | 170 |  | 3245060206871
20688 | МОНТАЖНЫЙ УЗЕЛ АВР DPX3 МОТО | Монтажный Узел Авр DPX³ Мото | XL3 | 97 | Шкафы XL3 800 / 4000 | PL1 | 1 | ШТ | Под заказ Т2 | информация по запросу | 7071.94 | 8344.89 | 8344.89 |  |  | 7.786 | 32.55 | 620 | 420 | 125 |  | 3245060206888
20690 | Пластина Сплош. Регул. В100 | Пластина сплошная - XL³ 4000 - ширина 850 мм - высота 100 мм | XL3 | 97 | Шкафы XL3 800 / 4000 | PL1 | 1 | ШТ | Под заказ Т2 | не подлежит сертификации | 3587.02 | 4232.68 | 4232.68 |  |  | 2.064 | 7.114 |  |  |  |  | 3245060206901
20692 | Пластина Nh 00/1/2/3 Верт. | Пластина Nh 00/1/2/3 Вертикал. | XL3 | 97 | Шкафы XL3 800 / 4000 | PL1 | 1 | ШТ | На складе | не подлежит сертификации | 5905.03 | 6967.94 | 6967.94 |  |  | 3.259 | 4.1856 | 436 | 160 | 60 |  | 3245060206925
20700 | Лиц. Пан. Металл Nh 00 Верт.Ical | Лицевая панель Металл Nh 00 Верт. | XL3 | 97 | Шкафы XL3 800 / 4000 | PL1 | 1 | ШТ | На складе | не подлежит сертификации | 4227.28 | 4988.19 | 4988.19 |  |  | 4.212 | 11.163 | 610 | 610 | 30 |  | 3245060207007
20701 | Лиц. Пан. Nh 00/1/2/3 Верт. | Лицевая панель Nh 00/1/2/3 Верт. | XL3 | 97 | Шкафы XL3 800 / 4000 | PL1 | 1 | ШТ | На складе | не подлежит сертификации | 4637.55 | 5472.31 | 5472.31 |  |  | 6.158 | 16.653 | 910 | 610 | 30 |  | 3245060207014
20710 | XL3 4000Супп.д.DPX-125/250ER | XL³ 4000 Суппорт для DPX 125/250ER | XL3 | 97 | Шкафы XL3 800 / 4000 | PL1 | 1 | ШТ | Под заказ Т2 | не подлежит сертификации | 6152.95 | 7260.48 | 7260.48 |  |  | 1.803 | 10.8733 | 575 | 155 | 122 |  | 3245060207106
20711 | XL3 4000Супп.д.DPX-630 | XL³ 4000 Суппорт для DPX 630 | XL3 | 97 | Шкафы XL3 800 / 4000 | PL1 | 1 | ШТ | Под заказ Т2 | не подлежит сертификации | 6702.04 | 7908.41 | 7908.41 |  |  | 3.706 | 18.6 | 600 | 310 | 100 |  | 3245060207113
20712 | XL34000Суп.д.DPX125/250ERсъем. | XL³ 4000 Суппорт для DPX 125/250ER съём. | XL3 | 97 | Шкафы XL3 800 / 4000 | PL1 | 1 | ШТ | Под заказ Т2 | не подлежит сертификации | 4163.62 | 4913.07 | 4913.07 |  |  | 1.655 | 10.8733 | 575 | 155 | 122 |  | 3245060207120
20713 | XL34000Суп.д.DPX125/250ERфикс. | XL³ 4000 Суппорт для DPX 125/250ER фикс. | XL3 | 97 | Шкафы XL3 800 / 4000 | PL1 | 1 | ШТ | Под заказ Т2 | не подлежит сертификации | 6691.54 | 7896.02 | 7896.02 |  |  | 4.821 | 19.3315 | 575 | 410 | 82 |  | 3245060207137
20714 | XL3 4000Пл.д/гор.кр.DPX125фикс | XL³ 4000 Пластина для горизонтального крепления DPX 125 фикс. | XL3 | 97 | Шкафы XL3 800 / 4000 | PL1 | 1 | ШТ | Под заказ Т2 | не подлежит сертификации | 6452.54 | 7614 | 7614 |  |  | 2.782 | 14.3808 | 575 | 205 | 122 |  | 3245060207144
20715 | XL34000Пл.д/гор.креп.DPX160фик | XL³ 4000 Пластина для горизонтального крепления DPX 160 фикс. | XL3 | 97 | Шкафы XL3 800 / 4000 | PL1 | 1 | ШТ | Под заказ Т2 | не подлежит сертификации | 6404.8 | 7557.66 | 7557.66 |  |  | 3.301 | 14.755 | 536 | 222 | 124 |  | 3245060207151
20716 | XL3 4000Пл.д/уст.DPX250ERгор. | XL³ 4000 Пластина для установки DPX 250ER гор. | XL3 | 97 | Шкафы XL3 800 / 4000 | PL1 | 1 | ШТ | Под заказ Т2 | не подлежит сертификации | 8088.27 | 9544.16 | 9544.16 |  |  | 2.775 | 14.755 | 536 | 222 | 124 |  | 3245060207168
20717 | XL3 4000Пл.д/гор.кр.DPX125съем | XL³ 4000 Пластина для горизонтального крепления DPX 125 съём. | XL3 | 97 | Шкафы XL3 800 / 4000 | PL1 | 1 | ШТ | Под заказ Т2 | не подлежит сертификации | 6853.94 | 8087.65 | 8087.65 |  |  | 2.973 | 14.755 | 536 | 222 | 124 |  | 3245060207175
20718 | XL34000Пл.д/гор.кр.DPX160съем | XL³ 4000 Пластина для горизонтального крепления DPX 160 съём. | XL3 | 97 | Шкафы XL3 800 / 4000 | PL1 | 1 | ШТ | Под заказ Т2 | не подлежит сертификации | 7065.91 | 8337.77 | 8337.77 |  |  | 2.896 | 14.755 | 536 | 222 | 124 |  | 3245060207182
20719 | XL3 4000Пл.вер.DPX250ERсъем. | XL³ 4000 Пластина вертик. DPX 250ER съём. | XL3 | 97 | Шкафы XL3 800 / 4000 | PL1 | 1 | ШТ | Под заказ Т2 | не подлежит сертификации | 7265.86 | 8573.71 | 8573.71 |  |  | 3.102 | 14.755 | 536 | 222 | 124 |  | 3245060207199
20720 | XL3 4000Суп.д.DPX-125/400 | Монтажный узел с регулировкой по глубине - XL³ 4000 - от 1 до 3 DPX 250/630 фикс. исполнения - верт. монтаж - 24 модуля | XL3 | 97 | Шкафы XL3 800 / 4000 | PL1 | 1 | ШТ | На складе | не подлежит сертификации | 5408.34 | 6381.84 | 6381.84 |  |  | 2.887 | 18.6 | 600 | 310 | 100 |  | 3245060207205
20721 | XL34000Устр.фикс.DPX250/630вер | Монтажный узел - XL³ 4000 - для 1 DPX 250/630 съёмного исполнения с механизмом debro-lift - вертикальный | XL3 | 97 | Шкафы XL3 800 / 4000 | PL1 | 1 | ШТ | На складе | не подлежит сертификации | 5557.2 | 6557.5 | 6557.5 |  |  | 4.074 | 19.3315 | 575 | 410 | 82 |  | 3245060207212
20722 | XL34000Устр.фикс.DPX125/630фик | Монтажный узел с регулировкой по глубине - XL³ 4000 - от 1 до 3 DPX 250/630 фикс. исполнения с УЗО - верт. монтаж - 24 модуля | XL3 | 97 | Шкафы XL3 800 / 4000 | PL1 | 1 | ШТ | Под заказ Т2 | не подлежит сертификации | 5464.74 | 6448.39 | 6448.39 |  |  | 2.878 | 18.6 | 600 | 310 | 100 |  | 3245060207229
20723 | XL34000Уст.фикс.DPX125/630съем | Монтажный узел - XL³ 4000 - для 1 DPX 250/630 съёмного исполнения с блоком УЗО и механизмом debro-lift - вертикальный | XL3 | 97 | Шкафы XL3 800 / 4000 | PL1 | 1 | ШТ | Под заказ Т2 | не подлежит сертификации | 5659.72 | 6678.47 | 6678.47 |  |  | 6.598 | 33.7439 | 605 | 575 | 97 |  | 3245060207236
20724 | XL3 4000Пл.250А зад.отвод гор. | Регулируемая пластина - XL³ 4000 - для 1 DPX 250 фиксированного исполнения - горизонтальный монтаж - 24 модуля | XL3 | 97 | Шкафы XL3 800 / 4000 | PL1 | 1 | ШТ | Под заказ Т2 | не подлежит сертификации | 8842.8 | 10434.5 | 10434.5 |  |  | 2.979 | 14.755 | 536 | 222 | 124 |  | 3245060207243
20725 | XL3 4000Пл.д/гор.креп.DPX-630 | XL³ 4000 Пластина для горизонтального крепления DPX 630 | XL3 | 97 | Шкафы XL3 800 / 4000 | PL1 | 1 | ШТ | Под заказ Т2 | не подлежит сертификации | 4863.59 | 5739.04 | 5739.04 |  |  | 3.706 | 18.6 | 600 | 310 | 100 |  | 3245060207250
20726 | XL3 4000Пл.д/монт.DPX250выкат | Регулируемая пластина - XL³ 4000 - для DPX 250 съёмного исполнения - горизонтальный монтаж | XL3 | 97 | Шкафы XL3 800 / 4000 | PL1 | 1 | ШТ | Под заказ Т2 | не подлежит сертификации | 5406.8 | 6380.02 | 6380.02 |  |  | 3.866 | 13.702 | 520 | 310 | 85 |  | 3245060207267
20727 | XL3 4000Пл.д/гор.креп.DPX-250 | Регулируемая пластина - XL³ 4000 - для DPX 250 съёмного исполнения - горизонтальный монтаж | XL3 | 97 | Шкафы XL3 800 / 4000 | PL1 | 1 | ШТ | Под заказ Т2 | не подлежит сертификации | 5973.92 | 7049.23 | 7049.23 |  |  | 2.949 | 14.755 | 536 | 222 | 124 |  | 3245060207274
20730 | XL3 4000Пл.д/вер.кр.DPX-1600 | Регулируемая пластина - XL³ 4000 - для 1 DPX 1600 фикс. исполнения с подкл. спереди - верт. /гориз. монтаж - 24 модуля | XL3 | 97 | Шкафы XL3 800 / 4000 | PL1 | 1 | ШТ | Под заказ Т2 | не подлежит сертификации | 4170.34 | 4921 | 4921 |  |  | 5.281 | 19.4162 | 565 | 395 | 87 |  | 3245060207304
20731 | XL3 Наб.д/уст.DPX630/1250вык. | Регулируемая пластина - XL³ 4000 - для 1 DPX 1600 с механизмом debro-lift - вертикальный монтаж | XL3 | 97 | Шкафы XL3 800 / 4000 | PL1 | 1 | ШТ | Под заказ Т2 | не подлежит сертификации | 6893.14 | 8133.91 | 8133.91 |  |  | 6.795 | 33.7439 | 605 | 575 | 97 |  | 3245060207311
20732 | Пл.д/вер.кр.DPX-1600подкл.сз. | Регулируемая пластина - XL³ 4000 - для 1 DPX 1600 фикс. исполнения с подключением сзади - верт. монтаж - 24 модуля | XL3 | 97 | Шкафы XL3 800 / 4000 | PL1 | 1 | ШТ | Под заказ Т2 | не подлежит сертификации | 4209.43 | 4967.13 | 4967.13 |  |  | 4.551 | 19.4162 | 565 | 395 | 87 |  | 3245060207328
20734 | Пл.д/гор.кр.DPX-1600подкл.сп. | Регулируемая пластина - XL³ 4000 - для 1 DPX 1600 фикс. исполнения с подключением спереди - гориз. монтаж - 24 модуля | XL3 | 97 | Шкафы XL3 800 / 4000 | PL1 | 1 | ШТ | Под заказ Т2 | не подлежит сертификации | 4380.83 | 5169.38 | 5169.38 |  |  | 4.912 | 22.5889 | 575 | 405 | 97 |  | 3245060207342
20735 | XL3 4000Пл.д/монт.DPX1600выкат | Регулируемая пластина - XL³ 4000 - для 1 DPX 1600 с механизмом debro-lift - горизонтальный монтаж | XL3 | 97 | Шкафы XL3 800 / 4000 | PL1 | 1 | ШТ | Под заказ Т2 | не подлежит сертификации | 6103.13 | 7201.69 | 7201.69 |  |  | 4.212 | 22.5889 | 575 | 405 | 97 |  | 3245060207359
20736 | Пл.д/гор.кр.DPX-1600подкл.сз. | Регулируемая пластина - XL³ 4000 - для 1 DPX 1600 фикс. исполнения с подключением спереди - гориз. монтаж - 24 модуля | XL3 | 97 | Шкафы XL3 800 / 4000 | PL1 | 1 | ШТ | Под заказ Т2 | не подлежит сертификации | 7087.61 | 8363.38 | 8363.38 |  |  | 4.392 | 19.4162 | 565 | 395 | 87 |  | 3245060207366
20738 | МОНТАЖНЫЙ УЗЕЛ АВР 160/250 | Монтажный Узел АВР DPX 160/250 | XL3 | 97 | Шкафы XL3 800 / 4000 | PL1 | 1 | ШТ | Под заказ Т2 | информация по запросу | 7071.94 | 8344.89 | 8344.89 |  |  | 7.122 | 32.55 | 620 | 420 | 125 |  | 3245060207380
20740 | XL3 4000Уст.фикс.DMX2500фикс | XL³ 4000 Уст.фикс.DMX 2500 фикс. | XL3 | 97 | Шкафы XL3 800 / 4000 | PL1 | 1 | ШТ | Под заказ Т2 | не подлежит сертификации | 6757.33 | 7973.65 | 7973.65 |  |  | 5.878 | 11.718 | 630 | 310 | 60 |  | 3245060207403
20741 | XL34000Ус.фикDPX2500/4000/Lфик | XL³ 4000 Уст.фикс. DPX 2500/4000/L фикс. | XL3 | 97 | Шкафы XL3 800 / 4000 | PL1 | 1 | ШТ | Под заказ Т2 | не подлежит сертификации | 8803.39 | 10388 | 10388 |  |  | 8.395 | 15.9732 | 870 | 306 | 60 |  | 3245060207410
20742 | XL3 4000Уст.фикс.DMX2500съем | XL³ 4000 Уст.фикс.DMX 2500 съём. | XL3 | 97 | Шкафы XL3 800 / 4000 | PL1 | 1 | ШТ | Под заказ Т2 | не подлежит сертификации | 8712.69 | 10280.97 | 10280.97 |  |  | 5.455 | 11.781 | 630 | 340 | 55 |  | 3245060207427
20743 | XL3Уст.фикс.DMX 2500/4000съем | XL³ Уст.фикс. DMX 2500/4000 съём. | XL3 | 97 | Шкафы XL3 800 / 4000 | PL1 | 1 | ШТ | Под заказ Т2 | не подлежит сертификации | 9769.52 | 11528.03 | 11528.03 |  |  | 7.863 | 16.456 | 880 | 340 | 55 |  | 3245060207434
20745 | XL3 4000Пл.д/монт.DPX125фикс | XL³ 4000 Пластина для монтажа DPX 125 фикс. | XL3 | 97 | Шкафы XL3 800 / 4000 | PL1 | 1 | ШТ | Под заказ Т2 | не подлежит сертификации | 3207.66 | 3785.04 | 3785.04 |  |  | 0.248 | 0.26898 | 171 | 121 | 13 |  | 3245060207458
20746 | XL3 4000Пл.д/вер.мон.DPX125фик | XL³ 4000 Пластина для вертикального монтажа DPX 125 фикс. | XL3 | 97 | Шкафы XL3 800 / 4000 | PL1 | 1 | ШТ | Под заказ Т2 | не подлежит сертификации | 3281.64 | 3872.34 | 3872.34 |  |  | 0.283 | 0.34562 | 211 | 126 | 13 |  | 3245060207465
20747 | XL3 4000Пл.д/монт.DPX125съем | XL³ 4000 Пластина для вертикального монтажа DPX 125 съём. | XL3 | 97 | Шкафы XL3 800 / 4000 | PL1 | 1 | ШТ | Под заказ Т2 | не подлежит сертификации | 4374.97 | 5162.46 | 5162.46 |  |  | 0.492 | 0.58001 | 286 | 156 | 13 |  | 3245060207472
20748 | XL34000Пл.д/вер.мон.DPX125съем | XL³ 4000 Пластина для вертикального монтажа DPX 125 съём. | XL3 | 97 | Шкафы XL3 800 / 4000 | PL1 | 1 | ШТ | Под заказ Т2 | не подлежит сертификации | 4666.09 | 5505.99 | 5505.99 |  |  | 0.675 | 1.0875 | 375 | 145 | 20 |  | 3245060207489
20749 | PLAT DPX3 160 С/БЕЗ ДИФ ФИКС | Монтажная плата - XL³ 4000 - 24 модуля - вертикальная установка 1 DPX³ 160 стац. исполнения | XL3 | 97 | Шкафы XL3 800 / 4000 | PL1 | 1 | ШТ | На складе | не подлежит сертификации | 2638.37 | 3113.28 | 3113.28 |  |  | 0.351 | 0.54 | 225 | 120 | 20 |  | 3245060207496
20750 | XL3 4000 Подкладка | Подкладка монтажных стоек - XL³ 4000 | XL3 | 97 | Шкафы XL3 800 / 4000 | PL1 | 5 | ШТ | На складе | не подлежит сертификации | 2034.45 | 2400.65 | 2400.65 |  |  | 1.849 | 3.675 | 210 | 140 | 125 |  | 3245060207502
20751 | ПЛАСТИНА DMX3 T1/T2 ФИКС. L600 | Крепежное оборудование XL³ 4000 - 1 DMX³ 2500/4000 3П/4П / DMX³-I фиксированного исполнения - 24 модуля | XL3 | 97 | Шкафы XL3 800 / 4000 | PL1 | 1 | ШТ | На складе | не подлежит сертификации | 7226.51 | 8527.28 | 8527.28 |  |  | 8.076 | 25.058 | 670 | 340 | 110 |  | 3245060207519
20752 | ПЛАСТИНА DMX3 T1/T2 ФИКС. L850 | Крепежное оборудование XL³ 4000 - 1 DMX³ 2500/4000 3П/4П / DMX³-I фиксированного исполнения - 36 модулей | XL3 | 97 | Шкафы XL3 800 / 4000 | PL1 | 1 | ШТ | Под заказ Т2 | не подлежит сертификации | 8089 | 9545.02 | 9545.02 |  |  | 11.65 | 35.7765 | 915 | 340 | 115 |  | 3245060207526
20753 | ПЛАСТИНА DMX3 T1/T2 ВЫКАТ. L600 | Крепежное оборудование XL³ 4000 - 1 DMX³ 2500/4000 / DMX³-I выкатного исполнения - 24 модуля | XL3 | 97 | Шкафы XL3 800 / 4000 | PL1 | 1 | ШТ | На складе | не подлежит сертификации | 6919.73 | 8165.28 | 8165.28 |  |  | 6.837 | 13.6361 | 642 | 354 | 60 |  | 3245060207533
20754 | ПЛАСТИНА DMX3 T1/T2 ВЫКАТ. L850 | Крепежное оборудование XL³ 4000 - 1 DMX³ 2500/4000 / DMX³-I выкатного исполнения - 36 модулей | XL3 | 97 | Шкафы XL3 800 / 4000 | PL1 | 1 | ШТ | На складе | не подлежит сертификации | 7681.45 | 9064.11 | 9064.11 |  |  | 9.659 | 21.574 | 920 | 335 | 70 |  | 3245060207540
20755 | XL34000Пл.д/вер.мон.DPX160фикс | XL³ 4000 Пластина для вертикального монтажа DPX 160 фикс. | XL3 | 97 | Шкафы XL3 800 / 4000 | PL1 | 1 | ШТ | Под заказ Т2 | не подлежит сертификации | 3261.71 | 3848.82 | 3848.82 |  |  | 0.264 | 0.32527 | 191 | 131 | 13 |  | 3245060207557
20756 | XL34000Пл.д/вер.мон.DPX160фикс | XL³ 4000 Пластина для вертикального монтажа DPX 160 фикс. | XL3 | 97 | Шкафы XL3 800 / 4000 | PL1 | 1 | ШТ | Под заказ Т2 | не подлежит сертификации | 3450.03 | 4071.04 | 4071.04 |  |  | 0.335 | 0.459 | 255 | 120 | 15 |  | 3245060207564
20757 | XL3 4000Пл.д/монт.DPX160съем | XL³ 4000 Пластиная для монтажа DPX 160 съём. | XL3 | 97 | Шкафы XL3 800 / 4000 | PL1 | 1 | ШТ | Под заказ Т2 | не подлежит сертификации | 4388.47 | 5178.39 | 5178.39 |  |  | 0.48 | 0.58001 | 286 | 156 | 13 |  | 3245060207571
20758 | XL34000Пл.д/вер.мон.DPX160съем | XL³ 4000 Пластина для вертикального монтажа DPX 160 съём. | XL3 | 97 | Шкафы XL3 800 / 4000 | PL1 | 1 | ШТ | Под заказ Т2 | не подлежит сертификации | 4666.09 | 5505.99 | 5505.99 |  |  | 0.695 | 0.70688 | 375 | 145 | 13 |  | 3245060207588
20759 | ПЛАТА DPX3 160 С/БЕЗ ДИФ ВЫКАТ | Монтажная плата - XL³ 4000 - 24 модуля - вертикальная установка 1 DPX³ 160 съём. исполнения | XL3 | 97 | Шкафы XL3 800 / 4000 | PL1 | 1 | ШТ | На складе | не подлежит сертификации | 4374.96 | 5162.45 | 5162.45 |  |  | 0.705 | 0.20532 | 354 | 145 | 4 |  | 3245060207595
20761 | РЕГ. ГЛ DPX3 160/250 ФИКС 36M | Монтажный узел с регулировкой по глубине - XL³ 4000 - 36 модулей - вертикальная установка от 1 до 3 DPX³ 160/250 | XL3 | 97 | Шкафы XL3 800 / 4000 | PL1 | 1 | ШТ | На складе | не подлежит сертификации | 6227.48 | 7348.43 | 7348.43 |  |  | 3.213 | 20.916 | 830 | 210 | 120 |  | 3245060207618
20764 | ПЛАТА DPX3 250 С/БЕЗ ДИФ ФИКС | Монтажная плата - XL³ 4000 - 24 модуля - вертикальная установка 1 DPX³ 250 стац. исполнения | XL3 | 97 | Шкафы XL3 800 / 4000 | PL1 | 1 | ШТ | На складе | не подлежит сертификации | 2497.8 | 2947.4 | 2947.4 |  |  | 0.41 | 0.19699 | 216 | 152 | 6 |  | 3245060207649
20765 | XL3 4000Пл.д/уст.DPX250ERвер. | XL³ 4000 Пластина для установки DPX 250ER верт. | XL3 | 97 | Шкафы XL3 800 / 4000 | PL1 | 1 | ШТ | Под заказ Т2 | не подлежит сертификации | 3036.75 | 3583.37 | 3583.37 |  |  | 0.281 | 0.21112 | 182 | 116 | 10 |  | 3245060207656
20766 | XL34000Пл.д/вер.монDPX250ERфик | XL³ 4000 Пластина для вертикального монтажа DPX 250ER фикс. | XL3 | 97 | Шкафы XL3 800 / 4000 | PL1 | 1 | ШТ | Под заказ Т2 | не подлежит сертификации | 4179.91 | 4932.29 | 4932.29 |  |  | 0.431 | 0.47029 | 266 | 136 | 13 |  | 3245060207663
20767 | XL3 4000Пл.д/м.DPX250ERсъем | XL³ 4000 Пластина для монтажа DPX 250ER съём. | XL3 | 97 | Шкафы XL3 800 / 4000 | PL1 | 1 | ШТ | Под заказ Т2 | не подлежит сертификации | 5216.29 | 6155.22 | 6155.22 |  |  | 0.446 | 0.58001 | 286 | 156 | 13 |  | 3245060207670
20769 | ПЛАТА DPX3 250 С/БЕЗ ДИФ СЪЕМ | Монтажная плата - XL³ 4000 - 24 модуля - вертикальная установка 1 DPX³ 250 съём. исполнения | XL3 | 97 | Шкафы XL3 800 / 4000 | PL1 | 1 | ШТ | На складе | не подлежит сертификации | 4173.04 | 4924.19 | 4924.19 |  |  | 0.734 | 0.20532 | 354 | 145 | 4 |  | 3245060207694
20770 | XL34000Уст.фикс.DPX250/630фикс | Монтажный узел с регулировкой по глубине - XL³ 4000 - от 1 до 3 DPX 250/630 фикс. исполнения - верт. монтаж - 36 модулей | XL3 | 97 | Шкафы XL3 800 / 4000 | PL1 | 1 | ШТ | Под заказ Т2 | не подлежит сертификации | 6032.02 | 7117.78 | 7117.78 |  |  | 3.818 | 25.575 | 825 | 310 | 100 |  | 3245060207700
20772 | XL34000Уст.фикс.DPX250/630фикс | Монтажный узел с рег. по глубине - XL³ 4000 - от 1 до 3 DPX 250/630 фикс. исполнения с УЗО - верт. монтаж - 36 модулей | XL3 | 97 | Шкафы XL3 800 / 4000 | PL1 | 1 | ШТ | Под заказ Т2 | не подлежит сертификации | 6292.83 | 7425.54 | 7425.54 |  |  | 4.184 | 25.575 | 825 | 310 | 100 |  | 3245060207724
20775 | XL3 4000Пл.д/монт.DPX 250фикс | Монтажная пластина - для DPX 250 фиксированного исполнения - для регулировки аппарата под Кат. № 0 207 20/70 | XL3 | 97 | Шкафы XL3 800 / 4000 | PL1 | 1 | ШТ | На складе | не подлежит сертификации | 4392.45 | 5183.09 | 5183.09 |  |  | 0.545 | 0.43956 | 297 | 148 | 10 |  | 3245060207755
20776 | XL34000Пл.д/вер.мон.DPX250фикс | Монтажная пластина - для DPX 250 фиксированного исполнения с блоком УЗО - для регулировки аппарата Кат. № 0 207 22/72 | XL3 | 97 | Шкафы XL3 800 / 4000 | PL1 | 1 | ШТ | Под заказ Т2 | не подлежит сертификации | 3400.43 | 4012.51 | 4012.51 |  |  | 0.561 | 0.53217 | 301 | 136 | 13 |  | 3245060207762
20777 | XL3 4000Пл.д/монт.DPX250выкат | Монтажная пластина - для DPX 250 съёмного/выкатного исполнения - для регулировки аппарата под Кат. № 0 207 21 | XL3 | 97 | Шкафы XL3 800 / 4000 | PL1 | 1 | ШТ | Под заказ Т2 | не подлежит сертификации | 1615.76 | 1906.6 | 1906.6 |  |  | 1.259 | 3.1872 | 415 | 240 | 32 |  | 3245060207779
20782 | XL34000П.д/мон.DPX1600фикс. | Регулируемая пластина - XL³ 4000 - для 1 DPX 1600 фикс. исполнения с подключением сзади - верт. монтаж - 36 модулей | XL3 | 97 | Шкафы XL3 800 / 4000 | PL1 | 1 | ШТ | Под заказ Т2 | не подлежит сертификации | 6411.16 | 7565.17 | 7565.17 |  |  | 6.544 | 32.4101 | 825 | 405 | 97 |  | 3245060207823
20785 | XL3 4000Пл.д/монт.DPX 630фикс | Монтажная пластина - для DPX 630 фиксированного исполнения - для регулировки аппарата под Кат. № 0 207 20/70 | XL3 | 97 | Шкафы XL3 800 / 4000 | PL1 | 1 | ШТ | На складе | не подлежит сертификации | 3267.02 | 3855.08 | 3855.08 |  |  | 0.59 | 0.65092 | 311 | 161 | 13 |  | 3245060207854
20786 | XL34000Пл.д/вер.мон.DPX630фикс | Монтажная пластина - для DPX 630 фиксированного исполнения с блоком УЗО - для регулировки аппарата Кат. № 0 207 22/72 | XL3 | 97 | Шкафы XL3 800 / 4000 | PL1 | 1 | ШТ | Под заказ Т2 | не подлежит сертификации | 3400.43 | 4012.51 | 4012.51 |  |  | 0.713 | 0.23994 | 387 | 155 | 4 |  | 3245060207861
20787 | XL3 4000Пл.DPX630 верт.выкат. | Монтажная пластина - для DPX 630 съёмного/выкатного исполнения - для регулировки аппарата под Кат. № 0 207 21 | XL3 | 97 | Шкафы XL3 800 / 4000 | PL1 | 1 | ШТ | На складе | не подлежит сертификации | 2897.94 | 3419.57 | 3419.57 |  |  | 1.134 | 3.1872 | 415 | 240 | 32 |  | 3245060207878
20788 | XL34000П.вер.мон.DPX630съе/вык | Монтажная пластина - для DPX 630 съёмного/выкатного исполнения с блоком УЗО - для регулировки аппарата Кат. № 0 207 23 | XL3 | 97 | Шкафы XL3 800 / 4000 | PL1 | 1 | ШТ | Под заказ Т2 | не подлежит сертификации | 3223.37 | 3803.58 | 3803.58 |  |  | 1.88 | 4.4544 | 580 | 240 | 32 |  | 3245060207885
20790 | РЕГ. ГЛ DPX3 160/250 ФИКС 24M | Монтажный узел с регулировкой по глубине - XL³ 4000 - 24 модуля - вертикальная установка от 1 до 3 DPX³ 160/250 | XL3 | 97 | Шкафы XL3 800 / 4000 | PL1 | 1 | ШТ | На складе | не подлежит сертификации | 5060.96 | 5971.93 | 5971.93 |  |  | 2.218 | 14.742 | 585 | 210 | 120 |  | 3245060207908
20791 | РЕГ. ГЛ DPX3 160/250 СЪЕМ 24M | Монтажный узел с регулировкой по глубине - XL³ 4000 - 24 модуля - вертикальная установка от 1 до 3 DPX³ 160/250 съём. исполнения | XL3 | 97 | Шкафы XL3 800 / 4000 | PL1 | 1 | ШТ | На складе | не подлежит сертификации | 6890.73 | 8131.06 | 8131.06 |  |  | 4.894 | 20.1386 | 585 | 405 | 85 |  | 3245060207915
20793 | DPX 630 Пластина гор. фикс. | Регулируемая пластина - XL³ 4000 - для 1 DPX 630 фиксированного исполнения - горизонтальный монтаж - 24 модуля | XL3 | 97 | Шкафы XL3 800 / 4000 | PL1 | 1 | ШТ | На складе | не подлежит сертификации | 8624.58 | 10177 | 10177 |  |  | 4.463 | 13.702 | 520 | 310 | 85 |  | 3245060207939
20794 | РЕГ. ГЛABLE DPX3 160 ГОР ФИКС | Регулируемая монтажная плата - XL³ 4000 - 24 модуля - горизонтальная установка 1 DPX³ 160 стац. исполнения | XL3 | 97 | Шкафы XL3 800 / 4000 | PL1 | 1 | ШТ | На складе | не подлежит сертификации | 5307.37 | 6262.7 | 6262.7 |  |  | 3.425 | 12.4947 | 530 | 205 | 115 |  | 3245060207946
20795 | РЕГ. ГЛABLE DPX3 160 ГОР СЪЕМT | Регулируемая монтажная плата - XL³ 4000 - 24 модуля - горизонтальная установка 1 DPX³ 160 съём. исполнения | XL3 | 97 | Шкафы XL3 800 / 4000 | PL1 | 1 | ШТ | На складе | не подлежит сертификации | 5637.53 | 6652.29 | 6652.29 |  |  | 2.823 | 12.705 | 525 | 220 | 110 |  | 3245060207953
20796 | РЕГ. ГЛABLE DPX3 250 ГОР ФИКС | Регулируемая монтажная плата - XL³ 4000 - 24 модуля - горизонтальная установка 1 DPX³ 250 стац. исполнения | XL3 | 97 | Шкафы XL3 800 / 4000 | PL1 | 1 | ШТ | На складе | не подлежит сертификации | 6652.8 | 7850.3 | 7850.3 |  |  | 3.444 | 12.4947 | 530 | 205 | 115 |  | 3245060207960
20797 | РЕГ. ГЛABLE DPX3 250 ГОР СЪЕМ | Регулируемая монтажная плата - XL³ 4000 - 24 модуля - горизонтальная установка 1 DPX³ 250 съём. исполнения | XL3 | 97 | Шкафы XL3 800 / 4000 | PL1 | 1 | ШТ | На складе | не подлежит сертификации | 5976.35 | 7052.09 | 7052.09 |  |  | 2.766 | 12.4216 | 518 | 218 | 110 |  | 3245060207977
20798 | XL3 4000Пл.DPX630 гориз.выкат. | Регулируемая пластина - XL³ 4000 - для DPX 630 съёмного/выкатного исполнения - горизонтальный монтаж | XL3 | 97 | Шкафы XL3 800 / 4000 | PL1 | 1 | ШТ | На складе | не подлежит сертификации | 9404.39 | 11097.18 | 11097.18 |  |  | 3.742 | 13.702 | 520 | 310 | 85 |  | 3245060207984
20800 | XL3 800 Л.п. 1/4 об. выс150 | Металлическая лицевая панель XL³ 800/4000 - для модульного оборудования - высота 150 мм - 24 модуля | XL3 | 97 | Шкафы XL3 800 / 4000 | PL1 | 1 | ШТ | На складе | не подлежит сертификации | 1243.76 | 1467.64 | 1467.64 |  |  | 0.935 | 3.6 | 600 | 150 | 40 |  | 3245060208004
20801 | XL3 800 Л.п. 1/4 об. выс200 | Металлическая лицевая панель XL³ 800/4000 - Vistop 160 A - высота 200 мм - 24 модуля | XL3 | 97 | Шкафы XL3 800 / 4000 | PL1 | 1 | ШТ | На складе | не подлежит сертификации | 1485.64 | 1753.06 | 1753.06 |  |  | 1.263 | 1.9168 | 599 | 200 | 16 |  | 3245060208011
20805 | ПЛАТА DPX3160/250 УПР ВРА 1/4T | Металлическая лицевая панель - XL³ 800 - 24 модуля - высота 300 мм - вертикальная установка DPX³ 250 | XL3 | 97 | Шкафы XL3 800 / 4000 | PL1 | 1 | ШТ | Под заказ Т2 | не подлежит сертификации | 4686.25 | 5529.78 | 5529.78 |  |  | 2.307 | 8.6986 | 610 | 310 | 46 |  | 3245060208059
20806 | XL3 800 Л.п. 2 DPX-IS 250 | Металлическая лицевая панель XL³ 800/4000 - для 2 DPX-IS 250 - высота 300 мм - 24 модуля | XL3 | 97 | Шкафы XL3 800 / 4000 | PL1 | 1 | ШТ | Под заказ Т2 | не подлежит сертификации | 3014.7 | 3557.35 | 3557.35 |  |  | 2.157 | 8.6986 | 610 | 310 | 46 |  | 3245060208066
20807 | XL3 800 Л.п. DPX-IS630 | Металлическая лицевая панель XL³ 800/4000 - для DPX-IS 630 - высота 300 мм - 24 модуля | XL3 | 97 | Шкафы XL3 800 / 4000 | PL1 | 1 | ШТ | На складе | не подлежит сертификации | 2705.66 | 3192.68 | 3192.68 |  |  | 2.075 | 8.6986 | 610 | 310 | 46 |  | 3245060208073
20808 | ПЕРЕГОРОДКА 1 DMX3 L600 | Перегородка 1 DMX³ L600 | XL3 | 97 | Шкафы XL3 800 / 4000 | PL1 | 1 | ШТ | Под заказ Т2 | не подлежит сертификации | 3627.63 | 4280.6 | 4280.6 |  |  | 3.947 | 37.03 | 575 | 575 | 112 |  | 3245060208080
20809 | ПЕРЕГОРОДКА 2 DMX3 L850 | Перегородка 2 DMX³ L850 | XL3 | 97 | Шкафы XL3 800 / 4000 | PL1 | 1 | ШТ | Под заказ Т2 | не подлежит сертификации | 4683.56 | 5526.6 | 5526.6 |  |  | 5.785 | 48.5352 | 810 | 560 | 107 |  | 3245060208097
20810 | XL3 800 Л.п.DPX125/250ER1/4об. | Металлическая лицевая панель XL³ 800/4000 - для DPX³ и DPX-IS 250 - 24 модуля | XL3 | 97 | Шкафы XL3 800 / 4000 | PL1 | 1 | ШТ | На складе | не подлежит сертификации | 2067.47 | 2439.61 | 2439.61 |  |  | 2.11 | 8.6986 | 610 | 310 | 46 |  | 3245060208103
20812 | XL3800/4000ЛПDPX125/250ER400мм | XL³ 800/4000 Лицевая панель DPX 125/250ER 400мм | XL3 | 97 | Шкафы XL3 800 / 4000 | PL1 | 1 | ШТ | Под заказ Т2 | не подлежит сертификации | 5000.8 | 5900.94 | 5900.94 |  |  | 3.011 | 11.2545 | 610 | 410 | 45 |  | 3245060208127
20813 | ЛИЦ. ПАН DPX3 160 ГОР В150 | Металлическая лицевая панель - XL³ 800 - 24 модуля - высота 150 мм - горизонтальная установка DPX³ 160 | XL3 | 97 | Шкафы XL3 800 / 4000 | PL1 | 1 | ШТ | Под заказ Т2 | не подлежит сертификации | 1447.23 | 1707.73 | 1707.73 |  |  | 1.106 | 3.6 | 600 | 150 | 40 |  | 3245060208134
20814 | XL3 800 Л.п. DPX125 1/4об. | XL³ 800 Лицевая панель DPX 125 1/4об. | XL3 | 97 | Шкафы XL3 800 / 4000 | PL1 | 1 | ШТ | Под заказ Т2 | не подлежит сертификации | 1809.04 | 2134.67 | 2134.67 |  |  | 1.376 | 1.9168 | 599 | 200 | 16 |  | 3245060208141
20815 | XL3 800 Л.п. DPX160 1/4об. | XL³ 800 Лицевая панель DPX 160 1/4об. | XL3 | 97 | Шкафы XL3 800 / 4000 | PL1 | 1 | ШТ | Под заказ Т2 | не подлежит сертификации | 1931.87 | 2279.61 | 2279.61 |  |  | 1.372 | 1.9168 | 599 | 200 | 16 |  | 3245060208158
20816 | XL3 800 Л.п. DPX 250ER 1/4об. | XL³ 800 Лицевая панель DPX 250ER 1/4об. | XL3 | 97 | Шкафы XL3 800 / 4000 | PL1 | 1 | ШТ | Под заказ Т2 | не подлежит сертификации | 1812.74 | 2139.03 | 2139.03 |  |  | 1.368 | 1.9168 | 599 | 200 | 16 |  | 3245060208165
20817 | ЛИЦ. ПАН DPX3 250 ГОР В200 | Металлическая лицевая панель - XL³ 800 - 24 модуля - высота 200 мм - горизонтальная установка DPX³ 250 | XL3 | 97 | Шкафы XL3 800 / 4000 | PL1 | 1 | ШТ | На складе | не подлежит сертификации | 1450.2 | 1711.24 | 1711.24 |  |  | 1.42 | 4.2 | 600 | 200 | 35 |  | 3245060208172
20818 | СЕКЦИЯ DMX3 L600 | Секция DMX³ L600 | XL3 | 97 | Шкафы XL3 800 / 4000 | PL1 | 1 | ШТ | Под заказ Т2 | не подлежит сертификации | 29655.48 | 34993.47 | 34993.47 |  |  | 38 | 68.3594 | 625 | 625 | 175 |  | 3245060208189
20819 | СЕКЦИЯ DMX3 L850 | Секция DMX³ L850 | XL3 | 97 | Шкафы XL3 800 / 4000 | PL1 | 1 | ШТ | Под заказ Т2 | не подлежит сертификации | 32933.97 | 38862.08 | 38862.08 |  |  | 49 | 94.6094 | 865 | 625 | 175 |  | 3245060208196
20820 | XL3 800 Л.п.DPX250/630 1/4об. | Металлическая лицевая панель XL³ 800/4000 - от 1 до 3 DPX 250 или 630 - верт. монтаж - 24 модуля | XL3 | 97 | Шкафы XL3 800 / 4000 | PL1 | 1 | ШТ | На складе | не подлежит сертификации | 2680.29 | 3162.74 | 3162.74 |  |  | 2.972 | 11.2545 | 610 | 410 | 45 |  | 3245060208202
20822 | DPX 250/630Лиц.п.1/4 XL3 24м. | Металлическая лицевая панель XL³ 800/4000 - от 1 до 3 DPX 250 и 630 с УЗО подкл. снизу - верт. монтаж - 24 модуля | XL3 | 97 | Шкафы XL3 800 / 4000 | PL1 | 1 | ШТ | Под заказ Т2 | не подлежит сертификации | 2766.82 | 3264.85 | 3264.85 |  |  | 4.354 | 18.1536 | 620 | 610 | 48 |  | 3245060208226
20823 | Лиц. Панель Г. Разм. 4 1/4 Обо | Металлическая лицевая панель XL³ 800/4000 - для 1 DPX 630 с УЗО или без него - гориз. монтаж - высота 300 мм - 24 модуля | XL3 | 97 | Шкафы XL3 800 / 4000 | PL1 | 1 | ШТ | На складе | не подлежит сертификации | 4657.48 | 5495.83 | 5495.83 |  |  | 2.414 | 8.6986 | 610 | 310 | 46 |  | 3245060208233
20824 | XL3 800 Л.п. DPX250 1/4об. | Металлическая лицевая панель XL³ 800/4000 - для 1 DPX 250 с УЗО или без него - гориз. монтаж - высота 200 мм - 24 модуля | XL3 | 97 | Шкафы XL3 800 / 4000 | PL1 | 1 | ШТ | Под заказ Т2 | не подлежит сертификации | 1711.91 | 2020.05 | 2020.05 |  |  | 1.359 | 1.9168 | 599 | 200 | 16 |  | 3245060208240
20825 | XL3 800 Л.п. DPX630 1/4об. | XL³ 800 Лицевая панель DPX630 1/4об. | XL3 | 97 | Шкафы XL3 800 / 4000 | PL1 | 1 | ШТ | Под заказ Т2 | не подлежит сертификации | 2063.8 | 2435.28 | 2435.28 |  |  | 2.188 | 8.6986 | 610 | 310 | 46 |  | 3245060208257
20827 | Разделитель шкафа верт. 475мм | Разделитель шкафа верт. 475 мм | XL3 | 97 | Шкафы XL3 800 / 4000 | PL1 | 1 | ШТ | Под заказ Т2 | не подлежит сертификации | 18363.86 | 21669.35 | 21669.35 |  |  | 6.3 | 20.6955 | 2190 | 135 | 70 |  | 3245060208271
20828 | Разделитель шкафа верт. 725мм | Разделитель шкафа верт. 725 мм | XL3 | 97 | Шкафы XL3 800 / 4000 | PL1 | 1 | ШТ | Под заказ Т2 | не подлежит сертификации | 19704.28 | 23251.05 | 23251.05 |  |  | 11.3 | 48.174 | 2170 | 370 | 60 |  | 3245060208288
20829 | Верт.перегородка для XL3 | Вертикальная перегородка для XL³ | XL3 | 97 | Шкафы XL3 800 / 4000 | PL1 | 1 | ШТ | Под заказ Т2 | не подлежит сертификации | 28330.57 | 33430.07 | 33430.07 |  |  | 17.7 | 73.932 | 2020 | 610 | 60 |  | 3245060208295
20830 | XL3 800 Л.п. DPX1600 1/4об. | Металлическая лицевая панель XL³ 800/4000 - для 1 DPX 1600 - верт. монтаж - высота 400 мм - 24 модуля | XL3 | 97 | Шкафы XL3 800 / 4000 | PL1 | 1 | ШТ | Под заказ Т2 | не подлежит сертификации | 2868.21 | 3384.49 | 3384.49 |  |  | 2.973 | 11.2545 | 610 | 410 | 45 |  | 3245060208301
20831 | Уплотнитель IP 30 шир. 475 | Уплотнитель IP 30 шир. 475 мм | XL3 | 97 | Шкафы XL3 800 / 4000 | PL1 | 1 | ШТ | Под заказ Т2 | не подлежит сертификации | 3868.95 | 4565.36 | 4565.36 |  |  | 1.706 | 11.76 | 2100 | 80 | 70 |  | 3245060208318
20832 | Уплотнитель IP 30 шир. 725 | Уплотнитель IP 30 шир. 725 мм | XL3 | 97 | Шкафы XL3 800 / 4000 | PL1 | 1 | ШТ | Под заказ Т2 | не подлежит сертификации | 4191.45 | 4945.91 | 4945.91 |  |  | 1.901 | 11.76 | 2100 | 80 | 70 |  | 3245060208325
20833 | Уплотнитель IP 30 шир. 975 | Уплотнитель IP 30 шир. 975 мм | XL3 | 97 | Шкафы XL3 800 / 4000 | PL1 | 1 | ШТ | Под заказ Т2 | не подлежит сертификации | 4513.77 | 5326.25 | 5326.25 |  |  | 1.957 | 11.76 | 2100 | 80 | 70 |  | 3245060208332
20834 | XL3 800 Л.п. DPX1600 1/4об. | Металлическая лицевая панель XL³ 800/4000 - для 1 DPX 1600 - гориз. монтаж - высота 400 мм -24 модуля | XL3 | 97 | Шкафы XL3 800 / 4000 | PL1 | 1 | ШТ | Под заказ Т2 | не подлежит сертификации | 4419.07 | 5214.5 | 5214.5 |  |  | 3.001 | 11.2545 | 610 | 410 | 45 |  | 3245060208349
20836 | Пластрон для DPX-IS 1600 | Пластрон для DPX-IS 1600 | XL3 | 97 | Шкафы XL3 800 / 4000 | PL1 | 1 | ШТ | Под заказ Т2 | не подлежит сертификации | 8481.77 | 10008.49 | 10008.49 |  |  | 3.36 | 7.503 | 610 | 410 | 30 |  | 3245060208363
20837 | Разделитель шкафов верт. 475мм | Разделитель Шкафов Верт. 475мм | XL3 | 97 | Шкафы XL3 800 / 4000 | PL1 | 1 | ШТ | Под заказ Т2 | не подлежит сертификации | 15302.71 | 18057.2 | 18057.2 |  |  | 8.9 | 18.8048 | 1160 | 377 | 43 |  | 3245060208370
20838 | Разделитель шкафов верт. 725мм | Разделитель Шкафов Верт. 725мм | XL3 | 97 | Шкафы XL3 800 / 4000 | PL1 | 1 | ШТ | Под заказ Т2 | не подлежит сертификации | 19170.33 | 22620.99 | 22620.99 |  |  | 14.5 | 33.8855 | 1010 | 610 | 55 |  | 3245060208387
20839 | Разделитель шкафов верт. 975мм | Разделитель Шкафов Верт. 975мм | XL3 | 97 | Шкафы XL3 800 / 4000 | PL1 | 1 | ШТ | Под заказ Т2 | не подлежит сертификации | 32177.22 | 37969.12 | 37969.12 |  |  | 20.3 | 47.773 | 1010 | 860 | 55 |  | 3245060208394
20840 | XL3 800 Л.п. 1/4об. выс.50 | Сплошная металлическая лицевая панель с замком на 1/4 оборота XL³ 800/4000 - высота 50 мм - 24 модуля | XL3 | 97 | Шкафы XL3 800 / 4000 | PL1 | 1 | ШТ | На складе | не подлежит сертификации | 682.71 | 805.6 | 805.6 |  |  | 0.59 | 1.83 | 610 | 60 | 50 |  | 3245060208400
20841 | XL3 800 Л.п. 1/4об. выс.100 | Сплошная металлическая лицевая панель с замком на 1/4 оборота XL³ 800/4000 - высота 100 мм - 24 модуля | XL3 | 97 | Шкафы XL3 800 / 4000 | PL1 | 1 | ШТ | На складе | не подлежит сертификации | 1019.89 | 1203.47 | 1203.47 |  |  | 0.92 | 3.355 | 610 | 110 | 50 |  | 3245060208417
20842 | XL3 800 Л.п. 1/4об. выс.150 | Сплошная металлическая лицевая панель с замком на 1/4 оборота XL³ 800/4000 - высота 150 мм - 24 модуля | XL3 | 97 | Шкафы XL3 800 / 4000 | PL1 | 1 | ШТ | На складе | не подлежит сертификации | 1228.6 | 1449.75 | 1449.75 |  |  | 1.136 | 3.6 | 600 | 150 | 40 |  | 3245060208424
20843 | XL3 800 Л.п. 1/4об. выс.200 | Сплошная металлическая лицевая панель с замком на 1/4 оборота XL³ 800/4000 - высота 200 мм - 24 модуля | XL3 | 97 | Шкафы XL3 800 / 4000 | PL1 | 1 | ШТ | На складе | не подлежит сертификации | 1511.31 | 1783.35 | 1783.35 |  |  | 1.473 | 1.9168 | 599 | 200 | 16 |  | 3245060208431
20844 | XL3 800 Л.п. 1/4об. выс.300 | Сплошная металлическая лицевая панель с замком на 1/4 оборота XL³ 800/4000 - высота 300 мм - 24 модуля | XL3 | 97 | Шкафы XL3 800 / 4000 | PL1 | 1 | ШТ | На складе | не подлежит сертификации | 1928.65 | 2275.81 | 2275.81 |  |  | 2.327 | 8.6986 | 610 | 310 | 46 |  | 3245060208448
20845 | XL3 800 Л.п. 1/4об. выс.400 | Сплошная металлическая лицевая панель с замком на 1/4 оборота XL³ 800/4000 - высота 400 мм - 24 модуля | XL3 | 97 | Шкафы XL3 800 / 4000 | PL1 | 1 | ШТ | На складе | не подлежит сертификации | 2130.89 | 2514.45 | 2514.45 |  |  | 2.982 | 11.2545 | 610 | 410 | 45 |  | 3245060208455
20846 | XL3 800 Л.п. 1/4об. выс.600 | Сплошная металлическая лицевая панель с замком на 1/4 оборота XL³ 800/4000 - высота 600 мм - 24 модуля | XL3 | 97 | Шкафы XL3 800 / 4000 | PL1 | 1 | ШТ | Под заказ Т2 | не подлежит сертификации | 2562.85 | 3024.16 | 3024.16 |  |  | 4.338 | 18.1536 | 620 | 610 | 48 |  | 3245060208462
20847 | Уплотнитель IP55 | Уплотнитель Ip55 | XL3 | 97 | Шкафы XL3 800 / 4000 | PL1 | 1 | ШТ | Под заказ Т2 | не подлежит сертификации | 2138.05 | 2522.9 | 2522.9 |  |  | 0.56 | 3.969 | 2100 | 45 | 42 |  | 3245060208479
20848 | Разделитель шин верт. 725мм | Разделитель шин верт. 725мм | XL3 | 97 | Шкафы XL3 800 / 4000 | PL1 | 1 | ШТ | Под заказ Т2 | не подлежит сертификации | 21792.86 | 25715.57 | 25715.57 |  |  | 13.8 | 43.8008 | 1890 | 515 | 45 |  | 3245060208486
20849 | Разделитель шин верт. 975мм | Разделитель шин верт. 975мм | XL3 | 97 | Шкафы XL3 800 / 4000 | PL1 | 1 | ШТ | Под заказ Т2 | не подлежит сертификации | 25915.01 | 30579.71 | 30579.71 |  |  | 20.2 | 62.8256 | 1825 | 765 | 45 |  | 3245060208493
20850 | Комплект 4 стоек XL3 4000 | Комплект 4 cтоек XL³ 4000 | XL3 | 97 | Шкафы XL3 800 / 4000 | PL1 | 1 | ШТ | На складе | не подлежит сертификации | 4813.54 | 5679.98 | 5679.98 |  |  | 22.54 | 42.42 | 2020 | 150 | 140 |  | 3245060208509
20851 | Стойки монтажные промежуточные XL3 4000 выс. 2000 | Стойки монтажные промежуточные XL³ 4000 Высота 2000 мм | XL3 | 97 | Шкафы XL3 800 / 4000 | PL1 | 1 | ШТ | На складе | не подлежит сертификации | 2785.29 | 3286.64 | 3286.64 |  |  | 3.1 | 4 | 2000 | 50 | 40 |  | 3245060208516
20852 | Стойки монтажные шир.475 выс.2000 | Стойки монтажные, ширина 475 мм, высота 2000 мм | XL3 | 97 | Шкафы XL3 800 / 4000 | PL1 | 1 | ШТ | На складе | не подлежит сертификации | 5619.3 | 6630.77 | 6630.77 |  |  | 7.9 | 14.3715 | 2010 | 110 | 65 |  | 3245060208523
20853 | Стойки выстой 2000 | Стойки, высота 2000 мм | XL3 | 97 | Шкафы XL3 800 / 4000 | PL1 | 1 | ШТ | На складе | не подлежит сертификации | 6320.06 | 7457.67 | 7457.67 |  |  | 13.5 | 50.5943 | 2095 | 230 | 105 |  | 3245060208530
20854 | Стойки стандартные выс.2000 | Стойки стандартные, высота 2000 мм | XL3 | 97 | Шкафы XL3 800 / 4000 | PL1 | 1 | ШТ | На складе | не подлежит сертификации | 7407.95 | 8741.38 | 8741.38 |  |  | 13.8 | 50.5943 | 2095 | 230 | 105 |  | 3245060208547
20855 | Рама для лиц. панелей фикс. для шкафа без каб. секции | Рама для крепления лицевых панелей - XL³ 6300 | XL3 | 97 | Шкафы XL3 800 / 4000 | PL1 | 1 | ШТ | На складе | не подлежит сертификации | 2809.65 | 3315.39 | 3315.39 |  |  | 4.4 | 9.4275 | 2095 | 90 | 50 |  | 3245060208554
20856 | Рама для лиц. Панелей XL3 2200 | Рама для лицевых панелей XL³ 2200 | XL3 | 97 | Шкафы XL3 800 / 4000 | PL1 | 1 | ШТ | На складе | не подлежит сертификации | 2776.6 | 3276.39 | 3276.39 |  |  | 4.1 | 9.4275 | 2095 | 90 | 50 |  | 3245060208561
20857 | Панель 350X2000 | Боковая панель - XL³ 6300 - ширина 475 мм | XL3 | 97 | Шкафы XL3 800 / 4000 | PL1 | 1 | ШТ | На складе | не подлежит сертификации | 10808.83 | 12754.42 | 12754.42 |  |  | 10.6 | 36.6439 | 2085 | 475 | 37 |  | 3245060208578
20858 | Панель 600X2000 | Боковая панель - XL³ 6300 - ширина 725 мм | XL3 | 97 | Шкафы XL3 800 / 4000 | PL1 | 1 | ШТ | На складе | не подлежит сертификации | 11503.15 | 13573.72 | 13573.72 |  |  | 18.804 | 58.2445 | 2085 | 755 | 37 |  | 3245060208585
20859 | Панель 850X2000 | Боковая панель - XL³ 6300 - ширина 975 мм | XL3 | 97 | Шкафы XL3 800 / 4000 | PL1 | 1 | ШТ | На складе | не подлежит сертификации | 12240.25 | 14443.5 | 14443.5 |  |  | 24.588 | 75.2164 | 2085 | 975 | 37 |  | 3245060208592
20861 | Дверь метал. выгн. шир. 725 выс. 2000 | Дверь метал. выгн. шир. 725 мм выс. 2000 мм | XL3 | 97 | Шкафы XL3 800 / 4000 | PL1 | 1 | ШТ | На складе | не подлежит сертификации | 18308.7 | 21604.27 | 21604.27 |  |  | 21.515 | 137.97 | 2100 | 730 | 90 |  | 3245060208615
20862 | Дверь метал. выгн. шир. 975 выс. 2000 | Дверь метал. выгн. шир. 975 мм выс. 2000 мм | XL3 | 97 | Шкафы XL3 800 / 4000 | PL1 | 1 | ШТ | На складе | не подлежит сертификации | 19099.66 | 22537.6 | 22537.6 |  |  | 28.371 | 185.22 | 2100 | 980 | 90 |  | 3245060208622
20863 | Дверь стеклянная выгнутая Ш 725 В 2000 | Дверь стеклянная выгнутая шир. 725 мм выс. 2000 мм | XL3 | 97 | Шкафы XL3 800 / 4000 | PL1 | 1 | ШТ | На складе | не подлежит сертификации | 22043.6 | 26011.45 | 26011.45 |  |  | 22.999 | 137.97 | 2100 | 730 | 90 |  | 3245060208639
20864 | Дверь стеклянная выгнутая Ш 975 В 2000 | Дверь стеклянная выгнутая шир. 975 мм выс. 2000 мм | XL3 | 97 | Шкафы XL3 800 / 4000 | PL1 | 1 | ШТ | На складе | не подлежит сертификации | 24847.27 | 29319.78 | 29319.78 |  |  | 31.734 | 185.22 | 2100 | 980 | 90 |  | 3245060208646
20865 | Дверь металл. плоск. 350x2000 | Дверь металл. плоск. 350x2000 мм | XL3 | 97 | Шкафы XL3 800 / 4000 | PL1 | 1 | ШТ | На складе | не подлежит сертификации | 12767.45 | 15065.59 | 15065.59 |  |  | 12.1 | 40.404 | 2100 | 481 | 40 |  | 3245060208653
20866 | Лицевая панель выс.2000 | Лицевая панель, высота 2000 мм | XL3 | 97 | Шкафы XL3 800 / 4000 | PL1 | 1 | ШТ | На складе | не подлежит сертификации | 6792.47 | 8015.11 | 8015.11 |  |  | 8 | 25.5765 | 2006 | 255 | 50 |  | 3245060208660
20867 | Передняя панель внешней кабельной секции | Передняя панель внешней кабельной секции | XL3 | 97 | Шкафы XL3 800 / 4000 | PL1 | 1 | ШТ | На складе | не подлежит сертификации | 7113.76 | 8394.24 | 8394.24 |  |  | 10.4 | 35.6065 | 2006 | 355 | 50 |  | 3245060208677
20868 | Набор для вертикального разделения | Набор для вертикального разделения | XL3 | 97 | Шкафы XL3 800 / 4000 | PL1 | 1 | ШТ | На складе | не подлежит сертификации | 8426.04 | 9942.73 | 9942.73 |  |  | 8 | 12.5312 | 2005 | 125 | 50 |  | 3245060208684
20869 | Вертикальное секционирование (заднее) | Вертикальное секционирование (заднее) | XL3 | 97 | Шкафы XL3 800 / 4000 | PL1 | 1 | ШТ | Под заказ Т2 | не подлежит сертификации | 11076.48 | 13070.25 | 13070.25 |  |  | 6.6 | 15.5525 | 1070 | 255 | 57 |  | 3245060208691
20870 | XL34000Перг.шин.гор.кс.вн.г475 | Комплект U-образный для отгораживания - XL³ 4000 - вид 2b - для гориз. шин во внутр. каб. секции - гл. 425 мм | XL3 | 97 | Шкафы XL3 800 / 4000 | PL1 | 1 | ШТ | Под заказ Т2 | не подлежит сертификации | 6719.32 | 7928.8 | 7928.8 |  |  | 3.553 | 7.4555 | 370 | 310 | 65 |  | 3245060208707
20871 | XL34000Перг.шин.гор.кс.вн.г725 | Комплект U-образный для отгораживания - XL³ 4000 - вид 2b - до 1600 A для гориз. шин во внутр. каб. секции - гл. 725 мм | XL3 | 97 | Шкафы XL3 800 / 4000 | PL1 | 1 | ШТ | Под заказ Т2 | не подлежит сертификации | 7279.26 | 8589.53 | 8589.53 |  |  | 5.362 | 11.8885 | 620 | 295 | 65 |  | 3245060208714
20872 | XL34000Перг.шин.гор.кс.вн.г725 | Комплект U-образный для отгораживания - XL³ 4000 - вид 2b - до 4000 A для гориз. шин во внутр. каб. секции - гл. 725 мм | XL3 | 97 | Шкафы XL3 800 / 4000 | PL1 | 1 | ШТ | Под заказ Т2 | не подлежит сертификации | 6951.1 | 8202.3 | 8202.3 |  |  | 5.77 | 13.702 | 620 | 340 | 65 |  | 3245060208721
20873 | XL34000Перг.гор.внеш.кс.г475 | Комплект U-образный для отгораживания - XL³ 4000 - вид 2b - для гориз. шин во внешн. каб. секции - гл. 425 мм | XL3 | 97 | Шкафы XL3 800 / 4000 | PL1 | 1 | ШТ | Под заказ Т2 | не подлежит сертификации | 8399.15 | 9911 | 9911 |  |  | 4.404 | 8.658 | 370 | 360 | 65 |  | 3245060208738
20874 | XL34000Перг.гор.внеш.кс.г725 | Комплект U-образный для отгораживания - XL³ 4000 - вид 2b - до 1600 A для гориз. шин во внешн. каб. секции - гл. 725 мм | XL3 | 97 | Шкафы XL3 800 / 4000 | PL1 | 1 | ШТ | Под заказ Т2 | не подлежит сертификации | 8246.43 | 9730.79 | 9730.79 |  |  | 7.371 | 14.508 | 620 | 360 | 65 |  | 3245060208745
20875 | XL34000Перг.гор.внеш.кс.г725 | Комплект U-образный для отгораживания - XL³ 4000 - вид 2b - до 4000 A для гориз. шин во внешн. каб. секции - гл. 725 мм | XL3 | 97 | Шкафы XL3 800 / 4000 | PL1 | 1 | ШТ | Под заказ Т2 | не подлежит сертификации | 8246.43 | 9730.79 | 9730.79 |  |  | 7.992 | 16.12 | 620 | 400 | 65 |  | 3245060208752
20876 | XL3 4000Компл. cекц. 2b | Комплект U-образный для отгораживания - XL³ 4000 - вид 2b - до 4000 A для гориз. шин во внутр. каб. секции - гл. 975 мм | XL3 | 97 | Шкафы XL3 800 / 4000 | PL1 | 1 | ШТ | Под заказ Т2 | не подлежит сертификации | 6440.12 | 7599.34 | 7599.34 |  |  | 7.614 | 16.6822 | 870 | 295 | 65 |  | 3245060208769
20877 | XL34000Перг.в200 шин. задн. | Перегородка для отгораживания расположенных сзади сборных шин - XL³ 4000 - вид 2b - высота 200 мм | XL3 | 97 | Шкафы XL3 800 / 4000 | PL1 | 1 | ШТ | Под заказ Т2 | не подлежит сертификации | 1811.81 | 2137.94 | 2137.94 |  |  | 0.158 | 0.3485 | 340 | 205 | 5 |  | 3245060208776
20878 | XL34000Перг.в200 шин. задн. | Перегородка для отгораживания расположенных сзади сборных шин - XL³ 4000 - вид 2b - высота 300 мм | XL3 | 97 | Шкафы XL3 800 / 4000 | PL1 | 1 | ШТ | Под заказ Т2 | не подлежит сертификации | 2264.78 | 2672.44 | 2672.44 |  |  | 0.203 | 0.434 | 310 | 280 | 5 |  | 3245060208783
20879 | XL34000Перг.в400 шин. задн. | Перегородка для отгораживания расположенных сзади сборных шин - XL³ 4000 - вид 2b - высота 400 мм | XL3 | 97 | Шкафы XL3 800 / 4000 | PL1 | 1 | ШТ | Под заказ Т2 | не подлежит сертификации | 2668.33 | 3148.63 | 3148.63 |  |  | 0.175 | 0.395 | 395 | 200 | 5 |  | 3245060208790
20884 | XL34000Перг.верт.шин.задн.г725 | Вертикальная перегородка - XL³ 4000 - вид 2b - для отгораживания проходящих сзади сборных шин - глубина 725 мм | XL3 | 97 | Шкафы XL3 800 / 4000 | PL1 | 1 | ШТ | Под заказ Т2 | не подлежит сертификации | 11198.83 | 13214.62 | 13214.62 |  |  | 11.7 | 37.6594 | 1625 | 515 | 45 |  | 3245060208844
20885 | Набор Секционирования | Вертикальная перегородка - XL³ 4000 - вид 2b - для отгораживания проходящих сзади сборных шин - глубина 975 мм | XL3 | 97 | Шкафы XL3 800 / 4000 | PL1 | 1 | ШТ | Под заказ Т2 | не подлежит сертификации | 15705.07 | 18531.98 | 18531.98 |  |  | 18.7 | 55.9406 | 1625 | 765 | 45 |  | 3245060208851
20886 | XL3 4000 Компл. cекц. | Комплект U-образный для отгораживания горизонтальных шин - XL³ 4000 - вид 2b - для внешн. каб. секции - гл. 975 мм | XL3 | 97 | Шкафы XL3 800 / 4000 | PL1 | 1 | ШТ | Под заказ Т2 | не подлежит сертификации | 11270.21 | 13298.85 | 13298.85 |  |  | 11.4 | 20.358 | 870 | 360 | 65 |  | 3245060208868
20887 | Набор Секционирования Для Dpx- | Комплект перегородок DPX - XL³ 4000 - вид 4b - высота 200 мм | XL3 | 97 | Шкафы XL3 800 / 4000 | PL1 | 1 | ШТ | Под заказ Т2 | не подлежит сертификации | 11245.04 | 13269.15 | 13269.15 |  |  | 8.37 | 14.3642 | 865 | 437 | 38 |  | 3245060208875
20888 | DPX СЕКЦИЯ ВЫС. 300 | Комплект перегородок DPX - XL³ 4000 - вид 4b - высота 300 мм | XL3 | 97 | Шкафы XL3 800 / 4000 | PL1 | 1 | ШТ | Под заказ Т2 | не подлежит сертификации | 18444.08 | 21764.01 | 21764.01 |  |  | 10.001 | 19.107 | 965 | 360 | 55 |  | 3245060208882
20889 | DPX СЕКЦИЯ ВЫС. 400 | Комплект перегородок DPX - XL³ 4000 - вид 4b - высота 400 мм | XL3 | 97 | Шкафы XL3 800 / 4000 | PL1 | 1 | ШТ | Под заказ Т2 | не подлежит сертификации | 21395.12 | 25246.24 | 25246.24 |  |  | 11.8 | 23.067 | 1165 | 360 | 55 |  | 3245060208899
20890 | ПЕРЕГОР. БОК. ПОЛН. ПЕРЕДН. | Комплект боковой перегородки, закрепляемой в передней части шкафа - XL³ 4000 - вид 3a, 3b, 4b | XL3 | 97 | Шкафы XL3 800 / 4000 | PL1 | 1 | ШТ | Под заказ Т2 | не подлежит сертификации | 5756.54 | 6792.72 | 6792.72 |  |  | 7.4 | 11.2812 | 1805 | 125 | 50 |  | 3245060208905
20891 | Отдел. верх и низ 24м | Комплект разделительный горизонтальный верхний или нижний - XL³ 4000 - вид 2a, 3b, 4a, 4b - 24 модуля | XL3 | 97 | Шкафы XL3 800 / 4000 | PL1 | 1 | ШТ | На складе | не подлежит сертификации | 3717.84 | 4387.05 | 4387.05 |  |  | 1.757 | 9.7237 | 596 | 251 | 65 |  | 3245060208912
20892 | Разделение гор.шир 24м | Перегородка горизонтальная - XL³ 4000 - вид 3a - 24 модуля | XL3 | 97 | Шкафы XL3 800 / 4000 | PL1 | 1 | ШТ | На складе | не подлежит сертификации | 3777.24 | 4457.14 | 4457.14 |  |  | 1.874 | 4.9723 | 566 | 251 | 35 |  | 3245060208929
20893 | XL34000Перг.шин. гор. г725 | Перегородка для отгораживания горизонтальных шин - XL³ 4000 - вид 2b - шкаф глубиной 725 мм | XL3 | 97 | Шкафы XL3 800 / 4000 | PL1 | 1 | ШТ | Под заказ Т2 | не подлежит сертификации | 8099.65 | 9557.59 | 9557.59 |  |  | 7.3 | 23.292 | 647 | 600 | 60 |  | 3245060208936
20894 | ПЕРЕГОР. ШИН. ГОР. Г975 | Перегородка для отгораживания горизонтальных шин - XL³ 4000 - вид 2b, 4b - шкаф глубиной 975 мм | XL3 | 97 | Шкафы XL3 800 / 4000 | PL1 | 1 | ШТ | Под заказ Т2 | не подлежит сертификации | 9443.46 | 11143.28 | 11143.28 |  |  | 8.615 | 21.228 | 870 | 610 | 40 |  | 3245060208943
20895 | XL34000шин. гор. | Горизонтальная ''ячеистая'' перегородка для ограждения последнего отсека - XL³ 4000 - вид 4b | XL3 | 97 | Шкафы XL3 800 / 4000 | PL1 | 1 | ШТ | Под заказ Т2 | не подлежит сертификации | 5557.22 | 6557.52 | 6557.52 |  |  | 3.2 | 14.03 | 610 | 575 | 40 |  | 3245060208950
20896 | Кожух низ.зона шин | Нижняя крышка для ограждения сборных шин - XL³ 4000 - вид 4b | XL3 | 97 | Шкафы XL3 800 / 4000 | PL1 | 1 | ШТ | Под заказ Т2 | не подлежит сертификации | 3394.76 | 4005.82 | 4005.82 |  |  | 2.038 | 4.3544 | 596 | 281 | 26 |  | 3245060208967
20897 | РЕЗЕРВНЫЙ ОТСЕК | Задняя перегородка для резервного отсека - XL³ 4000 - вид 4b | XL3 | 97 | Шкафы XL3 800 / 4000 | PL1 | 1 | ШТ | Под заказ Т2 | не подлежит сертификации | 4669.56 | 5510.08 | 5510.08 |  |  | 1.999 | 6.303 |  |  |  |  | 3245060208974
20898 | Перегор. верт.задняя | Перегородка боковая, устанавливаемая в передней части шкафа - XL³ 4000 - вид 3b | XL3 | 97 | Шкафы XL3 800 / 4000 | PL1 | 1 | ШТ | Под заказ Т2 | не подлежит сертификации | 5967.7 | 7041.89 | 7041.89 |  |  | 6.2 | 24.024 | 1820 | 240 | 55 |  | 3245060208981
20899 | Разделение гор.шир 36м | Комплект разделительный горизонтальный верхний или нижний - XL³ 4000 - вид 2a, 3b, 4a, 4b - 36 модулей | XL3 | 97 | Шкафы XL3 800 / 4000 | PL1 | 1 | ШТ | Под заказ Т2 | не подлежит сертификации | 3735.63 | 4408.04 | 4408.04 |  |  | 2.786 | 28.35 | 875 | 270 | 120 |  | 3245060208998
20900 | XL3Л.п.мод.об.<63А выс150 24м. | Металлическая лицевая панель XL³ 800/4000 - на винтах - для модульного оборудования - высота 150 мм - 24 модуля | XL3 | 97 | Шкафы XL3 800 / 4000 | PL1 | 1 | ШТ | На складе | не подлежит сертификации | 1224.91 | 1445.39 | 1445.39 |  |  | 0.911 | 1.767 | 600 | 155 | 19 |  | 3245060209001
20901 | XL3ЛпVis63/160A/DPX125в200 24м | Металлическая лицевая панель XL³ 800/4000 - на винтах - для мод. оборудования и Vistop до 160 А - 24 модуля | XL3 | 97 | Шкафы XL3 800 / 4000 | PL1 | 1 | ШТ | На складе | не подлежит сертификации | 1343.45 | 1585.27 | 1585.27 |  |  | 1.233 | 3.0957 | 613 | 202 | 25 |  | 3245060209018
20905 | ПЛАТА DPX3 160/250 УПР ВРА ВИН | Металлическая лицевая панель - XL³ 800/4000 - 24 модуля - высота 300 мм - вертикальная установка от 1 до 3 DPX³ 160/250 | XL3 | 97 | Шкафы XL3 800 / 4000 | PL1 | 1 | ШТ | Под заказ Т2 | не подлежит сертификации | 3829.2 | 4518.46 | 4518.46 |  |  | 2.202 | 8.6986 | 610 | 310 | 46 |  | 3245060209056
20906 | XL3Л.п.DPXIS250ER выс300 24м | Металлическая лицевая панель XL³ 800/4000 - на винтах - для 2 DPX-IS 250 - высота 300 мм - 24 модуля | XL3 | 97 | Шкафы XL3 800 / 4000 | PL1 | 1 | ШТ | Под заказ Т2 | не подлежит сертификации | 2793.21 | 3295.99 | 3295.99 |  |  | 2.037 | 5.8117 | 615 | 315 | 30 |  | 3245060209063
20907 | XL3Л.п. DPX-IS630 выс.300 24м. | Металлическая лицевая панель XL³ 800/4000 - на винтах - для DPX-IS 630 - высота 300 мм - 24 модуля | XL3 | 97 | Шкафы XL3 800 / 4000 | PL1 | 1 | ШТ | На складе | не подлежит сертификации | 2755.76 | 3251.8 | 3251.8 |  |  | 1.968 | 5.8117 | 615 | 315 | 30 |  | 3245060209070
20908 | Выкл. Секц. 3Ф +Oф 20A Фикс. 2 | Металлическая лицевая панель XL³ 800/4000 - на винтах - для 1 DPX-IS 1 600 - высота 400 - 24 модуля | XL3 | 97 | Шкафы XL3 800 / 4000 | PL1 | 1 | ШТ | Под заказ Т2 | не подлежит сертификации | 8001.62 | 9441.91 | 9441.91 |  |  | 3.231 | 7.503 | 610 | 410 | 30 |  | 3245060209087
20909 | XL3Л.п.Vistop800 выс.300 24м. | Металлическая лицевая панель XL³ 800/4000 - с нетеряемыми винтами - для 1 Vistop 800 A - высота 300 мм - 24 модуля | XL3 | 97 | Шкафы XL3 800 / 4000 | PL1 | 1 | ШТ | Под заказ Т2 | не подлежит сертификации | 3992.08 | 4710.65 | 4710.65 |  |  | 2.631 | 8.6986 | 610 | 310 | 46 |  | 3245060209094
20910 | XL3Л.п. DPX125-250ERвыс300 24м | Металлическая лицевая панель XL³ 800/4000 - на винтах - для DPX³ и DPX-IS 250 - высота 300 мм - 24 модуля | XL3 | 97 | Шкафы XL3 800 / 4000 | PL1 | 1 | ШТ | На складе | не подлежит сертификации | 1781.35 | 2101.99 | 2101.99 |  |  | 2.005 | 5.8117 | 615 | 315 | 30 |  | 3245060209100
20912 | XL3Л.п.DPX125-250ER выс400 24м | XL³ Лицевая панель DPX 125-250ER выс. 400 24м | XL3 | 97 | Шкафы XL3 800 / 4000 | PL1 | 1 | ШТ | Под заказ Т2 | не подлежит сертификации | 3252.98 | 3838.52 | 3838.52 |  |  | 2.897 | 7.503 | 610 | 410 | 30 |  | 3245060209124
20913 | ЛИЦ. ПАН DPX3 160 В150 ГОР ВИН | Металлическая лицевая панель - XL³ 800/4000 - 24 модуля - высота 150 мм - горизонтальная установка 1 DPX³ 160 | XL3 | 97 | Шкафы XL3 800 / 4000 | PL1 | 1 | ШТ | На складе | не подлежит сертификации | 1314.05 | 1550.58 | 1550.58 |  |  | 1.091 | 1.968 | 615 | 160 | 20 |  | 3245060209131
20914 | XL3Л.п. DPX125-250ERвыс200 24м | XL³ Лицевая панель DPX 125-250ER выс.200 мм 24м | XL3 | 97 | Шкафы XL3 800 / 4000 | PL1 | 1 | ШТ | Под заказ Т2 | не подлежит сертификации | 1642.57 | 1938.23 | 1938.23 |  |  | 1.348 | 3.0957 | 613 | 202 | 25 |  | 3245060209148
20915 | XL3Л.пDPX160/125/250ERв200 24м | XL³ Лицевая панель DPX 160/125/250ER выс.200 мм 24м | XL3 | 97 | Шкафы XL3 800 / 4000 | PL1 | 1 | ШТ | Под заказ Т2 | не подлежит сертификации | 1617.68 | 1908.86 | 1908.86 |  |  | 1.371 | 3.0957 | 613 | 202 | 25 |  | 3245060209155
20916 | XL3Л.пDPX250ER/125/160в200 24м | XL³ Лицевая панель DPX 250ER/125/160 выс.200 мм 24м | XL3 | 97 | Шкафы XL3 800 / 4000 | PL1 | 1 | ШТ | Под заказ Т2 | не подлежит сертификации | 1627.57 | 1920.53 | 1920.53 |  |  | 1.334 | 3.0957 | 613 | 202 | 25 |  | 3245060209162
20917 | ЛИЦ. ПАН DPX3 250 В200 ГОР ВИН | Металлическая лицевая панель - XL³ 800/4000 - 24 модуля - высота 200 мм - горизонтальная установка 1 DPX³ 250 | XL3 | 97 | Шкафы XL3 800 / 4000 | PL1 | 1 | ШТ | На складе | не подлежит сертификации | 1302.05 | 1536.42 | 1536.42 |  |  | 1.393 | 3.0957 | 613 | 202 | 25 |  | 3245060209179
20919 | Пластрон для DPX-IS 630 | Пластрон для DPX-IS 630 | XL3 | 97 | Шкафы XL3 800 / 4000 | PL1 | 1 | ШТ | Под заказ Т2 | не подлежит сертификации | 3721.03 | 4390.82 | 4390.82 |  |  | 2.628 | 11.2545 | 610 | 410 | 45 |  | 3245060209193
20920 | XL3Л.п. DPX250/630 выс.400 24м | Металлическая лицевая панель XL³ 800/4000 - на винтах - от 1 до 3 DPX 250 или 630 - верт. монтаж - в. 200 мм - 24 модуля | XL3 | 97 | Шкафы XL3 800 / 4000 | PL1 | 1 | ШТ | На складе | не подлежит сертификации | 2615.32 | 3086.08 | 3086.08 |  |  | 2.88 | 7.503 | 610 | 410 | 30 |  | 3245060209209
20921 | Лиц.панель DPX3 630 Гориз невып.винты | Металлическая лицевая панель XL³ 800/4000 - на винтах - DPX 630 с моторным приводом - верт. монтаж - 24 модуля | XL3 | 97 | Шкафы XL3 800 / 4000 | PL1 | 1 | ШТ | На складе | не подлежит сертификации | 3424.83 | 4041.3 | 4041.3 |  |  | 1.993 | 5.8117 | 615 | 315 | 30 |  | 3245060209216
20922 | DPX 250/630 Лиц.пан.XL3 вер. | Металлическая лицевая панель XL³ 800/4000 - от 1 до 3 DPX 250 и 630 с УЗО - верт. монтаж - в. 600 мм - 24 модуля | XL3 | 97 | Шкафы XL3 800 / 4000 | PL1 | 1 | ШТ | Под заказ Т2 | не подлежит сертификации | 2709.24 | 3196.9 | 3196.9 |  |  | 4.325 | 11.163 | 610 | 610 | 30 |  | 3245060209223
20923 | ПЛАСТ. DPX 630 ГОР. Ш600 | Металлическая лицевая панель XL³ 800/4000 - для 1 DPX 630 с УЗО или без него гориз. монтаж - в. 300 мм - 24 модуля | XL3 | 97 | Шкафы XL3 800 / 4000 | PL1 | 1 | ШТ | На складе | не подлежит сертификации | 4283.03 | 5053.98 | 5053.98 |  |  | 2.229 | 12.2915 | 610 | 310 | 65 |  | 3245060209230
20924 | XL3Лиц.п.DPX250 выс.200 24м | Металлическая лицевая панель XL³ 800/4000 - для 1 DPX 250 с УЗО или без него - гориз. монтаж - в. 200 мм - 24 модуля | XL3 | 97 | Шкафы XL3 800 / 4000 | PL1 | 1 | ШТ | На складе | не подлежит сертификации | 1570.91 | 1853.67 | 1853.67 |  |  | 1.304 | 3.0957 | 613 | 202 | 25 |  | 3245060209247
20925 | XL3Лиц.п.DPX630 выс.300 24м | XL³ Лицевая панель DPX 630 выс.300 мм 24м | XL3 | 97 | Шкафы XL3 800 / 4000 | PL1 | 1 | ШТ | Под заказ Т2 | не подлежит сертификации | 2162.71 | 2552 | 2552 |  |  | 2.06 | 5.8117 | 615 | 315 | 30 |  | 3245060209254
20928 | Лиц.п DPX250 мотор XL-Part | Лицевая панель для DPX250 с моторным приводом (с винтами) для XL-Part | XL3 | 97 | Шкафы XL3 800 / 4000 | PL1 | 1 | ШТ | Под заказ Т2 | не подлежит сертификации | 1649.19 | 1946.04 | 1946.04 |  |  | 1.258 | 3.0957 | 613 | 202 | 25 |  | 3245060209285
20930 | XL3Л.п.DPX1600выс.300вер.24м | Металлическая лицевая панель XL³ 800/4000 - на винтах - для 1 DPX 1600 - вертикальный монтаж - высота 400 мм - 24 модуля | XL3 | 97 | Шкафы XL3 800 / 4000 | PL1 | 1 | ШТ | Под заказ Т2 | не подлежит сертификации | 3132.21 | 3696.01 | 3696.01 |  |  | 2.921 | 11.2545 | 610 | 410 | 45 |  | 3245060209308
20931 | XL3Л.п.DPXIS1600выс.400вер.24м | Металлическая лицевая панель XL³ 800/4000 - на винтах - для 1 Vistop 1250 или 1600 A - в. 400 мм - 24 модуля | XL3 | 97 | Шкафы XL3 800 / 4000 | PL1 | 1 | ШТ | Под заказ Т2 | не подлежит сертификации | 4135.65 | 4880.07 | 4880.07 |  |  | 5.323 | 26.145 | 900 | 415 | 70 |  | 3245060209315
20932 | XL3Мет.лиц.п.DPX1600верт.24м | Металлическая лицевая панель - XL³ 4000 - на винтах - для 1 DPX 1600 с приводом управления - верт. монтаж - 24 модуля | XL3 | 97 | Шкафы XL3 800 / 4000 | PL1 | 1 | ШТ | Под заказ Т2 | не подлежит сертификации | 3132.21 | 3696.01 | 3696.01 |  |  | 2.775 | 7.503 | 610 | 410 | 30 |  | 3245060209322
20934 | XL3Л.п. DPX1600выс.300гор.24м | Металлическая лицевая панель XL³ 800/4000 - на винтах - для 1 DPX 1600 - гориз. монтаж - высота 400 мм - 24 модуля | XL3 | 97 | Шкафы XL3 800 / 4000 | PL1 | 1 | ШТ | На складе | не подлежит сертификации | 3479.65 | 4105.99 | 4105.99 |  |  | 2.912 | 11.2545 | 610 | 410 | 45 |  | 3245060209346
20935 | XL3Мет.лиц.п.DPX1600гориз.24м | Металлическая лицевая панель - XL³ 4000 - на винтах - для 1 DPX 1600 с моторными приводами - гориз. монтаж - 24 модуля | XL3 | 97 | Шкафы XL3 800 / 4000 | PL1 | 1 | ШТ | Под заказ Т2 | не подлежит сертификации | 3312.93 | 3909.26 | 3909.26 |  |  | 2.761 | 7.503 | 610 | 410 | 30 |  | 3245060209353
20936 | Пластрон DPX1600 24 Mод. | Металлическая лицевая панель - XL³ 4000 - на винтах - для 1 DPX 1600 с моторными приводами - гориз. монтаж - 24 модуля | XL3 | 97 | Шкафы XL3 800 / 4000 | PL1 | 1 | ШТ | Под заказ Т2 | не подлежит сертификации | 3546.09 | 4184.39 | 4184.39 |  |  | 2.715 | 7.503 | 610 | 410 | 30 |  | 3245060209360
20937 | ПАНЕЛЬ ПЕРЕДНЯЯ РЕТ. ВЫК. Ш600 | Панель Передняя Рет. Вык. Шир.600 мм | XL3 | 97 | Шкафы XL3 800 / 4000 | PL1 | 1 | ШТ | Под заказ Т2 | не подлежит сертификации | 16969.88 | 20024.46 | 20024.46 |  | Дата запуска - 24.12.2013 | 5.714 | 18.1536 | 620 | 610 | 48 |  | 3245060209377
20938 | ПЛАСТРОН DMX3 РАЗМЕР 1 L600 | Металлическая лицевая панель XL³ 4000 - 1 DMX³ 2500/4000 3П/1 DMX³ 2500 4П/ DMX³-I 2500 - высота 600 мм | XL3 | 97 | Шкафы XL3 800 / 4000 | PL1 | 1 | ШТ | На складе | не подлежит сертификации | 5064.29 | 5975.86 | 5975.86 |  |  | 3.8 | 13.2379 | 615 | 615 | 35 |  | 3245060209384
20939 | ПЛАСТРОН DMX3 РАЗМЕР 2 L600 | Металлическая лицевая панель XL³ 4000 - 1 DMX³ 2500 4П/1 DMX³ 4000 4П/ 1 DMX³-I4000 - высота 600 мм | XL3 | 97 | Шкафы XL3 800 / 4000 | PL1 | 1 | ШТ | Под заказ Т2 | не подлежит сертификации | 5136.55 | 6061.13 | 6061.13 |  |  | 3.906 | 13.2379 | 615 | 615 | 35 |  | 3245060209391
20940 | XL3 800 Л.п.на винтах 24м в.50 | Сплошная металлическая лицевая панель на винтах XL³ 800/4000 - высота 50 мм - 24 модуля | XL3 | 97 | Шкафы XL3 800 / 4000 | PL1 | 1 | ШТ | На складе | не подлежит сертификации | 755.88 | 891.94 | 891.94 |  |  | 0.551 | 1.83 | 610 | 60 | 50 |  | 3245060209407
20941 | XL3 800 Л.п.на винтах24м в.100 | Сплошная металлическая лицевая панель на винтах XL³ 800/4000 - высота 100 мм - 24 модуля | XL3 | 97 | Шкафы XL3 800 / 4000 | PL1 | 1 | ШТ | На складе | не подлежит сертификации | 967.91 | 1142.13 | 1142.13 |  |  | 0.87 | 3.355 | 610 | 110 | 50 |  | 3245060209414
20942 | XL3 800 Л.п.на винтах24м в.150 | Сплошная металлическая лицевая панель на винтах XL³ 800/4000 - высота 150 мм - 24 модуля | XL3 | 97 | Шкафы XL3 800 / 4000 | PL1 | 1 | ШТ | На складе | не подлежит сертификации | 1165.99 | 1375.87 | 1375.87 |  |  | 1.108 | 1.767 | 600 | 155 | 19 |  | 3245060209421
20943 | XL3 800 Л.п.на винтах24м в.200 | Сплошная металлическая лицевая панель на винтах XL³ 800/4000 - высота 200 мм - 24 модуля | XL3 | 97 | Шкафы XL3 800 / 4000 | PL1 | 1 | ШТ | На складе | не подлежит сертификации | 1395.01 | 1646.11 | 1646.11 |  |  | 1.351 | 3.0957 | 613 | 202 | 25 |  | 3245060209438
20944 | XL3 800 Л.п.на винтах24м в.300 | Сплошная металлическая лицевая панель на винтах XL³ 800/4000 - высота 300 мм - 24 модуля | XL3 | 97 | Шкафы XL3 800 / 4000 | PL1 | 1 | ШТ | На складе | не подлежит сертификации | 1744.06 | 2057.99 | 2057.99 |  |  | 2.21 | 5.8117 | 615 | 315 | 30 |  | 3245060209445
20945 | XL3 800 Л.п.на винтах24м в.400 | Сплошная металлическая лицевая панель на винтах XL³ 800/4000 - высота 400 мм - 24 модуля | XL3 | 97 | Шкафы XL3 800 / 4000 | PL1 | 1 | ШТ | На складе | не подлежит сертификации | 2308.64 | 2724.2 | 2724.2 |  |  | 2.874 | 7.503 | 610 | 410 | 30 |  | 3245060209452
20946 | XL3 800 Л.п.на винтах24м в.500 | Сплошная металлическая лицевая панель на винтах XL³ 800/4000 - высота 600 мм - 24 модуля | XL3 | 97 | Шкафы XL3 800 / 4000 | PL1 | 1 | ШТ | На складе | не подлежит сертификации | 2636.06 | 3110.55 | 3110.55 |  |  | 4.1 | 11.163 | 610 | 610 | 30 |  | 3245060209469
20948 | ПЛАСТРОН DMX3 РАЗМЕР 1/2 L850 | Металлическая лицевая панель XL³ 4000 - 1 DMX³ 2500/4000 3П/4П / 1 DMX³-I2500/4000 - высота 850 мм | XL3 | 97 | Шкафы XL3 800 / 4000 | PL1 | 1 | ШТ | На складе | не подлежит сертификации | 4875.14 | 5752.67 | 5752.67 |  |  | 5.494 | 27.2097 | 857 | 635 | 50 |  | 3245060209483
20949 | XL3 Вент.лиц.панели 24м в.200 | Вентиляционная лицевая панель на винтах XL³ 800/4000 - высота 200 мм - 24 модуля | XL3 | 97 | Шкафы XL3 800 / 4000 | PL1 | 1 | ШТ | Под заказ Т2 | не подлежит сертификации | 2031.56 | 2397.24 | 2397.24 |  |  | 1.36 | 3.0957 | 613 | 202 | 25 |  | 3245060209490
20950 | XL3Л.п.мод.об.<63А выс150 36м. | Металлическая лицевая панель XL³ 800/4000 - на винтах - для модульного оборудования - высота 150 мм - 36 модулей | XL3 | 97 | Шкафы XL3 800 / 4000 | PL1 | 1 | ШТ | На складе | не подлежит сертификации | 1224.91 | 1445.39 | 1445.39 |  |  | 1.412 | 4.128 | 860 | 160 | 30 |  | 3245060209506
20951 | XL3Л.п.Vis63/160A/DPX125в.200 | Металлическая лицевая панель XL³ 800/4000 - на винтах - для мод. об. и Vistop до 160 А - высота 200 мм - 36 модулей | XL3 | 97 | Шкафы XL3 800 / 4000 | PL1 | 1 | ШТ | На складе | не подлежит сертификации | 1547.55 | 1826.11 | 1826.11 |  |  | 1.892 | 5.418 | 860 | 210 | 30 |  | 3245060209513
20952 | SPX Монтаж.комплект для шин | SPX Монтажный комплект для шин | XL3 | 97 | Шкафы XL3 800 / 4000 | PL1 | 6 | ШТ | Под заказ Т1 | не подлежит сертификации | 1894.05 | 2234.98 | 2234.98 |  | Дата запуска - 14.03.2016 | [6 empty] | 3245060209520
20953 | Монтаж.пластина для SPX 000/00 | Монтажная пластина для SPX 000/00 | XL3 | 97 | Шкафы XL3 800 / 4000 | PL1 | 1 | ШТ | На складе | не подлежит сертификации | 2209.25 | 2606.92 | 2606.92 |  | Дата запуска - 14.03.2016 | [6 empty] | 3245060209537
20954 | Монтаж.пластина для SPX 1 | Монтажная пластина для SPX 1 | XL3 | 97 | Шкафы XL3 800 / 4000 | PL1 | 1 | ШТ | На складе | не подлежит сертификации | 2208.17 | 2605.64 | 2605.64 |  | Дата запуска - 14.03.2016 | [6 empty] | 3245060209544
20955 | Монтаж.пластина для SPX 2 | Монтажная пластина для SPX 2 | XL3 | 97 | Шкафы XL3 800 / 4000 | PL1 | 1 | ШТ | На складе | не подлежит сертификации | 2127.1 | 2509.98 | 2509.98 |  | Дата запуска - 14.03.2016 | [6 empty] | 3245060209551
20956 | Монтаж.пластина для SPX 3 | Монтажная пластина для SPX 3 | XL3 | 97 | Шкафы XL3 800 / 4000 | PL1 | 1 | ШТ | Под заказ Т1 | не подлежит сертификации | 2082.77 | 2457.67 | 2457.67 |  | Дата запуска - 14.03.2016 | [6 empty] | 3245060209568
20957 | XL3 Мет.л.п.DPXIS630вер.36м | Металлическая лицевая панель XL³ 800/4000 - на винтах - для DPX-IS 630 - высота 300 - 36 модулей | XL3 | 97 | Шкафы XL3 800 / 4000 | PL1 | 1 | ШТ | Под заказ Т2 | не подлежит сертификации | 2630.22 | 3103.66 | 3103.66 |  |  | 2.818 | 7.998 | 860 | 310 | 30 |  | 3245060209575
20959 | XL3 800 Петли | Комплект из 2 шарниров XL³ 800/4000 - закрепляется винтами на лицевых панелях с помощью винтов | XL3 | 97 | Шкафы XL3 800 / 4000 | PL1 | 1 | ШТ | На складе | не подлежит сертификации | 318.28 | 375.57 | 375.57 |  |  | 0.067 | 0.126 | 80 | 35 | 45 |  | 3245060209599
20960 | XL3 Л.п.DPX125-IS250выс300 36м | Металлическая лицевая панель XL³ 800/4000 - на винтах - для DPX³ и DPX-IS 250 - высота 300 мм - 36 модулей | XL3 | 97 | Шкафы XL3 800 / 4000 | PL1 | 1 | ШТ | На складе | не подлежит сертификации | 1962.45 | 2315.69 | 2315.69 |  |  | 2.755 | 7.998 | 860 | 310 | 30 |  | 3245060209605
20962 | XL3Л.п.DPX125/250ER выс400 36м | XL³ Лицевая панель DPX125/250ER выс.400 мм 36 модулей | XL3 | 97 | Шкафы XL3 800 / 4000 | PL1 | 1 | ШТ | Под заказ Т2 | не подлежит сертификации | 3734.18 | 4406.33 | 4406.33 |  |  | 4 | 9.3135 | 887 | 420 | 25 |  | 3245060209629
20963 | Метал.лиц.панель SPX 000 | Металическая лицевая панель SPX 000 | XL3 | 97 | Шкафы XL3 800 / 4000 | PL1 | 1 | ШТ | Под заказ Т1 | не подлежит сертификации | 2950.16 | 3481.19 | 3481.19 |  | Дата запуска - 14.03.2016 | [6 empty] | 3245060209636
20964 | Метал.лиц.панель SPX 00 | Металическая лицевая панель SPX 00 | XL3 | 97 | Шкафы XL3 800 / 4000 | PL1 | 1 | ШТ | На складе | не подлежит сертификации | 3236.38 | 3818.93 | 3818.93 |  | Дата запуска - 14.03.2016 | [6 empty] | 3245060209643
20965 | ЛИЦ. ПАН. DPX3 160/250 С РУК. 36M | Металлическая лицевая панель - XL³ 800/4000 - 36 модулей - высота 300 мм - вертикальная установка от 1 до 3 DPX³ 160/250 | XL3 | 97 | Шкафы XL3 800 / 4000 | PL1 | 1 | ШТ | Под заказ Т2 | не подлежит сертификации | 3568.11 | 4210.37 | 4210.37 |  |  | 3.035 | 7.998 | 860 | 310 | 30 |  | 3245060209650
20966 | Метал.лиц.панель SPX 1 | Металическая лицевая панель SPX 1 | XL3 | 97 | Шкафы XL3 800 / 4000 | PL1 | 1 | ШТ | На складе | не подлежит сертификации | 3606.31 | 4255.45 | 4255.45 |  | Дата запуска - 14.03.2016 | [6 empty] | 3245060209667
20967 | Метал.лиц.панель SPX 2, 3 | Металическая лицевая панель SPX 2, 3 | XL3 | 97 | Шкафы XL3 800 / 4000 | PL1 | 1 | ШТ | На складе | не подлежит сертификации | 3595.72 | 4242.95 | 4242.95 |  | Дата запуска - 14.03.2016 | [6 empty] | 3245060209674
20970 | XL3 Л.п.DPX250/630 выс.400 36м | Металлическая лицевая панель XL³ 800/4000 - на винтах - от 1 до 3 DPX 250/630 - верт. монтаж - высота 400 - 36 модулей | XL3 | 97 | Шкафы XL3 800 / 4000 | PL1 | 1 | ШТ | Под заказ Т2 | не подлежит сертификации | 2666.53 | 3146.51 | 3146.51 |  |  | 3.993 | 9.324 | 888 | 420 | 25 |  | 3245060209704
20972 | XL3Л.п.DPX250/630 выс600 36м | Металлическая лицевая панель XL³ 800/4000 - на винтах - от 1 до 3 DPX 250/630 с УЗО - верт. монтаж - 36 модулей | XL3 | 97 | Шкафы XL3 800 / 4000 | PL1 | 1 | ШТ | Под заказ Т2 | не подлежит сертификации | 2709.24 | 3196.9 | 3196.9 |  |  | 5.68 | 15.738 | 860 | 610 | 30 |  | 3245060209728
20974 | XL3 Л.п.мет.DPX250 выс.400 24м | Металлическая лицевая панель - XL³ 4000 - с нетеряемыми винтами - для 2 DPX 250 фиксированного исполнения | XL3 | 97 | Шкафы XL3 800 / 4000 | PL1 | 1 | ШТ | Под заказ Т2 | не подлежит сертификации | 2413.2 | 2847.58 | 2847.58 |  |  | 2.832 | 11.2545 | 610 | 410 | 45 |  | 3245060209742
20976 | XL3 Л.п.мет.DPX630 выс.400 24м | Металлическая лицевая панель - XL³ 4000 - с нетеряемыми винтами - для 2 DPX 630 фиксированного исполнения | XL3 | 97 | Шкафы XL3 800 / 4000 | PL1 | 1 | ШТ | На складе | не подлежит сертификации | 2851.67 | 3364.97 | 3364.97 |  |  | 2.858 | 11.2545 | 610 | 410 | 45 |  | 3245060209766
20980 | XL3 800Мет.л.п.DPX1600верт.36м | Металлическая лицевая панель XL³ 800/4000 - на винтах - для 1 DPX 1600 - вертикальный монтаж - высота 400 - 36 модулей | XL3 | 97 | Шкафы XL3 800 / 4000 | PL1 | 1 | ШТ | Под заказ Т2 | не подлежит сертификации | 4140.41 | 4885.68 | 4885.68 |  |  | 4.009 | 12.4915 | 860 | 415 | 35 |  | 3245060209803
20984 | XL3Л.п.DPX1600 выс400 36м | Металлическая лицевая панель XL³ 800/4000 - на винтах - для 1 DPX 1600 - высота горизонтально - высота 400 - 36 модулей | XL3 | 97 | Шкафы XL3 800 / 4000 | PL1 | 1 | ШТ | Под заказ Т2 | не подлежит сертификации | 4288.14 | 5060.01 | 5060.01 |  |  | 3.982 | 12.4915 | 860 | 415 | 35 |  | 3245060209841
20985 | ПАНЕЛЬ ПЕРЕДНЯЯ РЕТ. ВЫК. Ш850 | Панель Передняя Рет. Вык. Шир.850 мм | XL3 | 97 | Шкафы XL3 800 / 4000 | PL1 | 1 | ШТ | Под заказ Т2 | не подлежит сертификации | 12724.07 | 15014.4 | 15014.4 |  | Дата запуска - 24.12.2013 | 7.896 | 26.23 | 860 | 610 | 50 |  | 3245060209858
20986 | XL3 800Мет.л.п.АВР DPX1600вер. | Металлическая лицевая панель - XL³ 4000 - с нетеряемыми винтами - для 2 DPX 1600 фиксированного исполнения | XL3 | 97 | Шкафы XL3 800 / 4000 | PL1 | 1 | ШТ | Под заказ Т2 | не подлежит сертификации | 3073.1 | 3626.26 | 3626.26 |  |  | 5.683 | 24.2563 | 621 | 420 | 93 |  | 3245060209865
20987 | XL3М.л.п.АВР DPX1600вер.мот.пр | Металлическая лицевая панель - XL³ 4000 - с нетеряемыми винтами - для 2 DPX 1600 фикс. исполнения с моторным приводом | XL3 | 97 | Шкафы XL3 800 / 4000 | PL1 | 1 | ШТ | На складе | не подлежит сертификации | 6369.57 | 7516.09 | 7516.09 |  |  | 5.376 | 11.4851 | 615 | 415 | 45 |  | 3245060209872
20989 | Светильник для XL3 | Осветительный прибор для XL³ 800/4000 - монтаж с лицевой панелью | XL3 | 97 | Шкафы XL3 800 / 4000 | PL1 | 1 | ШТ | На складе | сертифицировано | 19938.24 | 23527.12 | 23527.12 |  |  | 1.357 | 5.796 | 630 | 115 | 80 |  | 3245060209896
20990 | XL3 800Л.п.на винтах 36м выс50 | Сплошная металлическая лицевая панель на нетеряемых винтах XL³ 800/4000 - высота 50 мм - 36 модулей | XL3 | 97 | Шкафы XL3 800 / 4000 | PL1 | 1 | ШТ | На складе | не подлежит сертификации | 755.88 | 891.94 | 891.94 |  |  | 0.747 | 2.58 | 860 | 60 | 50 |  | 3245060209902
20991 | XL3 800Л.п.на винтах36м выс100 | Сплошная металлическая лицевая панель на нетеряемых винтах XL³ 800/4000 - высота 100 мм - 36 модулей | XL3 | 97 | Шкафы XL3 800 / 4000 | PL1 | 1 | ШТ | На складе | не подлежит сертификации | 1023.75 | 1208.03 | 1208.03 |  |  | 1.218 | 4.73 | 860 | 110 | 50 |  | 3245060209919
20992 | XL3 800Л.п.на винтах36м выс150 | Сплошная металлическая лицевая панель на нетеряемых винтах XL³ 800/4000 - высота 150 мм - 36 модулей | XL3 | 97 | Шкафы XL3 800 / 4000 | PL1 | 1 | ШТ | На складе | не подлежит сертификации | 1233.26 | 1455.25 | 1455.25 |  |  | 1.707 | 4.128 | 860 | 160 | 30 |  | 3245060209926
20993 | XL3 800Л.п.на винтах36м выс200 | Сплошная металлическая лицевая панель на нетеряемых винтах XL³ 800/4000 - высота 200 мм - 36 модулей | XL3 | 97 | Шкафы XL3 800 / 4000 | PL1 | 1 | ШТ | На складе | не подлежит сертификации | 1517.03 | 1790.1 | 1790.1 |  |  | 2.048 | 5.418 | 860 | 210 | 30 |  | 3245060209933
20994 | XL3 800Л.п.на винтах36м выс300 | Сплошная металлическая лицевая панель на нетеряемых винтах XL³ 800/4000 - высота 300 мм - 36 модулей | XL3 | 97 | Шкафы XL3 800 / 4000 | PL1 | 1 | ШТ | На складе | не подлежит сертификации | 1918.47 | 2263.79 | 2263.79 |  |  | 3.067 | 7.998 | 860 | 310 | 30 |  | 3245060209940
20995 | XL3 800Л.п.на винтах36м выс400 | Сплошная металлическая лицевая панель на нетеряемых винтах XL³ 800/4000 - высота 400 мм - 36 модулей | XL3 | 97 | Шкафы XL3 800 / 4000 | PL1 | 1 | ШТ | На складе | не подлежит сертификации | 2398.84 | 2830.63 | 2830.63 |  |  | 3.997 | 9.3135 | 887 | 420 | 25 |  | 3245060209957
20996 | XL3 800Л.п.на винтах36м выс600 | Сплошная металлическая лицевая панель на нетеряемых винтах XL³ 800/4000 - высота 600 мм - 36 модулей | XL3 | 97 | Шкафы XL3 800 / 4000 | PL1 | 1 | ШТ | На складе | не подлежит сертификации | 2929.64 | 3456.98 | 3456.98 |  |  | 5.847 | 13.8594 | 887 | 625 | 25 |  | 3245060209964
21025 | Ва.Защ.4P 32/63A 300Ma | Выключатель автоматический защ.4P 32/63A 300мА | General family | 6201 | Автоматические выключатели (Baco) | PL1 | 1 | ШТ | Под заказ Т2 | информация по запросу | 14436.99 | 17035.65 | 17035.65
21100 | DPX-IS1600М/пл.ФиксВерт.Пер24м | DPX-IS 1600 Монтажная пластина фикс.верт.пер. 24м | XL3 | 97 | Шкафы XL3 800 / 4000 | PL1 | 1 | ШТ | На складе | не подлежит сертификации | 3698.34 | 4364.04 | 4364.04 |  |  | 4.414 | 10.0142 | 622 | 350 | 46 |  | 3245060211004
21102 | DPX1600 М/пл.Фикс.Верт.Пер.36м | Плата монтаж. для DPX 1600 фикс. верт. перед. 36-мод. | XL3 | 97 | Шкафы XL3 800 / 4000 | PL1 | 1 | ШТ | Под заказ Т2 | не подлежит сертификации | 3097.06 | 3654.53 | 3654.53 |  |  | 8.549 | 13.2737 | 875 | 410 | 37 |  | 3245060211028
21103 | DPX1600 М/пл.Фикс.Верт.Зад.36м | Плата монтаж. для DPX 1600 фикс. верт. задн. 36-мод. | XL3 | 97 | Шкафы XL3 800 / 4000 | PL1 | 1 | ШТ | Под заказ Т2 | не подлежит сертификации | 3228.09 | 3809.15 | 3809.15 |  |  | 6.355 | 32.4101 | 825 | 405 | 97 |  | 3245060211035
21104 | DPX1600М/пл.Фикс.Верт.Пер.Прив | Плата монтаж. для DPX 1600 фикс. верт. перед. с приводом | XL3 | 97 | Шкафы XL3 800 / 4000 | PL1 | 1 | ШТ | Под заказ Т2 | не подлежит сертификации | 3466.32 | 4090.26 | 4090.26 |  |  | 5.215 | 32.9156 | 610 | 568 | 95 |  | 3245060211042
21105 | DPX1600М/пл.Вык.Верт.Пер.Прив. | Плата монтаж. для DPX 1600 выкатн. верт. перед. с приводом | XL3 | 97 | Шкафы XL3 800 / 4000 | PL1 | 1 | ШТ | На складе | не подлежит сертификации | 3823.67 | 4511.93 | 4511.93 |  |  | 6.971 | 33.7439 | 605 | 575 | 97 |  | 3245060211059
21106 | DPX1600М/пл.Фикс.Верт.Зад.Прив | Плата монтаж. для DPX 1600 фикс. верт. задн. с приводом | XL3 | 97 | Шкафы XL3 800 / 4000 | PL1 | 1 | ШТ | Под заказ Т2 | не подлежит сертификации | 3835.81 | 4526.26 | 4526.26 |  |  | 4.737 | 19.4162 | 565 | 395 | 87 |  | 3245060211066
21110 | DPX1600 Пластр.Верт.24м.1/4об | Плата монтаж. для DPX 1600 верт. 24-мод. 1/4 обор. | XL3 | 97 | Шкафы XL3 800 / 4000 | PL1 | 1 | ШТ | Под заказ Т2 | не подлежит сертификации | 2466.64 | 2910.64 | 2910.64 |  |  | 2.919 | 11.2545 | 610 | 410 | 45 |  | 3245060211103
21111 | DPX1600 Пластр.Верт.24м.винт | Плата монтаж. для DPX 1600 верт. 24-мод. на винтах | XL3 | 97 | Шкафы XL3 800 / 4000 | PL1 | 1 | ШТ | На складе | не подлежит сертификации | 2185.12 | 2578.44 | 2578.44 |  |  | 2.84 | 11.2545 | 610 | 410 | 45 |  | 3245060211110
21112 | DPX1600 Пластр.Верт.36м.1/4об | Плата монтаж. для DPX 1600 верт. 36-мод. 1/4 обор. | XL3 | 97 | Шкафы XL3 800 / 4000 | PL1 | 1 | ШТ | Под заказ Т2 | не подлежит сертификации | 2554.49 | 3014.3 | 3014.3 |  |  | 3.89 | 12.4915 | 860 | 415 | 35 |  | 3245060211127
21113 | DPX1600-ISПластр.Верт.24м.винт | Плата монтаж. для DPX 1600-IS верт. 24-мод. на винтах | XL3 | 97 | Шкафы XL3 800 / 4000 | PL1 | 1 | ШТ | На складе | не подлежит сертификации | 3698.34 | 4364.04 | 4364.04 |  |  | 3.32 | 7.503 | 610 | 410 | 30 |  | 3245060211134
21114 | DPX1600Пластр.Вер.фикс24м.винт | Плата монтаж. для DPX 1600 фикс. верт. 24-мод. на винтах | XL3 | 97 | Шкафы XL3 800 / 4000 | PL1 | 1 | ШТ | Под заказ Т2 | не подлежит сертификации | 1737.38 | 2050.11 | 2050.11 |  |  | 2.784 | 7.2263 | 615 | 470 | 25 |  | 3245060211141
21115 | DPX1600Пластр.Верт.Вык24м.зам | Плата монтаж. для DPX 1600 выкатн. верт. 24-мод. Замок | XL3 | 97 | Шкафы XL3 800 / 4000 | PL1 | 1 | ШТ | На складе | не подлежит сертификации | 2950.49 | 3481.58 | 3481.58 |  |  | 3.952 | 18.1536 | 620 | 610 | 48 |  | 3245060211158
21116 | DPX1600 Пл.Вер.Вык.Привод 24м | Плата монтаж. для DPX 1600 выкатн. верт. 24-мод. с приводом | XL3 | 97 | Шкафы XL3 800 / 4000 | PL1 | 1 | ШТ | На складе | не подлежит сертификации | 2922.84 | 3448.95 | 3448.95 |  |  | 3.98 | 18.1536 | 620 | 610 | 48 |  | 3245060211165
21120 | DCX-M компл. на 40/63A вер. | Монтажный комплект - XL³ 800/4000 - вертикальная установка DCX-M на 40 и 60 А | XL3 | 97 | Шкафы XL3 800 / 4000 | PL1 | 1 | ШТ | Под заказ Т2 | не подлежит сертификации | 7517.66 | 8870.84 | 8870.84 |  |  | 5.012 | 26.2211 | 644 | 234 | 174 |  | 3245060211202
21121 | DCX-M комп. на 100/160A вер. | Монтажный комплект - XL³ 800/4000 - вертикальная установка DCX-M на 100 и 160 А | XL3 | 97 | Шкафы XL3 800 / 4000 | PL1 | 1 | ШТ | На складе | не подлежит сертификации | 7771.06 | 9169.85 | 9169.85 |  |  | 3.548 | 10.206 | 630 | 225 | 72 |  | 3245060211219
21122 | DCX-M комп. на 200/400A вер. | Монтажный комплект - XL³ 800/4000 - вертикальная установка DCX-M на 200 и 400 А | XL3 | 97 | Шкафы XL3 800 / 4000 | PL1 | 1 | ШТ | На складе | не подлежит сертификации | 7771.06 | 9169.85 | 9169.85 |  |  | 5.784 | 14.742 | 630 | 325 | 72 |  | 3245060211226
21123 | DCX-M комп. на 630/800A вер. | Монтажный комплект - XL³ 4000 - вертикальная установка DCX-M на 630 и 800 А | XL3 | 97 | Шкафы XL3 800 / 4000 | PL1 | 1 | ШТ | На складе | не подлежит сертификации | 8784.68 | 10365.92 | 10365.92 |  |  | 6.504 | 24.633 | 630 | 425 | 92 |  | 3245060211233
21124 | DCX-M комп. на 1000/1250A вер. | Монтажный комплект - XL³ 4000 - вертикальная установка DCX-M на 1000 и 1250 А | XL3 | 97 | Шкафы XL3 800 / 4000 | PL1 | 1 | ШТ | На складе | не подлежит сертификации | 8902.93 | 10505.46 | 10505.46 |  |  | 9.666 | 52.3687 | 630 | 625 | 133 |  | 3245060211240
21125 | DCX-M комп. на 1600A вер. | Монтажный комплект - XL³ 4000 - вертикальная установка DCX-M на 1600 А | XL3 | 97 | Шкафы XL3 800 / 4000 | PL1 | 1 | ШТ | Под заказ Т2 | не подлежит сертификации | 9122.55 | 10764.61 | 10764.61 |  |  | 13.649 | 139.7 | 880 | 625 | 254 |  | 3245060211257
21127 | DCX-M комп. на 100/160A гор. | Монтажный комплект - XL³ 800/4000 - горизонтальная установка DCX-M на 100 и 160 А | XL3 | 97 | Шкафы XL3 800 / 4000 | PL1 | 1 | ШТ | Под заказ Т2 | не подлежит сертификации | 7771.06 | 9169.85 | 9169.85 |  |  | 5.322 | 14.742 | 630 | 325 | 72 |  | 3245060211271
21128 | DCX-M комп. на 200/400A гор. | Монтажный комплект - XL³ 800/4000 - горизонтальная установка DCX-M на 200 и 400 А | XL3 | 97 | Шкафы XL3 800 / 4000 | PL1 | 1 | ШТ | Под заказ Т2 | не подлежит сертификации | 7771.06 | 9169.85 | 9169.85 |  |  | 6.443 | 19.9584 | 630 | 440 | 72 |  | 3245060211288
21129 | DCX-M комп. на 630/800A гор. | Монтажный комплект - XL³ 4000 - горизонтальная установка DCX-M на 630 и 800 А | XL3 | 97 | Шкафы XL3 800 / 4000 | PL1 | 1 | ШТ | Под заказ Т2 | не подлежит сертификации | 7906.21 | 9329.33 | 9329.33 |  |  | 7.927 | 40.1625 | 630 | 625 | 102 |  | 3245060211295
21130 | XL3 6300 Цоколь 475мм | Цоколь - XL³ 6300 - высота 100 мм - глубина 475 мм - ширина 1425 мм | XL3 | 97 | Шкафы XL3 800 / 4000 | PL1 | 1 | ШТ | Под заказ Т2 | не подлежит сертификации | 50107.46 | 59126.8 | 59126.8 |  |  | 33.3 | 85.9223 | 1465 | 510 | 115 |  | 3245060211301
21131 | XL3 6300 Цоколь 725мм | Цоколь - XL³ 6300 - высота 100 мм - глубина 725 мм - ширина 1425 мм | XL3 | 97 | Шкафы XL3 800 / 4000 | PL1 | 1 | ШТ | Под заказ Т2 | не подлежит сертификации | 54843.64 | 64715.5 | 64715.5 |  |  | 41.5 | 128.041 | 1465 | 760 | 115 |  | 3245060211318
21132 | XL3 6300 Цоколь 975мм | Цоколь - XL³ 6300 - высота 100 мм - глубина 975 мм - ширина 1425 мм | XL3 | 97 | Шкафы XL3 800 / 4000 | PL1 | 1 | ШТ | На складе | не подлежит сертификации | 59717.1 | 70466.18 | 70466.18 |  |  | 50 | 153.5985 | 1450 | 990 | 107 |  | 3245060211325
21133 | XL3 6300 Компл.Крышк+Oсн.475мм | Комплект из верхней панели и основания шкафа - XL³ 6300 - глубина 475 мм - ширина 1425 мм | XL3 | 97 | Шкафы XL3 800 / 4000 | PL1 | 1 | ШТ | Под заказ Т2 | не подлежит сертификации | 61049.37 | 72038.26 | 72038.26 |  |  | 47.6 | 216 | 1440 | 500 | 300 |  | 3245060211332
21134 | XL3 6300 Компл.Крышк+Oсн.725мм | Комплект из верхней панели и основания шкафа - XL³ 6300 - глубина 725 мм - ширина 1425 мм | XL3 | 97 | Шкафы XL3 800 / 4000 | PL1 | 1 | ШТ | Под заказ Т2 | не подлежит сертификации | 66313.8 | 78250.28 | 78250.28 |  |  | 63.6 | 324 | 1440 | 750 | 300 |  | 3245060211349
21135 | XL3 6300 Компл.Крышк+Oсн.975мм | Комплект из верхней панели и основания шкафа - XL³ 6300 - глубина 975 мм - ширина 1425 мм | XL3 | 97 | Шкафы XL3 800 / 4000 | PL1 | 1 | ШТ | На складе | не подлежит сертификации | 74602.87 | 88031.39 | 88031.39 |  |  | 93.6 | 432 | 1440 | 1000 | 300 |  | 3245060211356
21136 | XL3 6300 Стойки каркасные | Комплект из 4 опорных стоек - XL³ 6300 | XL3 | 97 | Шкафы XL3 800 / 4000 | PL1 | 1 | ШТ | На складе | не подлежит сертификации | 42065.24 | 49636.98 | 49636.98 |  |  | 29.8 | 45.248 | 2020 | 160 | 140 |  | 3245060211363
21137 | XL3 6300 Стойки аппаратные | Комплект из 2 монтажных стоек - XL³ 6300 | XL3 | 97 | Шкафы XL3 800 / 4000 | PL1 | 1 | ШТ | На складе | не подлежит сертификации | 27933.19 | 32961.16 | 32961.16 |  |  | 30.1 | 48.279 | 2090 | 220 | 105 |  | 3245060211370
21138 | XL3 6300 Креп.DMX3 3P/4P стац. | Пластина для монтажа DMX³ 6300 - XL³ 6300 - для 1 DMX³ 6300 3П/4П фиксированного исполнения | XL3 | 97 | Шкафы XL3 800 / 4000 | PL1 | 1 | ШТ | Под заказ Т2 | не подлежит сертификации | 20480.42 | 24166.9 | 24166.9 |  |  | 13.2 | 62.594 | 1315 | 280 | 170 |  | 3245060211387
21139 | XL3 6300 Панель пер.DMX3 3P/4P | Металлическая лицевая панель - XL³ 6300 - для 1 DMX³ 6300 3П/4П фиксированного и выкатного исполнения | XL3 | 97 | Шкафы XL3 800 / 4000 | PL1 | 1 | ШТ | На складе | не подлежит сертификации | 5477.5 | 6463.45 | 6463.45 |  |  | 7.9 | 32.612 | 1315 | 620 | 40 |  | 3245060211394
21140 | XL3 6300 Креп.DMX3 3P/4P выкат | Пластина для монтажа DMX³ 6300 - XL³ 6300 - для 1 DMX³ 6300 3П/4П выкатного исполнения | XL3 | 97 | Шкафы XL3 800 / 4000 | PL1 | 1 | ШТ | На складе | не подлежит сертификации | 19988.07 | 23585.92 | 23585.92 |  |  | 13.3 | 62.594 | 1315 | 280 | 170 |  | 3245060211400
21141 | XL3 6300 Панель 1300х2000мм | Задняя панель - XL³ 6300 - ширина 1300 мм | XL3 | 97 | Шкафы XL3 800 / 4000 | PL1 | 1 | ШТ | На складе | не подлежит сертификации | 26670.21 | 31470.85 | 31470.85 |  |  | 42.2 | 128.4 | 2140 | 800 | 75 |  | 3245060211417
21142 | XL3 6300 Рейка DIN 1300мм | Рейка DIN - XL³ 6300 - 36 модулей | XL3 | 97 | Шкафы XL3 800 / 4000 | PL1 | 1 | ШТ | На складе | не подлежит сертификации | 3673.97 | 4335.28 | 4335.28 |  |  | 1.947 | 16.225 | 1180 | 125 | 110 |  | 3245060211424
21143 | XL3 6300 Пан.пер.DIN 1300х200 | Металлическая лицевая панель - XL³ 6300 - высота 200 мм | XL3 | 97 | Шкафы XL3 800 / 4000 | PL1 | 1 | ШТ | На складе | не подлежит сертификации | 3064.79 | 3616.45 | 3616.45 |  |  | 3.2 | 11.572 | 1315 | 220 | 40 |  | 3245060211431
21144 | XL3 6300 Пан.пер.спл.1300х200 | Сплошная металлическая лицевая панель - XL³ 6300 - высота 200 мм - ширина - 1300 мм | XL3 | 97 | Шкафы XL3 800 / 4000 | PL1 | 1 | ШТ | На складе | не подлежит сертификации | 3075.09 | 3628.61 | 3628.61 |  |  | 3.4 | 11.572 | 1315 | 220 | 40 |  | 3245060211448
21145 | XL3 6300 Пан.пер.спл.1300X400 | Сплошная металлическая лицевая панель - XL³ 6300 - высота 400 мм - ширина - 1300 мм | XL3 | 97 | Шкафы XL3 800 / 4000 | PL1 | 1 | ШТ | На складе | не подлежит сертификации | 4396.41 | 5187.76 | 5187.76 |  |  | 6.1 | 22.092 | 1315 | 420 | 40 |  | 3245060211455
21146 | XL3 6300 Комплект перегор.DMX3 | Комплект для секционирования DMX³ 6300 - XL³ 6300 - разделение вида 4b | XL3 | 97 | Шкафы XL3 800 / 4000 | PL1 | 1 | ШТ | Под заказ Т2 | не подлежит сертификации | 80088.21 | 94504.09 | 94504.09 |  |  | 60.3 | 122.85 | 1350 | 650 | 140 |  | 3245060211462
21147 | XL3 6300 Перегородки секц.шин. | Перегородка для отгораживания сборных шин 6300 А - XL³ 6300 | XL3 | 97 | Шкафы XL3 800 / 4000 | PL1 | 1 | ШТ | Под заказ Т2 | не подлежит сертификации | 6430.67 | 7588.19 | 7588.19 |  |  | 3.6 | 15.125 | 1250 | 220 | 55 |  | 3245060211479
21148 | XL3 6300 Уплотн. IP30 1300х200 | Уплотнитель IP 30 - XL³ 6300 - 1300x2000 мм | XL3 | 97 | Шкафы XL3 800 / 4000 | PL1 | 1 | ШТ | На складе | не подлежит сертификации | 8225.04 | 9705.55 | 9705.55 |  |  | 2.05 | 16.329 |  |  |  |  | 3245060211486
21202 | XL3 4000ЛП 400мм мет.DPX250 | Металлическая лицевая панель - XL³ 4000 - для 1 DPX 250 съёмного исполнения - с моторным приводом - вертикальный монтаж | XL3 | 97 | Шкафы XL3 800 / 4000 | PL1 | 1 | ШТ | Под заказ Т2 | не подлежит сертификации | 3726.26 | 4396.99 | 4396.99 |  |  | 2.753 | 11.2545 | 610 | 410 | 45 |  | 3245060212025
21203 | XL3 4000ЛП 600мм мет.DPX250 | Металлическая лицевая панель - XL³ 4000 - для 1 DPX 250 съёмного исполнения - с моторным приводом - вертикальный монтаж | XL3 | 97 | Шкафы XL3 800 / 4000 | PL1 | 1 | ШТ | Под заказ Т2 | не подлежит сертификации | 4482.25 | 5289.06 | 5289.06 |  |  | 4.188 | 18.1536 | 620 | 610 | 48 |  | 3245060212032
21204 | XL3Мет.л.п.DPX630 выс.400 24м | Металлическая лицевая панель - XL³ 4000 - для 1 DPX 630 съёмного исполнения - с моторным приводом - вертикальный монтаж | XL3 | 97 | Шкафы XL3 800 / 4000 | PL1 | 1 | ШТ | На складе | не подлежит сертификации | 2759.44 | 3256.14 | 3256.14 |  |  | 2.78 | 11.2545 | 610 | 410 | 45 |  | 3245060212049
21206 | Лиц. п. DPX250 (вык) XL-Part | Лицевая панель для DPX250 (выкатное исполнение) для XL-Part | XL3 | 97 | Шкафы XL3 800 / 4000 | PL1 | 1 | ШТ | Под заказ Т2 | не подлежит сертификации | 1902.59 | 2245.06 | 2245.06 |  |  | 1.883 | 5.8117 | 615 | 315 | 30 |  | 3245060212063
21207 | Лиц. п. DPX630 (вык) XL-Part | Лицевая панель для DPX630 (выкатное исполнение) для XL-Part | XL3 | 97 | Шкафы XL3 800 / 4000 | PL1 | 1 | ШТ | Под заказ Т2 | не подлежит сертификации | 2121.9 | 2503.84 | 2503.84 |  |  | 1.669 | 5.8117 | 615 | 315 | 30 |  | 3245060212070
21208 | ПЛАТА DPX3 160/250 УПР ВРА | Металлическая лицевая панель - XL³ 4000 - 24 модуля - высота 400 мм - вертикальная установка от 1 до 3 DPX³ 160/250 | XL3 | 97 | Шкафы XL3 800 / 4000 | PL1 | 1 | ШТ | Под заказ Т2 | не подлежит сертификации | 5142.03 | 6067.6 | 6067.6 |  |  | 2.973 | 11.2545 | 610 | 410 | 45 |  | 3245060212087
21211 | ПЛАСТИНАDPX3 160/250 С/БЕЗ ДИФ | Металлическая лицевая панель - XL³ 4000 - 24 модуля - высота 400 мм - вертикальная установка от 1 до 3 DPX³ 160/250 | XL3 | 97 | Шкафы XL3 800 / 4000 | PL1 | 1 | ШТ | На складе | не подлежит сертификации | 1653.97 | 1951.68 | 1951.68 |  |  | 2.786 | 11.2545 | 610 | 410 | 45 |  | 3245060212117
21213 | ПЛАСТИНА DPX3 160/250 ГОР Ш600 | Металлическая лицевая панель - XL³ 4000 - 24 модуля - высота 400 мм - горизонтальная установка от 1 до 3 DPX³ 160/250 | XL3 | 97 | Шкафы XL3 800 / 4000 | PL1 | 1 | ШТ | На складе | не подлежит сертификации | 1913.97 | 2258.48 | 2258.48 |  |  | 1.459 | 2.58 | 600 | 215 | 20 |  | 3245060212131
21214 | DPX125Л.п.мет.гор.в.200ш.600 | DPX125 Лицевая панель металлическая горизонт., высота 200 мм, ширина 600 мм | XL3 | 97 | Шкафы XL3 800 / 4000 | PL1 | 1 | ШТ | Под заказ Т2 | не подлежит сертификации | 2392.47 | 2823.11 | 2823.11 |  |  | 1.462 | 1.9168 | 599 | 200 | 16 |  | 3245060212148
21217 | DPX250-630 Лиц.пан.гориз. | Металлическая лицевая панель - XL³ 4000 - для 1 DPX 630 съёмного исполнения с УЗО или без него - гориз. монтаж | XL3 | 97 | Шкафы XL3 800 / 4000 | PL1 | 1 | ШТ | На складе | не подлежит сертификации | 5312.24 | 6268.44 | 6268.44 |  |  | 2.199 | 8.6986 | 610 | 310 | 46 |  | 3245060212179
21218 | PR12 Защ. Двиг. Инвер 1V Монт. | Металлическая лицевая панель - XL³ 4000 - для 1 DPX 630 съёмного исполнения - горизонтальный монтаж | XL3 | 97 | Шкафы XL3 800 / 4000 | PL1 | 1 | ШТ | На складе | не подлежит сертификации | 5114.78 | 6035.44 | 6035.44 |  |  | 2.165 | 8.6986 | 610 | 310 | 46 |  | 3245060212186
21219 | Pr17 Защ. Двиг. Инвер 1V Монт. | Металлическая лицевая панель - XL³ 4000 - для 1 DPX 630 съёмного исполнения - с мот. приводом - горизонтальный монтаж | XL3 | 97 | Шкафы XL3 800 / 4000 | PL1 | 1 | ШТ | На складе | не подлежит сертификации | 5250.01 | 6195.01 | 6195.01 |  |  | 2.246 | 12.2915 | 610 | 310 | 65 |  | 3245060212193
21220 | XL34000ЛП 400мм мет.DPX250/630 | Металлическая лицевая панель - XL³ 4000 - от 1 до 3 DPX 250 или 1 до 2 DPX 630 съёмного исполнения - вертикальный монтаж | XL3 | 97 | Шкафы XL3 800 / 4000 | PL1 | 1 | ШТ | На складе | не подлежит сертификации | 2755.76 | 3251.8 | 3251.8 |  |  | 3.016 | 11.2545 | 610 | 410 | 45 |  | 3245060212209
21221 | DPX 250Л.п.на петл.ш.600 | Металлическая лицевая панель - XL³ 4000 - для 1 DPX 250 или 630 съёмного исполнения - вертикальный монтаж | XL3 | 97 | Шкафы XL3 800 / 4000 | PL1 | 1 | ШТ | На складе | не подлежит сертификации | 2032.84 | 2398.75 | 2398.75 |  |  | 2.827 | 11.2545 | 610 | 410 | 45 |  | 3245060212216
21223 | XL34000 Л.п.600мм мет.DPX630 | Металлическая лицевая панель - XL³ 4000 - для 1 DPX 250 или 630 выкатного исполнения с блоком УЗО - вертикальный монтаж | XL3 | 97 | Шкафы XL3 800 / 4000 | PL1 | 1 | ШТ | Под заказ Т2 | не подлежит сертификации | 4952.18 | 5843.57 | 5843.57 |  |  | 4.186 | 18.1536 | 620 | 610 | 48 |  | 3245060212230
21224 | DPX 250Л.п.на петл.гор.ш.600 | Металлическая лицевая панель - XL³ 4000 - для 1 DPX 250 съёмного исполнения с УЗО или без него - гориз. монтаж | XL3 | 97 | Шкафы XL3 800 / 4000 | PL1 | 1 | ШТ | Под заказ Т2 | не подлежит сертификации | 2392.47 | 2823.11 | 2823.11 |  |  | 1.53 | 1.9168 | 599 | 200 | 16 |  | 3245060212247
21225 | XL3Лиц.пан. DPX 630 горизонт. | Пластрон Dpx 630 Горизонт. | XL3 | 97 | Шкафы XL3 800 / 4000 | PL1 | 1 | ШТ | Под заказ Т2 | не подлежит сертификации | 3121.11 | 3682.91 | 3682.91 |  |  | 2.206 | 8.6986 | 610 | 310 | 46 |  | 3245060212254
21226 | DPX 250Л.п.на петл.гор.ш.600 | Металлическая лицевая панель - XL³ 4000 - для 1 DPX 250 выкатного исполнения - горизонтальный монтаж | XL3 | 97 | Шкафы XL3 800 / 4000 | PL1 | 1 | ШТ | Под заказ Т2 | не подлежит сертификации | 1911.12 | 2255.12 | 2255.12 |  |  | 2.164 | 8.6986 | 610 | 310 | 46 |  | 3245060212261
21227 | XL34000 Л.п.300мм мет.DPX250 | Металлическая лицевая панель - XL³ 4000 - для 1 DPX 250 выкатного исполнения - с моторным приводом - гориз. монтаж | XL3 | 97 | Шкафы XL3 800 / 4000 | PL1 | 1 | ШТ | Под заказ Т2 | не подлежит сертификации | 3970.01 | 4684.61 | 4684.61 |  |  | 2.188 | 8.6986 | 610 | 310 | 46 |  | 3245060212278
21231 | XL3 4000Пл.мет.DPX630/1600вер. | Металлическая лицевая панель - XL³ 4000 - для DPX 1600 выкатного исполнения - вертикальный монтаж | XL3 | 97 | Шкафы XL3 800 / 4000 | PL1 | 1 | ШТ | Под заказ Т2 | не подлежит сертификации | 3989.44 | 4707.54 | 4707.54 |  |  | 3.95 | 18.1536 | 620 | 610 | 48 |  | 3245060212315
21232 | DPX 1600Л.п.на петл.гор.ш.600 | Металлическая лицевая панель - XL³ 4000 - для DPX 1600 выкатная с моторным или ручным приводом управления - верт. монтаж | XL3 | 97 | Шкафы XL3 800 / 4000 | PL1 | 1 | ШТ | Под заказ Т2 | не подлежит сертификации | 4215.52 | 4974.31 | 4974.31 |  |  | 4.16 | 18.1536 | 620 | 610 | 48 |  | 3245060212322
21234 | XL34000 Л.п.400мм мет.DPX1600 | Металлическая лицевая панель - XL³ 4000 - для DPX 1600 выкатного исполнения - горизонтальный монтаж | XL3 | 97 | Шкафы XL3 800 / 4000 | PL1 | 1 | ШТ | Под заказ Т2 | не подлежит сертификации | 3250.25 | 3835.3 | 3835.3 |  |  | 2.61 | 11.2545 | 610 | 410 | 45 |  | 3245060212346
21235 | XL34000 Л.п.400мм мет.DPX1600 | Металлическая лицевая панель - XL³ 4000 - для DPX 1600 вык. исполнения с мот./ручн. приводом управления - гориз. монтаж | XL3 | 97 | Шкафы XL3 800 / 4000 | PL1 | 1 | ШТ | Под заказ Т2 | не подлежит сертификации | 3186.04 | 3759.53 | 3759.53 |  |  | 2.801 | 11.2545 | 610 | 410 | 45 |  | 3245060212353
21236 | XL34000 Л.п.800мм мет.DPX1600 | Металлическая лицевая панель - XL³ 4000 - для 2 DPX 1600 выкатного исполнения - для АВР | XL3 | 97 | Шкафы XL3 800 / 4000 | PL1 | 1 | ШТ | Под заказ Т2 | не подлежит сертификации | 5835.84 | 6886.29 | 6886.29 |  |  | 5.029 | 11.4851 | 615 | 415 | 45 |  | 3245060212360
21237 | XL34000 Л.п.800мм мет.DPX1600 | Металлическая панель - XL³ 4000 - для 2 DPX 1600 выкатного исполнения - для АВР с моторным приводом | XL3 | 97 | Шкафы XL3 800 / 4000 | PL1 | 1 | ШТ | Под заказ Т2 | не подлежит сертификации | 5812.06 | 6858.23 | 6858.23 |  |  | 5.53 | 11.4851 | 615 | 415 | 45 |  | 3245060212377
21239 | XL3 800Дв.д/шк.стек.выс600 | Дверь остекленная XL³ 800 - высота 600 мм | XL3 | 97 | Шкафы XL3 800 / 4000 | PL1 | 1 | ШТ | Под заказ Т2 | не подлежит сертификации | 6477.03 | 7642.9 | 7642.9 |  |  | 6.812 | 50.0774 | 1008 | 690 | 72 |  | 3245060212391
21240 | XL3 400Л.п.мет.фиксир. Н 550 | Пластрон Мет. Фиксир. Н 550 XL³ 400 | XL3 | 97 | Шкафы XL3 800 / 4000 | PL1 | 1 | ШТ | Под заказ Т2 | не подлежит сертификации | 4136.77 | 4881.39 | 4881.39 |  |  | 3.544 | 13.2379 | 615 | 615 | 35 |  | 3245060212407
21241 | XL34000Л.п.DPX2500/4000/Lфик | Пластрон Мет. Фиксир. Н 550 XL³ 400 | XL3 | 97 | Шкафы XL3 800 / 4000 | PL1 | 1 | ШТ | Под заказ Т2 | не подлежит сертификации | 3669.14 | 4329.59 | 4329.59 |  |  | 5.178 | 27.2097 | 857 | 635 | 50 |  | 3245060212414
21242 | XL3 400Л.п.мет.откл. Н550 | Пластрон Мет. Откл. Н550 XL³ 400 | XL3 | 97 | Шкафы XL3 800 / 4000 | PL1 | 1 | ШТ | Под заказ Т2 | не подлежит сертификации | 3734.41 | 4406.6 | 4406.6 |  |  | 3.368 | 13.2379 | 615 | 615 | 35 |  | 3245060212421
21243 | XL3 400Л.п.мет.откл. Н550 | Пластрон Мет. Откл. Н550 XL³ 400 | XL3 | 97 | Шкафы XL3 800 / 4000 | PL1 | 1 | ШТ | Под заказ Т2 | не подлежит сертификации | 3603.9 | 4252.6 | 4252.6 |  |  | 4.966 | 27.2097 | 857 | 635 | 50 |  | 3245060212438
21245 | PR17 Защ. Двиг. Инвер 1V Монт. | Сплашная металлическая лицевая панель с нетеряемыми винтами - XL³ 4000 - высота 100 мм - 24 модуля | XL3 | 97 | Шкафы XL3 800 / 4000 | PL1 | 1 | ШТ | Под заказ Т2 | не подлежит сертификации | 3379.65 | 3987.99 | 3987.99 |  |  | 0.957 | 3.355 | 610 | 110 | 50 |  | 3245060212452
21247 | Pr26 Защ. Двиг. Инвер 1V Монт. | Сплашная металлическая лицевая панель с нетеряемыми винтами - XL³ 4000 - высота 200 мм - 24 модуля | XL3 | 97 | Шкафы XL3 800 / 4000 | PL1 | 1 | ШТ | Под заказ Т2 | не подлежит сертификации | 3556.64 | 4196.84 | 4196.84 |  |  | 1.68 | 5.8926 | 610 | 210 | 46 |  | 3245060212476
21248 | Pr40 Защ. Двиг. Инвер 1V Монт. | Сплашная металлическая лицевая панель с нетеряемыми винтами - XL³ 4000 - высота 300 мм - 24 модуля | XL3 | 97 | Шкафы XL3 800 / 4000 | PL1 | 1 | ШТ | Под заказ Т2 | не подлежит сертификации | 3660.19 | 4319.02 | 4319.02 |  |  | 2.4 | 8.6986 | 610 | 310 | 46 |  | 3245060212483
21249 | XL3 800Дв.д/шк.мет.выс.600 | Дверь металлическая XL³ 800 - высота 600 мм | XL3 | 97 | Шкафы XL3 800 / 4000 | PL1 | 1 | ШТ | Под заказ Т2 | не подлежит сертификации | 5473.59 | 6458.84 | 6458.84 |  |  | 6.394 | 50.0774 | 1008 | 690 | 72 |  | 3245060212490
21250 | XL3 800Дв.д/шк.мет.выс.800 | Дверь металлическая XL³ 800 - высота 800 мм | XL3 | 97 | Шкафы XL3 800 / 4000 | PL1 | 1 | ШТ | Под заказ Т2 | не подлежит сертификации | 5945.15 | 7015.28 | 7015.28 |  |  | 8.002 | 48.576 | 880 | 690 | 80 |  | 3245060212506
21251 | XL3 800Дв.д/шк.мет.1050x660 | Дверь металлическая выгнутая XL³ 800 шириной 660 мм - для шкафов Кат. № 0 204 01 и щитов | XL3 | 97 | Шкафы XL3 800 / 4000 | PL1 | 1 | ШТ | На складе | не подлежит сертификации | 5342.26 | 6303.87 | 6303.87 |  |  | 9.668 | 59.616 | 1080 | 690 | 80 |  | 3245060212513
21252 | XL3 800Дв.д/шк.мет.660Х1250 | Дверь металлическая выгнутая XL³ 800 шириной 660 мм - для шкафов Кат. № 0 204 02 и щитов | XL3 | 97 | Шкафы XL3 800 / 4000 | PL1 | 1 | ШТ | На складе | не подлежит сертификации | 5832.38 | 6882.21 | 6882.21 |  |  | 11.077 | 70.656 | 1280 | 690 | 80 |  | 3245060212520
21253 | XL3 800Дв.д/щит мет.660Х1550 | Дверь металлическая выгнутая XL³ 800 шириной 660 мм - для щитов Кат. № 0 204 03 | XL3 | 97 | Шкафы XL3 800 / 4000 | PL1 | 1 | ШТ | На складе | не подлежит сертификации | 6623.87 | 7816.17 | 7816.17 |  |  | 13.611 | 81.696 | 1480 | 690 | 80 |  | 3245060212537
21254 | XL3 800Дв.д/щит мет.660Х1950 | Дверь металлическая выгнутая XL³ 800 шириной 660 мм - для щитов Кат. № 0 204 04 | XL3 | 97 | Шкафы XL3 800 / 4000 | PL1 | 1 | ШТ | На складе | не подлежит сертификации | 7645.86 | 9022.11 | 9022.11 |  |  | 16.6 | 103.776 | 1880 | 690 | 80 |  | 3245060212544
21256 | XL3 800Дв.д/шк.мет.910Х1050 | Дверь металлическая выгнутая XL³ 800 шириной 910 мм - для шкафов Кат. № 0 204 06 | XL3 | 97 | Шкафы XL3 800 / 4000 | PL1 | 1 | ШТ | На складе | не подлежит сертификации | 9930.93 | 11718.5 | 11718.5 |  |  | 12.793 | 81.216 | 1080 | 940 | 80 |  | 3245060212568
21257 | XL3 800Дв.д/шк.мет.910Х1250 | Дверь металлическая выгнутая XL³ 800 шириной 910 мм - для шкафов Кат. № 0 204 07 | XL3 | 97 | Шкафы XL3 800 / 4000 | PL1 | 1 | ШТ | На складе | не подлежит сертификации | 10550.23 | 12449.27 | 12449.27 |  |  | 15.017 | 96.256 | 1280 | 940 | 80 |  | 3245060212575
21258 | XL3 800Дв.д/щитов мет 910Х1550 | Дверь металлическая выгнутая XL³ 800 шириной 910 мм - для щитов Кат. № 0 204 08 | XL3 | 97 | Шкафы XL3 800 / 4000 | PL1 | 1 | ШТ | На складе | не подлежит сертификации | 12610.82 | 14880.77 | 14880.77 |  |  | 17.4 | 111.296 | 1480 | 940 | 80 |  | 3245060212582
21259 | XL3 800Дв.д/щит мет.910Х1950 | Дверь металлическая XL³ 800 шириной 910 мм - для щитов Кат. № 0 204 09 | XL3 | 97 | Шкафы XL3 800 / 4000 | PL1 | 1 | ШТ | На складе | не подлежит сертификации | 15004.25 | 17705.02 | 17705.02 |  |  | 21.5 | 141.376 | 1880 | 940 | 80 |  | 3245060212599
21260 | XL3 800Дв.д/шк.стек.выс.800 | Дверь остекленная XL³ 800 - высота 800 мм | XL3 | 97 | Шкафы XL3 800 / 4000 | PL1 | 1 | ШТ | Под заказ Т2 | не подлежит сертификации | 8264.18 | 9751.73 | 9751.73 |  |  | 8.318 | 48.576 | 880 | 690 | 80 |  | 3245060212605
21261 | XL3 800Дв.д/шк.стек660Х1050 | Дверь остекленная выгнутая XL³ 800 шириной 660 мм - для шкафов Кат. № 0 204 01 | XL3 | 97 | Шкафы XL3 800 / 4000 | PL1 | 1 | ШТ | Под заказ Т2 | не подлежит сертификации | 8731.62 | 10303.31 | 10303.31 |  |  | 9.633 | 59.616 | 1080 | 690 | 80 |  | 3245060212612
21262 | XL3 800Дв.д/шк.стек660Х1250 | Дверь остекленная выгнутая XL³ 800 шириной 660 мм - для шкафов Кат. № 0 204 02 | XL3 | 97 | Шкафы XL3 800 / 4000 | PL1 | 1 | ШТ | Под заказ Т2 | не подлежит сертификации | 9997.55 | 11797.11 | 11797.11 |  |  | 11.4 | 70.656 | 1280 | 690 | 80 |  | 3245060212629
21263 | XL3 800 Дв.д/щит.стек.660х1550 | Дверь остекленная выгнутая XL³ 800 шириной 660 мм - для щитов Кат. № 0 204 03 | XL3 | 97 | Шкафы XL3 800 / 4000 | PL1 | 1 | ШТ | Под заказ Т2 | не подлежит сертификации | 11128.57 | 13131.71 | 13131.71 |  |  | 14 | 81.696 | 1480 | 690 | 80 |  | 3245060212636
21264 | XL3 800Дв.д/щит стек660Х1950 | Дверь остекленная выгнутая XL³ 800 шириной 660 мм - для щитов Кат. № 0 204 04 | XL3 | 97 | Шкафы XL3 800 / 4000 | PL1 | 1 | ШТ | На складе | не подлежит сертификации | 12497.8 | 14747.4 | 14747.4 |  |  | 17 | 103.776 | 1880 | 690 | 80 |  | 3245060212643
21266 | XL3 800 Дв.д/шкафов 910х1050 | Дверь остекленная выгнутая XL³ 800 шириной 910 мм - для шкафов Кат. № 0 204 06 | XL3 | 97 | Шкафы XL3 800 / 4000 | PL1 | 1 | ШТ | Под заказ Т2 | не подлежит сертификации | 12851.97 | 15165.32 | 15165.32 |  |  | 13 | 81.216 | 1080 | 940 | 80 |  | 3245060212667
21267 | XL3 800Дв.д/шк.в стек910Х1250 | Дверь остекленная выгнутая XL³ 800 шириной 910 мм - для шкафов Кат. № 0 204 07 | XL3 | 97 | Шкафы XL3 800 / 4000 | PL1 | 1 | ШТ | Под заказ Т2 | не подлежит сертификации | 13678.08 | 16140.13 | 16140.13 |  |  | 15.4 | 96.256 | 1280 | 940 | 80 |  | 3245060212674
21268 | XL3 800Дв.д/щит стек 910х1550 | Дверь остекленная выгнутая XL³ 800 шириной 910 мм - для щитов Кат. № 0 204 08 | XL3 | 97 | Шкафы XL3 800 / 4000 | PL1 | 1 | ШТ | Под заказ Т2 | не подлежит сертификации | 16416.56 | 19371.54 | 19371.54 |  |  | 18 | 111.296 | 1480 | 940 | 80 |  | 3245060212681
21269 | XL3 800Дв.д/щит стек910Х1950 | Дверь остекленная выгнутая XL³ 800 шириной 910 мм - для щитов Кат. № 0 204 09 | XL3 | 97 | Шкафы XL3 800 / 4000 | PL1 | 1 | ШТ | Под заказ Т2 | не подлежит сертификации | 18840.19 | 22231.42 | 22231.42 |  |  | 21.711 | 141.376 | 1880 | 940 | 80 |  | 3245060212698
21271 | XL3 800Дв.д/шк.мет700Х1050IP55 | Дверь металлическая плоская XL³ 800 шириной 700 мм - для шкафов Кат. № 0 204 51 | XL3 | 97 | Шкафы XL3 800 / 4000 | PL1 | 1 | ШТ | На складе | не подлежит сертификации | 5789.85 | 6832.02 | 6832.02 |  |  | 10.978 | 32.832 | 1140 | 720 | 40 |  | 3245060212711
21272 | XL3 800Дв.д/шк.мет700Х1250IP55 | Дверь металлическая плоская XL³ 800 шириной 700 мм - для шкафов Кат. № 0 204 52 | XL3 | 97 | Шкафы XL3 800 / 4000 | PL1 | 1 | ШТ | На складе | не подлежит сертификации | 6633.39 | 7827.4 | 7827.4 |  |  | 13.2 | 38.592 | 1340 | 720 | 40 |  | 3245060212728
21273 | XL3 800Дв.д/щитов мет700Х1550 | Дверь металлическая плоская XL³ 800 шириной 700 мм - для щитов Кат. № 0 204 53 | XL3 | 97 | Шкафы XL3 800 / 4000 | PL1 | 1 | ШТ | Под заказ Т2 | не подлежит сертификации | 7796 | 9199.28 | 9199.28 |  |  | 14.898 | 44.352 | 1540 | 720 | 40 |  | 3245060212735
21274 | XL3800Дв.д/щит мет700Х1950IP55 | Дверь металлическая плоская XL³ 800 шириной 700 мм - для щитов Кат. № 0 204 54 | XL3 | 97 | Шкафы XL3 800 / 4000 | PL1 | 1 | ШТ | Под заказ Т2 | не подлежит сертификации | 10386.18 | 12255.69 | 12255.69 |  |  | 20.2 | 55.872 | 1940 | 720 | 40 |  | 3245060212742
21276 | XL3 800Дв.д/шк.мет950Х1050IP55 | Дверь металлическая плоская XL³ 800 шириной 950 мм - для шкафов Кат. № 0 204 56 | XL3 | 97 | Шкафы XL3 800 / 4000 | PL1 | 1 | ШТ | Под заказ Т2 | не подлежит сертификации | 11345.24 | 13387.38 | 13387.38 |  |  | 14.913 | 56.43 | 1140 | 990 | 50 |  | 3245060212766
21277 | XL3400Дв.д/шк.мет.950Х1250IP55 | Дверь металлическая плоская XL³ 800 шириной 950 мм - для шкафов Кат. № 0 204 57 | XL3 | 97 | Шкафы XL3 800 / 4000 | PL1 | 1 | ШТ | Под заказ Т2 | не подлежит сертификации | 12133.88 | 14317.98 | 14317.98 |  |  | 17.2 | 51.992 | 1340 | 970 | 40 |  | 3245060212773
21278 | XL3800Дв.д/щит мет950Х1550IP55 | Дверь металлическая плоская XL³ 800 шириной 950 мм - для щитов Кат. № 0 204 58 | XL3 | 97 | Шкафы XL3 800 / 4000 | PL1 | 1 | ШТ | Под заказ Т2 | не подлежит сертификации | 12819.97 | 15127.56 | 15127.56 |  |  | 19.412 | 59.752 | 1540 | 970 | 40 |  | 3245060212780
21279 | XL3800Дв.д/щит мет950Х1950IP55 | Дверь металлическая плоская XL³ 800 шириной 950 мм - для щитов Кат. № 0 204 59 | XL3 | 97 | Шкафы XL3 800 / 4000 | PL1 | 1 | ШТ | Под заказ Т2 | не подлежит сертификации | 13788.44 | 16270.36 | 16270.36 |  |  | 23.919 | 75.272 | 1940 | 970 | 40 |  | 3245060212797
21281 | XL3 800Дв.д/шк.ст700Х1050IP55 | Дверь остекленная плоская XL³ 800 шириной 700 мм - для шкафов Кат. № 0 204 51 | XL3 | 97 | Шкафы XL3 800 / 4000 | PL1 | 1 | ШТ | Под заказ Т2 | не подлежит сертификации | 9379.59 | 11067.92 | 11067.92 |  |  | 10.532 | 32.832 | 1140 | 720 | 40 |  | 3245060212810
21282 | XL3 800Дв.д/шк.стек 700х1250 | Дверь остекленная плоская XL³ 800 шириной 700 мм - для шкафов Кат. № 0 204 52 | XL3 | 97 | Шкафы XL3 800 / 4000 | PL1 | 1 | ШТ | Под заказ Т2 | не подлежит сертификации | 9891.31 | 11671.75 | 11671.75 |  |  | 12.966 | 38.592 | 1340 | 720 | 40 |  | 3245060212827
21283 | XL3800Дв.д/щит ст.700Х1550IP55 | Дверь остекленная плоская XL³ 800 шириной 700 мм - для щитов Кат. № 0 204 53 | XL3 | 97 | Шкафы XL3 800 / 4000 | PL1 | 1 | ШТ | Под заказ Т2 | не подлежит сертификации | 10723.88 | 12654.18 | 12654.18 |  |  | 13.6 | 44.352 | 1540 | 720 | 40 |  | 3245060212834
21284 | XL3 800Дв.д/щит ст700Х1950IP55 | Дверь остекленная плоская XL³ 800 шириной 700 мм - для щитов Кат. № 0 204 54 | XL3 | 97 | Шкафы XL3 800 / 4000 | PL1 | 1 | ШТ | Под заказ Т2 | не подлежит сертификации | 13853.05 | 16346.6 | 16346.6 |  |  | 16.8 | 55.872 | 1940 | 720 | 40 |  | 3245060212841
21286 | XL3800Дв.д/шк.ст.950Х1050 | Дверь остекленная плоская XL³ 800 шириной 950 мм - для шкафов Кат. № 0 204 56 | XL3 | 97 | Шкафы XL3 800 / 4000 | PL1 | 1 | ШТ | Под заказ Т2 | не подлежит сертификации | 12496.63 | 14746.02 | 14746.02 |  |  | 12.9 | 56.43 | 1140 | 990 | 50 |  | 3245060212865
21287 | XL3800Дв.д/шк.ст.950Х1250 | Дверь остекленная плоская XL³ 800 шириной 950 мм - для шкафов Кат. № 0 204 57 | XL3 | 97 | Шкафы XL3 800 / 4000 | PL1 | 1 | ШТ | Под заказ Т2 | не подлежит сертификации | 13473.83 | 15899.12 | 15899.12 |  |  | 16 | 51.992 | 1340 | 970 | 40 |  | 3245060212872
21288 | XL3800Дв.д/щит ст.950Х1550IP55 | Дверь остекленная плоская XL³ 800 шириной 950 мм - для щитов Кат. № 0 204 58 | XL3 | 97 | Шкафы XL3 800 / 4000 | PL1 | 1 | ШТ | Под заказ Т2 | не подлежит сертификации | 14385.82 | 16975.27 | 16975.27 |  |  | 17.6 | 59.752 | 1540 | 970 | 40 |  | 3245060212889
21289 | XL3 800Дв.д/щит ст950Х1950IP55 | Дверь остекленная плоская XL³ 800 шириной 950 мм - для щитов Кат. № 0 204 59 | XL3 | 97 | Шкафы XL3 800 / 4000 | PL1 | 1 | ШТ | Под заказ Т2 | не подлежит сертификации | 15196.45 | 17931.81 | 17931.81 |  |  | 22.4 | 75.272 | 1940 | 970 | 40 |  | 3245060212896
21291 | XL34000 Л.п.400мм мет.DPX250 | Металлическая лицевая панель - XL³ 4000 - для 2 DPX 250 съёмного исполнения - для АВР с моторными приводами | XL3 | 97 | Шкафы XL3 800 / 4000 | PL1 | 1 | ШТ | Под заказ Т2 | не подлежит сертификации | 2828.23 | 3337.31 | 3337.31 |  |  | 2.67 | 11.2545 | 610 | 410 | 45 |  | 3245060212919
21293 | Лиц. Пан DPX250/630(резерв)гор | XL³ 4000 лицевая панель для аппаратов DPX250/630, используемых в качестве устройств ввода резерва - горизонтальный монтаж | XL3 | 97 | Шкафы XL3 800 / 4000 | PL1 | 1 | ШТ | Под заказ Т2 | не подлежит сертификации | 3919.04 | 4624.47 | 4624.47 |  |  | 3.933 | 18.1536 | 620 | 610 | 48 |  | 3245060212933
21294 | XL34000 Л.п.400мм мет.DPX630 | Металлическая лицевая панель - XL³ 4000 - для 2 DPX 630 съёмного исполнения - для АВР | XL3 | 97 | Шкафы XL3 800 / 4000 | PL1 | 1 | ШТ | Под заказ Т2 | не подлежит сертификации | 3196.16 | 3771.47 | 3771.47 |  |  | 2.617 | 11.2545 | 610 | 410 | 45 |  | 3245060212940
21295 | DPX 630Л.п.на петл.2 | Металлическая лицевая панель - XL³ 4000 - для 2 DPX 630 съёмного исполнения - для АВР с моторными приводами | XL3 | 97 | Шкафы XL3 800 / 4000 | PL1 | 1 | ШТ | Под заказ Т2 | не подлежит сертификации | 2963.68 | 3497.14 | 3497.14 |  |  | 2.615 | 11.2545 | 610 | 410 | 45 |  | 3245060212957
21296 | Лиц.п.DPX250/630вык (рез) гор | XL³ 4000 лицевая панель для аппаратов DPX250/630 (выкатное исполнение), используемых в качестве устройств ввода резерва - горизонтальный монтаж | XL3 | 97 | Шкафы XL3 800 / 4000 | PL1 | 1 | ШТ | Под заказ Т2 | не подлежит сертификации | 3740.17 | 4413.4 | 4413.4 |  |  | 3.976 | 18.1536 | 620 | 610 | 48 |  | 3245060212964
21297 | Лиц.п DPX630вык (рез) гор | XL³ 4000 лицевая панель для аппаратов DPX630 (выкатное исполнение), используемых в качестве устройств ввода резерва - горизонтальный монтаж | XL3 | 97 | Шкафы XL3 800 / 4000 | PL1 | 1 | ШТ | Под заказ Т2 | не подлежит сертификации | 3876.91 | 4574.75 | 4574.75 |  |  | 3.837 | 18.1536 | 620 | 610 | 48 |  | 3245060212971
21298 | Лиц.п DPX250/630 (резерв) гор | XL³ 4000 лицевая панель для аппаратов DPX250/630, используемых в качестве устройств ввода резерва - горизонтальный монтаж | XL3 | 97 | Шкафы XL3 800 / 4000 | PL1 | 1 | ШТ | Под заказ Т2 | не подлежит сертификации | 4971.23 | 5866.05 | 5866.05 |  |  | 4.198 | 18.1536 | 620 | 610 | 48 |  | 3245060212988
21400 | Держ.пл.встав. SP38 10X38 N б/и | Выключатель-разъединитель SP 38 - с нейтралью - 1 модуль - для промышленных предохранителей 10х38 | General family | 700 | Плавкие вставки промышленные | PL1 | 10 | ШТ | Под заказ Т2 | сертифицировано | 1082.99 | 1277.93 | 1277.93 |  |  | 0.81 | 1.6758 | 180 | 98 | 95 |  | 3245060214005
21401 | Держ.пл.встав. SP38 10X38 1P б/и | Выключатель-разъединитель SP 38 - 1П - 1 модуль - для промышленных предохранителей 10х38 | General family | 700 | Плавкие вставки промышленные | PL1 | 10 | ШТ | На складе | сертифицировано | 909.93 | 1073.72 | 1073.72 |  |  | 0.718 | 1.6758 | 180 | 98 | 95 |  | 3245060214012
21402 | Держ.пл.встав. SP38 10X38 1P+N б/и | Выключатель-разъединитель SP 38 - 1П+нейтраль - 2 модуля - для промышленных предохранителей 10х38 | General family | 700 | Плавкие вставки промышленные | PL1 | 5 | ШТ | Под заказ Т2 | сертифицировано | 2044.41 | 2412.4 | 2412.4 |  |  | 0.76 | 1.6758 | 180 | 98 | 95 |  | 3245060214029
21403 | Держ.пл.встав. SP38 10X38 2P б/и | Выключатель-разъединитель SP 38 - 2П - 2 модуля - для промышленных предохранителей 10х38 | General family | 700 | Плавкие вставки промышленные | PL1 | 5 | ШТ | Под заказ Т2 | сертифицировано | 1849.51 | 2182.42 | 2182.42 |  |  | 0.778 | 1.6758 | 180 | 98 | 95 |  | 3245060214036
21404 | Держ.пл.встав. SP38 10X38 3P б/и | Выключатель-разъединитель SP 38 - 3П - 3 модуля - для промышленных предохранителей 10х38 | General family | 700 | Плавкие вставки промышленные | PL1 | 3 | ШТ | На складе | сертифицировано | 2633.53 | 3107.57 | 3107.57 |  |  | 0.664 | 1.6758 | 180 | 98 | 95 |  | 3245060214043
21405 | Держ.пл.встав. SP38 10X38 3P+N б/и | Выключатель-разъединитель SP 38 - 3П+нейтраль - 4 модуля - для промышленных предохранителей 10х38 | General family | 700 | Плавкие вставки промышленные | PL1 | 2 | ШТ | Под заказ Т2 | сертифицировано | 3579.65 | 4223.99 | 4223.99 |  |  | 0.605 | 1.6758 | 180 | 98 | 95 |  | 3245060214050
21500 | Держ.пл.встав. SР51 14х51 N б/в | Выключатель-разъединитель SP 51 - с нейтралью - 1 модуль - для промышленных предохранителей 14х51 | General family | 700 | Плавкие вставки промышленные | PL1 | 5 | ШТ | Под заказ Т2 | сертифицировано | 1309.22 | 1544.88 | 1544.88 |  |  | 0.705 | 2.0061 | 153 | 149 | 88 |  | 3245060215002
21501 | Держ.пл.встав. SР51 14х51 1P б/в | Выключатель-разъединитель SP 51 - 1П - 1,5 модуля - для промышленных предохранителей 14х51 | General family | 700 | Плавкие вставки промышленные | PL1 | 5 | ШТ | На складе | сертифицировано | 1213.39 | 1431.8 | 1431.8 |  |  | 0.626 | 2.0061 | 153 | 149 | 88 |  | 3245060215019
21502 | Держ.пл.встав. SР51 14х51 1P+N б/в | Выключатель-разъединитель SP 51 - 1П+нейтраль - 3 модуля - для промышленных предохранителей 14х51 | General family | 700 | Плавкие вставки промышленные | PL1 | 1 | ШТ | Под заказ Т2 | сертифицировано | 2830.25 | 3339.7 | 3339.7 |  |  | 0.273 | 0.71569 | 109 | 98 | 67 |  | 3245060215026
21503 | Держ.пл.встав. SР51 14х51 2P б/в | Выключатель-разъединитель SP 51 - 2П - 3 модуля - для промышленных предохранителей 14х51 | General family | 700 | Плавкие вставки промышленные | PL1 | 1 | ШТ | Под заказ Т2 | сертифицировано | 2611.11 | 3081.11 | 3081.11 |  |  | 0.256 | 0.71569 | 109 | 98 | 67 |  | 3245060215033
21504 | Держ.пл.встав. SР51 14х51 3P б/в | Выключатель-разъединитель SP 51 - 3П - 4,5 модуля - для промышленных предохранителей 14х51 | General family | 700 | Плавкие вставки промышленные | PL1 | 1 | ШТ | Под заказ Т2 | сертифицировано | 3483.53 | 4110.57 | 4110.57 |  |  | 0.379 | 0.93104 | 92 | 92 | 110 |  | 3245060215040
21505 | Держ.пл.встав. SР51 14х51 3P+N б/в | Выключатель-разъединитель SP 51 - 3П+нейтраль - 6 модулей - для промышленных предохранителей 14х51 | General family | 700 | Плавкие вставки промышленные | PL1 | 1 | ШТ | Под заказ Т2 | сертифицировано | 4630.52 | 5464.01 | 5464.01 |  |  | 0.508 | 1.5625 | 125 | 125 | 100 |  | 3245060215057
21533 | Держ.пл.встав. SР51 14х51 1P c/в | Выключатель-разъединитель SP 51 - 1П - 1,5 модуля - для промышленных предохранителей 14х51 - с микровыключателем | General family | 700 | Плавкие вставки промышленные | PL1 | 1 | ШТ | Под заказ Т2 | сертифицировано | 2069.29 | 2441.76 | 2441.76 |  |  | 0.143 | 0.54305 | 102 | 44 | 121 |  | 3245060215330
21536 | Держ.пл.встав. SР51 14х51 3P c/в | Выключатель-разъединитель SP 51 - 3П - 4,5 модуля - для промышленных предохранителей 14х51 - с микровыключателем | General family | 700 | Плавкие вставки промышленные | PL1 | 1 | ШТ | Под заказ Т2 | сертифицировано | 4642.87 | 5478.59 | 5478.59 |  |  | 0.4 | 0.93104 | 92 | 92 | 110 |  | 3245060215361
21600 | Держ.пл.встав. SP58 22X58 N б/в | Выключатель-разъединитель SP 58 - с нейтралью - 2 модуля - для промышленных предохранителей 22х58 | General family | 700 | Плавкие вставки промышленные | PL1 | 3 | ШТ | На складе | сертифицировано | 1772.37 | 2091.4 | 2091.4 |  |  | 0.729 | 2.3629 | 174 | 140 | 97 |  | 3245060216009
21601 | Держ.пл.встав. SP58 22X58 1P б/в | Выключатель-разъединитель SP 58 - 1П - 2 модуля - для промышленных предохранителей 22х58 | General family | 700 | Плавкие вставки промышленные | PL1 | 3 | ШТ | На складе | сертифицировано | 2013.78 | 2376.26 | 2376.26 |  |  | 0.643 | 2.3629 | 174 | 140 | 97 |  | 3245060216016
21604 | Держ.пл.встав. SP58 22X58 3P б/в | Выключатель-разъединитель SP 58 - 3П - 6 модулей - для промышленных предохранителей 22х58 | General family | 700 | Плавкие вставки промышленные | PL1 | 1 | ШТ | На складе | сертифицировано | 6016.7 | 7099.71 | 7099.71 |  |  | 0.654 | 2.3629 | 174 | 140 | 97 |  | 3245060216047
21605 | Держ.пл.встав. SP58 22X58 3P+N б/в | Выключатель-разъединитель SP 58 - 3П+нейтраль - 8 модулей - для промышленных предохранителей 22х58 | General family | 700 | Плавкие вставки промышленные | PL1 | 1 | ШТ | Под заказ Т2 | сертифицировано | 6949.63 | 8200.56 | 8200.56 |  |  | 0.851 | 2.3629 | 174 | 140 | 97 |  | 3245060216054
21633 | Держ.пл.встав. SP58 22X58 1P c/в | Выключатель-разъединитель SP 58 - 1П - 2 модуля - для промышленных предохранителей 22х58 - с микровыключателем | General family | 700 | Плавкие вставки промышленные | PL1 | 3 | ШТ | Под заказ Т2 | сертифицировано | 3009.28 | 3550.95 | 3550.95 |  |  | 0.722 | 2.3629 | 174 | 140 | 97 |  | 3245060216337
21636 | Держ.пл.встав. SP58 22X58 3P c/в | Выключатель-разъединитель SP 58 - 3П - 6 модулей - для промышленных предохранителей 22х58 - с микровыключателем | General family | 700 | Плавкие вставки промышленные | PL1 | 1 | ШТ | Под заказ Т2 | сертифицировано | 7777.25 | 9177.16 | 9177.16 |  |  | 0.679 | 2.3629 | 174 | 140 | 97 |  | 3245060216368
21692 | Конт.блок SP51-58 5A б/в | Микропереключатель - для SP 51 и SP 58 - боковое крепление - 5 А - 250 В~ | General family | 700 | Плавкие вставки промышленные | PL1 | 6 | ШТ | Под заказ Т2 | сертифицировано | 1359.01 | 1603.63 | 1603.63 |  |  | 0.157 | 0.693 | 125 | 72 | 77 |  | 3245060216924
21695 | Конт.блок SP51-58 с/в | Дополнительный микропереключатель - для SP 51 и SP 58 - 5 А - 250 В~ | General family | 700 | Плавкие вставки промышленные | PL1 | 10 | ШТ | На складе | сертифицировано | 1535.81 | 1812.26 | 1812.26 |  |  | 0.065 | 0.26572 | 70 | 52 | 73 |  | 3245060216955
21696 | Рукоятка для держ.пл.встав. SP | Рукоятка - для объединения SP модулей - длина 300 мм - отсоединяемая | General family | 700 | Плавкие вставки промышленные | PL1 | 5 | ШТ | Под заказ Т2 | не подлежит сертификации | 301.65 | 355.95 | 355.95 |  |  | 0.234 | 1.4322 | 124 | 30 | 385 |  | 3245060216962
21698 | Пластина защитная SP51-58 | Защитная пластина - для запирания многополюсных устройств SP 51 и SP 58 | General family | 700 | Плавкие вставки промышленные | PL1 | 10 | ШТ | Под заказ Т2 | не подлежит сертификации | 355.33 | 419.29 | 419.29 |  |  | 0.117 | 0.75762 | 145 | 95 | 55 |  | 3245060216986
22101 | Выключатель-разъедин. 3П 20А фикс.на суппорт | Выключатель-разъединитель 3П 20А фикс. на суппорт | Control and Signal Units | 805 | Выключатели-разъединители поворотные | PL5 | 1 | ШТ | Под заказ Т2 | сертифицировано | 2955.55 | 3487.55 | 3487.55 |  |  | 0.158 | 0.53361 | 90 | 77 | 77 |  | 3245060221010
22102 | Выключатель-разъедин. 3П 25А | Выключатель-разъединитель - для скрытого монтажа - 3П - 25 A | Control and Signal Units | 805 | Выключатели-разъединители поворотные | PL5 | 1 | ШТ | На складе | сертифицировано | 2442.35 | 2881.97 | 2881.97 |  |  | 0.226 | 0.53361 | 90 | 77 | 77 |  | 3245060221027
22103 | Выключатель-разъедин. 3П 32А | Выключатель-разъединитель - для скрытого монтажа - 3П - 32 A | Control and Signal Units | 805 | Выключатели-разъединители поворотные | PL5 | 1 | ШТ | На складе | сертифицировано | 2454.43 | 2896.23 | 2896.23 |  |  | 0.226 | 0.53361 | 90 | 77 | 77 |  | 3245060221034
22104 | Выключатель-разъедин. 3П 50А | Выключатель-разъединитель - для скрытого монтажа - 3П - 50 A | Control and Signal Units | 805 | Выключатели-разъединители поворотные | PL5 | 1 | ШТ | На складе | сертифицировано | 5150.88 | 6078.04 | 6078.04 |  |  | 0.349 | 1.0053 | 112 | 102 | 88 |  | 3245060221041
22105 | Выключатель-разъедин. 3П 63А | Выключатель-разъединитель - для скрытого монтажа - 3П - 63 A | Control and Signal Units | 805 | Выключатели-разъединители поворотные | PL5 | 1 | ШТ | Под заказ Т2 | сертифицировано | 5383.03 | 6351.98 | 6351.98 |  |  | 0.348 | 1.0053 | 112 | 102 | 88 |  | 3245060221058
22106 | Выключатель-разъедин. 3П 80А | Выключатель-разъединитель - для скрытого монтажа - 3П - 80 A | Control and Signal Units | 805 | Выключатели-разъединители поворотные | PL5 | 1 | ШТ | Под заказ Т2 | сертифицировано | 7317.12 | 8634.2 | 8634.2 |  |  | 0.549 | 1.5625 | 125 | 125 | 100 |  | 3245060221065
22107 | Выключатель-разъедин. 3П 100А | Выключатель-разъединитель - для скрытого монтажа - 3П - 100 A | Control and Signal Units | 805 | Выключатели-разъединители поворотные | PL5 | 1 | ШТ | На складе | сертифицировано | 7646.91 | 9023.35 | 9023.35 |  |  | 0.546 | 1.5625 | 125 | 125 | 100 |  | 3245060221072
22108 | Выключатель-разъедин. 3П 20А | Выключатель-разъединитель - для скрытого монтажа - 3П - 20 A | Control and Signal Units | 805 | Выключатели-разъединители поворотные | PL5 | 1 | ШТ | На складе | сертифицировано | 2452.77 | 2894.27 | 2894.27 |  |  | 0.227 | 0.53361 | 90 | 77 | 77 |  | 3245060221089
22109 | Выключатель-разъедин. 3П 20А + НО+НЗ | Выключатель-разъединитель 3П 20А + НО+НЗ | Control and Signal Units | 805 | Выключатели-разъединители поворотные | PL5 | 1 | ШТ | Под заказ Т2 | сертифицировано | 4293.46 | 5066.28 | 5066.28 |  |  | 0.179 | 0.53361 | 90 | 77 | 77 |  | 3245060221096
22110 | Блок выключателя-разъедин. 3П 25А без.лиц.панели | Трёхполюсный блок без принадлежностей - основной элемент - 25 A 3П | Control and Signal Units | 805 | Выключатели-разъединители поворотные | PL5 | 1 | ШТ | Под заказ Т2 | сертифицировано | 2164.97 | 2554.66 | 2554.66 |  |  | 0.18 | 0.53361 | 90 | 77 | 77 |  | 3245060221102
22111 | Выключатель-разъедин. 4П нсл 20А фикс.на суппорт | Выключатель-разъединитель 4П нсл 20А фикс. на суппорт | Control and Signal Units | 805 | Выключатели-разъединители поворотные | PL5 | 1 | ШТ | Под заказ Т2 | сертифицировано | 3287.88 | 3879.7 | 3879.7 |  |  | 0.163 | 0.53361 | 90 | 77 | 77 |  | 3245060221119
22112 | Выключатель-разъедин. 4П нсл 25А | Выключатель-разъединитель - для скрытого монтажа - 4П - зажим нейтрали слева - 25 A | Control and Signal Units | 805 | Выключатели-разъединители поворотные | PL5 | 1 | ШТ | Под заказ Т2 | сертифицировано | 4182.03 | 4934.8 | 4934.8 |  |  | 0.265 | 0.53361 | 90 | 77 | 77 |  | 3245060221126
22113 | Выключатель-разъедин. 4П нсл 32А | Выключатель-разъединитель - для скрытого монтажа - 4П - зажим нейтрали слева - 32 A | Control and Signal Units | 805 | Выключатели-разъединители поворотные | PL5 | 1 | ШТ | Под заказ Т2 | сертифицировано | 4287.51 | 5059.26 | 5059.26 |  |  | 0.268 | 0.53361 | 90 | 77 | 77 |  | 3245060221133
22114 | Выключатель-разъедин. 4П нсл 50А | Выключатель-разъединитель - для скрытого монтажа - 4П - зажим нейтрали слева - 50 A | Control and Signal Units | 805 | Выключатели-разъединители поворотные | PL5 | 1 | ШТ | Под заказ Т2 | сертифицировано | 6981.45 | 8238.11 | 8238.11 |  |  | 0.425 | 1.0053 | 112 | 102 | 88 |  | 3245060221140
22115 | Выключатель-разъедин. 4П нсл 63А | Выключатель-разъединитель - для скрытого монтажа - 4П - зажим нейтрали слева - 63 A | Control and Signal Units | 805 | Выключатели-разъединители поворотные | PL5 | 1 | ШТ | Под заказ Т2 | сертифицировано | 7844.61 | 9256.64 | 9256.64 |  |  | 0.425 | 1.0053 | 112 | 102 | 88 |  | 3245060221157
22116 | Выключатель-разъедин. 4П нсл 80А | Выключатель-разъединитель - для скрытого монтажа - 4П - зажим нейтрали слева - 80 A | Control and Signal Units | 805 | Выключатели-разъединители поворотные | PL5 | 1 | ШТ | Под заказ Т2 | сертифицировано | 11849.22 | 13982.08 | 13982.08 |  |  | 0.69 | 1.5625 | 125 | 125 | 100 |  | 3245060221164
22117 | Выключатель-разъедин. 4П нсл 100А | Выключатель-разъединитель - для скрытого монтажа - 4П - зажим нейтрали слева - 100 A | Control and Signal Units | 805 | Выключатели-разъединители поворотные | PL5 | 1 | ШТ | Под заказ Т2 | сертифицировано | 11849.22 | 13982.08 | 13982.08 |  |  | 0.67 | 1.5625 | 125 | 125 | 100 |  | 3245060221171
22118 | Выключатель-разъедин. 4П нсл 20А | Выключатель-разъединитель - для скрытого монтажа - 4П - зажим нейтрали слева - 20 A | Control and Signal Units | 805 | Выключатели-разъединители поворотные | PL5 | 1 | ШТ | Под заказ Т2 | сертифицировано | 3227.72 | 3808.71 | 3808.71 |  |  | 0.267 | 0.53361 | 90 | 77 | 77 |  | 3245060221188
22130 | Блок выключателя-разъедин. 3П 32А без.лиц.панели | Трехполюсный блок без принадлежностей - основной элемент - 32 A | Control and Signal Units | 805 | Выключатели-разъединители поворотные | PL5 | 1 | ШТ | Под заказ Т2 | сертифицировано | 2240.73 | 2644.06 | 2644.06 |  |  | 0.181 | 0.53361 | 90 | 77 | 77 |  | 3245060221300
22131 | Выключатель-разъедин. 3П 20A фикс.диам. 22 | Выключатель-разъединитель 3П 20A фикс. диаметр 22мм | Control and Signal Units | 805 | Выключатели-разъединители поворотные | PL5 | 1 | ШТ | Под заказ Т2 | сертифицировано | 4037.23 | 4763.93 | 4763.93 |  |  | 0.18 | 0.53361 | 90 | 77 | 77 |  | 3245060221317
22132 | Выключатель-разъедин. 3П 25A фикс.диам. 22 | Выключатель-разъединитель - Ø 22 - для скрытого монтажа - 3П - 25 A | Control and Signal Units | 805 | Выключатели-разъединители поворотные | PL5 | 1 | ШТ | Под заказ Т2 | сертифицировано | 5464.89 | 6448.57 | 6448.57 |  |  | 0.26 | 1.0053 | 112 | 102 | 88 |  | 3245060221324
22133 | Выключатель-разъедин. 3П 32A фикс.диам. 22 | Выключатель-разъединитель - Ø 22 - для скрытого монтажа - 3П - 32 A | Control and Signal Units | 805 | Выключатели-разъединители поворотные | PL5 | 1 | ШТ | Под заказ Т2 | сертифицировано | 5751.37 | 6786.62 | 6786.62 |  |  | 0.259 | 1.0053 | 112 | 102 | 88 |  | 3245060221331
22134 | Выключатель-разъедин. 3П+НО+НЗ 20A фикс.диам. 22 | Выключатель-разъединитель 3П+НО+НЗ 20A фикс. диаметр 22мм | Control and Signal Units | 805 | Выключатели-разъединители поворотные | PL5 | 1 | ШТ | Под заказ Т2 | сертифицировано | 4446.01 | 5246.29 | 5246.29 |  |  | 0.212 | 1.0053 | 112 | 102 | 88 |  | 3245060221348
22135 | Выкл. Секц. 3П 20A Фикс. 22 | Выключатель-разъединитель - Ø 22 - для скрытого монтажа - 3П - 20 A | Control and Signal Units | 805 | Выключатели-разъединители поворотные | PL5 | 1 | ШТ | Под заказ Т2 | сертифицировано | 5217.04 | 6156.11 | 6156.11 |  |  | 0.254 | 1.0053 | 112 | 102 | 88 |  | 3245060221355
22136 | Выключатель-разъедин. 4П нсл 20А фикс.диам. 22 | Выключатель-разъединитель 4П нсл 20А фикс. диаметр 22мм | Control and Signal Units | 805 | Выключатели-разъединители поворотные | PL5 | 1 | ШТ | Под заказ Т2 | сертифицировано | 4125.2 | 4867.74 | 4867.74 |  |  | 0.184 | 0.53361 | 90 | 77 | 77 |  | 3245060221362
22137 | Выключатель-разъедин. 4П нсл 25А фикс.диам. 22 | Выключатель-разъединитель - Ø 22 - для скрытого монтажа - 4П - зажим нейтрали слева - 25 A | Control and Signal Units | 805 | Выключатели-разъединители поворотные | PL5 | 1 | ШТ | Под заказ Т2 | сертифицировано | 4826.95 | 5695.8 | 5695.8 |  |  | 0.3 | 1.0053 | 112 | 102 | 88 |  | 3245060221379
22138 | Выключатель-разъедин. 4П нсл 32А фикс.диам. 22 | Выключатель-разъединитель - Ø 22 - для скрытого монтажа - 4П - зажим нейтрали слева - 32 A | Control and Signal Units | 805 | Выключатели-разъединители поворотные | PL5 | 1 | ШТ | Под заказ Т2 | сертифицировано | 4826.95 | 5695.8 | 5695.8 |  |  | 0.3 | 1.0053 | 112 | 102 | 88 |  | 3245060221386
22139 | Выключ.-разедин. 20А 3P+N d22 | Выключатель-разъединитель - Ø 22 - для скрытого монтажа - 4П - зажим нейтрали слева - 20 A | Control and Signal Units | 805 | Выключатели-разъединители поворотные | PL5 | 1 | ШТ | Под заказ Т2 | сертифицировано | 5114.57 | 6035.19 | 6035.19 |  |  | 0.295 | 1.0053 | 112 | 102 | 88 |  | 3245060221393
22140 | Блок выключателя-разъедин. 3П 50А без.лиц.панели | Трехполюсный блок без принадлежностей - основной элемент - 50 A | Control and Signal Units | 805 | Выключатели-разъединители поворотные | PL5 | 1 | ШТ | Под заказ Т2 | сертифицировано | 6604.21 | 7792.97 | 7792.97 |  |  | 0.31 | 1.0053 | 112 | 102 | 88 |  | 3245060221409
22141 | 3р20A Руб.DIN Вын. Блок рук. | Выключатель-разъединитель 3П 20A выносн. блок рук. | Control and Signal Units | 805 | Выключатели-разъединители поворотные | PL5 | 1 | ШТ | Под заказ Т2 | сертифицировано | 4810.48 | 5676.37 | 5676.37 |  |  | 0.299 | 1.2788 | 179 | 94 | 76 |  | 3245060221416
22142 | Выключатель-разъедин. 3П 25А вын.рук. фронт.уст. | Выключатель-разъединитель - накладной с выносной рукояткой - 3П - 25 A | Control and Signal Units | 805 | Выключатели-разъединители поворотные | PL5 | 1 | ШТ | Под заказ Т2 | сертифицировано | 6701.1 | 7907.3 | 7907.3 |  |  | 0.365 | 1.2788 | 179 | 94 | 76 |  | 3245060221423
22143 | Выключатель-разъедин. 3П 32А вын.рук. фронт.уст. | Выключатель-разъединитель - накладной с выносной рукояткой - 3П - 32 A | Control and Signal Units | 805 | Выключатели-разъединители поворотные | PL5 | 1 | ШТ | Под заказ Т2 | сертифицировано | 6701.1 | 7907.3 | 7907.3 |  |  | 0.36 | 1.2788 | 179 | 94 | 76 |  | 3245060221430
22144 | Выключатель-разъедин. 3П 50А вын.рук. фронт.уст. | Выключатель-разъединитель - накладной с выносной рукояткой - 3П - 50 A | Control and Signal Units | 805 | Выключатели-разъединители поворотные | PL5 | 1 | ШТ | Под заказ Т2 | сертифицировано | 8976.66 | 10592.46 | 10592.46 |  |  | 0.475 | 1.2788 | 179 | 94 | 76 |  | 3245060221447
22145 | Выключатель-разъедин. 3П 63А вын.рук. фронт.уст. | Выключатель-разъединитель - накладной с выносной рукояткой - 3П - 63 A | Control and Signal Units | 805 | Выключатели-разъединители поворотные | PL5 | 1 | ШТ | Под заказ Т2 | сертифицировано | 8976.66 | 10592.46 | 10592.46 |  |  | 0.475 | 1.2788 | 179 | 94 | 76 |  | 3245060221454
22146 | Выключатель-разъедин. 3П 80А вын.рук. фронт.уст. | Выключатель-разъединитель - накладной с выносной рукояткой - 3П - 80 A | Control and Signal Units | 805 | Выключатели-разъединители поворотные | PL5 | 1 | ШТ | Под заказ Т2 | сертифицировано | 10980.8 | 12957.34 | 12957.34 |  |  | 0.814 | 6.3039 | 235 | 185 | 145 |  | 3245060221461
22147 | Выключатель-разъедин. 3П 100А вын.рук. фронт.уст. | Выключатель-разъединитель - накладной с выносной рукояткой - 3П - 100 A | Control and Signal Units | 805 | Выключатели-разъединители поворотные | PL5 | 1 | ШТ | Под заказ Т2 | сертифицировано | 10980.8 | 12957.34 | 12957.34 |  |  | 0.819 | 6.3039 | 235 | 185 | 145 |  | 3245060221478
22148 | Выключ.-разедин. 20А 3P | Выключатель-разъединитель - накладной с выносной рукояткой - 3П - 20 A | Control and Signal Units | 805 | Выключатели-разъединители поворотные | PL5 | 1 | ШТ | Под заказ Т2 | сертифицировано | 6335.91 | 7476.37 | 7476.37 |  |  | 0.332 | 1.2788 | 179 | 94 | 76 |  | 3245060221485
22149 | 3р20A+ОF Руб.DIN Вын.Блок рук. | Выключатель-разъединитель 3П 20A+ОF выносн. блок рук. | Control and Signal Units | 805 | Выключатели-разъединители поворотные | PL5 | 1 | ШТ | Под заказ Т2 | сертифицировано | 5120.3 | 6041.95 | 6041.95 |  |  | 0.322 | 1.2788 | 179 | 94 | 76 |  | 3245060221492
22150 | Блок выключателя-разъедин. 3П 63А без.лиц.панели | Трехполюсный блок без принадлежностей - основной элемент - 63 A | Control and Signal Units | 805 | Выключатели-разъединители поворотные | PL5 | 1 | ШТ | Под заказ Т2 | сертифицировано | 4117.92 | 4859.15 | 4859.15 |  |  | 0.317 | 1.0053 | 112 | 102 | 88 |  | 3245060221508
22151 | 4р20A Руб.DIN Вын.Блок рук. | Выключатель-разъединитель 4П 20A выносн. блок рук. | Control and Signal Units | 805 | Выключатели-разъединители поворотные | PL5 | 1 | ШТ | Под заказ Т2 | сертифицировано | 4991.17 | 5889.58 | 5889.58 |  |  | 0.304 | 1.2788 | 179 | 94 | 76 |  | 3245060221515
22152 | Выключатель-разъедин. 4П нсл 25А вын.рук. фронт.уст. | Выключатель-разъединитель - накладной с выносной рукояткой - 4П - зажим нейтрали слева - 25 A | Control and Signal Units | 805 | Выключатели-разъединители поворотные | PL5 | 1 | ШТ | Под заказ Т2 | сертифицировано | 5794.42 | 6837.42 | 6837.42 |  |  | 0.402 | 1.2788 | 179 | 94 | 76 |  | 3245060221522
22153 | Выключатель-разъедин. 4П нсл 32А вын.рук. фронт.уст. | Выключатель-разъединитель - накладной с выносной рукояткой - 4П - зажим нейтрали слева - 32 A | Control and Signal Units | 805 | Выключатели-разъединители поворотные | PL5 | 1 | ШТ | Под заказ Т2 | сертифицировано | 5794.42 | 6837.42 | 6837.42 |  |  | 0.408 | 1.2788 | 179 | 94 | 76 |  | 3245060221539
22154 | Выключатель-разъедин. 4П нсл 50А вын.рук. фронт.уст. | Выключатель-разъединитель - накладной с выносной рукояткой - 4П - зажим нейтрали слева - 50 A | Control and Signal Units | 805 | Выключатели-разъединители поворотные | PL5 | 1 | ШТ | Под заказ Т2 | сертифицировано | 8013.97 | 9456.48 | 9456.48 |  |  | 0.551 | 1.2788 | 179 | 94 | 76 |  | 3245060221546
22155 | Выключатель-разъедин. 4П нсл 63А вын.рук. фронт.уст. | Выключатель-разъединитель - накладной с выносной рукояткой - 4П - зажим нейтрали слева - 63 A | Control and Signal Units | 805 | Выключатели-разъединители поворотные | PL5 | 1 | ШТ | Под заказ Т2 | сертифицировано | 8013.97 | 9456.48 | 9456.48 |  |  | 0.552 | 1.2788 | 179 | 94 | 76 |  | 3245060221553
22156 | Выключатель-разъедин. 4П нсл 80А вын.рук. фронт.уст. | Выключатель-разъединитель - накладной с выносной рукояткой - 4П - зажим нейтрали слева - 80 A | Control and Signal Units | 805 | Выключатели-разъединители поворотные | PL5 | 1 | ШТ | Под заказ Т2 | сертифицировано | 14372.71 | 16959.8 | 16959.8 |  |  | 0.964 | 6.3039 | 235 | 185 | 145 |  | 3245060221560
22157 | Выключатель-разъедин. 4П нсл 100А вын.рук. фронт.уст. | Выключатель-разъединитель - накладной с выносной рукояткой - 4П - зажим нейтрали слева - 100 A | Control and Signal Units | 805 | Выключатели-разъединители поворотные | PL5 | 1 | ШТ | Под заказ Т2 | сертифицировано | 14372.71 | 16959.8 | 16959.8 |  |  | 0.959 | 6.3039 | 235 | 185 | 145 |  | 3245060221577
22158 | Выключ.-разедин. 20А 3P+N | Выключатель-разъединитель - накладной с выносной рукояткой - 4П - зажим нейтрали слева - 20 A | Control and Signal Units | 805 | Выключатели-разъединители поворотные | PL5 | 1 | ШТ | Под заказ Т2 | сертифицировано | 5518.5 | 6511.83 | 6511.83 |  |  | 0.404 | 1.2788 | 179 | 94 | 76 |  | 3245060221584
22170 | Блок выключателя-разъедин. 3П 80А без.лиц.панели | Трехполюсный блок без принадлежностей - основной элемент - 80 A | Control and Signal Units | 805 | Выключатели-разъединители поворотные | PL5 | 1 | ШТ | Под заказ Т2 | сертифицировано | 8154.05 | 9621.78 | 9621.78 |  |  | 0.509 | 1.0053 | 112 | 102 | 88 |  | 3245060221706
22171 | Выключатель дистанцион. 3П 16А в боксе IP65 | Выключатель дистанцион. 3П 16А в боксе IP65 | Control and Signal Units | 805 | Выключатели-разъединители поворотные | PL5 | 1 | ШТ | На складе | сертифицировано | 3107.94 | 3667.37 | 3667.37 |  |  | 0.424 | 1.7732 | 154 | 114 | 101 |  | 3245060221713
22172 | Выключатель дистанцион. 3П 20А в боксе IP65 | Выключатель дистанцион. 3П 20А в боксе IP65 | Control and Signal Units | 805 | Выключатели-разъединители поворотные | PL5 | 1 | ШТ | Под заказ Т2 | сертифицировано | 2749.88 | 3244.86 | 3244.86 |  |  | 0.421 | 1.7732 | 154 | 114 | 101 |  | 3245060221720
22173 | Выключатель дистанцион. 3П 25А в боксе IP65 | Выключатель дистанцион. 3П 25А в боксе IP65 | Control and Signal Units | 805 | Выключатели-разъединители поворотные | PL5 | 1 | ШТ | На складе | сертифицировано | 2749.88 | 3244.86 | 3244.86 |  |  | 0.422 | 1.7732 | 154 | 114 | 101 |  | 3245060221737
22174 | Выключатель дистанцион. 3П 40А в боксе IP65 | Выключатель дистанцион. 3П 40А в боксе IP65 | Control and Signal Units | 805 | Выключатели-разъединители поворотные | PL5 | 1 | ШТ | Под заказ Т2 | сертифицировано | 9778.62 | 11538.77 | 11538.77 |  |  | 0.905 | 6.3039 | 235 | 185 | 145 |  | 3245060221744
22175 | Выключатель дистанцион. 3П 50А в боксе IP65 | Выключатель дистанцион. 3П 50А в боксе IP65 | Control and Signal Units | 805 | Выключатели-разъединители поворотные | PL5 | 1 | ШТ | Под заказ Т2 | сертифицировано | 9694.51 | 11439.52 | 11439.52 |  |  | 0.905 | 6.3039 | 235 | 185 | 145 |  | 3245060221751
22176 | Выключатель дистанцион. 3П 63А в боксе IP65 | Выключатель дистанцион. 3П 63А в боксе IP65 | Control and Signal Units | 805 | Выключатели-разъединители поворотные | PL5 | 1 | ШТ | На складе | сертифицировано | 11795.77 | 13919.01 | 13919.01 |  |  | 1.104 | 6.3039 | 235 | 185 | 145 |  | 3245060221768
22177 | Выключатель дистанцион. 3П 80А в боксе IP65 | Выключатель дистанцион. 3П 80А в боксе IP65 | Control and Signal Units | 805 | Выключатели-разъединители поворотные | PL5 | 1 | ШТ | Под заказ Т2 | сертифицировано | 11795.77 | 13919.01 | 13919.01 |  |  | 1.107 | 6.3039 | 235 | 185 | 145 |  | 3245060221775
22178 | Выключатель дистанцион. 3П + НО+НЗ 12А в боксе IP65 | Выключатель дистанцион. 3П + НО+НЗ 12А в боксе IP65 | Control and Signal Units | 805 | Выключатели-разъединители поворотные | PL5 | 1 | ШТ | Под заказ Т2 | сертифицировано | 4436.66 | 5235.26 | 5235.26 |  |  | 0.38 | 1.7732 | 154 | 114 | 101 |  | 3245060221782
22179 | Выключатель дистанцион. 3П + НО+НЗ 20А в боксе IP65 | Выключатель дистанцион. 3П + НО+НЗ 20А в боксе IP65 | Control and Signal Units | 805 | Выключатели-разъединители поворотные | PL5 | 1 | ШТ | Под заказ Т2 | сертифицировано | 5422.44 | 6398.48 | 6398.48 |  |  | 0.458 | 1.7732 | 154 | 114 | 101 |  | 3245060221799
22180 | Блок выключателя-разъедин. 3П 100А без.лиц.панели | Блок выключателя-разъедин. 3П 100А без лицевой панели | Control and Signal Units | 805 | Выключатели-разъединители поворотные | PL5 | 1 | ШТ | Под заказ Т2 | сертифицировано | 8154.05 | 9621.78 | 9621.78 |  |  | 0.512 | 1.0053 | 112 | 102 | 88 |  | 3245060221805
22181 | Выключатель дистанцион. 4П нсл 16А в боксе IP65 | Дистанционный выключатель - 4П - зажим нейтрали слева - 16 A | Control and Signal Units | 805 | Выключатели-разъединители поворотные | PL5 | 1 | ШТ | На складе | сертифицировано | 4206.15 | 4963.26 | 4963.26 |  |  | 0.463 | 1.7732 | 154 | 114 | 101 |  | 3245060221812
22182 | Выключатель дистанцион. 4П нсл 20А в боксе IP65 | Дистанционный выключатель - 4П - зажим нейтрали слева - 20 A | Control and Signal Units | 805 | Выключатели-разъединители поворотные | PL5 | 1 | ШТ | Под заказ Т2 | сертифицировано | 3410.57 | 4024.47 | 4024.47 |  |  | 0.461 | 1.7732 | 154 | 114 | 101 |  | 3245060221829
22183 | Выключатель дистанцион. 4П нсл 25А в боксе IP65 | Дистанционный выключатель - 4П - зажим нейтрали слева - 25 A | Control and Signal Units | 805 | Выключатели-разъединители поворотные | PL5 | 1 | ШТ | На складе | сертифицировано | 4206.15 | 4963.26 | 4963.26 |  |  | 0.46 | 1.7732 | 154 | 114 | 101 |  | 3245060221836
22184 | Выключатель дистанцион. 4П нсл 40А в боксе IP65 | Дистанционный выключатель - 4П - зажим нейтрали слева - 40 A | Control and Signal Units | 805 | Выключатели-разъединители поворотные | PL5 | 1 | ШТ | На складе | сертифицировано | 11588.21 | 13674.09 | 13674.09 |  |  | 0.982 | 6.3039 | 235 | 185 | 145 |  | 3245060221843
22185 | Выключатель дистанцион. 4П нсл 50А в боксе IP65 | Дистанционный выключатель - 4П - зажим нейтрали слева - 50 A | Control and Signal Units | 805 | Выключатели-разъединители поворотные | PL5 | 1 | ШТ | Под заказ Т2 | сертифицировано | 11588.21 | 13674.09 | 13674.09 |  |  | 0.981 | 6.3039 | 235 | 185 | 145 |  | 3245060221850
22186 | Выключатель дистанцион. 4П нсл 63А в боксе IP65 | Дистанционный выключатель - 4П - зажим нейтрали слева - 63 A | Control and Signal Units | 805 | Выключатели-разъединители поворотные | PL5 | 1 | ШТ | На складе | сертифицировано | 18217.98 | 21497.22 | 21497.22 |  |  | 1.717 | 11.9692 | 324 | 262 | 141 |  | 3245060221867
22187 | Выключатель дистанцион. 4П нсл 80А в боксе IP65 | Дистанционный выключатель - 4П - зажим нейтрали слева - 80 A | Control and Signal Units | 805 | Выключатели-разъединители поворотные | PL5 | 1 | ШТ | Под заказ Т2 | сертифицировано | 18217.98 | 21497.22 | 21497.22 |  |  | 1.721 | 11.9692 | 324 | 262 | 141 |  | 3245060221874
22188 | Выключатель дистанцион. 3П +НЗ 25А в боксе IP65 | Дистанционный выключатель - 3П + размыкающий контакт - 25 A | Control and Signal Units | 805 | Выключатели-разъединители поворотные | PL5 | 1 | ШТ | Под заказ Т2 | сертифицировано | 3521.06 | 4154.85 | 4154.85 |  |  | 0.452 | 1.7732 | 154 | 114 | 101 |  | 3245060221881
22189 | Выключатель дистанцион. 3П + НО+НЗ 16А в боксе IP65 | Дистанционный выключатель - 3П + замыкающий и размыкающий контакты - 16 A | Control and Signal Units | 805 | Выключатели-разъединители поворотные | PL5 | 1 | ШТ | Под заказ Т2 | сертифицировано | 5390.81 | 6361.16 | 6361.16 |  |  | 0.456 | 1.7732 | 154 | 114 | 101 |  | 3245060221898
22202 | Дополн. полюс фазный 25А | Дополнительный полюс - фазный - 25 A | Control and Signal Units | 805 | Выключатели-разъединители поворотные | PL5 | 1 | ШТ | Под заказ Т2 | сертифицировано | 2336.36 | 2756.9 | 2756.9 |  |  | 0.059 | 0.19776 | 101 | 22 | 89 |  | 3245060222024
22203 | Дополн. полюс фазный 32А | Дополнительный полюс - фазный - 32 A | Control and Signal Units | 805 | Выключатели-разъединители поворотные | PL5 | 1 | ШТ | Под заказ Т2 | сертифицировано | 2336.36 | 2756.9 | 2756.9 |  |  | 0.059 | 0.19776 | 101 | 22 | 89 |  | 3245060222031
22204 | Дополн. полюс фазный 50А | Дополнительный полюс - фазный - 50 A | Control and Signal Units | 805 | Выключатели-разъединители поворотные | PL5 | 1 | ШТ | Под заказ Т2 | сертифицировано | 3350.15 | 3953.18 | 3953.18 |  |  | 0.098 | 0.21148 | 83 | 26 | 98 |  | 3245060222048
22205 | Дополн. полюс фазный 63А | Дополнительный полюс - фазный - 63 A | Control and Signal Units | 805 | Выключатели-разъединители поворотные | PL5 | 1 | ШТ | Под заказ Т2 | сертифицировано | 3350.15 | 3953.18 | 3953.18 |  |  | 0.095 | 0.21148 | 83 | 26 | 98 |  | 3245060222055
22206 | Дополн. полюс фазный 80А | Дополнительный полюс - фазный - 80 A | Control and Signal Units | 805 | Выключатели-разъединители поворотные | PL5 | 1 | ШТ | Под заказ Т2 | сертифицировано | 3769.04 | 4447.47 | 4447.47 |  |  | 0.175 | 0.36855 | 101 | 41 | 89 |  | 3245060222062
22207 | Дополн. полюс фазный 100А | Дополнительный полюс - фазный - 100 A | Control and Signal Units | 805 | Выключатели-разъединители поворотные | PL5 | 1 | ШТ | Под заказ Т2 | сертифицировано | 3769.04 | 4447.47 | 4447.47 |  |  | 0.175 | 0.36855 | 101 | 41 | 89 |  | 3245060222079
22212 | Дополн. полюс нейтральный 25А | Дополнительный полюс - нейтральный - 25 A | Control and Signal Units | 805 | Выключатели-разъединители поворотные | PL5 | 1 | ШТ | Под заказ Т2 | сертифицировано | 1697.23 | 2002.73 | 2002.73 |  |  | 0.059 | 0.19776 | 101 | 22 | 89 |  | 3245060222123
22213 | Дополн. полюс нейтральный 32А | Дополнительный полюс - нейтральный - 32 A | Control and Signal Units | 805 | Выключатели-разъединители поворотные | PL5 | 1 | ШТ | Под заказ Т2 | сертифицировано | 1697.23 | 2002.73 | 2002.73 |  |  | 0.059 | 0.19776 | 101 | 22 | 89 |  | 3245060222130
22214 | Дополн. полюс нейтральный 50А | Дополнительный полюс - нейтральный - 50 A | Control and Signal Units | 805 | Выключатели-разъединители поворотные | PL5 | 1 | ШТ | Под заказ Т2 | сертифицировано | 2278.94 | 2689.15 | 2689.15 |  |  | 0.095 | 0.21148 | 83 | 26 | 98 |  | 3245060222147
22215 | Дополн. полюс нейтральный 63А | Дополнительный полюс - нейтральный - 63 A | Control and Signal Units | 805 | Выключатели-разъединители поворотные | PL5 | 1 | ШТ | Под заказ Т2 | сертифицировано | 2278.94 | 2689.15 | 2689.15 |  |  | 0.097 | 0.21148 | 83 | 26 | 98 |  | 3245060222154
22216 | Дополн. полюс нейтральный 80А | Дополнительный полюс - нейтральный - 80 A | Control and Signal Units | 805 | Выключатели-разъединители поворотные | PL5 | 1 | ШТ | Под заказ Т2 | сертифицировано | 3668.57 | 4328.91 | 4328.91 |  |  | 0.173 | 0.36855 | 101 | 41 | 89 |  | 3245060222161
22217 | Дополн. полюс нейтральный 100А | Дополнительный полюс - нейтральный - 100 A | Control and Signal Units | 805 | Выключатели-разъединители поворотные | PL5 | 1 | ШТ | Под заказ Т2 | сертифицировано | 3668.57 | 4328.91 | 4328.91 |  |  | 0.174 | 0.36855 | 101 | 41 | 89 |  | 3245060222178
22222 | Клемные блоки или нейтр.20-32А | Клеммный блок - земля или нейтраль - 20-32 A | Control and Signal Units | 805 | Выключатели-разъединители поворотные | PL5 | 1 | ШТ | Под заказ Т2 | сертифицировано | 3031.61 | 3577.3 | 3577.3 |  |  | 0.057 | 0.19776 | 101 | 22 | 89 |  | 3245060222222
22223 | Клемные блоки или нейтр.50,63А | Клеммный блок - земля или нейтраль - 50 и 63 A | Control and Signal Units | 805 | Выключатели-разъединители поворотные | PL5 | 1 | ШТ | Под заказ Т2 | сертифицировано | 3029.48 | 3574.79 | 3574.79 |  |  | 0.09 | 0.21148 | 83 | 26 | 98 |  | 3245060222239
22224 | Клемные блоки или нейтр80,100А | Клеммный блок - земля или нейтраль - 80 и 100 A | Control and Signal Units | 805 | Выключатели-разъединители поворотные | PL5 | 1 | ШТ | Под заказ Т2 | сертифицировано | 3584.36 | 4229.54 | 4229.54 |  |  | 0.163 | 0.36855 | 101 | 41 | 89 |  | 3245060222246
22225 | Сигн.конт./с предв.откл.20-32А | Сигнальный контакт с функцией предварительного отключения - 20-32 A | Control and Signal Units | 805 | Выключатели-разъединители поворотные | PL5 | 1 | ШТ | Под заказ Т2 | сертифицировано | 2393.15 | 2823.92 | 2823.92 |  |  | 0.027 | 0.1007 | 50 | 38 | 53 |  | 3245060222253
22226 | Сигн.конт./с предв.откл.50,63А | Сигнальный контакт с функцией предварительного отключения - 50 и 63 A | Control and Signal Units | 805 | Выключатели-разъединители поворотные | PL5 | 1 | ШТ | Под заказ Т2 | сертифицировано | 2266.45 | 2674.41 | 2674.41 |  |  | 0.025 | 0.1007 | 50 | 38 | 53 |  | 3245060222260
22227 | Сигн.конт./с предв.откл80,100А | Сигнальный контакт с функцией предварительного отключения - 80 и 100 A | Control and Signal Units | 805 | Выключатели-разъединители поворотные | PL5 | 1 | ШТ | Под заказ Т2 | сертифицировано | 2291.02 | 2703.4 | 2703.4 |  |  | 0.025 | 0.1007 | 50 | 38 | 53 |  | 3245060222277
22232 | Крышки для заж.на авт3П 20-32А | Крышка для зажимов - для 3П аппаратов - 20-32 A | Control and Signal Units | 805 | Выключатели-разъединители поворотные | PL5 | 3 | ШТ | Под заказ Т2 | не подлежит сертификации | 212.51 | 250.76 | 250.76 |  |  | 0.032 | 0.32155 | 72 | 58 | 77 |  | 3245060222321
22233 | Крышки для заж.на авт3П 50,63А | Крышка для зажимов - для 3П аппаратов - 50 и 63 A | Control and Signal Units | 805 | Выключатели-разъединители поворотные | PL5 | 3 | ШТ | Под заказ Т2 | не подлежит сертификации | 288.98 | 341 | 341 |  |  | 0.042 | 0.32155 | 72 | 58 | 77 |  | 3245060222338
22234 | Крышки д/заж.на авт.3П 80,100А | Крышка для зажимов - для 3П аппаратов - 80 и 100 A | Control and Signal Units | 805 | Выключатели-разъединители поворотные | PL5 | 3 | ШТ | Под заказ Т2 | не подлежит сертификации | 325.23 | 383.77 | 383.77 |  |  | 0.071 | 0.53361 | 90 | 77 | 77 |  | 3245060222345
22235 | Крышки для заж.на полюс 20-32А | Крышка для зажимов - для нейтрального, фазного полюса или клеммного блока - 20-32 A | Control and Signal Units | 805 | Выключатели-разъединители поворотные | PL5 | 5 | ШТ | Под заказ Т2 | не подлежит сертификации | 175.92 | 207.59 | 207.59 |  |  | 0.024 | 0.32155 | 72 | 58 | 77 |  | 3245060222352
22236 | Крышки для заж.на полюс 50,63А | Крышка для зажимов - для нейтрального, фазного полюса или клеммного блока - 50 и 63 A | Control and Signal Units | 805 | Выключатели-разъединители поворотные | PL5 | 5 | ШТ | Под заказ Т2 | не подлежит сертификации | 284.7 | 335.95 | 335.95 |  |  | 0.039 | 0.32155 | 72 | 58 | 77 |  | 3245060222369
22237 | Крышки для заж.на полюс80,100А | Крышка для зажимов - для нейтрального, фазного полюса или клеммного блока - 80 и 100 A | Control and Signal Units | 805 | Выключатели-разъединители поворотные | PL5 | 5 | ШТ | Под заказ Т2 | не подлежит сертификации | 316.58 | 373.56 | 373.56 |  |  | 0.065 | 0.53361 | 90 | 77 | 77 |  | 3245060222376
22238 | Крышки для заж./сигн.конт.пара | Крышка для зажимов - сигнального контакта - Замыкающий и размыкающий контакты (пара) | Control and Signal Units | 805 | Выключатели-разъединители поворотные | PL5 | 5 | ШТ | Под заказ Т2 | не подлежит сертификации | 362.61 | 427.88 | 427.88 |  |  | 0.066 | 0.53361 | 90 | 77 | 77 |  | 3245060222383
22242 | Бокс пустой IP65 для выкл.-разъед. 25/32 А (желт) | Пустая коробка IP 65 - жёлто-красная - 3П или 4П с Н.О. и Н.З. контактами или без них - 25 и 32 А | Control and Signal Units | 805 | Выключатели-разъединители поворотные | PL5 | 1 | ШТ | Под заказ Т2 | не подлежит сертификации | 2001.02 | 2361.2 | 2361.2 |  |  | 0.28 | 1.7732 | 154 | 114 | 101 |  | 3245060222420
22243 | Короб IP65 для3-4П 25,32А серы | Пустая коробка IP 65 - серая - 3П или 4П с Н.О. и Н.З. контактами или без них - 25 и 32 А | Control and Signal Units | 805 | Выключатели-разъединители поворотные | PL5 | 1 | ШТ | Под заказ Т2 | не подлежит сертификации | 2115.52 | 2496.31 | 2496.31 |  |  | 0.278 | 1.7732 | 154 | 114 | 101 |  | 3245060222437
22245 | Короб IP65 для 6П 25,32А серый | Пустая коробка IP 65 - серая - 6П с Н.О. и Н.З. контактами или без них - 25 и 32 А | Control and Signal Units | 805 | Выключатели-разъединители поворотные | PL5 | 1 | ШТ | Под заказ Т2 | не подлежит сертификации | 3612.99 | 4263.33 | 4263.33 |  |  | 0.594 | 6.3039 | 235 | 185 | 145 |  | 3245060222451
22246 | Короб IP65 для3-4П 50,63А серы | Пустая коробка IP 65 - серая - 3П или 4П с Н.О. и Н.З. контактами или без них - 50 и 63 А | Control and Signal Units | 805 | Выключатели-разъединители поворотные | PL5 | 1 | ШТ | Под заказ Т2 | не подлежит сертификации | 3579.98 | 4224.38 | 4224.38 |  |  | 0.587 | 6.3039 | 235 | 185 | 145 |  | 3245060222468
22247 | Короб IP65 для 6П 50,63А серый | Пустая коробка IP 65 - серая - 6П с Н.О. и Н.З. контактами или без них - 50 и 63 А | Control and Signal Units | 805 | Выключатели-разъединители поворотные | PL5 | 1 | ШТ | Под заказ Т2 | не подлежит сертификации | 3579.98 | 4224.38 | 4224.38 |  |  | 0.588 | 6.3039 | 235 | 185 | 145 |  | 3245060222475
22248 | Короб IP65 для 3П 80,100А серы | Пустая коробка IP 65 - серая - 3П с Н.О. и Н.З. контактами или без них - 80 и 100 А | Control and Signal Units | 805 | Выключатели-разъединители поворотные | PL5 | 1 | ШТ | Под заказ Т2 | не подлежит сертификации | 3542.26 | 4179.87 | 4179.87 |  |  | 0.577 | 6.3039 | 235 | 185 | 145 |  | 3245060222482
22249 | Короб IP65 для4-6П 80,100А сер | Пустая коробка IP 65 - серая - 4П или 6П с Н.О. и Н.З. контактами или без них - 80 и 100 А | Control and Signal Units | 805 | Выключатели-разъединители поворотные | PL5 | 1 | ШТ | Под заказ Т2 | не подлежит сертификации | 5282.86 | 6233.77 | 6233.77 |  |  | 1.044 | 11.9692 | 324 | 262 | 141 |  | 3245060222499
22250 | Рукоятка для 20-63А ж/красная | Рукоятка жёлто-красная - для установки на панель и рейку DIN - 20-63 А - сечение оси 66 | Control and Signal Units | 805 | Выключатели-разъединители поворотные | PL5 | 1 | ШТ | Под заказ Т2 | не подлежит сертификации | 1067.12 | 1259.2 | 1259.2 |  |  | 0.066 | 0.36855 | 101 | 41 | 89 |  | 3245060222505
22251 | Рукоятка d22 для20-32А ж/красн | Рукоятка жёлто-красная - для крепления на панели Ø 22 - 20-32 A - сечение оси 66 | Control and Signal Units | 805 | Выключатели-разъединители поворотные | PL5 | 1 | ШТ | Под заказ Т2 | не подлежит сертификации | 1845.51 | 2177.7 | 2177.7 |  |  | 0.093 | 0.53631 | 97 | 97 | 57 |  | 3245060222512
22252 | Рукоятка для 80,100А ж/красн86 | Рукоятка жёлто-красная - для установки на панель и рейку DIN - 80-100 A - сечение оси 86 | Control and Signal Units | 805 | Выключатели-разъединители поворотные | PL5 | 1 | ШТ | Под заказ Т2 | не подлежит сертификации | 1414.49 | 1669.1 | 1669.1 |  |  | 0.089 | 0.53631 | 97 | 97 | 57 |  | 3245060222529
22255 | Рукоятка для 20-63А серая 66 | Рукоятка серая - для установки на панель и рейку DIN - 20-63 А - сечение оси 66 | Control and Signal Units | 805 | Выключатели-разъединители поворотные | PL5 | 1 | ШТ | Под заказ Т2 | не подлежит сертификации | 1179.1 | 1391.34 | 1391.34 |  |  | 0.065 | 0.36855 | 101 | 41 | 89 |  | 3245060222550
22256 | Рукоятка d22 для20-32А серая | Рукоятка серая - для крепления на панели Ø 22 - 20-32 A - сечение оси 66 | Control and Signal Units | 805 | Выключатели-разъединители поворотные | PL5 | 1 | ШТ | Под заказ Т2 | не подлежит сертификации | 1965.26 | 2319.01 | 2319.01 |  |  | 0.093 | 0.53631 | 97 | 97 | 57 |  | 3245060222567
22257 | Рукоятка для 80,100А серая 86 | Рукоятка серая - для установки на панель и рейку DIN - 80-100 A - сечение оси 86 | Control and Signal Units | 805 | Выключатели-разъединители поворотные | PL5 | 1 | ШТ | Под заказ Т2 | не подлежит сертификации | 1560.58 | 1841.48 | 1841.48 |  |  | 0.09 | 0.53631 | 97 | 97 | 57 |  | 3245060222574
22270 | Комплект уплотнителей IP65 выкл.-разъед.скрытого монтажа | Комплект для обеспечения IP 65 - для скрытого монтажа - сечение оси 66 | Control and Signal Units | 805 | Выключатели-разъединители поворотные | PL5 | 5 | ШТ | Под заказ Т2 | не подлежит сертификации | 496.03 | 585.32 | 585.32 |  |  | 0.03 | 0.36855 | 101 | 41 | 89 |  | 3245060222703
22271 | Комплект Ip65,накл.изог.рук.86 | Комплект для обеспечения IP 65 - накладной с рукояткой управления - сечение оси 86 | Control and Signal Units | 805 | Выключатели-разъединители поворотные | PL5 | 5 | ШТ | Под заказ Т2 | не подлежит сертификации | 460.87 | 543.83 | 543.83 |  |  | 0.028 | 0.36855 | 101 | 41 | 89 |  | 3245060222710
22274 | Компл.изог.рукоят.длинная ось | Комплект для изогнутой рукоятки управления - длинная ось | Control and Signal Units | 805 | Выключатели-разъединители поворотные | PL5 | 1 | ШТ | Под заказ Т2 | не подлежит сертификации | 2316.94 | 2733.99 | 2733.99 |  |  | 0.293 | 6.3039 | 235 | 185 | 145 |  | 3245060222741
22282 | Маркировка "Main Switch" для выкл.разъед. | Маркировка ''Main Switch'' (главный выключатель) - для лицевой панели | Control and Signal Units | 805 | Выключатели-разъединители поворотные | PL5 | 5 | ШТ | Под заказ Т2 | не подлежит сертификации | 564.63 | 666.26 | 666.26 |  |  | 0.031 | 0.32155 | 72 | 77 | 58 |  | 3245060222826
22300 | VistopВык.3п/32А фрон.прив.кр. | Выключатель-разъединитель Vistop - 32 A - 3П - рукоятка спереди - красная рукоятка / желтая панель | General family | 845 | Выключатели промышленного назначения | PL1 | 1 | ШТ | Под заказ Т2 | сертифицировано | 4788.54 | 5650.48 | 5650.48 |  |  | 0.225 | 0.59787 | 105 | 73 | 78 |  | 3245060223007
22302 | VistopВык.4п/32А фронт.прив кр | Выключатель-разъединитель Vistop - 32 A - 4П - рукоятка спереди - красная рукоятка / желтая панель | General family | 845 | Выключатели промышленного назначения | PL1 | 1 | ШТ | Под заказ Т2 | сертифицировано | 6265.54 | 7393.34 | 7393.34 |  |  | 0.271 | 0.86936 | 114 | 93 | 82 |  | 3245060223021
22305 | VistopВык.3п/32А бок.прив.кр. | Выключатель-разъединитель Vistop - 32 A - 3П - рукоятка сбоку - красная рукоятка / желтая панель | General family | 845 | Выключатели промышленного назначения | PL1 | 1 | ШТ | Под заказ Т2 | сертифицировано | 6143.04 | 7248.79 | 7248.79 |  |  | 0.306 | 1.1642 | 210 | 72 | 77 |  | 3245060223052
22307 | VistopВыкл.4п/32А бок.прив.кр. | Выключатель-разъединитель Vistop - 32 A - 4П - рукоятка сбоку - красная рукоятка / желтая панель | General family | 845 | Выключатели промышленного назначения | PL1 | 1 | ШТ | Под заказ Т2 | сертифицировано | 7171.76 | 8462.68 | 8462.68 |  |  | 0.346 | 1.1642 | 210 | 72 | 77 |  | 3245060223076
22312 | Выкл.VISTOP 3P 63A фронт. кр. | Выключатель-разъединитель Vistop - 63 A - 3П - рукоятка спереди - красная рукоятка / желтая панель | General family | 845 | Выключатели промышленного назначения | PL1 | 1 | ШТ | Под заказ Т2 | сертифицировано | 4272.55 | 5041.61 | 5041.61 |  |  | 0.542 | 2.3123 | 210 | 143 | 77 |  | 3245060223120
22315 | Выкл.VISTOP 4P 63A фронт. с красной рукояткой | Выключатель-разъединитель Vistop - 63 A - 4П - рукоятка спереди - красная рукоятка / желтая панель | General family | 845 | Выключатели промышленного назначения | PL1 | 1 | ШТ | Под заказ Т2 | сертифицировано | 6416.01 | 7570.89 | 7570.89 |  |  | 0.578 | 2.3123 | 210 | 143 | 77 |  | 3245060223151
22316 | Выкл.VISTOP 3P 63A боков. с красной рукояткой | Выключатель-разъединитель Vistop - 63 A - 3П - рукоятка сбоку - красная рукоятка / желтая панель | General family | 845 | Выключатели промышленного назначения | PL1 | 1 | ШТ | Под заказ Т2 | сертифицировано | 6058.01 | 7148.45 | 7148.45 |  |  | 0.637 | 2.3123 | 210 | 143 | 77 |  | 3245060223168
22318 | Выкл.VISTOP 4P 63A боков. с красной рукояткой | Выключатель-разъединитель Vistop - 63 A - 4П - рукоятка сбоку - красная рукоятка / желтая панель | General family | 845 | Выключатели промышленного назначения | PL1 | 1 | ШТ | Под заказ Т2 | сертифицировано | 6413.37 | 7567.78 | 7567.78 |  |  | 0.675 | 2.3123 | 210 | 143 | 77 |  | 3245060223182
22320 | Выкл.VISTOP 3P 100A фронт. кр. | Выключатель-разъединитель Vistop - 100 A - 3П - рукоятка спереди - красная рукоятка / желтая панель | General family | 845 | Выключатели промышленного назначения | PL1 | 1 | ШТ | Под заказ Т2 | сертифицировано | 5622.21 | 6634.21 | 6634.21 |  |  | 0.645 | 2.3123 | 210 | 143 | 77 |  | 3245060223205
22322 | Выкл.VISTOP 4P 100A фронт. с красной рукояткой | Выключатель-разъединитель Vistop - 100 A - 4П - рукоятка спереди - красная рукоятка / желтая панель | General family | 845 | Выключатели промышленного назначения | PL1 | 1 | ШТ | Под заказ Т2 | сертифицировано | 6617.49 | 7808.64 | 7808.64 |  |  | 0.767 | 2.3123 | 210 | 143 | 77 |  | 3245060223229
22327 | Выкл.VISTOP 4P 100A бок. с красной рукояткой | Выключатель-разъединитель Vistop - 100 A - 4П - рукоятка сбоку - красная рукоятка / желтая панель | General family | 845 | Выключатели промышленного назначения | PL1 | 1 | ШТ | На складе | сертифицировано | 6698.47 | 7904.19 | 7904.19 |  |  | 0.85 | 2.3123 | 210 | 143 | 77 |  | 3245060223274
22334 | Выкл.VISTOP 3P 125A фронт. кр. | Выключатель-разъединитель Vistop - 125 A - 3П - рукоятка спереди - красная рукоятка / желтая панель | General family | 845 | Выключатели промышленного назначения | PL1 | 1 | ШТ | Под заказ Т2 | сертифицировано | 5637.95 | 6652.78 | 6652.78 |  |  | 0.646 | 2.3123 | 210 | 143 | 77 |  | 3245060223342
22339 | Выкл.VISTOP 4P 125A фронт. с красной рукояткой | Выключатель-разъединитель Vistop - 125 A - 4П - рукоятка спереди - красная рукоятка / желтая панель | General family | 845 | Выключатели промышленного назначения | PL1 | 1 | ШТ | Под заказ Т2 | сертифицировано | 6696.18 | 7901.49 | 7901.49 |  |  | 0.757 | 2.3123 | 210 | 143 | 77 |  | 3245060223397
22351 | Выкл.VISTOP 3P 160A фронт.с красной рукояткой | Выключатель-разъединитель Vistop - 160 A - 3П - рукоятка сбоку - красная рукоятка / желтая панель | General family | 845 | Выключатели промышленного назначения | PL1 | 1 | ШТ | Под заказ Т2 | сертифицировано | 5714.02 | 6742.54 | 6742.54 |  |  | 0.647 | 2.3123 | 210 | 143 | 77 |  | 3245060223519
22353 | Выкл.VISTOP 4P 160A фронт. с красной рукояткой | Выключатель-разъединитель Vistop - 160 A - 4П - рукоятка сбоку - красная рукоятка / желтая панель | General family | 845 | Выключатели промышленного назначения | PL1 | 1 | ШТ | Под заказ Т2 | сертифицировано | 6580.72 | 7765.25 | 7765.25 |  |  | 0.767 | 2.3123 | 210 | 143 | 77 |  | 3245060223533
22490 | Главн.выкл.3р20А690В дверн.монт | Главный выключатель 3P 20A 690В дверной монтаж | Control and Signal Units | 805 | Выключатели-разъединители поворотные | PL5 | 1 | ШТ | Под заказ Т2 | сертифицировано | 3671.23 | 4332.05 | 4332.05 |  |  | 0.26 | 1.0053 | 112 | 102 | 88 |  | 3245060224905
22498 | Vistop Выкл.2п/32А фронт.прив | Выключатель-разъединитель Vistop - 32 A - 2П - рукоятка спереди - с рукояткой чёрного цвета | General family | 845 | Выключатели промышленного назначения | PL1 | 1 | ШТ | На складе | сертифицировано | 4052.41 | 4781.84 | 4781.84 |  |  | 0.204 | 0.59787 | 105 | 73 | 78 |  | 3245060224981
22500 | VistopВык.3п/32А фрон.прив чер | Выключатель-разъединитель Vistop - 32 A - 3П - рукоятка спереди - с рукояткой чёрного цвета | General family | 845 | Выключатели промышленного назначения | PL1 | 1 | ШТ | На складе | сертифицировано | 4141.26 | 4886.69 | 4886.69 |  |  | 0.224 | 0.59787 | 105 | 73 | 78 |  | 3245060225001
22502 | VistopВык.4п/32А фрон.прив чер | Выключатель-разъединитель Vistop - 32 A - 4П - рукоятка спереди - с рукояткой чёрного цвета | General family | 845 | Выключатели промышленного назначения | PL1 | 1 | ШТ | На складе | сертифицировано | 4514.13 | 5326.67 | 5326.67 |  |  | 0.272 | 0.86936 | 114 | 93 | 82 |  | 3245060225025
22503 | VistopВыкл.2п/32А бок.прив.кр. | Выключатель-разъединитель Vistop - 32 A - 2П - рукоятка сбоку - с рукояткой чёрного цвета | General family | 845 | Выключатели промышленного назначения | PL1 | 1 | ШТ | Под заказ Т2 | сертифицировано | 2647.93 | 3124.56 | 3124.56 |  |  | 0.276 | 1.1642 | 210 | 72 | 77 |  | 3245060225032
22505 | Vistop Выкл.3п/32А Боков.Прив | Выключатель-разъединитель Vistop - 32 A - 3П - рукоятка сбоку - с рукояткой чёрного цвета | General family | 845 | Выключатели промышленного назначения | PL1 | 1 | ШТ | Под заказ Т2 | сертифицировано | 4150.33 | 4897.39 | 4897.39 |  |  | 0.293 | 1.1642 | 210 | 72 | 77 |  | 3245060225056
22507 | Vistop Выкл. 4п/32А боков.прив | Выключатель-разъединитель Vistop - 32 A - 4П - рукоятка сбоку - с рукояткой чёрного цвета | General family | 845 | Выключатели промышленного назначения | PL1 | 1 | ШТ | Под заказ Т2 | сертифицировано | 6190.6 | 7304.91 | 7304.91 |  |  | 0.338 | 1.1642 | 210 | 72 | 77 |  | 3245060225070
22512 | VistopВык.3п/63А фрон.прив чер | Выключатель-разъединитель Vistop - 63 A - 3П - рукоятка спереди - чёрная рукоятка | General family | 845 | Выключатели промышленного назначения | PL1 | 1 | ШТ | На складе | сертифицировано | 4376.02 | 5163.7 | 5163.7 |  |  | 0.54 | 2.3123 | 210 | 143 | 77 |  | 3245060225124
22515 | Vistop Выкл. 4P 63A | Выключатель-разъединитель Vistop - 63 A - 4П - рукоятка спереди - чёрная рукоятка | General family | 845 | Выключатели промышленного назначения | PL1 | 1 | ШТ | На складе | сертифицировано | 5296.85 | 6250.28 | 6250.28 |  |  | 0.579 | 2.3123 | 210 | 143 | 77 |  | 3245060225155
22516 | VistopВык. 3п/63А бок.прив чер | Выключатель-разъединитель Vistop - 63 A - 3П - рукоятка сбоку - чёрная рукоятка | General family | 845 | Выключатели промышленного назначения | PL1 | 1 | ШТ | На складе | сертифицировано | 5197.67 | 6133.25 | 6133.25 |  |  | 0.63 | 2.3123 | 210 | 143 | 77 |  | 3245060225162
22518 | VistopВык. 4п/63А бок.прив чер | Выключатель-разъединитель Vistop - 63 A - 4П - рукоятка сбоку - чёрная рукоятка | General family | 845 | Выключатели промышленного назначения | PL1 | 1 | ШТ | На складе | сертифицировано | 4645.53 | 5481.73 | 5481.73 |  |  | 0.676 | 2.3123 | 210 | 143 | 77 |  | 3245060225186
22520 | VistopВык.3п/100Афрон.прив чер | Выключатель-разъединитель Vistop - 100 A - 3П - рукоятка спереди - чёрная рукоятка | General family | 845 | Выключатели промышленного назначения | PL1 | 1 | ШТ | На складе | сертифицировано | 5325.34 | 6283.9 | 6283.9 |  |  | 0.646 | 2.3123 | 210 | 143 | 77 |  | 3245060225209
22522 | VistopВык.4п/100Афрон.прив чер | Выключатель-разъединитель Vistop - 100 A - 4П - рукоятка спереди - чёрная рукоятка | General family | 845 | Выключатели промышленного назначения | PL1 | 1 | ШТ | На складе | сертифицировано | 4614.75 | 5445.41 | 5445.41 |  |  | 0.745 | 2.3123 | 210 | 143 | 77 |  | 3245060225223
22525 | VistopВык.3п/100А бок.прив чер | Выключатель-разъединитель Vistop - 100 A - 3П - рукоятка сбоку - чёрная рукоятка | General family | 845 | Выключатели промышленного назначения | PL1 | 1 | ШТ | На складе | сертифицировано | 4159.31 | 4907.99 | 4907.99 |  |  | 0.73 | 2.3123 | 210 | 143 | 77 |  | 3245060225254
22527 | VistopВык.4п/100А бок.прив.кр. | Выключатель-разъединитель Vistop - 100 A - 4П - рукоятка сбоку - чёрная рукоятка | General family | 845 | Выключатели промышленного назначения | PL1 | 1 | ШТ | На складе | сертифицировано | 4816.2 | 5683.12 | 5683.12 |  |  | 0.844 | 2.3123 | 210 | 143 | 77 |  | 3245060225278
22534 | VistopВык.3п/125Афрон.прив чер | Выключатель-разъединитель Vistop - 125 A - 3П - рукоятка спереди - чёрная рукоятка | General family | 845 | Выключатели промышленного назначения | PL1 | 1 | ШТ | На складе | сертифицировано | 5505.42 | 6496.4 | 6496.4 |  |  | 0.645 | 2.3123 | 210 | 143 | 77 |  | 3245060225346
22539 | VistopВык.4п/125Афрон.прив чер | Выключатель-разъединитель Vistop - 125 A - 4П - рукоятка спереди - чёрная рукоятка | General family | 845 | Выключатели промышленного назначения | PL1 | 1 | ШТ | Под заказ Т2 | сертифицировано | 4863.46 | 5738.88 | 5738.88 |  |  | 0.754 | 2.3123 | 210 | 143 | 77 |  | 3245060225391
22544 | VistopВык.3п/125А бок.прив чер | Выключатель-разъединитель Vistop - 125 A - 3П - рукоятка сбоку - чёрная рукоятка | General family | 845 | Выключатели промышленного назначения | PL1 | 1 | ШТ | На складе | сертифицировано | 4616.77 | 5447.79 | 5447.79 |  |  | 0.751 | 2.3123 | 210 | 143 | 77 |  | 3245060225445
22546 | VistopВык.4п/125А бок.прив чер | Выключатель-разъединитель Vistop - 125 A - 4П - рукоятка сбоку - чёрная рукоятка | General family | 845 | Выключатели промышленного назначения | PL1 | 1 | ШТ | Под заказ Т2 | сертифицировано | 5157.8 | 6086.2 | 6086.2 |  |  | 0.861 | 2.3123 | 210 | 143 | 77 |  | 3245060225469
22551 | VistopВык.3п/160Афрон.прив чер | Выключатель-разъединитель Vistop - 160 A - 3П - рукоятка спереди - чёрная рукоятка | General family | 845 | Выключатели промышленного назначения | PL1 | 1 | ШТ | На складе | сертифицировано | 8624.49 | 10176.9 | 10176.9 |  |  | 0.645 | 2.3123 | 210 | 143 | 77 |  | 3245060225513
22553 | VistopВык.4п/160Афрон.прив чер | Выключатель-разъединитель Vistop - 160 A - 4П - рукоятка спереди - чёрная рукоятка | General family | 845 | Выключатели промышленного назначения | PL1 | 1 | ШТ | На складе | сертифицировано | 7427.07 | 8763.94 | 8763.94 |  |  | 0.746 | 2.3123 | 210 | 143 | 77 |  | 3245060225537
22554 | Vistop Выкл.3P/160А боков.прив | Выключатель-разъединитель Vistop - 160 A - 3П - рукоятка сбоку - чёрная рукоятка | General family | 845 | Выключатели промышленного назначения | PL1 | 1 | ШТ | На складе | сертифицировано | 8805.65 | 10390.67 | 10390.67 |  |  | 0.738 | 2.3123 | 210 | 143 | 77 |  | 3245060225544
22556 | VistopВыкл.4п/160Абок.прив.кр. | Выключатель-разъединитель Vistop - 160 A - 4П - рукоятка сбоку - чёрная рукоятка | General family | 845 | Выключатели промышленного назначения | PL1 | 1 | ШТ | Под заказ Т2 | сертифицировано | 7622.3 | 8994.31 | 8994.31 |  |  | 0.857 | 2.3123 | 210 | 143 | 77 |  | 3245060225568
22600 | Выключатель дистанцион. 3П + НО 25А в боксе IP65 | Выключатель дистанционный 3П + НО 25А В боксе IP65 | Control and Signal Units | 805 | Выключатели-разъединители поворотные | PL5 | 1 | ШТ | Под заказ Т2 | сертифицировано | 3896.99 | 4598.45 | 4598.45 |  |  | 0.384 | 1.5625 | 125 | 125 | 100 |  | 3245060226008
22602 | Выключатель дистанцион. 3П+N 25А в боксе IP65 | Выключатель дистанционный 3П+N 25А В боксе IP65 | Control and Signal Units | 805 | Выключатели-разъединители поворотные | PL5 | 1 | ШТ | Под заказ Т2 | сертифицировано | 3547.51 | 4186.06 | 4186.06 |  |  | 0.383 | 1.5625 | 125 | 125 | 100 |  | 3245060226022
22604 | Выключатель дистанцион. 6П 25А в боксе IP65 | Дистанционный выключатель - 6П - 25 A | Control and Signal Units | 805 | Выключатели-разъединители поворотные | PL5 | 1 | ШТ | Под заказ Т2 | сертифицировано | 6558.62 | 7739.17 | 7739.17 |  |  | 0.416 | 1.5625 | 125 | 125 | 100 |  | 3245060226046
22660 | Выключатель дистанцион. 3П 12А в боксе IP65 | Выключатель дистанционный 3П 12А (AC 21) в боксе IP65 | Control and Signal Units | 805 | Выключатели-разъединители поворотные | PL5 | 1 | ШТ | Под заказ Т2 | сертифицировано | 3635.57 | 4289.97 | 4289.97 |  |  | 0.268 | 1.0053 | 112 | 102 | 88 |  | 3245060226602
22662 | Выключатель дистанцион. 4П нсл 12А в боксе IP65 | Выключатель дистанционный 4П 12А (AC 21) в боксе IP65 | Control and Signal Units | 805 | Выключатели-разъединители поворотные | PL5 | 1 | ШТ | На складе | сертифицировано | 3790.95 | 4473.32 | 4473.32 |  |  | 0.264 | 1.0053 | 112 | 102 | 88 |  | 3245060226626
22700 | Доп.контакт НО+НЗ к выкл.разъед. | Сигнальный контакт - 1 Н.О. + 1 Н.З. - для трехфазных выключатателей-разъединителей | Control and Signal Units | 805 | Выключатели-разъединители поворотные | PL5 | 1 | ШТ | Под заказ Т2 | сертифицировано | 2169.56 | 2560.08 | 2560.08 |  |  | 0.052 | 0.21148 | 83 | 26 | 98 |  | 3245060227005
22703 | Vistop Сигн.конт.НЗ+НР 5А 250В | Сигнальный контакт - Н.З.+ Н.О. - для выключателя-разъединителя Vistop 32 A | General family | 845 | Выключатели промышленного назначения | PL1 | 1 | ШТ | Под заказ Т2 | сертифицировано | 954.28 | 1126.05 | 1126.05 |  |  | 0.017 | 0.15884 | 76 | 55 | 38 |  | 3245060227036
22704 | Vistop Основ.сигн.конт | Сигнальный контакт - Н.З.+ Н.О. - для выключателей-разъединителей Vistop 63-160 A | General family | 845 | Выключатели промышленного назначения | PL1 | 1 | ШТ | На складе | сертифицировано | 1392.99 | 1643.73 | 1643.73 |  |  | 0.022 | 0.1007 | 50 | 38 | 53 |  | 3245060227043
22707 | Vistop Дополн.сигн.конт.НО+НЗ | Дополнительный сигнальный контакт - Н.З.+ Н.О. - для выключателей-разъединителей Vistop 63-160 A | General family | 845 | Выключатели промышленного назначения | PL1 | 1 | ШТ | Под заказ Т2 | сертифицировано | 1666.91 | 1966.95 | 1966.95 |  |  | 0.015 | 0.1007 | 50 | 38 | 53 |  | 3245060227074
22708 | VistopСиг.конт.2х(НЗ+НР)5А250В | Сигнальный контакт - 2х(Н.З.+ Н.О.) - для выключателя-разъединителя Vistop 32 A | General family | 845 | Выключатели промышленного назначения | PL1 | 1 | ШТ | Под заказ Т2 | сертифицировано | 2298.01 | 2711.65 | 2711.65 |  |  | 0.022 | 0.15884 | 76 | 55 | 38 |  | 3245060227081
22722 | Vistop Вспом.контакт 16А | Вспомогательный выключатель-разъединитель - 2П - 16 A - 400 В - для выключателей-разъединителей Vistop от 100 до 160 A | General family | 845 | Выключатели промышленного назначения | PL1 | 1 | ШТ | Под заказ Т2 | сертифицировано | 3117.99 | 3679.23 | 3679.23 |  |  | 0.097 | 0.36855 | 101 | 41 | 89 |  | 3245060227227
22730 | VistopБок.упр-е левый черный | Боковая рукоятка управления (с левой стороны) - для чёрной рукоятки - для выключателя-разъединителя Vistop 32 A | General family | 845 | Выключатели промышленного назначения | PL1 | 1 | ШТ | Под заказ Т2 | не подлежит сертификации | 458.45 | 540.97 | 540.97 |  |  | 0.047 | 0.75762 | 145 | 95 | 55 |  | 3245060227302
22731 | Vistop Удлинит.д/крас.бок.рук. | Боковая рукоятка управления (с левой стороны) - для красной рукоятки - для выключателя-разъединителя Vistop 32 A | General family | 845 | Выключатели промышленного назначения | PL1 | 1 | ШТ | Под заказ Т2 | не подлежит сертификации | 482.24 | 569.04 | 569.04 |  |  | 0.045 | 0.75762 | 145 | 95 | 55 |  | 3245060227319
22732 | VisВын.пер.рукоят.63-160A | Выносная передняя рукоятка - для выключателей-разъединителей Vistop от 63 до 160 A | General family | 845 | Выключатели промышленного назначения | PL1 | 1 | ШТ | На складе | не подлежит сертификации | 2764.49 | 3262.1 | 3262.1 |  |  | 0.511 | 1.63 | 510 | 68 | 47 |  | 3245060227326
22733 | Компл.изог.рукоят.короткая ось | Комплект для изогнутой рукоятки управления - короткая ось | Control and Signal Units | 805 | Выключатели-разъединители поворотные | PL5 | 1 | ШТ | Под заказ Т2 | не подлежит сертификации | 1974.3 | 2329.67 | 2329.67 |  |  | 0.166 | 0.75762 | 145 | 95 | 55 |  | 3245060227333
22734 | Vistop Удлин.перед.рукоятка | Выносная передняя рукоятка - для выключателя-разъединителя Vistop 32 A | General family | 845 | Выключатели промышленного назначения | PL1 | 1 | ШТ | Под заказ Т2 | не подлежит сертификации | 1571.25 | 1854.08 | 1854.08 |  |  | 0.156 | 0.69043 | 96 | 29 | 248 |  | 3245060227340
22797 | Блокиратор | Навесной замок с дужкой ∅ 6 мм - для блокиратора Кат. № 4 063 03 | General family | 845 | Выключатели промышленного назначения | PL1 | 1 | ШТ | Под заказ Т2 | не подлежит сертификации | 1948.93 | 2299.74 | 2299.74 |  |  | 0.128 | 0.19776 | 101 | 22 | 89 |  | 3245060227975
22798 | Vistop винт.крепеж.заглушка | Комплект из двух разделяемых винтовых заглушек - для выключателей-разъединителей Vistop 100-160 A | General family | 845 | Выключатели промышленного назначения | PL1 | 1 | ШТ | Под заказ Т2 | не подлежит сертификации | 297.99 | 351.63 | 351.63 |  |  | 0.025 | 0.19776 | 101 | 22 | 89 |  | 3245060227982
22901 | Osmoz конт.блок НЗ винт.кл | Контактный блок для головок - Osmoz - для комплектации - под винт - Н.З. | Control and Signal Units | 804 | Устройства управления и сигнализации Osmoz | PL5 | 20 | ШТ | На складе | сертифицировано | 171.88 | 202.82 | 202.82 |  |  | 0.263 | 0.5269 | 97 | 97 | 56 |  | 3245060229016
22902 | Osmoz конт.блок НО винт.кл | Контактный блок для головок - Osmoz - для комплектации - под винт - Н.О. | Control and Signal Units | 804 | Устройства управления и сигнализации Osmoz | PL5 | 20 | ШТ | На складе | сертифицировано | 171.88 | 202.82 | 202.82 |  |  | 0.257 | 0.5269 | 97 | 97 | 56 |  | 3245060229023
22903 | Osmoz конт.блок НО/НЗ винт.кл | Контактный блок для головок - Osmoz - для комплектации - под винт - Н.О./Н.З. | Control and Signal Units | 804 | Устройства управления и сигнализации Osmoz | PL5 | 10 | ШТ | Под заказ Т2 | сертифицировано | 391.83 | 462.36 | 462.36 |  |  | 0.26 | 0.5269 | 97 | 97 | 56 |  | 3245060229030
22910 | Osmoz блок.подсв. 12-24В БЕЛ. винт.кл | Блок подсветки для индикаторных кнопок и диффузоров - Osmoz - для комплектации - под винт - 24В~/= - белый | Control and Signal Units | 804 | Устройства управления и сигнализации Osmoz | PL5 | 5 | ШТ | На складе | не подлежит сертификации | 585.84 | 691.29 | 691.29 |  |  | 0.076 | 0.22886 | 73 | 55 | 57 |  | 3245060229108
22911 | Osmoz блок.подсв. 12-24В КРАСН. винт.кл | Блок подсветки для индикаторных кнопок и диффузоров - Osmoz - для комплектации - под винт - 24В~/= - красный | Control and Signal Units | 804 | Устройства управления и сигнализации Osmoz | PL5 | 5 | ШТ | На складе | не подлежит сертификации | 588.69 | 694.65 | 694.65 |  |  | 0.076 | 0.22886 | 73 | 55 | 57 |  | 3245060229115
22912 | Osmoz блок.подсв. 12-24В ЗЕЛ. винт.кл | Блок подсветки для индикаторных кнопок и диффузоров - Osmoz - для комплектации - под винт - 24В~/= - зеленый | Control and Signal Units | 804 | Устройства управления и сигнализации Osmoz | PL5 | 5 | ШТ | На складе | не подлежит сертификации | 588.69 | 694.65 | 694.65 |  |  | 0.075 | 0.22886 | 73 | 55 | 57 |  | 3245060229122
22913 | Osmoz блок.подсв. 12-24В СИН. винт.кл | Блок подсветки для индикаторных кнопок и диффузоров - Osmoz - для комплектации - под винт - 24В~/= - синий | Control and Signal Units | 804 | Устройства управления и сигнализации Osmoz | PL5 | 5 | ШТ | На складе | не подлежит сертификации | 585.84 | 691.29 | 691.29 |  |  | 0.075 | 0.22886 | 73 | 55 | 57 |  | 3245060229139
22914 | Osmoz блок.подсв. 12-24В ЖЕЛТ. винт.кл | Блок подсветки для индикаторных кнопок и диффузоров - Osmoz - для комплектации - под винт - 24В~/= - жёлтый | Control and Signal Units | 804 | Устройства управления и сигнализации Osmoz | PL5 | 5 | ШТ | На складе | не подлежит сертификации | 747.27 | 881.78 | 881.78 |  |  | 0.075 | 0.22886 | 73 | 55 | 57 |  | 3245060229146
22920 | Osmoz блок.подсв. 48В БЕЛ. винт.кл | Блок подсветки для индикаторных кнопок и диффузоров - Osmoz - для комплектации - под винт - 48В~/= - белый | Control and Signal Units | 804 | Устройства управления и сигнализации Osmoz | PL5 | 1 | ШТ | Под заказ Т2 | не подлежит сертификации | 764.92 | 902.61 | 902.61 |  |  | 0.017 | 0.07938 | 36 | 35 | 63 |  | 3245060229207
22921 | Osmoz блок.подсв. 48В КРАСН. винт.кл | Блок подсветки для индикаторных кнопок и диффузоров - Osmoz - для комплектации - под винт - 48В~/= - красный | Control and Signal Units | 804 | Устройства управления и сигнализации Osmoz | PL5 | 1 | ШТ | Под заказ Т2 | не подлежит сертификации | 764.92 | 902.61 | 902.61 |  |  | 0.017 | 0.07938 | 36 | 35 | 63 |  | 3245060229214
22922 | Osmoz блок.подсв. 48В ЗЕЛ. винт.кл | Блок подсветки для индикаторных кнопок и диффузоров - Osmoz - для комплектации - под винт - 48В~/= - зеленый | Control and Signal Units | 804 | Устройства управления и сигнализации Osmoz | PL5 | 1 | ШТ | Под заказ Т2 | не подлежит сертификации | 764.92 | 902.61 | 902.61 |  |  | 0.018 | 0.07938 | 36 | 35 | 63 |  | 3245060229221
22923 | Osmoz блок.подсв. 48В СИН. винт.кл | Блок подсветки для индикаторных кнопок и диффузоров - Osmoz - для комплектации - под винт - 48В~/= - синий | Control and Signal Units | 804 | Устройства управления и сигнализации Osmoz | PL5 | 1 | ШТ | Под заказ Т2 | не подлежит сертификации | 764.92 | 902.61 | 902.61 |  |  | 0.017 | 0.07938 | 36 | 35 | 63 |  | 3245060229238
22924 | Osmoz блок.подсв. 48В ЖЕЛТ. винт.кл | Блок подсветки для индикаторных кнопок и диффузоров - Osmoz - для комплектации - под винт - 48В~/= - жёлтый | Control and Signal Units | 804 | Устройства управления и сигнализации Osmoz | PL5 | 1 | ШТ | Под заказ Т2 | не подлежит сертификации | 764.92 | 902.61 | 902.61 |  |  | 0.013 | 0.07938 | 36 | 35 | 63 |  | 3245060229245
22930 | Osmoz блок.подсв. 130В БЕЛ. винт.кл | Блок подсветки для индикаторных кнопок и диффузоров - Osmoz - для комплектации - под винт - 130 B~ - белый | Control and Signal Units | 804 | Устройства управления и сигнализации Osmoz | PL5 | 5 | ШТ | Под заказ Т2 | сертифицировано | 781.26 | 921.89 | 921.89 |  |  | 0.078 | 0.22886 | 73 | 55 | 57 |  | 3245060229306
22931 | Osmoz блок.подсв. 130В КРАСН. винт.кл | Блок подсветки для индикаторных кнопок и диффузоров - Osmoz - для комплектации - под винт - 130 B~ - красный | Control and Signal Units | 804 | Устройства управления и сигнализации Osmoz | PL5 | 5 | ШТ | Под заказ Т2 | сертифицировано | 696.81 | 822.24 | 822.24 |  |  | 0.076 | 0.22886 | 73 | 55 | 57 |  | 3245060229313
22932 | Osmoz блок.подсв. 130В ЗЕЛ. винт.кл | Блок подсветки для индикаторных кнопок и диффузоров - Osmoz - для комплектации - под винт - 130 B~ - зеленый | Control and Signal Units | 804 | Устройства управления и сигнализации Osmoz | PL5 | 5 | ШТ | Под заказ Т2 | сертифицировано | 720.61 | 850.32 | 850.32 |  |  | 0.078 | 0.22886 | 73 | 55 | 57 |  | 3245060229320
22933 | Osmoz блок.подсв. 130В СИН. винт.кл | Блок подсветки для индикаторных кнопок и диффузоров - Osmoz - для комплектации - под винт - 130 B~ - синий | Control and Signal Units | 804 | Устройства управления и сигнализации Osmoz | PL5 | 5 | ШТ | Под заказ Т2 | сертифицировано | 696.81 | 822.24 | 822.24 |  |  | 0.076 | 0.22886 | 73 | 55 | 57 |  | 3245060229337
22934 | Osmoz блок.подсв. 130В ЖЕЛТ. винт.кл | Блок подсветки для индикаторных кнопок и диффузоров - Osmoz - для комплектации - под винт - 130 B~ - жёлтый | Control and Signal Units | 804 | Устройства управления и сигнализации Osmoz | PL5 | 5 | ШТ | Под заказ Т2 | сертифицировано | 720.61 | 850.32 | 850.32 |  |  | 0.076 | 0.22886 | 73 | 55 | 57 |  | 3245060229344
22940 | Osmoz блок.подсв. 230В БЕЛ. винт.кл | Блок подсветки для индикаторных кнопок и диффузоров - Osmoz - для комплектации - под винт - 230 В~ - белый | Control and Signal Units | 804 | Устройства управления и сигнализации Osmoz | PL5 | 5 | ШТ | На складе | сертифицировано | 621.82 | 733.75 | 733.75 |  |  | 0.076 | 0.22886 | 73 | 55 | 57 |  | 3245060229405
22941 | Osmoz блок.подсв. 230В КРАСН. винт.кл | Блок подсветки для индикаторных кнопок и диффузоров - Osmoz - для комплектации - под винт - 230 В~ - красный | Control and Signal Units | 804 | Устройства управления и сигнализации Osmoz | PL5 | 5 | ШТ | На складе | сертифицировано | 809.93 | 955.72 | 955.72 |  |  | 0.076 | 0.22886 | 73 | 55 | 57 |  | 3245060229412
22942 | Osmoz блок.подсв. 230В ЗЕЛ. винт.кл | Блок подсветки для индикаторных кнопок и диффузоров - Osmoz - для комплектации - под винт - 230 В~ - зеленый | Control and Signal Units | 804 | Устройства управления и сигнализации Osmoz | PL5 | 5 | ШТ | На складе | сертифицировано | 790.36 | 932.62 | 932.62 |  |  | 0.077 | 0.22886 | 73 | 55 | 57 |  | 3245060229429
22943 | Osmoz блок.подсв. 230В СИН. винт.кл | Блок подсветки для индикаторных кнопок и диффузоров - Osmoz - для комплектации - под винт - 230 В~ - синий | Control and Signal Units | 804 | Устройства управления и сигнализации Osmoz | PL5 | 5 | ШТ | Под заказ Т2 | сертифицировано | 842.4 | 994.03 | 994.03 |  |  | 0.074 | 0.22886 | 73 | 55 | 57 |  | 3245060229436
22944 | Osmoz блок.подсв. 230В ЖЕЛТ. винт.кл | Блок подсветки для индикаторных кнопок и диффузоров - Osmoz - для комплектации - под винт - 230 В~ - жёлтый | Control and Signal Units | 804 | Устройства управления и сигнализации Osmoz | PL5 | 5 | ШТ | На складе | сертифицировано | 802.1 | 946.48 | 946.48 |  |  | 0.075 | 0.22886 | 73 | 55 | 57 |  | 3245060229443
22950 | Osmoz тест.блок. 1 диод винт.кл | Тестовый блок - Osmoz - для комплектации - под винт - c 1 диодом - от 24В до 48В | Control and Signal Units | 804 | Устройства управления и сигнализации Osmoz | PL5 | 1 | ШТ | Под заказ Т2 | не подлежит сертификации | 697.42 | 822.96 | 822.96 |  |  | 0.016 | 0.07938 | 36 | 35 | 63 |  | 3245060229504
22951 | Osmoz тест.блок. 2 диода винт.кл | Тестовый блок - Osmoz - для комплектации - под винт - с 2 диодами - от 24В до 48В | Control and Signal Units | 804 | Устройства управления и сигнализации Osmoz | PL5 | 1 | ШТ | Под заказ Т2 | не подлежит сертификации | 963.59 | 1137.04 | 1137.04 |  |  | 0.018 | 0.07938 | 36 | 35 | 63 |  | 3245060229511
22952 | Osmoz блок.фильтр 130В винт.кл | Фильтр - Osmoz - для комплектации - под винт - 130 B | Control and Signal Units | 804 | Устройства управления и сигнализации Osmoz | PL5 | 1 | ШТ | Под заказ Т2 | сертифицировано | 708.48 | 836.01 | 836.01 |  |  | 0.02 | 0.07938 | 36 | 35 | 63 |  | 3245060229528
22953 | Osmoz блок.фильтр 230В винт.кл | Фильтр - Osmoz - для комплектации - под винт - 230 В | Control and Signal Units | 804 | Устройства управления и сигнализации Osmoz | PL5 | 1 | ШТ | Под заказ Т2 | сертифицировано | 767.53 | 905.69 | 905.69 |  |  | 0.02 | 0.07938 | 36 | 35 | 63 |  | 3245060229535
22954 | Osmoz блок.трансф. 230/24В винт.кл | Трансформатор - Osmoz - для комплектации - под винт - 230/24В | Control and Signal Units | 804 | Устройства управления и сигнализации Osmoz | PL5 | 1 | ШТ | Под заказ Т2 | сертифицировано | 1657.45 | 1955.79 | 1955.79 |  |  | 0.082 | 0.1007 | 50 | 38 | 53 |  | 3245060229542
22955 | Osmoz блок.трансф. 400/24В винт.кл | Трансформатор - Osmoz - для комплектации - под винт - 400/24В | Control and Signal Units | 804 | Устройства управления и сигнализации Osmoz | PL5 | 1 | ШТ | Под заказ Т2 | сертифицировано | 1749.22 | 2064.08 | 2064.08 |  |  | 0.079 | 0.1007 | 50 | 38 | 53 |  | 3245060229559
22956 | Osmoz конт.блок НО/НЗ для джойст. винт.кл | Контактный блок для головок - Osmoz - для комплектации - под винт - Н.О./Н.З. для джойстика | Control and Signal Units | 804 | Устройства управления и сигнализации Osmoz | PL5 | 5 | ШТ | На складе | сертифицировано | 1117.6 | 1318.77 | 1318.77 |  |  | 0.097 | 0.22886 | 73 | 55 | 57 |  | 3245060229566
22960 | Osmoz монт.адап. под 1 конт.бл. | Монтажный адаптер - Osmoz - для комплектации - для 1 поста | Control and Signal Units | 804 | Устройства управления и сигнализации Osmoz | PL5 | 20 | ШТ | На складе | не подлежит сертификации | 27.83 | 32.84 | 32.84 |  |  | 0.072 | 0.5269 | 97 | 97 | 56 |  | 3245060229603
22961 | Osmoz монт.адап. 1 пост +НЗ конт.бл. винт.кл | Комплектующий блок для кнопок - Osmoz - для комплектации - без подсветки - под винт - Н.З. + 1-постовой монт. адаптер | Control and Signal Units | 804 | Устройства управления и сигнализации Osmoz | PL5 | 10 | ШТ | На складе | сертифицировано | 254.08 | 299.81 | 299.81 |  |  | 0.177 | 0.95139 | 93 | 93 | 110 |  | 3245060229610
22962 | Osmoz монт.адап. 1 пост +НО конт.бл. винт.кл | Комплектующий блок для кнопок - Osmoz - для комплектации - без подсветки - под винт - Н.О. + 1-постовой монт. адаптер | Control and Signal Units | 804 | Устройства управления и сигнализации Osmoz | PL5 | 10 | ШТ | На складе | сертифицировано | 247.26 | 291.77 | 291.77 |  |  | 0.176 | 0.95139 | 93 | 93 | 110 |  | 3245060229627
22964 | Osmoz монт.адап. под 3 конт.блока | Монтажный адаптер - Osmoz - для комплектации - для 3 постов | Control and Signal Units | 804 | Устройства управления и сигнализации Osmoz | PL5 | 20 | ШТ | На складе | не подлежит сертификации | 74.62 | 88.05 | 88.05 |  |  | 0.179 | 0.5269 | 97 | 97 | 56 |  | 3245060229641
22965 | Osmoz монт.адап. 3 поста +НО/НЗ конт.бл. винт.кл | Комплектующий блок для кнопок - Osmoz - для компл. - без подсветки - под винт - Н.О./Н.З. + 3-постовой монт. адаптер | Control and Signal Units | 804 | Устройства управления и сигнализации Osmoz | PL5 | 5 | ШТ | На складе | сертифицировано | 636.4 | 750.95 | 750.95 |  |  | 0.173 | 0.5269 | 97 | 97 | 56 |  | 3245060229658
22966 | Osmoz монт.адап. 3 поста +2хНО/Н3 конт.бл. винт.кл | Комплектующий блок для кнопок - Osmoz - для компл. - без подсветки - под винт - 2xН.О./Н.З. + 3-постовой монт. адаптер | Control and Signal Units | 804 | Устройства управления и сигнализации Osmoz | PL5 | 5 | ШТ | На складе | сертифицировано | 810.41 | 956.28 | 956.28 |  |  | 0.302 | 0.5269 | 97 | 97 | 56 |  | 3245060229665
22968 | Osmoz монт.адап. под 5 конт.бл. | Монтажный адаптер - Osmoz - для комплектации - для 5 постов | Control and Signal Units | 804 | Устройства управления и сигнализации Osmoz | PL5 | 10 | ШТ | На складе | не подлежит сертификации | 98.16 | 115.83 | 115.83 |  |  | 0.18 | 0.5269 | 97 | 97 | 56 |  | 3245060229689
22971 | Osmoz монт.адап. 3 поста +Н3 конт.бл. винт.кл | Комплектующий блок для кнопок - Osmoz - для комплектации - без подсветки - под винт - Н.З. + 3-постовой монт. адаптер | Control and Signal Units | 804 | Устройства управления и сигнализации Osmoz | PL5 | 1 | ШТ | Под заказ Т2 | сертифицировано | 359.81 | 424.58 | 424.58 |  |  | 0.026 | 0.1007 | 50 | 38 | 53 |  | 3245060229719
22972 | Osmoz монт.адап. 3 поста +НО конт.бл. винт.кл | Комплектующий блок для кнопок - Osmoz - для комплектации - без подсветки - под винт - Н.О. + 3-постовой монт. адаптер | Control and Signal Units | 804 | Устройства управления и сигнализации Osmoz | PL5 | 1 | ШТ | На складе | сертифицировано | 363.32 | 428.72 | 428.72 |  |  | 0.026 | 0.1007 | 50 | 38 | 53 |  | 3245060229726
22973 | Osmoz монт.адап. 3 поста +2хН3 конт.бл. винт.кл | Комплектующий блок для кнопок - Osmoz - для комплектации - без подсветки - под винт - 2Н.З. + 3-постовой монт. адаптер | Control and Signal Units | 804 | Устройства управления и сигнализации Osmoz | PL5 | 10 | ШТ | На складе | сертифицировано | 601.67 | 709.97 | 709.97 |  |  | 0.353 | 0.95139 | 93 | 93 | 110 |  | 3245060229733
22974 | Osmoz монт.адап. 3 поста +2хНО конт.бл. винт.кл | Комплектующий блок для кнопок - Osmoz - для комплектации - без подсветки - под винт - 2Н.О. + 3-постовой монт. адаптер | Control and Signal Units | 804 | Устройства управления и сигнализации Osmoz | PL5 | 10 | ШТ | На складе | сертифицировано | 601.67 | 709.97 | 709.97 |  |  | 0.349 | 0.95139 | 93 | 93 | 110 |  | 3245060229740
22976 | Osmoz монт.адап. 3 поста +НО+Н3 конт.бл. винт.кл | Комплектующий блок для кнопок - Osmoz - для компл. - без подсветки - под винт - Н.О.+Н.З. + 3-постовой монт. адаптер | Control and Signal Units | 804 | Устройства управления и сигнализации Osmoz | PL5 | 10 | ШТ | На складе | сертифицировано | 612.1 | 722.28 | 722.28 |  |  | 0.352 | 0.95139 | 93 | 93 | 110 |  | 3245060229764
22977 | Osmoz монт.адап. 3 поста +2хНО+ Н3 конт.бл. винт.кл | Комплектующий блок для кнопок - Osmoz - для компл. - без подсветки - под винт - 2Н.О.+Н.З. + 3-постовой монт. адаптер | Control and Signal Units | 804 | Устройства управления и сигнализации Osmoz | PL5 | 1 | ШТ | На складе | сертифицировано | 626.53 | 739.31 | 739.31 |  |  | 0.058 | 0.22886 | 73 | 55 | 57 |  | 3245060229771
22978 | Osmoz монт.адап. 3 поста +НО+2хН3 конт.бл. винт.кл | Комплектующий блок для кнопок - Osmoz - для компл. - без подсветки - под винт - Н.О.+2Н.З. + 3-постовой монт. адаптер | Control and Signal Units | 804 | Устройства управления и сигнализации Osmoz | PL5 | 1 | ШТ | Под заказ Т2 | сертифицировано | 626.53 | 739.31 | 739.31 |  |  | 0.051 | 0.22886 | 73 | 55 | 57 |  | 3245060229788
22980 | Osmoz монт.адап. 3 поста, подсв.БЕЛ. 12-24В, +2хНО+Н3 конт.бл. винт.кл | Комплектующий блок для кнопок - Osmoz - для компл. - с подсветкой - под винт - 24В~/= - 2Н.О./Н.З. - белый - 3 поста | Control and Signal Units | 804 | Устройства управления и сигнализации Osmoz | PL5 | 1 | ШТ | Под заказ Т2 | не подлежит сертификации | 1798.48 | 2122.21 | 2122.21 |  |  | 0.098 | 0.22886 | 73 | 55 | 57 |  | 3245060229801
22981 | Osmoz монт.адап. 3 поста, подсв.КРАСН. 12-24В, +2хНО+Н3 конт.бл. винт.кл | Комплектующий блок для кнопок - Osmoz - для компл. - с подсветкой - под винт - 24В~/= - 2Н.О./Н.З. - красный - 3 поста | Control and Signal Units | 804 | Устройства управления и сигнализации Osmoz | PL5 | 1 | ШТ | Под заказ Т2 | не подлежит сертификации | 1743.96 | 2057.87 | 2057.87 |  |  | 0.081 | 0.22886 | 73 | 55 | 57 |  | 3245060229818
22982 | Osmoz монт.адап. 3 поста, подсв.ЗЕЛ. 12-24В, +2хНО+Н3 конт.бл. винт.кл | Комплектующий блок для кнопок - Osmoz - для компл. - с подсветкой - под винт - 24В~/= - 2Н.О./Н.З. - зеленый - 3 поста | Control and Signal Units | 804 | Устройства управления и сигнализации Osmoz | PL5 | 1 | ШТ | Под заказ Т2 | не подлежит сертификации | 2526.01 | 2980.69 | 2980.69 |  |  | 0.081 | 0.22886 | 73 | 55 | 57 |  | 3245060229825
22990 | Osmoz монт.адап. 3 поста, подсв.БЕЛ. 230В, +2хНО+Н3 конт.бл. винт.кл | Комплектующий блок для кнопок - Osmoz - для компл. - с подсветкой - под винт - 230 В~ - 2Н.О./Н.З. - белый - 3 поста | Control and Signal Units | 804 | Устройства управления и сигнализации Osmoz | PL5 | 1 | ШТ | Под заказ Т2 | сертифицировано | 1941.28 | 2290.71 | 2290.71 |  |  | 0.083 | 0.22886 | 73 | 55 | 57 |  | 3245060229900
22991 | Osmoz монт.адап. 3 поста, подсв.КРАСН. 230В, +2хНО+Н3 конт.бл. винт.кл | Комплектующий блок для кнопок - Osmoz - для компл. - с подсветкой - под винт - 230 В~ - 2Н.О./Н.З. - красный - 3 поста | Control and Signal Units | 804 | Устройства управления и сигнализации Osmoz | PL5 | 1 | ШТ | Под заказ Т2 | сертифицировано | 1809.14 | 2134.79 | 2134.79 |  |  | 0.082 | 0.22886 | 73 | 55 | 57 |  | 3245060229917
22992 | Osmoz монт.адап. 3 поста, подсв.ЗЕЛ. 230В, +2хНО+Н3 конт.бл. винт.кл | Комплектующий блок для кнопок - Osmoz - для компл. - с подсветкой - под винт - 230 В~ - 2Н.О./Н.З. - зеленый - 3 поста | Control and Signal Units | 804 | Устройства управления и сигнализации Osmoz | PL5 | 1 | ШТ | Под заказ Т2 | сертифицировано | 1745.59 | 2059.8 | 2059.8 |  |  | 0.031 | 0.22886 | 73 | 55 | 57 |  | 3245060229924
23000 | Osmoz монт.адап. 3 поста, подсв.БЕЛ. 12-24В, +НО конт.бл. винт.кл | Комплектующий блок для кнопок - Osmoz - для комплектации - с подсветкой - под винт - 24В~/= - Н.О. - белый - 3 поста | Control and Signal Units | 804 | Устройства управления и сигнализации Osmoz | PL5 | 5 | ШТ | Под заказ Т2 | не подлежит сертификации | 1149.67 | 1356.61 | 1356.61 |  |  | 0.178 | 0.5269 | 97 | 97 | 56 |  | 3245060230005
23001 | Osmoz монт.адап. 3 поста, подсв.КРАСН. 12-24В, +НО конт.бл. винт.кл | Комплектующий блок для кнопок - Osmoz - для комплектации - с подсветкой - под винт - 24В~/= - Н.О. - красный - 3 поста | Control and Signal Units | 804 | Устройства управления и сигнализации Osmoz | PL5 | 5 | ШТ | Под заказ Т2 | не подлежит сертификации | 1149.67 | 1356.61 | 1356.61 |  |  | 0.176 | 0.5269 | 97 | 97 | 56 |  | 3245060230012
23002 | Osmoz монт.адап. 3 поста, подсв.ЗЕЛ. 12-24В, +НО конт.бл. винт.кл | Комплектующий блок для кнопок - Osmoz - для комплектации - с подсветкой - под винт - 24В~/= - Н.О. - зеленый - 3 поста | Control and Signal Units | 804 | Устройства управления и сигнализации Osmoz | PL5 | 5 | ШТ | На складе | не подлежит сертификации | 1149.67 | 1356.61 | 1356.61 |  |  | 0.172 | 0.5269 | 97 | 97 | 56 |  | 3245060230029
23003 | Osmoz монт.адап. 3 поста, подсв.БЕЛ. 12-24В, +НО+Н3 конт.бл. винт.кл | Комплектующий блок для кнопок - Osmoz - для комплектации - с подсв. - под винт - 24В~/= - Н.О.+Н.З. - белый - 3 поста | Control and Signal Units | 804 | Устройства управления и сигнализации Osmoz | PL5 | 1 | ШТ | Под заказ Т2 | не подлежит сертификации | 1149.67 | 1356.61 | 1356.61 |  |  | 0.053 | 0.1007 | 50 | 38 | 53 |  | 3245060230036
23004 | Osmoz монт.адап. 3 поста, подсв.КРАСН. 12-24В, +НО+Н3 конт.бл. винт.кл | Комплектующий блок для кнопок - Osmoz - для компл. - с подсветкой - под винт - 24В~/= - Н.О.+Н.З. - красный - 3 поста | Control and Signal Units | 804 | Устройства управления и сигнализации Osmoz | PL5 | 1 | ШТ | На складе | не подлежит сертификации | 1149.67 | 1356.61 | 1356.61 |  |  | 0.046 | 0.1007 | 50 | 38 | 53 |  | 3245060230043
23005 | Osmoz монт.адап. 3 поста, подсв.ЗЕЛ. 12-24В, +НО+Н3 конт.бл. винт.кл | Комплектующий блок для кнопок - Osmoz - для компл. - с подсветкой - под винт - 24В~/= - Н.О.+Н.З. - зеленый - 3 поста | Control and Signal Units | 804 | Устройства управления и сигнализации Osmoz | PL5 | 1 | ШТ | На складе | не подлежит сертификации | 1138.88 | 1343.88 | 1343.88 |  |  | 0.05 | 0.1007 | 50 | 38 | 53 |  | 3245060230050
23006 | Osmoz монт.адап. 3 поста, подсв.БЕЛ. 12-24В, +2хНО конт.бл. винт.кл | Комплектующий блок для кнопок - Osmoz - для комплектации - с подсветкой - под винт - 24В~/= - 2Н.О. - белый - 3 поста | Control and Signal Units | 804 | Устройства управления и сигнализации Osmoz | PL5 | 5 | ШТ | Под заказ Т2 | не подлежит сертификации | 1138.88 | 1343.88 | 1343.88 |  |  | 0.238 | 0.5269 | 97 | 97 | 56 |  | 3245060230067
23007 | Osmoz монт.адап. 3 поста, подсв.КРАСН. 12-24В, +2хНО конт.бл. винт.кл | Комплектующий блок для кнопок - Osmoz - для комплектации - с подсветкой - под винт - 24В~/= - 2Н.О. - красный - 3 поста | Control and Signal Units | 804 | Устройства управления и сигнализации Osmoz | PL5 | 5 | ШТ | На складе | не подлежит сертификации | 1138.88 | 1343.88 | 1343.88 |  |  | 0.247 | 0.5269 | 97 | 97 | 56 |  | 3245060230074
23008 | Osmoz монт.адап. 3 поста, подсв.ЗЕЛ. 12-24В, +2хНО конт.бл. винт.кл | Комплектующий блок для кнопок - Osmoz - для комплектации - с подсветкой - под винт - 24В~/= - 2Н.О. - зеленый - 3 поста | Control and Signal Units | 804 | Устройства управления и сигнализации Osmoz | PL5 | 5 | ШТ | На складе | не подлежит сертификации | 1138.88 | 1343.88 | 1343.88 |  |  | 0.24 | 0.5269 | 97 | 97 | 56 |  | 3245060230081
23010 | Osmoz монт.адап. 3 поста, подсв.БЕЛ. 230В, +НО конт.бл. винт.кл | Комплектующий блок для кнопок - Osmoz - для комплектации - с подсветкой - под винт - 230 В~ - Н.О. - белый - 3 поста | Control and Signal Units | 804 | Устройства управления и сигнализации Osmoz | PL5 | 5 | ШТ | На складе | сертифицировано | 969.19 | 1143.64 | 1143.64 |  |  | 0.18 | 0.5269 | 97 | 97 | 56 |  | 3245060230104
23011 | Osmoz монт.адап. 3 поста, подсв.КРАСН. 230В, +НО конт.бл. винт.кл | Комплектующий блок для кнопок - Osmoz - для комплектации - с подсветкой - под винт - 230 В~ - Н.О. - красный - 3 поста | Control and Signal Units | 804 | Устройства управления и сигнализации Osmoz | PL5 | 5 | ШТ | Под заказ Т2 | сертифицировано | 969.19 | 1143.64 | 1143.64 |  |  | 0.181 | 0.5269 | 97 | 97 | 56 |  | 3245060230111
23012 | Osmoz монт.адап. 3 поста, подсв.ЗЕЛ. 230В, +НО конт.бл. винт.кл | Комплектующий блок для кнопок - Osmoz - для комплектации - с подсветкой - под винт - 230 В~ - Н.О. - зеленый - 3 поста | Control and Signal Units | 804 | Устройства управления и сигнализации Osmoz | PL5 | 5 | ШТ | На складе | сертифицировано | 959.73 | 1132.48 | 1132.48 |  |  | 0.179 | 0.5269 | 97 | 97 | 56 |  | 3245060230128
23013 | Osmoz монт.адап. 3 поста, подсв.БЕЛ. 230В, +НО+Н3 конт.бл. винт.кл | Комплектующий блок для кнопок - Osmoz - для комплектации - с подсв. - под винт - 230 В~ - Н.О.+Н.З. - белый - 3 поста | Control and Signal Units | 804 | Устройства управления и сигнализации Osmoz | PL5 | 1 | ШТ | Под заказ Т2 | сертифицировано | 1138.88 | 1343.88 | 1343.88 |  |  | 0.051 | 0.1007 | 50 | 38 | 53 |  | 3245060230135
23014 | Osmoz монт.адап. 3 поста, подсв.КРАСН. 230В, +НО+Н3 конт.бл. винт.кл | Комплектующий блок для кнопок - Osmoz - для компл. - с подсветкой - под винт - 230 В~ - Н.О.+Н.З. - красный - 3 поста | Control and Signal Units | 804 | Устройства управления и сигнализации Osmoz | PL5 | 1 | ШТ | На складе | сертифицировано | 1166.65 | 1376.65 | 1376.65 |  |  | 0.05 | 0.1007 | 50 | 38 | 53 |  | 3245060230142
23015 | Osmoz монт.адап. 3 поста, подсв.ЗЕЛ. 230В, +НО+Н3 конт.бл. винт.кл | Комплектующий блок для кнопок - Osmoz - для компл. - с подсветкой - под винт - 230 В~ - Н.О.+Н.З. - зеленый - 3 поста | Control and Signal Units | 804 | Устройства управления и сигнализации Osmoz | PL5 | 1 | ШТ | На складе | сертифицировано | 1166.65 | 1376.65 | 1376.65 |  |  | 0.053 | 0.1007 | 50 | 38 | 53 |  | 3245060230159
23016 | Osmoz монт.адап. 3 поста, подсв.БЕЛ. 230В, +2хНО конт.бл. винт.кл | Комплектующий блок для кнопок - Osmoz - для комплектации - с подсветкой - под винт - 230 В~ - 2Н.О. - белый - 3 поста | Control and Signal Units | 804 | Устройства управления и сигнализации Osmoz | PL5 | 5 | ШТ | На складе | сертифицировано | 1196.09 | 1411.39 | 1411.39 |  |  | 0.238 | 0.5269 | 97 | 97 | 56 |  | 3245060230166
23017 | Osmoz монт.адап. 3 поста, подсв.КРАСН. 230В, +2хНО конт.бл. винт.кл | Комплектующий блок для кнопок - Osmoz - для комплектации - с подсветкой - под винт - 230 В~ - 2Н.О. - красный - 3 поста | Control and Signal Units | 804 | Устройства управления и сигнализации Osmoz | PL5 | 5 | ШТ | На складе | сертифицировано | 1196.09 | 1411.39 | 1411.39 |  |  | 0.243 | 0.5269 | 97 | 97 | 56 |  | 3245060230173
23018 | Osmoz монт.адап. 3 поста, подсв.ЗЕЛ. 230В, +2хНО конт.бл. винт.кл | Комплектующий блок для кнопок - Osmoz - для комплектации - с подсветкой - под винт - 230 В~ - 2Н.О. - зеленый - 3 поста | Control and Signal Units | 804 | Устройства управления и сигнализации Osmoz | PL5 | 5 | ШТ | На складе | сертифицировано | 1149.99 | 1356.99 | 1356.99 |  |  | 0.238 | 0.5269 | 97 | 97 | 56 |  | 3245060230180
23025 | Osmoz монт.адап. 1 пост +НЗ конт.бл. внеш.кл | Комплектующий блок для кнопок - Osmoz - без подсв. - с внешними клеммами - Н.З. + 1-постовой монт. адаптер | Control and Signal Units | 804 | Устройства управления и сигнализации Osmoz | PL5 | 10 | ШТ | Под заказ Т2 | сертифицировано | 398.37 | 470.08 | 470.08 |  |  | 0.245 | 0.95139 | 93 | 93 | 110 |  | 3245060230258
23026 | Osmoz монт.адап. 1 пост +НО конт.бл. внеш.кл | Комплектующий блок для кнопок - Osmoz - без подсв. - с внешними клеммами - Н.О. + 1-постовой монт. адаптер | Control and Signal Units | 804 | Устройства управления и сигнализации Osmoz | PL5 | 10 | ШТ | На складе | сертифицировано | 398.37 | 470.08 | 470.08 |  |  | 0.236 | 0.95139 | 93 | 93 | 110 |  | 3245060230265
23030 | Osmoz монт.адап. 1 пост. подсв.БЕЛ. 12-24В внеш.кл | Комплектующий блок для диффузоров - Osmoz - для компл. - с подсветкой - с внешними клеммами - 24В~/= - белый - 1 пост | Control and Signal Units | 804 | Устройства управления и сигнализации Osmoz | PL5 | 1 | ШТ | Под заказ Т2 | не подлежит сертификации | 896.85 | 1058.28 | 1058.28 |  |  | 0.027 | 0.1007 | 50 | 38 | 53 |  | 3245060230302
23031 | Osmoz монт.адап. 1 пост. подсв.КРАСН. 12-24В внеш.кл | Комплектующий блок для диффузоров - Osmoz - для компл. - с подсветкой - с внешними клеммами - 24В~/= - красный - 1 пост | Control and Signal Units | 804 | Устройства управления и сигнализации Osmoz | PL5 | 1 | ШТ | Под заказ Т2 | не подлежит сертификации | 867.24 | 1023.34 | 1023.34 |  |  | 0.022 | 0.1007 | 50 | 38 | 53 |  | 3245060230319
23032 | Osmoz монт.адап. 1 пост. подсв.ЗЕЛ. 12-24В внеш.кл | Комплектующий блок для диффузоров - Osmoz - для компл. - с подсветкой - с внешними клеммами - 24В~/= - зеленый - 1 пост | Control and Signal Units | 804 | Устройства управления и сигнализации Osmoz | PL5 | 1 | ШТ | Под заказ Т2 | не подлежит сертификации | 896.85 | 1058.28 | 1058.28 |  |  | 0.023 | 0.1007 | 50 | 38 | 53 |  | 3245060230326
23035 | Osmoz монт.адап. 1 пост. подсв.БЕЛ. 230В внеш.кл | Комплектующий блок для диффузоров - Osmoz - для компл. - с подсветкой - с внешними клеммами - 230 В~ - белый - 1 пост | Control and Signal Units | 804 | Устройства управления и сигнализации Osmoz | PL5 | 1 | ШТ | Под заказ Т2 | сертифицировано | 1050.12 | 1239.14 | 1239.14 |  |  | 0.025 | 0.1007 | 50 | 38 | 53 |  | 3245060230357
23036 | Osmoz монт.адап. 1 пост. подсв.КРАСН. 230В внеш.кл | Комплектующий блок для диффузоров - Osmoz - для компл. - с подсветкой - с внешними клеммами - 230 В~ - красный - 1 пост | Control and Signal Units | 804 | Устройства управления и сигнализации Osmoz | PL5 | 1 | ШТ | Под заказ Т2 | сертифицировано | 961.61 | 1134.7 | 1134.7 |  |  | 0.029 | 0.1007 | 50 | 38 | 53 |  | 3245060230364
23037 | Osmoz монт.адап. 1 пост. подсв.ЗЕЛ. 230В внеш.кл | Комплектующий блок для диффузоров - Osmoz - для компл. - с подсветкой - с внешними клеммами - 230 В~ - зеленый - 1 пост | Control and Signal Units | 804 | Устройства управления и сигнализации Osmoz | PL5 | 1 | ШТ | Под заказ Т2 | сертифицировано | 1015.45 | 1198.23 | 1198.23 |  |  | 0.026 | 0.1007 | 50 | 38 | 53 |  | 3245060230371
23051 | Osmoz конт.блок НЗ пруж.кл | Контактный блок для головок - Osmoz - для комплектации - с пружинными клеммами - Н.З. | Control and Signal Units | 804 | Устройства управления и сигнализации Osmoz | PL5 | 10 | ШТ | На складе | сертифицировано | 285.84 | 337.29 | 337.29 |  |  | 0.103 | 0.3132 | 72 | 58 | 75 |  | 3245060230517
23052 | Osmoz конт.блок НО пруж.кл | Контактный блок для головок - Osmoz - для комплектации - с пружинными клеммами - Н.О. | Control and Signal Units | 804 | Устройства управления и сигнализации Osmoz | PL5 | 10 | ШТ | На складе | сертифицировано | 271.91 | 320.85 | 320.85 |  |  | 0.099 | 0.3132 | 72 | 58 | 75 |  | 3245060230524
23060 | Osmoz блок.подсв. 12-24В БЕЛ. пруж.кл | Блок подсветки для индикаторных кнопок и диффузоров - Osmoz - для комплектации - с пружинными клеммами - 24В~/= - белый | Control and Signal Units | 804 | Устройства управления и сигнализации Osmoz | PL5 | 5 | ШТ | На складе | не подлежит сертификации | 1118.53 | 1319.87 | 1319.87 |  |  | 0.06 | 0.22886 | 73 | 55 | 57 |  | 3245060230609
23061 | Osmoz блок.подсв. 12-24В КРАСН. пруж.кл | Блок подсветки для индикаторных кнопок и диффузоров - Osmoz - для комплектации - с пруж. клеммами - 24В~/= - красный | Control and Signal Units | 804 | Устройства управления и сигнализации Osmoz | PL5 | 5 | ШТ | На складе | не подлежит сертификации | 1006.65 | 1187.85 | 1187.85 |  |  | 0.07 | 0.22886 | 73 | 55 | 57 |  | 3245060230616
23062 | Osmoz блок.подсв. 12-24В ЗЕЛ. пруж.кл | Блок подсветки для индикаторных кнопок и диффузоров - Osmoz - для комплектации - с пруж. клеммами - 24В~/= - зеленый | Control and Signal Units | 804 | Устройства управления и сигнализации Osmoz | PL5 | 5 | ШТ | На складе | не подлежит сертификации | 1118.53 | 1319.87 | 1319.87 |  |  | 0.057 | 0.22886 | 73 | 55 | 57 |  | 3245060230623
23063 | Osmoz блок.подсв. 12-24В СИН. пруж.кл | Блок подсветки для индикаторных кнопок и диффузоров - Osmoz - для комплектации - с пружинными клеммами - 24В~/= - синий | Control and Signal Units | 804 | Устройства управления и сигнализации Osmoz | PL5 | 5 | ШТ | На складе | не подлежит сертификации | 1006.65 | 1187.85 | 1187.85 |  |  | 0.058 | 0.22886 | 73 | 55 | 57 |  | 3245060230630
23064 | Osmoz блок.подсв. 12-24В ЖЕЛТ. пруж.кл | Блок подсветки для индикаторных кнопок и диффузоров - Osmoz - для комплектации - с пружинными клеммами - 24В~/= - жёлтый | Control and Signal Units | 804 | Устройства управления и сигнализации Osmoz | PL5 | 5 | ШТ | На складе | не подлежит сертификации | 1006.65 | 1187.85 | 1187.85 |  |  | 0.067 | 0.22886 | 73 | 55 | 57 |  | 3245060230647
23070 | Osmoz блок.подсв. 130В БЕЛ. пруж.кл | Блок подсветки для индикаторных кнопок и диффузоров - Osmoz - для комплектации - с пружинными клеммами - 130 B~ - белый | Control and Signal Units | 804 | Устройства управления и сигнализации Osmoz | PL5 | 1 | ШТ | Под заказ Т2 | сертифицировано | 1384.12 | 1633.26 | 1633.26 |  |  | 0.016 | 0.07938 | 36 | 35 | 63 |  | 3245060230708
23071 | Osmoz блок.подсв. 130В КРАСН. пруж.кл | Блок подсветки для индикаторных кнопок и диффузоров - Osmoz - для комплектации - с пруж. клеммами - 130 B~ - красный | Control and Signal Units | 804 | Устройства управления и сигнализации Osmoz | PL5 | 1 | ШТ | Под заказ Т2 | сертифицировано | 1245.7 | 1469.93 | 1469.93 |  |  | 0.014 | 0.07938 | 36 | 35 | 63 |  | 3245060230715
23072 | Osmoz блок.подсв. 130В ЗЕЛ. пруж.кл | Блок подсветки для индикаторных кнопок и диффузоров - Osmoz - для комплектации - с пруж. клеммами - 130 B~ - зеленый | Control and Signal Units | 804 | Устройства управления и сигнализации Osmoz | PL5 | 1 | ШТ | Под заказ Т2 | сертифицировано | 1384.12 | 1633.26 | 1633.26 |  |  | 0.016 | 0.07938 | 36 | 35 | 63 |  | 3245060230722
23073 | Osmoz блок.подсв. 130В СИН. пруж.клеммы | Блок подсветки для индикаторных кнопок и диффузоров - Osmoz - для комплектации - с пружинными клеммами - 130 B~ - синий | Control and Signal Units | 804 | Устройства управления и сигнализации Osmoz | PL5 | 1 | ШТ | Под заказ Т2 | сертифицировано | 1245.7 | 1469.93 | 1469.93 |  |  | 0.016 | 0.07938 | 36 | 35 | 63 |  | 3245060230739
23074 | Osmoz блок.подсв. 130В ЖЕЛТ. пруж.кл | Блок подсветки для индикаторных кнопок и диффузоров - Osmoz - для комплектации - с пружинными клеммами - 130 B~ - жёлтый | Control and Signal Units | 804 | Устройства управления и сигнализации Osmoz | PL5 | 1 | ШТ | Под заказ Т2 | сертифицировано | 1245.7 | 1469.93 | 1469.93 |  |  | 0.014 | 0.07938 | 36 | 35 | 63 |  | 3245060230746
23080 | Osmoz блок.подсв. 230В БЕЛ. пруж.кл | Блок подсветки для индикаторных кнопок и диффузоров - Osmoz - для комплектации - с пружинными клеммами - 230 В~ - белый | Control and Signal Units | 804 | Устройства управления и сигнализации Osmoz | PL5 | 5 | ШТ | Под заказ Т2 | сертифицировано | 1198.93 | 1414.74 | 1414.74 |  |  | 0.06 | 0.22886 | 73 | 55 | 57 |  | 3245060230807
23081 | Osmoz блок.подсв. 230В КРАСН. пруж.кл | Блок подсветки для индикаторных кнопок и диффузоров - Osmoz - для комплектации - с пруж. клеммами - 230 В~ - красный | Control and Signal Units | 804 | Устройства управления и сигнализации Osmoz | PL5 | 5 | ШТ | Под заказ Т2 | сертифицировано | 1184.29 | 1397.46 | 1397.46 |  |  | 0.062 | 0.22886 | 73 | 55 | 57 |  | 3245060230814
23082 | Osmoz блок.подсв. 230В ЗЕЛ.пруж.кл | Блок подсветки для индикаторных кнопок и диффузоров - Osmoz - для комплектации - с пруж. клеммами - 230 В~ - зеленый | Control and Signal Units | 804 | Устройства управления и сигнализации Osmoz | PL5 | 5 | ШТ | На складе | сертифицировано | 1259.16 | 1485.81 | 1485.81 |  |  | 0.063 | 0.22886 | 73 | 55 | 57 |  | 3245060230821
23083 | Osmoz блок.подсв. 230В СИН. пруж.кл | Блок подсветки для индикаторных кнопок и диффузоров - Osmoz - для комплектации - с пружинными клеммами - 230 В~ - синий | Control and Signal Units | 804 | Устройства управления и сигнализации Osmoz | PL5 | 5 | ШТ | Под заказ Т2 | сертифицировано | 1184.29 | 1397.46 | 1397.46 |  |  | 0.058 | 0.22886 | 73 | 55 | 57 |  | 3245060230838
23084 | Osmoz блок.подсв. 230В ЖЕЛ. пруж.кл | Блок подсветки для индикаторных кнопок и диффузоров - Osmoz - для комплектации - с пружинными клеммами - 230 В~ - жёлтый | Control and Signal Units | 804 | Устройства управления и сигнализации Osmoz | PL5 | 5 | ШТ | Под заказ Т2 | сертифицировано | 1184.29 | 1397.46 | 1397.46 |  |  | 0.06 | 0.22886 | 73 | 55 | 57 |  | 3245060230845
23092 | Osmoz блок.фильтр 130В пруж.кл | Фильтр - Osmoz - для комплектации - с пружинными клеммами - 130 B | Control and Signal Units | 804 | Устройства управления и сигнализации Osmoz | PL5 | 1 | ШТ | Под заказ Т2 | сертифицировано | 830.83 | 980.38 | 980.38 |  |  | 0.01 | 0.07938 | 36 | 35 | 63 |  | 3245060230920
23093 | Osmoz блок.фильтр 230В пруж.кл | Фильтр - Osmoz - для комплектации - с пружинными клеммами - 230 В | Control and Signal Units | 804 | Устройства управления и сигнализации Osmoz | PL5 | 1 | ШТ | Под заказ Т2 | сертифицировано | 830.83 | 980.38 | 980.38 |  |  | 0.016 | 0.07938 | 36 | 35 | 63 |  | 3245060230937
23101 | Osmoz монт.адап. 1 пост +НЗ конт.бл. пруж.кл | Комплектующий блок для кнопок - Osmoz - для компл. - без подсветки - пружин. клеммы - Н.З. + 1-постовой монт. адаптер | Control and Signal Units | 804 | Устройства управления и сигнализации Osmoz | PL5 | 5 | ШТ | На складе | сертифицировано | 376.1 | 443.8 | 443.8 |  |  | 0.103 | 0.5269 | 97 | 97 | 56 |  | 3245060231019
23102 | Osmoz монт.адап. 1 пост +НО конт.бл. пруж.кл | Комплектующий блок для кнопок - Osmoz - для компл. - без подсветки - пружин. клеммы - Н.О. + 1-постовой монт. адаптер | Control and Signal Units | 804 | Устройства управления и сигнализации Osmoz | PL5 | 5 | ШТ | На складе | сертифицировано | 371.95 | 438.9 | 438.9 |  |  | 0.106 | 0.5269 | 97 | 97 | 56 |  | 3245060231026
23103 | Osmoz монт.адап. 3 поста +2хНО конт.бл. пруж.кл | Комплектующий блок для кнопок - Osmoz - для компл. - без подсветки - пружин. клеммы - 2Н.О. + 3-постовой монт. адаптер | Control and Signal Units | 804 | Устройства управления и сигнализации Osmoz | PL5 | 1 | ШТ | На складе | сертифицировано | 719.18 | 848.63 | 848.63 |  |  | 0.032 | 0.1007 | 50 | 38 | 53 |  | 3245060231033
23104 | Osmoz монт.адап. 3 поста +НЗ конт.бл. пруж.кл | Комплектующий блок для кнопок - Osmoz - для компл. - без подсветки - пружин. клеммы - Н.З. + 3-постовой монт. адаптер | Control and Signal Units | 804 | Устройства управления и сигнализации Osmoz | PL5 | 1 | ШТ | Под заказ Т2 | сертифицировано | 457.61 | 539.98 | 539.98 |  |  | 0.022 | 0.1007 | 50 | 38 | 53 |  | 3245060231040
23105 | Osmoz монт.адап. 3 поста +НЗ+НО конт.бл. пруж.кл | Комплектующий блок для кнопок - Osmoz - без подсв. - пружин. клеммы - Н.О. + Н.З. + 3-постовой монт. адаптер | Control and Signal Units | 804 | Устройства управления и сигнализации Osmoz | PL5 | 5 | ШТ | На складе | сертифицировано | 676.18 | 797.89 | 797.89 |  |  | 0.147 | 0.5269 | 97 | 97 | 56 |  | 3245060231057
23106 | Osmoz монт.адап. 3 поста +2хНЗ конт.бл. пруж.кл | Комплектующий блок для кнопок - Osmoz - для компл. - без подсветки - пружин. клеммы - 2Н.З. + 3-постовой монт. адаптер | Control and Signal Units | 804 | Устройства управления и сигнализации Osmoz | PL5 | 5 | ШТ | Под заказ Т2 | сертифицировано | 714.48 | 843.09 | 843.09 |  |  | 0.147 | 0.5269 | 97 | 97 | 56 |  | 3245060231064
23110 | Osmoz монт.адап. 1 пост. подсв.БЕЛ. 12-24В пруж.кл | Комплектующий блок для диффузоров - Osmoz - для комплектации - с подсветкой - пружин. клеммы - 24В~/= - белый - 1 пост | Control and Signal Units | 804 | Устройства управления и сигнализации Osmoz | PL5 | 1 | ШТ | Под заказ Т2 | не подлежит сертификации | 1081.2 | 1275.82 | 1275.82 |  |  | 0.018 | 0.1007 | 50 | 38 | 53 |  | 3245060231101
23111 | Osmoz монт.адап. 1 пост. подсв.КРАСН. 12-24В пруж.кл | Комплектующий блок для диффузоров - Osmoz - для комплектации - с подсветкой - пружин. клеммы - 24В~/= - красный - 1 пост | Control and Signal Units | 804 | Устройства управления и сигнализации Osmoz | PL5 | 1 | ШТ | Под заказ Т2 | не подлежит сертификации | 1130.03 | 1333.44 | 1333.44 |  |  | 0.022 | 0.1007 | 50 | 38 | 53 |  | 3245060231118
23112 | Osmoz монт.адап. 1 пост. подсв.ЗЕЛ. 12-24В пруж.кл | Комплектующий блок для диффузоров - Osmoz - для комплектации - с подсветкой - пружин. клеммы - 24В~/= - зеленый - 1 пост | Control and Signal Units | 804 | Устройства управления и сигнализации Osmoz | PL5 | 1 | ШТ | Под заказ Т2 | не подлежит сертификации | 1120.61 | 1322.32 | 1322.32 |  |  | 0.056 | 0.1007 | 50 | 38 | 53 |  | 3245060231125
23113 | Osmoz монт.адап. 1 пост. подсв.СИН. 12-24В пруж.кл | Комплектующий блок для диффузоров - Osmoz - для комплектации - с подсветкой - пружин. клеммы - 24В~/= - синий - 1 пост | Control and Signal Units | 804 | Устройства управления и сигнализации Osmoz | PL5 | 1 | ШТ | Под заказ Т2 | не подлежит сертификации | 1150.33 | 1357.39 | 1357.39 |  |  | 0.054 | 0.1007 | 50 | 38 | 53 |  | 3245060231132
23114 | Osmoz монт.адап. 1 пост. подсв.ЖЕЛТ. 12-24В пруж.кл | Комплектующий блок для диффузоров - Osmoz - для комплектации - с подсветкой - пружин. клеммы - 24В~/= - жёлтый - 1 пост | Control and Signal Units | 804 | Устройства управления и сигнализации Osmoz | PL5 | 1 | ШТ | Под заказ Т2 | не подлежит сертификации | 1188.94 | 1402.95 | 1402.95 |  |  | 0.026 | 0.1007 | 50 | 38 | 53 |  | 3245060231149
23120 | Osmoz монт.адап. 1 пост. подсв.БЕЛ. 130В пруж.кл | Комплектующий блок для диффузоров - Osmoz - для комплектации - с подсветкой - пружин. клеммы - 130 B~ - белый - 1 пост | Control and Signal Units | 804 | Устройства управления и сигнализации Osmoz | PL5 | 1 | ШТ | Под заказ Т2 | сертифицировано | 1294.05 | 1526.98 | 1526.98 |  |  | 0.018 | 0.1007 | 50 | 38 | 53 |  | 3245060231200
23121 | Osmoz монт.адап. 1 пост. подсв.КРАСН. 130В пруж.кл | Комплектующий блок для диффузоров - Osmoz - для комплектации - с подсветкой - пружин. клеммы - 130 B~ - красный - 1 пост | Control and Signal Units | 804 | Устройства управления и сигнализации Osmoz | PL5 | 1 | ШТ | Под заказ Т2 | сертифицировано | 1291.19 | 1523.6 | 1523.6 |  |  | 0.022 | 0.1007 | 50 | 38 | 53 |  | 3245060231217
23122 | Osmoz монт.адап. 1 пост. подсв.ЗЕЛ. 130В пруж.кл | Комплектующий блок для диффузоров - Osmoz - для комплектации - с подсветкой - пружин. клеммы - 130 B~ - зеленый - 1 пост | Control and Signal Units | 804 | Устройства управления и сигнализации Osmoz | PL5 | 1 | ШТ | Под заказ Т2 | сертифицировано | 1260.16 | 1486.99 | 1486.99 |  |  | 0.025 | 0.1007 | 50 | 38 | 53 |  | 3245060231224
23123 | Osmoz монт.адап. 1 пост. подсв.СИН. 130В пруж.кл | Комплектующий блок для диффузоров - Osmoz - для комплектации - с подсветкой - пружин. клеммы - 130 B~ - синий - 1 пост | Control and Signal Units | 804 | Устройства управления и сигнализации Osmoz | PL5 | 1 | ШТ | Под заказ Т2 | сертифицировано | 1287.62 | 1519.39 | 1519.39 |  |  | 0.024 | 0.1007 | 50 | 38 | 53 |  | 3245060231231
23124 | Osmoz монт.адап. 1 пост. подсв.ЖЕЛТ. 130В пруж.кл | Комплектующий блок для диффузоров - Osmoz - для комплектации - с подсветкой - пружин. клеммы - 130 B~ - жёлтый - 1 пост | Control and Signal Units | 804 | Устройства управления и сигнализации Osmoz | PL5 | 1 | ШТ | Под заказ Т2 | сертифицировано | 1294.6 | 1527.63 | 1527.63 |  |  | 0.02 | 0.1007 | 50 | 38 | 53 |  | 3245060231248
23130 | Osmoz монт.адап. 1 пост. подсв.БЕЛ. 230В пруж.кл | Комплектующий блок для диффузоров - Osmoz - для комплектации - с подсветкой - пружин. клеммы - 230 В~ - белый - 1 пост | Control and Signal Units | 804 | Устройства управления и сигнализации Osmoz | PL5 | 1 | ШТ | Под заказ Т2 | сертифицировано | 1278.96 | 1509.17 | 1509.17 |  |  | 0.016 | 0.1007 | 50 | 38 | 53 |  | 3245060231309
23131 | Osmoz монт.адап. 1 пост. подсв.КРАСН. 230В пруж.кл | Комплектующий блок для диффузоров - Osmoz - для комплектации - с подсветкой - пружин. клеммы - 230 В~ - красный - 1 пост | Control and Signal Units | 804 | Устройства управления и сигнализации Osmoz | PL5 | 1 | ШТ | Под заказ Т2 | сертифицировано | 1160.69 | 1369.61 | 1369.61 |  |  | 0.018 | 0.1007 | 50 | 38 | 53 |  | 3245060231316
23132 | Osmoz монт.адап. 1 пост. подсв.ЗЕЛ. 230В пруж.кл | Комплектующий блок для диффузоров - Osmoz - для комплектации - с подсветкой - пружин. клеммы - 230 В~ - зеленый - 1 пост | Control and Signal Units | 804 | Устройства управления и сигнализации Osmoz | PL5 | 1 | ШТ | Под заказ Т2 | сертифицировано | 1207.41 | 1424.74 | 1424.74 |  |  | 0.018 | 0.1007 | 50 | 38 | 53 |  | 3245060231323
23133 | Osmoz монт.адап. 1 пост. подсв.СИН. 230В пруж.кл | Комплектующий блок для диффузоров - Osmoz - для комплектации - с подсветкой - пружин. клеммы - 230 В~ - синий - 1 пост | Control and Signal Units | 804 | Устройства управления и сигнализации Osmoz | PL5 | 1 | ШТ | Под заказ Т2 | сертифицировано | 1308.74 | 1544.31 | 1544.31 |  |  | 0.018 | 0.1007 | 50 | 38 | 53 |  | 3245060231330
23134 | Osmoz монт.адап. 1 пост. подсв.ЖЕЛТ. 230В пруж.кл | Комплектующий блок для диффузоров - Osmoz - для комплектации - с подсветкой - пружин. клеммы - 230 В~ - жёлтый - 1 пост | Control and Signal Units | 804 | Устройства управления и сигнализации Osmoz | PL5 | 1 | ШТ | Под заказ Т2 | сертифицировано | 1176.86 | 1388.69 | 1388.69 |  |  | 0.018 | 0.1007 | 50 | 38 | 53 |  | 3245060231347
23701 | Osmoz кнопка КРАСН.без фикс.+НЗ конт.бл. | Кнопка с потайным толкателем - Osmoz - в сборе - IP 66 - красный | Control and Signal Units | 804 | Устройства управления и сигнализации Osmoz | PL5 | 1 | ШТ | На складе | сертифицировано | 625.33 | 737.89 | 737.89 |  |  | 0.039 | 0.3132 | 72 | 58 | 75 |  | 3245060237011
23702 | Osmoz кнопка ЗЕЛ.без фикс.+НО конт.бл. | Кнопка с потайным толкателем - Osmoz - в сборе - IP 66 - зеленый | Control and Signal Units | 804 | Устройства управления и сигнализации Osmoz | PL5 | 1 | ШТ | На складе | сертифицировано | 643.56 | 759.4 | 759.4 |  |  | 0.038 | 0.3132 | 72 | 58 | 75 |  | 3245060237028
23703 | Osmoz кнопка СИН.без фикс.+НО конт.бл. | Кнопка с потайным толкателем - Osmoz - в сборе - IP 66 - синий | Control and Signal Units | 804 | Устройства управления и сигнализации Osmoz | PL5 | 1 | ШТ | На складе | сертифицировано | 859.88 | 1014.66 | 1014.66 |  |  | 0.047 | 0.3132 | 72 | 58 | 75 |  | 3245060237035
23704 | Osmoz кнопка ЖЕЛТ.без фикс.+НО конт.бл. | Кнопка с потайным толкателем - Osmoz - в сборе - IP 66 - желтый | Control and Signal Units | 804 | Устройства управления и сигнализации Osmoz | PL5 | 1 | ШТ | На складе | сертифицировано | 700.37 | 826.44 | 826.44 |  |  | 0.038 | 0.3132 | 72 | 58 | 75 |  | 3245060237042
23706 | Osmoz кнопка ЧЕРН.без фикс.+НО конт.бл. | Кнопка с потайным толкателем - Osmoz - в сборе - IP 66 - чёрный | Control and Signal Units | 804 | Устройства управления и сигнализации Osmoz | PL5 | 1 | ШТ | На складе | сертифицировано | 731.09 | 862.69 | 862.69 |  |  | 0.038 | 0.3132 | 72 | 58 | 75 |  | 3245060237066
23708 | Osmoz кнопка КРАСН.без фикс. символ"О"+НЗ конт.бл. | Кнопка с потайным толкателем - Osmoz - в сборе - IP 66 - красный с маркеровкой ''O'' | Control and Signal Units | 804 | Устройства управления и сигнализации Osmoz | PL5 | 1 | ШТ | На складе | сертифицировано | 732.03 | 863.8 | 863.8 |  |  | 0.038 | 0.3132 | 72 | 58 | 75 |  | 3245060237080
23709 | Osmoz кнопка ЗЕЛ.без фикс. символ"I"+НО конт.бл. | Кнопка с потайным толкателем - Osmoz - в сборе - IP 66 - зеленый с маркеровкой ''I'' | Control and Signal Units | 804 | Устройства управления и сигнализации Osmoz | PL5 | 1 | ШТ | На складе | сертифицировано | 724 | 854.32 | 854.32 |  |  | 0.038 | 0.3132 | 72 | 58 | 75 |  | 3245060237097
23711 | Osmoz кнопка IP67 КРАСН.без фикс.+НЗ конт.бл. | Кнопка с потайным толкателем и защитным колпачком - Osmoz - в сборе - IP 66 - красный | Control and Signal Units | 804 | Устройства управления и сигнализации Osmoz | PL5 | 1 | ШТ | Под заказ Т2 | сертифицировано | 708.05 | 835.5 | 835.5 |  |  | 0.041 | 0.3132 | 72 | 58 | 75 |  | 3245060237110
23712 | Osmoz кнопка IP67 ЗЕЛ.без фикс.+НО конт.бл. | Кнопка с потайным толкателем и защитным колпачком - Osmoz - в сборе - IP 66 - зеленый | Control and Signal Units | 804 | Устройства управления и сигнализации Osmoz | PL5 | 1 | ШТ | Под заказ Т2 | сертифицировано | 660.3 | 779.15 | 779.15 |  |  | 0.041 | 0.3132 | 72 | 58 | 75 |  | 3245060237127
23713 | Osmoz кнопка IP67 ЧЕРН.без фикс.+НО конт.бл. | Кнопка с потайным толкателем и защитным колпачком - Osmoz - в сборе - IP 66 - чёрный | Control and Signal Units | 804 | Устройства управления и сигнализации Osmoz | PL5 | 1 | ШТ | Под заказ Т2 | сертифицировано | 691.74 | 816.25 | 816.25 |  |  | 0.043 | 0.3132 | 72 | 58 | 75 |  | 3245060237134
23715 | Osmoz кнопка КРАСН. с выст.гол. без фикс.+НЗ конт.бл. | Кнопка с выступающим толкателем ∅ 22 - Osmoz - в сборе - IP 66 - красный | Control and Signal Units | 804 | Устройства управления и сигнализации Osmoz | PL5 | 1 | ШТ | На складе | сертифицировано | 672.88 | 794 | 794 |  |  | 0.039 | 0.3132 | 72 | 58 | 75 |  | 3245060237158
23716 | Osmoz кнопка КРАСН. с гриб.гол 40мм. без фикс.+НЗ конт.бл. | Кнопка с грибовидной головкой ∅ 40 - Osmoz - в сборе - IP 66 - красный | Control and Signal Units | 804 | Устройства управления и сигнализации Osmoz | PL5 | 1 | ШТ | На складе | сертифицировано | 726.22 | 856.94 | 856.94 |  |  | 0.044 | 0.3132 | 72 | 58 | 75 |  | 3245060237165
23717 | Osmoz кнопка двойная КРАСН "О"/ЗЕЛ"I" без фикс.+НО+НЗ конт.бл. | Кнопка двойная с пот./выст. ''I - O'' толкателями - Osmoz - в сборе - IP 66 - зеленый/красный | Control and Signal Units | 804 | Устройства управления и сигнализации Osmoz | PL5 | 1 | ШТ | На складе | сертифицировано | 1083.04 | 1277.99 | 1277.99 |  |  | 0.06 | 0.3132 | 72 | 58 | 75 |  | 3245060237172
23720 | Osmoz кнопка ав.откл. КРАСН. с гриб.гол 40мм. возвр-пов.+НЗ конт.бл. | Кнопка с грибовидным толкателем 40 - кнопка с возвратом-поворотом - для аварийного отключения, Н.З. - IP 66 - красный | Control and Signal Units | 804 | Устройства управления и сигнализации Osmoz | PL5 | 1 | ШТ | На складе | сертифицировано | 715 | 843.7 | 843.7 |  |  | 0.052 | 0.3132 | 72 | 58 | 75 |  | 3245060237202
23721 | Osmoz кнопка ав.откл. КРАСН. с гриб.гол 40мм. тяни-толк.+НЗ конт.бл. | Кнопка с грибовидным толкателем ∅ 40 - Osmoz - в сборе - кнопка ''Тяни-толкай'' - авар. отключение - Н.З. - красный | Control and Signal Units | 804 | Устройства управления и сигнализации Osmoz | PL5 | 1 | ШТ | Под заказ Т2 | сертифицировано | 749.9 | 884.88 | 884.88 |  |  | 0.055 | 0.3132 | 72 | 58 | 75 |  | 3245060237219
23722 | Osmoz кнопка ав.откл. КРАСН. с гриб.гол 40мм. ключ 455.+НЗ конт.бл. | Кнопка с грибовидным толкателем ∅ 40 - Osmoz - в сборе - с ключом № 455 - авар. отключение - Н.З. - красный | Control and Signal Units | 804 | Устройства управления и сигнализации Osmoz | PL5 | 1 | ШТ | Под заказ Т2 | сертифицировано | 1059.33 | 1250.01 | 1250.01 |  |  | 0.077 | 0.3132 | 72 | 58 | 75 |  | 3245060237226
23725 | Osmoz кнопка ав.откл. КРАСН. с гриб.гол 40мм EN418. тяни-толк.+НЗ+НО конт.бл. | Кнопка с грибовидным толкателем ∅ 40 - Osmoz - в сборе - кнопка ''Тяни-толкай'' - авар. отключение - EN 418 - красный | Control and Signal Units | 804 | Устройства управления и сигнализации Osmoz | PL5 | 1 | ШТ | Под заказ Т2 | сертифицировано | 873.27 | 1030.46 | 1030.46 |  |  | 0.079 | 0.5269 | 97 | 97 | 56 |  | 3245060237257
23726 | Osmoz кнопка ав.откл. КРАСН. с гриб.гол 40мм EN418. возвр-пов.+НЗ+НО конт.бл. | Кнопка с грибовидным толкателем ∅ 40 - Osmoz - в сборе - возврат-поворот - авар. отключение - EN 418 - красный | Control and Signal Units | 804 | Устройства управления и сигнализации Osmoz | PL5 | 1 | ШТ | На складе | сертифицировано | 1264.84 | 1492.51 | 1492.51 |  |  | 0.083 | 0.5269 | 97 | 97 | 56 |  | 3245060237264
23727 | Osmoz кнопка ав.откл. КРАСН. с гриб.гол 40мм EN418. ключ 455.+НЗ+НО конт.бл. | Кнопка с грибовидным толкателем ∅ 40 - Osmoz - в сборе - с ключом - авар. отключение - EN 418 - красный | Control and Signal Units | 804 | Устройства управления и сигнализации Osmoz | PL5 | 1 | ШТ | Под заказ Т2 | сертифицировано | 1505.49 | 1776.48 | 1776.48 |  |  | 0.105 | 0.5269 | 97 | 97 | 56 |  | 3245060237271
23728 | Osmoz кнопка ав.откл. КРАСН. с визуал.гол."I/STOP" 54мм. EN418 тяни-толк.+НЗ конт.бл. | Кнопка с грибовидным толкателем ∅ 54 - Osmoz - в сборе - ''Тяни-толкай'' - авар. отключение - EN 418 - красный | Control and Signal Units | 804 | Устройства управления и сигнализации Osmoz | PL5 | 1 | ШТ | Под заказ Т2 | сертифицировано | 1121.7 | 1323.61 | 1323.61 |  |  | 0.084 | 0.3132 | 72 | 58 | 75 |  | 3245060237288
23730 | Osmoz перекл. ЧЕРН.ручк. 2 п с фикс. 90°(0-1)+НО конт.бл. | Переключатель - Osmoz - в сборе - 2 положения с фиксацией - чёрный | Control and Signal Units | 804 | Устройства управления и сигнализации Osmoz | PL5 | 1 | ШТ | На складе | сертифицировано | 685.96 | 809.43 | 809.43 |  |  | 0.041 | 0.3132 | 72 | 58 | 75 |  | 3245060237301
23731 | Osmoz перекл. ЧЕРН.ручк. 3 п с фикс. 45°(1-0-2)+2хНО конт.бл. | Переключатель - Osmoz - в сборе - 3 положения с фиксацией - чёрный | Control and Signal Units | 804 | Устройства управления и сигнализации Osmoz | PL5 | 1 | ШТ | На складе | сертифицировано | 851.89 | 1005.23 | 1005.23 |  |  | 0.059 | 0.3132 | 72 | 58 | 75 |  | 3245060237318
23732 | Osmoz перекл. ЧЕРН.ручк. 3 п с возвр в "0". 45°(1-0-2)+2хНО конт.бл. | Переключатель - Osmoz - в сборе - 3 положения с возвратом к средней точке - чёрный | Control and Signal Units | 804 | Устройства управления и сигнализации Osmoz | PL5 | 1 | ШТ | На складе | сертифицировано | 927.8 | 1094.8 | 1094.8 |  |  | 0.058 | 0.3132 | 72 | 58 | 75 |  | 3245060237325
23735 | Osmoz тумблер ЧЕРН.ручк. 3 п с фикс. 45°(1-0-2)+2хНО конт.бл. | Тумблер - Osmoz - в сборе - 3 положения с фиксацией - чёрный | Control and Signal Units | 804 | Устройства управления и сигнализации Osmoz | PL5 | 1 | ШТ | На складе | сертифицировано | 894.06 | 1054.99 | 1054.99 |  |  | 0.063 | 0.3132 | 72 | 58 | 75 |  | 3245060237356
23736 | Osmoz тумблер ЧЕРН.ручк. 3 п с возвр в "0". 45°(1-0-2)+2хНО конт.бл. | Тумблер - Osmoz - в сборе - 3 положения с возвратом к средней точке - чёрный | Control and Signal Units | 804 | Устройства управления и сигнализации Osmoz | PL5 | 1 | ШТ | На складе | сертифицировано | 965.42 | 1139.2 | 1139.2 |  |  | 0.06 | 0.3132 | 72 | 58 | 75 |  | 3245060237363
23738 | Osmoz перекл. КЛЮЧ 455. 2 п с фикс. 45°(0-1)+НО конт.бл. | Переключатель с ключом № 455 - Osmoz - в сборе - 2 положения с фиксацией - чёрный | Control and Signal Units | 804 | Устройства управления и сигнализации Osmoz | PL5 | 1 | ШТ | На складе | сертифицировано | 1081.04 | 1275.63 | 1275.63 |  |  | 0.066 | 0.3132 | 72 | 58 | 75 |  | 3245060237387
23750 | Osmoz кнопка с подсв. БЕЛ.без фикс. 12-24В+НО+Н3 конт.бл. | Кнопка с потайным толкателем ∅ 22,3 - Osmoz - в сборе - с подсветкой - белый - 24 В~/= | Control and Signal Units | 804 | Устройства управления и сигнализации Osmoz | PL5 | 1 | ШТ | Под заказ Т2 | не подлежит сертификации | 1393.08 | 1643.83 | 1643.83 |  |  | 0.083 | 0.3132 | 72 | 58 | 75 |  | 3245060237509
23751 | Osmoz кнопка с подсв. КРАСН.без фикс. 12-24В+НО+Н3 конт.бл. | Кнопка с потайным толкателем ∅ 22,3 - Osmoz - в сборе - с подсветкой - красный - 24 В~/= | Control and Signal Units | 804 | Устройства управления и сигнализации Osmoz | PL5 | 1 | ШТ | На складе | не подлежит сертификации | 1393.08 | 1643.83 | 1643.83 |  |  | 0.068 | 0.3132 | 72 | 58 | 75 |  | 3245060237516
23752 | Osmoz кнопка с подсв. ЗЕЛ.без фикс. 12-24В+НО+Н3 конт.бл. | Кнопка с потайным толкателем ∅ 22,3 - Osmoz - в сборе - с подсветкой - зеленый - 24 В~/= | Control and Signal Units | 804 | Устройства управления и сигнализации Osmoz | PL5 | 1 | ШТ | На складе | не подлежит сертификации | 1386.38 | 1635.93 | 1635.93 |  |  | 0.068 | 0.3132 | 72 | 58 | 75 |  | 3245060237523
23753 | Osmoz кнопка с подсв. СИН.без фикс. 12-24В+НО+Н3 конт.бл. | Кнопка с потайным толкателем ∅ 22,3 - Osmoz - в сборе - с подсветкой - синий - 24 В~/= | Control and Signal Units | 804 | Устройства управления и сигнализации Osmoz | PL5 | 1 | ШТ | На складе | не подлежит сертификации | 1473.45 | 1738.67 | 1738.67 |  |  | 0.07 | 0.3132 | 72 | 58 | 75 |  | 3245060237530
23754 | Osmoz кнопка с подсв.ЖЕЛТ.без фикс. 12-24В+НО+Н3 конт.бл. | Кнопка с потайным толкателем ∅ 22,3 - Osmoz - в сборе - с подсветкой - желтый - 24 В~/= | Control and Signal Units | 804 | Устройства управления и сигнализации Osmoz | PL5 | 1 | ШТ | На складе | не подлежит сертификации | 1607.4 | 1896.73 | 1896.73 |  |  | 0.057 | 0.3132 | 72 | 58 | 75 |  | 3245060237547
23756 | Osmoz кнопка с подсв. КРАСН.без фикс. 130В+НО+Н3 конт.бл. | Кнопка с потайным толкателем ∅ 22,3 - Osmoz - в сборе - с подсветкой - красный - 130 B~ | Control and Signal Units | 804 | Устройства управления и сигнализации Osmoz | PL5 | 1 | ШТ | Под заказ Т2 | сертифицировано | 1476.46 | 1742.22 | 1742.22 |  |  | 0.076 | 0.3132 | 72 | 58 | 75 |  | 3245060237561
23757 | Osmoz кнопка с подсв. ЗЕЛ.без фикс. 130В+НО+Н3 конт.бл. | Кнопка с потайным толкателем ∅ 22,3 - Osmoz - в сборе - с подсветкой - зеленый - 130 B~ | Control and Signal Units | 804 | Устройства управления и сигнализации Osmoz | PL5 | 1 | ШТ | Под заказ Т2 | сертифицировано | 1564.98 | 1846.68 | 1846.68 |  |  | 0.068 | 0.3132 | 72 | 58 | 75 |  | 3245060237578
23758 | Osmoz кнопка с подсв. КРАСН.без фикс. 230В+НО+Н3 конт.бл. | Кнопка с потайным толкателем ∅ 22,3 - Osmoz - в сборе - с подсветкой - красный - 230 В~ | Control and Signal Units | 804 | Устройства управления и сигнализации Osmoz | PL5 | 1 | ШТ | На складе | сертифицировано | 1360.09 | 1604.91 | 1604.91 |  |  | 0.068 | 0.3132 | 72 | 58 | 75 |  | 3245060237585
23759 | Osmoz кнопка с подсв. ЗЕЛ.без фикс. 230В+НО+Н3 конт.бл. | Кнопка с потайным толкателем ∅ 22,3 - Osmoz - в сборе - с подсветкой - зеленый - 230 В~ | Control and Signal Units | 804 | Устройства управления и сигнализации Osmoz | PL5 | 1 | ШТ | На складе | сертифицировано | 1380 | 1628.4 | 1628.4 |  |  | 0.069 | 0.3132 | 72 | 58 | 75 |  | 3245060237592
23761 | Osmoz перекл. с подсв. КРАСН.ручк. 12-24В 2 п с фикс. 45 град.(0-1)+НО+Н3 конт.бл. | Переключатель - Osmoz - в сборе - красный - 24В~ - 2 коложения с фиксацией - Н.З. + Н.О. | Control and Signal Units | 804 | Устройства управления и сигнализации Osmoz | PL5 | 1 | ШТ | Под заказ Т2 | не подлежит сертификации | 1491.2 | 1759.62 | 1759.62 |  |  | 0.079 | 0.3132 | 72 | 58 | 75 |  | 3245060237615
23762 | Osmoz перекл. с подсв. ЗЕЛ.ручк. 12-24В 2 п с фикс. 45 град.(0-1)+НО+Н3 конт.бл. | Переключатель - Osmoz - в сборе - зеленый - 24В~ - 2 коложения с фиксацией - Н.З. + Н.О. | Control and Signal Units | 804 | Устройства управления и сигнализации Osmoz | PL5 | 1 | ШТ | Под заказ Т2 | не подлежит сертификации | 1491.2 | 1759.62 | 1759.62 |  |  | 0.071 | 0.3132 | 72 | 58 | 75 |  | 3245060237622
23763 | Osmoz перекл. с подсв. ЧЕРН.ручк. 12-24В 2 п с фикс. 45 град.(0-1)+НО+Н3 конт.бл. | Переключатель - Osmoz - в сборе - чёрный - 24В~ - 2 коложения с фиксацией - Н.З. + Н.О. | Control and Signal Units | 804 | Устройства управления и сигнализации Osmoz | PL5 | 1 | ШТ | Под заказ Т2 | не подлежит сертификации | 1491.2 | 1759.62 | 1759.62 |  |  | 0.071 | 0.3132 | 72 | 58 | 75 |  | 3245060237639
23765 | Osmoz кнопка двойная с подсв. КРАСН "О"/ЗЕЛ"I" без фикс. 12-24В+НО+НЗ конт.бл. | Кнопка двойная с потайн./выступ. ''I - O'' толкателями ∅ 22,3 - Osmoz - в сборе - с подсветкой - зеленый/красный - 24 В~/= | Control and Signal Units | 804 | Устройства управления и сигнализации Osmoz | PL5 | 1 | ШТ | На складе | не подлежит сертификации | 1927.01 | 2273.87 | 2273.87 |  |  | 0.073 | 0.3132 | 72 | 58 | 75 |  | 3245060237653
23766 | Osmoz кнопка двойная с подсв. КРАСН "О"/ЗЕЛ"I" без фикс. 130В+НО+НЗ конт.бл. | Кнопка двойная с потайн./выступ. ''I - O'' толкателями ∅ 22,3 - Osmoz - в сборе - с подсветкой - зеленый/красный - 130 B~ | Control and Signal Units | 804 | Устройства управления и сигнализации Osmoz | PL5 | 1 | ШТ | Под заказ Т2 | сертифицировано | 2330.61 | 2750.12 | 2750.12 |  |  | 0.073 | 0.3132 | 72 | 58 | 75 |  | 3245060237660
23767 | Osmoz кнопка двойная с подсв. КРАСН "О"/ЗЕЛ"I" без фикс. 230В+НО+НЗ конт.бл. | Кнопка двойная с потайн./выступ. ''I - O'' толкателями ∅ 22,3 - Osmoz - в сборе - с подсветкой - зеленый/красный - 230 В~ | Control and Signal Units | 804 | Устройства управления и сигнализации Osmoz | PL5 | 1 | ШТ | На складе | сертифицировано | 2038.57 | 2405.51 | 2405.51 |  |  | 0.073 | 0.3132 | 72 | 58 | 75 |  | 3245060237677
23770 | Osmoz индик. в сборе 12-24В БЕЛ. винт.кл | Лампа-индикатор - Osmoz - в сборе - с подсветкой - белый - 24 В~/= | Control and Signal Units | 804 | Устройства управления и сигнализации Osmoz | PL5 | 1 | ШТ | Под заказ Т2 | не подлежит сертификации | 957.48 | 1129.83 | 1129.83 |  |  | 0.042 | 0.3132 | 72 | 58 | 75 |  | 3245060237707
23771 | Osmoz индик. в сборе 12-24В КРАСН. винт.кл | Лампа-индикатор - Osmoz - в сборе - с подсветкой - красный - 24 В~/= | Control and Signal Units | 804 | Устройства управления и сигнализации Osmoz | PL5 | 1 | ШТ | Под заказ Т2 | не подлежит сертификации | 911.68 | 1075.78 | 1075.78 |  |  | 0.038 | 0.3132 | 72 | 58 | 75 |  | 3245060237714
23772 | Osmoz индик. в сборе 12-24В ЗЕЛ. винт.кл | Лампа-индикатор - Osmoz - в сборе - с подсветкой - зеленый - 24 В~/= | Control and Signal Units | 804 | Устройства управления и сигнализации Osmoz | PL5 | 1 | ШТ | Под заказ Т2 | не подлежит сертификации | 911.68 | 1075.78 | 1075.78 |  |  | 0.038 | 0.3132 | 72 | 58 | 75 |  | 3245060237721
23773 | Osmoz индик. в сборе 12-24В СИН. винт.кл | Лампа-индикатор - Osmoz - в сборе - с подсветкой - синий - 24 В~/= | Control and Signal Units | 804 | Устройства управления и сигнализации Osmoz | PL5 | 1 | ШТ | Под заказ Т2 | не подлежит сертификации | 957.48 | 1129.83 | 1129.83 |  |  | 0.042 | 0.3132 | 72 | 58 | 75 |  | 3245060237738
23774 | Osmoz индик. в сборе 12-24В ЖЕЛТ. винт.кл | Лампа-индикатор - Osmoz - в сборе - с подсветкой - желтый - 24 В~/= | Control and Signal Units | 804 | Устройства управления и сигнализации Osmoz | PL5 | 1 | ШТ | Под заказ Т2 | не подлежит сертификации | 1045.86 | 1234.11 | 1234.11 |  |  | 0.038 | 0.3132 | 72 | 58 | 75 |  | 3245060237745
23780 | Osmoz индик. в сборе 130В БЕЛ. винт.кл | Лампа-индикатор - Osmoz - в сборе - с подсветкой - белый - 130 B~ | Control and Signal Units | 804 | Устройства управления и сигнализации Osmoz | PL5 | 1 | ШТ | Под заказ Т2 | сертифицировано | 1037.96 | 1224.79 | 1224.79 |  |  | 0.038 | 0.3132 | 72 | 58 | 75 |  | 3245060237806
23781 | Osmoz индик. в сборе 130В КРАСН. винт.кл | Лампа-индикатор - Osmoz - в сборе - с подсветкой - красный - 130 B~ | Control and Signal Units | 804 | Устройства управления и сигнализации Osmoz | PL5 | 1 | ШТ | Под заказ Т2 | сертифицировано | 1037.96 | 1224.79 | 1224.79 |  |  | 0.031 | 0.3132 | 72 | 58 | 75 |  | 3245060237813
23782 | Osmoz индик. в сборе 130В ЗЕЛ. винт.кл | Лампа-индикатор - Osmoz - в сборе - с подсветкой - зеленый - 130 B~ | Control and Signal Units | 804 | Устройства управления и сигнализации Osmoz | PL5 | 1 | ШТ | Под заказ Т2 | сертифицировано | 1037.96 | 1224.79 | 1224.79 |  |  | 0.044 | 0.3132 | 72 | 58 | 75 |  | 3245060237820
23783 | Osmoz индик. в сборе 130В СИН. винт.кл | Лампа-индикатор - Osmoz - в сборе - с подсветкой - синий - 130 B~ | Control and Signal Units | 804 | Устройства управления и сигнализации Osmoz | PL5 | 1 | ШТ | Под заказ Т2 | сертифицировано | 1037.96 | 1224.79 | 1224.79 |  |  | 0.038 | 0.3132 | 72 | 58 | 75 |  | 3245060237837
23784 | Osmoz индик. в сборе 130В ЖЕЛТ. винт.кл | Лампа-индикатор - Osmoz - в сборе - с подсветкой - желтый - 130 B~ | Control and Signal Units | 804 | Устройства управления и сигнализации Osmoz | PL5 | 1 | ШТ | Под заказ Т2 | сертифицировано | 1063.27 | 1254.66 | 1254.66 |  |  | 0.043 | 0.3132 | 72 | 58 | 75 |  | 3245060237844
23790 | Osmoz индик. в сборе 230В БЕЛ. винт.кл | Лампа-индикатор - Osmoz - в сборе - с подсветкой - белый - 230 В~ | Control and Signal Units | 804 | Устройства управления и сигнализации Osmoz | PL5 | 1 | ШТ | Под заказ Т2 | сертифицировано | 1037.96 | 1224.79 | 1224.79 |  |  | 0.039 | 0.3132 | 72 | 58 | 75 |  | 3245060237905
23791 | Osmoz индик. в сборе 230В КРАСН. винт.кл | Лампа-индикатор - Osmoz - в сборе - с подсветкой - красный - 230 В~ | Control and Signal Units | 804 | Устройства управления и сигнализации Osmoz | PL5 | 1 | ШТ | На складе | сертифицировано | 1347.79 | 1590.39 | 1590.39 |  |  | 0.038 | 0.3132 | 72 | 58 | 75 |  | 3245060237912
23792 | Osmoz индик. в сборе 230В ЗЕЛ. винт.кл | Лампа-индикатор - Osmoz - в сборе - с подсветкой - зеленый - 230 В~ | Control and Signal Units | 804 | Устройства управления и сигнализации Osmoz | PL5 | 1 | ШТ | На складе | сертифицировано | 1087.05 | 1282.72 | 1282.72 |  |  | 0.038 | 0.3132 | 72 | 58 | 75 |  | 3245060237929
23793 | Osmoz индик. в сборе 230В СИН. винт.кл | Лампа-индикатор - Osmoz - в сборе - с подсветкой - синий - 230 В~ | Control and Signal Units | 804 | Устройства управления и сигнализации Osmoz | PL5 | 1 | ШТ | Под заказ Т2 | сертифицировано | 1071.37 | 1264.22 | 1264.22 |  |  | 0.04 | 0.3132 | 72 | 58 | 75 |  | 3245060237936
23794 | Osmoz индик. в сборе 230В ЖЕЛТ. винт.кл | Лампа-индикатор - Osmoz - в сборе - с подсветкой - желтый - 230 В~ | Control and Signal Units | 804 | Устройства управления и сигнализации Osmoz | PL5 | 1 | ШТ | На складе | сертифицировано | 984.02 | 1161.14 | 1161.14 |  |  | 0.038 | 0.3132 | 72 | 58 | 75 |  | 3245060237943
23800 | Osmoz гол.кнопки БЕЛ, потайн. без фикс. | Кнопка с пружинным возвратом ∅ 22,3 - Osmoz - для комплектации - потайная головка - без подсветки - белый | Control and Signal Units | 804 | Устройства управления и сигнализации Osmoz | PL5 | 10 | ШТ | На складе | не подлежит сертификации | 385.36 | 454.72 | 454.72 |  |  | 0.132 | 0.5269 | 97 | 97 | 56 |  | 3245060238001
23801 | Osmoz гол.кнопки КРАСН, потайн. без фикс. | Кнопка с пружинным возвратом ∅ 22,3 - Osmoz - для комплектации - потайная головка - без подсветки - красный | Control and Signal Units | 804 | Устройства управления и сигнализации Osmoz | PL5 | 10 | ШТ | На складе | не подлежит сертификации | 379.72 | 448.07 | 448.07 |  |  | 0.131 | 0.5269 | 97 | 97 | 56 |  | 3245060238018
23802 | Osmoz гол.кнопки ЗЕЛ, потайн. без фикс. | Кнопка с пружинным возвратом ∅ 22,3 - Osmoz - для комплектации - потайная головка - без подсветки - зеленый | Control and Signal Units | 804 | Устройства управления и сигнализации Osmoz | PL5 | 10 | ШТ | На складе | не подлежит сертификации | 383.8 | 452.88 | 452.88 |  |  | 0.132 | 0.5269 | 97 | 97 | 56 |  | 3245060238025
23803 | Osmoz гол.кнопки СИН, потайн. без фикс. | Кнопка с пружинным возвратом ∅ 22,3 - Osmoz - для комплектации - потайная головка - без подсветки - синий | Control and Signal Units | 804 | Устройства управления и сигнализации Osmoz | PL5 | 10 | ШТ | На складе | не подлежит сертификации | 393.75 | 464.63 | 464.63 |  |  | 0.135 | 0.5269 | 97 | 97 | 56 |  | 3245060238032
23804 | Osmoz гол.кнопки ЖЕЛТ, потайн. без фикс. | Кнопка с пружинным возвратом ∅ 22,3 - Osmoz - для комплектации - потайная головка - без подсветки - жёлтый | Control and Signal Units | 804 | Устройства управления и сигнализации Osmoz | PL5 | 10 | ШТ | На складе | не подлежит сертификации | 385.98 | 455.46 | 455.46 |  |  | 0.13 | 0.5269 | 97 | 97 | 56 |  | 3245060238049
23806 | Osmoz гол.кнопки ЧЕРН, потайн. без фикс. | Кнопка с пружинным возвратом ∅ 22,3 - Osmoz - для комплектации - потайная головка - без подсветки - чёрный | Control and Signal Units | 804 | Устройства управления и сигнализации Osmoz | PL5 | 10 | ШТ | На складе | не подлежит сертификации | 389.34 | 459.42 | 459.42 |  |  | 0.13 | 0.5269 | 97 | 97 | 56 |  | 3245060238063
23808 | Osmoz гол.кнопки КРАСН. марк."О", потайн. без фикс. | Кнопка с пружинным возвратом ∅ 22,3 - Osmoz - для компл. - потайная головка - без подсв. - красный с маркеровкой ''O'' | Control and Signal Units | 804 | Устройства управления и сигнализации Osmoz | PL5 | 1 | ШТ | На складе | не подлежит сертификации | 539.34 | 636.42 | 636.42 |  |  | 0.014 | 0.07938 | 36 | 35 | 63 |  | 3245060238087
23809 | Osmoz гол.кнопки ЗЕЛ. марк."I", потайн. без фикс. | Кнопка с пружинным возвратом ∅ 22,3 - Osmoz - для компл. - потайная головка - без подсв. - зеленый с маркеровкой ''I'' | Control and Signal Units | 804 | Устройства управления и сигнализации Osmoz | PL5 | 1 | ШТ | На складе | не подлежит сертификации | 547.11 | 645.59 | 645.59 |  |  | 0.014 | 0.07938 | 36 | 35 | 63 |  | 3245060238094
23811 | Osmoz гол.кнопки IP67 КРАСН, потайн. без фикс. | Кнопка с пружинным возвратом ∅ 22,3 - Osmoz - для компл. - пот. головка с защ. колпачком - без подсв. - IP 67 - красный | Control and Signal Units | 804 | Устройства управления и сигнализации Osmoz | PL5 | 5 | ШТ | На складе | не подлежит сертификации | 441.53 | 521.01 | 521.01 |  |  | 0.083 | 0.3132 | 72 | 58 | 75 |  | 3245060238117
23812 | Osmoz гол.кнопки IP67 ЗЕЛ, потайн. без фикс. | Кнопка с пружинным возвратом ∅ 22,3 - Osmoz - для компл. - пот. головка с защ. колпачком - без подсв. - IP 67 - зеленый | Control and Signal Units | 804 | Устройства управления и сигнализации Osmoz | PL5 | 5 | ШТ | На складе | не подлежит сертификации | 441.53 | 521.01 | 521.01 |  |  | 0.085 | 0.3132 | 72 | 58 | 75 |  | 3245060238124
23813 | Osmoz гол.кнопки IP67 ЧЕРН, потайн. без фикс. | Кнопка с пружинным возвратом ∅ 22,3 - Osmoz - для компл. - пот. головка с защи. колпачком - без подсв. - IP 67 - чёрный | Control and Signal Units | 804 | Устройства управления и сигнализации Osmoz | PL5 | 5 | ШТ | На складе | не подлежит сертификации | 463.71 | 547.18 | 547.18 |  |  | 0.083 | 0.3132 | 72 | 58 | 75 |  | 3245060238131
23814 | Osmoz гол.кнопки 30мм КРАСН, потайн. без фикс. | Скрытая головка с утопленным толкателем ∅ 30 - Osmoz - для компл. - с пружинным возвратом - без подсв. - IP 66 - красный | Control and Signal Units | 804 | Устройства управления и сигнализации Osmoz | PL5 | 5 | ШТ | На складе | не подлежит сертификации | 904.44 | 1067.24 | 1067.24 |  |  | 0.15 | 0.3132 | 72 | 58 | 75 |  | 3245060238148
23815 | Osmoz гол.кнопки 30мм ЗЕЛ, потайн. без фикс. | Скрытая головка с утопленным толкателем ∅ 30 - Osmoz - для компл. - с пружинным возвратом - без подсв. - IP 66 - зеленый | Control and Signal Units | 804 | Устройства управления и сигнализации Osmoz | PL5 | 5 | ШТ | Под заказ Т2 | не подлежит сертификации | 904.44 | 1067.24 | 1067.24 |  |  | 0.15 | 0.3132 | 72 | 58 | 75 |  | 3245060238155
23816 | Osmoz гол.кнопки 30мм ЧЕРН, потайн. без фикс. | Скрытая головка с утопленным толкателем ∅ 30 - Osmoz - для компл. - с пружинным возвратом - без подсв. - IP 66 - чёрный | Control and Signal Units | 804 | Устройства управления и сигнализации Osmoz | PL5 | 5 | ШТ | На складе | не подлежит сертификации | 904.44 | 1067.24 | 1067.24 |  |  | 0.149 | 0.3132 | 72 | 58 | 75 |  | 3245060238162
23818 | Osmoz гол.кнопки 30мм КРАСН марк."О", потайн. без фикс. | Скрытая головка с утопленным толкателем ∅ 30 - Osmoz - для компл. - без подсв. - IP 66 - красный с маркеровкой ''O'' | Control and Signal Units | 804 | Устройства управления и сигнализации Osmoz | PL5 | 5 | ШТ | Под заказ Т2 | не подлежит сертификации | 1207.05 | 1424.32 | 1424.32 |  |  | 0.149 | 0.3132 | 72 | 58 | 75 |  | 3245060238186
23819 | Osmoz гол.кнопки 30мм ЗЕЛ. марк."I", потайн. без фикс. | Скрытая головка с утопленным толкателем ∅ 30 - Osmoz - для компл. - без подсв. - IP 66 - зеленый с маркеровкой ''I'' | Control and Signal Units | 804 | Устройства управления и сигнализации Osmoz | PL5 | 5 | ШТ | На складе | не подлежит сертификации | 1207.05 | 1424.32 | 1424.32 |  |  | 0.15 | 0.3132 | 72 | 58 | 75 |  | 3245060238193
23821 | Osmoz гол.кнопки КРАСН, выступ. без фикс. | Кнопка с пружинным возвратом ∅ 22,3 - Osmoz - для комплектации - выступающая - без подсветки - IP 66 - красный | Control and Signal Units | 804 | Устройства управления и сигнализации Osmoz | PL5 | 5 | ШТ | На складе | не подлежит сертификации | 441.53 | 521.01 | 521.01 |  |  | 0.072 | 0.3132 | 72 | 58 | 75 |  | 3245060238216
23822 | Osmoz гол.кнопки ЗЕЛ, выступ. без фикс. | Кнопка с пружинным возвратом ∅ 22,3 - Osmoz - для комплектации - выступающая - без подсветки - IP 66 - зеленый | Control and Signal Units | 804 | Устройства управления и сигнализации Osmoz | PL5 | 1 | ШТ | На складе | не подлежит сертификации | 447.99 | 528.63 | 528.63 |  |  | 0.016 | 0.07938 | 36 | 35 | 63 |  | 3245060238223
23826 | Osmoz гол.кнопки ЧЕРН, выступ. без фикс. | Кнопка с пружинным возвратом ∅ 22,3 - Osmoz - для комплектации - выступающая - без подсветки - IP 66 - чёрный | Control and Signal Units | 804 | Устройства управления и сигнализации Osmoz | PL5 | 5 | ШТ | На складе | не подлежит сертификации | 441.53 | 521.01 | 521.01 |  |  | 0.07 | 0.3132 | 72 | 58 | 75 |  | 3245060238261
23834 | Osmoz гол.кнопки гриб.40мм КРАСН, без фикс. | Кнопка с пружинным возвратом ∅ 40 - Osmoz - для комплектации - с грибовидным толкателем - без подсветки - красный | Control and Signal Units | 804 | Устройства управления и сигнализации Osmoz | PL5 | 10 | ШТ | На складе | не подлежит сертификации | 477.75 | 563.75 | 563.75 |  |  | 0.193 | 0.75075 | 143 | 70 | 75 |  | 3245060238346
23835 | Osmoz гол.кнопки гриб.40мм ЗЕЛ, без фикс. | Кнопка с пружинным возвратом ∅ 40 - Osmoz - для комплектации - с грибовидным толкателем - без подсветки - зеленый | Control and Signal Units | 804 | Устройства управления и сигнализации Osmoz | PL5 | 10 | ШТ | На складе | не подлежит сертификации | 473.13 | 558.29 | 558.29 |  |  | 0.194 | 0.75075 | 143 | 70 | 75 |  | 3245060238353
23836 | Osmoz гол.кнопки гриб.40мм ЧЕРН, без фикс. | Кнопка с пружинным возвратом ∅ 40 - Osmoz - для комплектации - с грибовидным толкателем - без подсветки - чёрный | Control and Signal Units | 804 | Устройства управления и сигнализации Osmoz | PL5 | 10 | ШТ | На складе | не подлежит сертификации | 473.13 | 558.29 | 558.29 |  |  | 0.195 | 0.75075 | 143 | 70 | 75 |  | 3245060238360
23837 | Osmoz гол.кнопки гриб.40мм ЖЕЛТ, без фикс. | Кнопка с пружинным возвратом ∅ 40 - Osmoz - для комплектации - с грибовидным толкателем - без подсветки - жёлтый | Control and Signal Units | 804 | Устройства управления и сигнализации Osmoz | PL5 | 1 | ШТ | Под заказ Т2 | не подлежит сертификации | 473.13 | 558.29 | 558.29 |  |  | 0.033 | 0.22886 | 73 | 55 | 57 |  | 3245060238377
23841 | Osmoz гол.кнопки КРАСН, потайн. с фикс. | Головка ''нажал - вкл., нажал - откл.'' ∅ 22,3 - Osmoz - для компл. - с пот. толкателем - без подсв. - IP 66 - красный | Control and Signal Units | 804 | Устройства управления и сигнализации Osmoz | PL5 | 1 | ШТ | На складе | не подлежит сертификации | 477.32 | 563.24 | 563.24 |  |  | 0.014 | 0.07938 | 36 | 35 | 63 |  | 3245060238414
23842 | Osmoz гол.кнопки ЗЕЛ, потайн. с фикс. | Головка ''нажал - вкл., нажал - откл.'' ∅ 22,3 - Osmoz - для компл. - с пот. толкателем - без подсв. - IP 66 - зеленый | Control and Signal Units | 804 | Устройства управления и сигнализации Osmoz | PL5 | 1 | ШТ | На складе | не подлежит сертификации | 479.64 | 565.98 | 565.98 |  |  | 0.016 | 0.07938 | 63 | 36 | 35 |  | 3245060238421
23846 | Osmoz гол.кнопки ЧЕРН, потайн. с фикс. | Головка ''нажал - вкл., нажал - откл.'' ∅ 22,3 - Osmoz - для компл. - с пот. толкателем - без подсв. - IP 66 - чёрный | Control and Signal Units | 804 | Устройства управления и сигнализации Osmoz | PL5 | 1 | ШТ | На складе | не подлежит сертификации | 481.96 | 568.71 | 568.71 |  |  | 0.016 | 0.07938 | 36 | 35 | 63 |  | 3245060238469
23851 | Osmoz гол.кнопки КРАСН, выступ. с фикс. | Головка ''нажал - вкл., нажал - откл.'' ∅ 22,3 - Osmoz - для компл. - с выст. толкателем - без подсв. - IP 66 - красный | Control and Signal Units | 804 | Устройства управления и сигнализации Osmoz | PL5 | 1 | ШТ | На складе | не подлежит сертификации | 475.01 | 560.51 | 560.51 |  |  | 0.01 | 0.07938 | 36 | 35 | 63 |  | 3245060238513
23852 | Osmoz гол.кнопки ЗЕЛ, выступ. с фикс. | Головка ''нажал - вкл., нажал - откл.'' ∅ 22,3 - Osmoz - для компл. - с выст. толкателем - без подсв. - IP 66 - зеленый | Control and Signal Units | 804 | Устройства управления и сигнализации Osmoz | PL5 | 1 | ШТ | На складе | не подлежит сертификации | 498.87 | 588.67 | 588.67 |  |  | 0.017 | 0.07938 | 36 | 35 | 63 |  | 3245060238520
23856 | Osmoz гол.кнопки ЧЕРН, выступ. с фикс. | Головка ''нажал - вкл., нажал - откл.'' ∅ 22,3 - Osmoz - для компл. - с выст. толкателем - без подсв. - IP 66 - чёрный | Control and Signal Units | 804 | Устройства управления и сигнализации Osmoz | PL5 | 1 | ШТ | Под заказ Т2 | не подлежит сертификации | 475.01 | 560.51 | 560.51 |  |  | 0.017 | 0.07938 | 36 | 35 | 63 |  | 3245060238568
23861 | Osmoz гол.кнопки-мех.шток КРАСН, потайн. без фикс. | Кнопка с удлиненным штоком для механического сброса - Osmoz - для комплектации - без подсветки - IP 65 - красный | Control and Signal Units | 804 | Устройства управления и сигнализации Osmoz | PL5 | 1 | ШТ | Под заказ Т2 | не подлежит сертификации | 1723.14 | 2033.31 | 2033.31 |  |  | 0.028 | 0.07938 | 36 | 35 | 63 |  | 3245060238612
23862 | Osmoz гол.кнопки-мех.шток ЗЕЛ, потайн. без фикс. | Кнопка с удлиненным штоком для механического сброса - Osmoz - для комплектации - без подсветки - IP 65 - зеленый | Control and Signal Units | 804 | Устройства управления и сигнализации Osmoz | PL5 | 1 | ШТ | Под заказ Т2 | не подлежит сертификации | 1723.14 | 2033.31 | 2033.31 |  |  | 0.028 | 0.07938 | 36 | 35 | 63 |  | 3245060238629
23863 | Osmoz гол.кнопки-мех.шток СИН, потайн. без фикс. | Кнопка с удлиненным штоком для механического сброса - Osmoz - для комплектации - без подсветки - IP 65 - синий | Control and Signal Units | 804 | Устройства управления и сигнализации Osmoz | PL5 | 1 | ШТ | Под заказ Т2 | не подлежит сертификации | 1809.71 | 2135.46 | 2135.46 |  |  | 0.028 | 0.07938 | 36 | 35 | 63 |  | 3245060238636
23866 | Osmoz гол.кнопки-мех.шток ЧЕРН, потайн. без фикс. | Кнопка с удлиненным штоком для механического сброса - Osmoz - для комплектации - без подсветки - IP 65 - чёрный | Control and Signal Units | 804 | Устройства управления и сигнализации Osmoz | PL5 | 1 | ШТ | Под заказ Т2 | не подлежит сертификации | 1809.71 | 2135.46 | 2135.46 |  |  | 0.028 | 0.07938 | 36 | 35 | 63 |  | 3245060238667
23872 | Osmoz гол.кнопки гриб. ав.откл.КРАСН. 40мм. тяни-толк. | Кнопка с грибовидным толкателем ∅ 40 - Osmoz - для компл. - ''Тяни-толкай'' - авар. откл. - без подсв. - IP 66 - красный | Control and Signal Units | 804 | Устройства управления и сигнализации Osmoz | PL5 | 10 | ШТ | На складе | не подлежит сертификации | 580.82 | 685.37 | 685.37 |  |  | 0.313 | 1.3154 | 148 | 101 | 88 |  | 3245060238728
23874 | Osmoz гол.кнопки гриб. EN418 ав.откл.КРАСН. 40мм. тяни-толк. | Кнопка с грибовидным толкателем ∅ 40 - Osmoz - ''Тяни-толкай'' - авар. откл. - без подсв. - IP 66 - красный | Control and Signal Units | 804 | Устройства управления и сигнализации Osmoz | PL5 | 10 | ШТ | На складе | не подлежит сертификации | 409.01 | 482.63 | 482.63 |  |  | 0.341 | 1.3154 | 148 | 101 | 88 |  | 3245060238742
23876 | Osmoz гол.кнопки гриб. ав.откл.ЧЕРН. 40мм. тяни-толк. | Кнопка с грибовидным толкателем ∅ 40 - Osmoz - для компл. - ''Тяни-толкай'' - авар. откл. - без подсв. - IP 66 - чёрный | Control and Signal Units | 804 | Устройства управления и сигнализации Osmoz | PL5 | 1 | ШТ | Под заказ Т2 | не подлежит сертификации | 690.77 | 815.11 | 815.11 |  |  | 0.041 | 0.23513 | 75 | 55 | 57 |  | 3245060238766
23880 | Osmoz гол.кнопки экстр.откл.КРАСН. 32мм. возвр-пов. | Кнопка с грибовидным толкателем ∅ 32 - Osmoz - возврат-поворот - экстр. откл. - без подсв. - IP 66 - красный | Control and Signal Units | 804 | Устройства управления и сигнализации Osmoz | PL5 | 10 | ШТ | На складе | не подлежит сертификации | 360.78 | 425.72 | 425.72 |  |  | 0.268 | 1.3154 | 148 | 101 | 88 |  | 3245060238803
23881 | Osmoz гол.кнопки экстр.откл.ЧЕРН. 32мм. возвр-пов. | Кнопка с грибовидным толкателем ∅ 32 - Osmoz - для компл. - возврат-поворот - экстр. откл. - без подсв. - IP 66 - чёрный | Control and Signal Units | 804 | Устройства управления и сигнализации Osmoz | PL5 | 1 | ШТ | Под заказ Т2 | не подлежит сертификации | 335.58 | 395.98 | 395.98 |  |  | 0.027 | 0.07938 | 36 | 35 | 63 |  | 3245060238810
23882 | Osmoz гол.кнопки экстр.откл.КРАСН. 40мм. возвр-пов. | Кнопка с грибовидным толкателем ∅ 40 - Osmoz - возврат-поворот - экстр. откл. - без подсв. - IP 66 - красный | Control and Signal Units | 804 | Устройства управления и сигнализации Osmoz | PL5 | 10 | ШТ | На складе | не подлежит сертификации | 318.76 | 376.14 | 376.14 |  |  | 0.288 | 1.3154 | 148 | 101 | 88 |  | 3245060238827
23883 | Osmoz гол.кнопки экстр.откл.ЧЕРН. 40мм. возвр-пов. | Кнопка с грибовидным толкателем ∅ 40 - Osmoz - для компл. - возврат-поворот - экстр. откл. - без подсв. - IP 66 - чёрный | Control and Signal Units | 804 | Устройства управления и сигнализации Osmoz | PL5 | 1 | ШТ | Под заказ Т2 | не подлежит сертификации | 465.65 | 549.47 | 549.47 |  |  | 0.038 | 0.22886 | 73 | 55 | 57 |  | 3245060238834
23885 | Osmoz гол.кнопки EN418 экстр.откл.КРАСН. 40мм. возвр-пов. | Кнопка с грибовидным толкателем ∅ 40 - Osmoz - возврат-поворот - экстр. и авар. откл. - без подсв. - красный | Control and Signal Units | 804 | Устройства управления и сигнализации Osmoz | PL5 | 10 | ШТ | На складе | не подлежит сертификации | 773.5 | 912.73 | 912.73 |  |  | 0.368 | 1.3154 | 148 | 101 | 88 |  | 3245060238858
23891 | Osmoz гол.кнопки ключ455 экстр.откл.КРАСН. 40мм. возвр-пов. | Кнопка с грибовидным толкателем ∅ 40 - Osmoz - с ключем № 455 для экстр. отключения - без подсв. - красный | Control and Signal Units | 804 | Устройства управления и сигнализации Osmoz | PL5 | 10 | ШТ | На складе | не подлежит сертификации | 633.87 | 747.97 | 747.97 |  |  | 0.538 | 1.3154 | 148 | 101 | 88 |  | 3245060238919
23892 | Osmoz гол.кнопки EN418 ключ455 экстр.откл.КРАСН. 40мм. возвр-пов. | Кнопка с грибовидным толкателем ∅ 40 - Osmoz - с ключем № 455 для экстр. отключения - без подсв. - красный | Control and Signal Units | 804 | Устройства управления и сигнализации Osmoz | PL5 | 1 | ШТ | На складе | не подлежит сертификации | 1273.72 | 1502.99 | 1502.99 |  |  | 0.069 | 0.22886 | 73 | 55 | 57 |  | 3245060238926
23894 | Osmoz гол.кнопки EN418 ав.откл.КРАСН. 54мм. виз."0-I" тяни-толк. | Кнопка с грибовидным толкателем ∅ 54 - Osmoz - ''Тяни-толкай'' 0 - I - авар. откл. - без подсв. - IP 66 - красный | Control and Signal Units | 804 | Устройства управления и сигнализации Osmoz | PL5 | 1 | ШТ | На складе | не подлежит сертификации | 976.14 | 1151.85 | 1151.85 |  |  | 0.065 | 0.3132 | 72 | 58 | 75 |  | 3245060238940
23895 | Osmoz гол.кнопки EN418 ав.откл.КРАСН. 54мм. виз."STOP-I" тяни-толк. | Кнопка с грибовидным толкателем ∅ 54 - Osmoz - ''Тяни-толкай'' 0 - STOP - авар. откл. - без подсв. - IP 66 - красный | Control and Signal Units | 804 | Устройства управления и сигнализации Osmoz | PL5 | 5 | ШТ | На складе | не подлежит сертификации | 704.12 | 830.86 | 830.86 |  |  | 0.321 | 1.763 | 215 | 82 | 100 |  | 3245060238957
23901 | Osmoz гол.перекл. КРАСН.ручк. 2 п с фикс. 45°(0-1) 11-1 час. | Переключатель с рукояткой - Osmoz - для комплектации - без подсветки - IP 66 - 2 положения с фиксацией - красный | Control and Signal Units | 804 | Устройства управления и сигнализации Osmoz | PL5 | 1 | ШТ | Под заказ Т2 | не подлежит сертификации | 445.94 | 526.21 | 526.21 |  |  | 0.017 | 0.07938 | 36 | 35 | 63 |  | 3245060239015
23902 | Osmoz гол.перекл. ЗЕЛ.ручк. 2 п с фикс. 45°(0-1) 11-1 час. | Переключатель с рукояткой - Osmoz - для комплектации - без подсветки - IP 66 - 2 положения с фиксацией - зеленый | Control and Signal Units | 804 | Устройства управления и сигнализации Osmoz | PL5 | 1 | ШТ | На складе | не подлежит сертификации | 450.45 | 531.53 | 531.53 |  |  | 0.02 | 0.07938 | 36 | 35 | 63 |  | 3245060239022
23903 | Osmoz гол.перекл. ЧЕРН.ручк. 2 п с фикс. 45°(0-1) 11-1 час. | Переключатель с рукояткой - Osmoz - для комплектации - без подсветки - IP 66 - 2 положения с фиксацией - чёрный | Control and Signal Units | 804 | Устройства управления и сигнализации Osmoz | PL5 | 10 | ШТ | На складе | не подлежит сертификации | 473.36 | 558.56 | 558.56 |  |  | 0.165 | 0.75075 | 143 | 70 | 75 |  | 3245060239039
23904 | Osmoz гол.перекл. СЕР.ручк. 2 п с фикс. 45°(0-1) 11-1 час. | Переключатель с рукояткой - Osmoz - для комплектации - без подсветки - IP 66 - 2 положения с фиксацией - серый | Control and Signal Units | 804 | Устройства управления и сигнализации Osmoz | PL5 | 1 | ШТ | На складе | не подлежит сертификации | 446.2 | 526.52 | 526.52 |  |  | 0.019 | 0.07938 | 36 | 35 | 63 |  | 3245060239046
23905 | Osmoz гол.перекл. КРАСН.ручк. 2 п с фикс. 45°(0-1) 12-2 час. | Переключатель с рукояткой - Osmoz - для комплектации - без подсветки - IP 66 - 2 положения с фиксацией - красный | Control and Signal Units | 804 | Устройства управления и сигнализации Osmoz | PL5 | 1 | ШТ | На складе | не подлежит сертификации | 710.27 | 838.12 | 838.12 |  |  | 0.019 | 0.07938 | 36 | 35 | 63 |  | 3245060239053
23906 | Osmoz гол.перекл. ЗЕЛ.ручк. 2 п с фикс. 45°(0-1) 12-2 час | Переключатель с рукояткой - Osmoz - для комплектации - без подсветки - IP 66 - 2 положения с фиксацией - зеленый | Control and Signal Units | 804 | Устройства управления и сигнализации Osmoz | PL5 | 1 | ШТ | Под заказ Т2 | не подлежит сертификации | 710.27 | 838.12 | 838.12 |  |  | 0.02 | 0.07938 | 63 | 36 | 35 |  | 3245060239060
23907 | Osmoz гол.перекл. ЧЕРН.ручк. 2 п с фикс. 45°(0-1) 12-2 час | Переключатель с рукояткой - Osmoz - для комплектации - без подсветки - IP 66 - 2 положения с фиксацией - чёрный | Control and Signal Units | 804 | Устройства управления и сигнализации Osmoz | PL5 | 10 | ШТ | На складе | не подлежит сертификации | 710.27 | 838.12 | 838.12 |  |  | 0.167 | 0.75075 | 143 | 70 | 75 |  | 3245060239077
23908 | Osmoz гол.перекл. СЕР.ручк. 2 п с фикс. 45°(0-1) 12-2 час | Переключатель с рукояткой - Osmoz - для комплектации - без подсветки - IP 66 - 2 положения с фиксацией - серый | Control and Signal Units | 804 | Устройства управления и сигнализации Osmoz | PL5 | 1 | ШТ | Под заказ Т2 | не подлежит сертификации | 569.64 | 672.18 | 672.18 |  |  | 0.019 | 0.07938 | 63 | 36 | 35 |  | 3245060239084
23909 | Osmoz гол.перекл. ЧЕРН.ручк. 2 п с возв в 0. 45°(0-1) 11-1 час. | Переключатель с рукояткой - Osmoz - для комплектации - без подсветки - IP 66 - 2 пололжения с возвратом 45° - чёрный | Control and Signal Units | 804 | Устройства управления и сигнализации Osmoz | PL5 | 1 | ШТ | Под заказ Т2 | не подлежит сертификации | 584.01 | 689.13 | 689.13 |  |  | 0.027 | 0.07938 | 36 | 35 | 63 |  | 3245060239091
23913 | Osmoz гол.перекл. ЧЕРН.ручк. 2 п с возв в 0. 45°(0-1) 12-2 час. | Переключатель с рукояткой - Osmoz - для комплектации - без подсветки - IP 66 - 2 положения с возвратом 45° | Control and Signal Units | 804 | Устройства управления и сигнализации Osmoz | PL5 | 1 | ШТ | Под заказ Т2 | не подлежит сертификации | 556.08 | 656.17 | 656.17 |  |  | 0.02 | 0.07938 | 36 | 35 | 63 |  | 3245060239138
23915 | Osmoz гол.перекл. ЧЕРН.ручк. 2 п с фикс. 90°(0-1) 10-2 час. | Переключатель с рукояткой - Osmoz - для комплектации - без подсветки - IP 66 - 2 положения с фиксацией 90° - чёрный | Control and Signal Units | 804 | Устройства управления и сигнализации Osmoz | PL5 | 10 | ШТ | На складе | не подлежит сертификации | 556.08 | 656.17 | 656.17 |  |  | 0.163 | 0.75075 | 143 | 70 | 75 |  | 3245060239152
23918 | Osmoz гол.перекл. ЧЕРН.ручк. 2 п с фикс. 90°(0-1) 12-3 час. | Переключатель с рукояткой - Osmoz - для комплектации - без подсветки - IP 66 - 2 положения с фиксацией 90° | Control and Signal Units | 804 | Устройства управления и сигнализации Osmoz | PL5 | 1 | ШТ | Под заказ Т2 | не подлежит сертификации | 643.69 | 759.55 | 759.55 |  |  | 0.02 | 0.07938 | 36 | 35 | 63 |  | 3245060239183
23921 | Osmoz гол.перекл. КРАСН.ручк. 3 п с фикс. 45°(1-0-2) 10-12-2 час. | Переключатель с рукояткой - Osmoz - для комплектации - без подсветки - IP 66 - 3 положения с фиксацией 45° - красный | Control and Signal Units | 804 | Устройства управления и сигнализации Osmoz | PL5 | 1 | ШТ | На складе | не подлежит сертификации | 556.08 | 656.17 | 656.17 |  |  | 0.02 | 0.07938 | 36 | 35 | 63 |  | 3245060239213
23922 | Osmoz гол.перекл. ЗЕЛ.ручк. 3 п с фикс. 45°(1-0-2) 10-12-2 час. | Переключатель с рукояткой - Osmoz - для комплектации - без подсветки - IP 66 - 3 положения с фиксацией 45° - зеленый | Control and Signal Units | 804 | Устройства управления и сигнализации Osmoz | PL5 | 1 | ШТ | На складе | не подлежит сертификации | 547.94 | 646.57 | 646.57 |  |  | 0.02 | 0.07938 | 36 | 35 | 63 |  | 3245060239220
23923 | Osmoz гол.перекл. ЧЕРН.ручк. 3 п с фикс. 45°(1-0-2) 10-12-2 час. | Переключатель с рукояткой - Osmoz - для комплектации - без подсветки - IP 66 - 3 положения с фиксацией 45° - чёрный | Control and Signal Units | 804 | Устройства управления и сигнализации Osmoz | PL5 | 10 | ШТ | На складе | не подлежит сертификации | 547.94 | 646.57 | 646.57 |  |  | 0.168 | 0.79834 | 144 | 72 | 77 |  | 3245060239237
23924 | Osmoz гол.перекл. СЕР.ручк. 3 п с фикс. 45°(1-0-2) 10-12-2 час. | Переключатель с рукояткой - Osmoz - для комплектации - без подсветки - IP 66 - 3 положения с фиксацией 45° - серый | Control and Signal Units | 804 | Устройства управления и сигнализации Osmoz | PL5 | 1 | ШТ | На складе | не подлежит сертификации | 541.45 | 638.91 | 638.91 |  |  | 0.02 | 0.07938 | 36 | 35 | 63 |  | 3245060239244
23926 | Osmoz гол.перекл. ЧЕРН.ручк. 3 п с возвр.слева в 0. 45°(1-0-2) 10-12-2 час. | Переключатель с рукояткой - Osmoz - для комплектации - без подсветки - IP 66 - 3 поло 45° - чёрный | Control and Signal Units | 804 | Устройства управления и сигнализации Osmoz | PL5 | 1 | ШТ | Под заказ Т2 | не подлежит сертификации | 639.93 | 755.12 | 755.12 |  |  | 0.019 | 0.07938 | 36 | 35 | 63 |  | 3245060239268
23927 | Osmoz гол.перекл. ЧЕРН.ручк. 3 п с возвр.справа в 0. 45°(1-0-2) 10-12-2 час. | Переключатель с рукояткой - Osmoz - для компл. - без подсветки - IP 66 - 3 положения с возвратом в центр 45° - чёрный | Control and Signal Units | 804 | Устройства управления и сигнализации Osmoz | PL5 | 1 | ШТ | На складе | не подлежит сертификации | 633.89 | 747.99 | 747.99 |  |  | 0.019 | 0.07938 | 36 | 35 | 63 |  | 3245060239275
23928 | Osmoz гол.перекл. ЧЕРН.ручк. 3 п с возвр.с двух сторон в 0. 45°(1-0-2) 10-12-2 час. | Переключатель с рукояткой - Osmoz - без подсв. - IP 66 - 3 положения с возвратом справа и слева в центр 45° - чёрный | Control and Signal Units | 804 | Устройства управления и сигнализации Osmoz | PL5 | 5 | ШТ | На складе | не подлежит сертификации | 618.8 | 730.18 | 730.18 |  |  | 0.091 | 0.53631 | 97 | 97 | 57 |  | 3245060239282
23929 | Osmoz гол.перекл. ЧЕРН.ручк. 3 п с фикс. 90°(1-0-2) 9-12-3 час. | Переключатель с рукояткой - Osmoz - для комплектации - без подсветки - IP 66 - 3 положения с фиксацией 90° - чёрный | Control and Signal Units | 804 | Устройства управления и сигнализации Osmoz | PL5 | 1 | ШТ | На складе | не подлежит сертификации | 633.89 | 747.99 | 747.99 |  |  | 0.02 | 0.07938 | 36 | 35 | 63 |  | 3245060239299
23930 | Osmoz гол.тумб. ЧЕРН.ручк. 2 п с фикс. 45°(0-1) 11-1 час. | Тубмлер с удлиненной рукояткой - Osmoz - для комплектации - без подсветки - IP 66 - 2 положения с фиксацией - 45° | Control and Signal Units | 804 | Устройства управления и сигнализации Osmoz | PL5 | 10 | ШТ | На складе | не подлежит сертификации | 554.66 | 654.5 | 654.5 |  |  | 0.17 | 0.75075 | 143 | 70 | 75 |  | 3245060239305
23931 | Osmoz гол.тумб. ЧЕРН.ручк. 2 п с возвр в 0. 45°(0-1) 11-1 час. | Тубмлер с удлиненной рукояткой - Osmoz - для комплектации - без подсветки - IP 66 - 2 положения возврата - 45° | Control and Signal Units | 804 | Устройства управления и сигнализации Osmoz | PL5 | 1 | ШТ | На складе | не подлежит сертификации | 664.08 | 783.61 | 783.61 |  |  | 0.02 | 0.07938 | 36 | 35 | 63 |  | 3245060239312
23932 | Osmoz гол.тумб. ЧЕРН.ручк. 2 п с фикс. 45°(0-1) 12-2 час. | Тубмлер с удлиненной рукояткой - Osmoz - для комплектации - без подсветки - IP 66 - 2 положения с фиксацией - 45° | Control and Signal Units | 804 | Устройства управления и сигнализации Osmoz | PL5 | 1 | ШТ | На складе | не подлежит сертификации | 664.08 | 783.61 | 783.61 |  |  | 0.02 | 0.07938 | 36 | 35 | 63 |  | 3245060239329
23934 | Osmoz гол.тумб. ЧЕРН.ручк. 2 п с фикс. 90°(0-1) 10-2 час. | Тубмлер с удлиненной рукояткой - Osmoz - для комплектации - без подсветки - IP 66 - 2 положения с фиксацией - 90° | Control and Signal Units | 804 | Устройства управления и сигнализации Osmoz | PL5 | 1 | ШТ | На складе | не подлежит сертификации | 554.66 | 654.5 | 654.5 |  |  | 0.02 | 0.07938 | 36 | 35 | 63 |  | 3245060239343
23935 | Osmoz гол.тумб. ЧЕРН.ручк. 2 п с фикс. 90°(0-1) 12-3 час. | Тубмлер с удлиненной рукояткой - Osmoz - для комплектации - без подсветки - IP 66 - 2 положения с фиксацией - 90° | Control and Signal Units | 804 | Устройства управления и сигнализации Osmoz | PL5 | 1 | ШТ | На складе | не подлежит сертификации | 639.93 | 755.12 | 755.12 |  |  | 0.02 | 0.07938 | 36 | 35 | 63 |  | 3245060239350
23940 | Osmoz гол.тумб. ЧЕРН.ручк. 3 п с фикс. 45°(1-0-2) 10-12-2 час. | Тубмлер с удлиненной рукояткой - Osmoz - для комплектации - без подсветки - IP 66 - 3 положения с фиксацией - 45° | Control and Signal Units | 804 | Устройства управления и сигнализации Osmoz | PL5 | 5 | ШТ | На складе | не подлежит сертификации | 549.38 | 648.27 | 648.27 |  |  | 0.091 | 0.5269 | 97 | 97 | 56 |  | 3245060239404
23941 | Osmoz гол.тумб. ЧЕРН.ручк. 3 п с возвр.слева в 0. 45°(1-0-2) 10-12-2 час. | Тубмлер с удлиненной рукояткой - Osmoz - для компл. - без подсветки - IP 66 - 3 положения с возвратом в центр - 45° | Control and Signal Units | 804 | Устройства управления и сигнализации Osmoz | PL5 | 1 | ШТ | На складе | не подлежит сертификации | 673.51 | 794.74 | 794.74 |  |  | 0.02 | 0.07938 | 36 | 35 | 63 |  | 3245060239411
23942 | Osmoz гол.тумб. ЧЕРН.ручк. 3 п с возвр.справа в 0. 45°(1-0-2) 10-12-2 час. | Тубмлер с удлиненной рукояткой - Osmoz - без подсв. - IP 66 - 3 положения с возвратом справа и слева в центр - 45° | Control and Signal Units | 804 | Устройства управления и сигнализации Osmoz | PL5 | 1 | ШТ | Под заказ Т2 | не подлежит сертификации | 714.08 | 842.61 | 842.61 |  |  | 0.02 | 0.07938 | 36 | 35 | 63 |  | 3245060239428
23943 | Osmoz гол.тумб. ЧЕРН.ручк. 3 п с возвр.с двух сторон в 0. 45°(1-0-2) 10-12-2 час. | Тубмлер с удлиненной рукояткой - Osmoz - для компл. - без подсв. - IP 66 - 3 положения с возвратом слева в центр - 45° | Control and Signal Units | 804 | Устройства управления и сигнализации Osmoz | PL5 | 1 | ШТ | На складе | не подлежит сертификации | 705.59 | 832.6 | 832.6 |  |  | 0.021 | 0.07938 | 36 | 35 | 63 |  | 3245060239435
23950 | Osmoz гол.ключ 455. ЧЕРН.ручк. 2 п с фикс. 45°(0 извл.-1) 11-1 час. | Переключатель с ключом № 455 - Osmoz - для комплектации - без подсветки - IP 66 - 2 положения с фиксацией - 45° | Control and Signal Units | 804 | Устройства управления и сигнализации Osmoz | PL5 | 1 | ШТ | Под заказ Т2 | не подлежит сертификации | 1118.58 | 1319.92 | 1319.92 |  |  | 0.045 | 0.07938 | 36 | 35 | 63 |  | 3245060239503
23951 | Osmoz гол.ключ 455. ЧЕРН.ручк. 2 п с фикс. 45°(0 извл.-1) 12-2 час. | Переключатель с ключом № 455 - Osmoz - для комплектации - без подсветки - IP 66 - 2 положения с фиксацией - 45° | Control and Signal Units | 804 | Устройства управления и сигнализации Osmoz | PL5 | 1 | ШТ | На складе | не подлежит сертификации | 1118.58 | 1319.92 | 1319.92 |  |  | 0.045 | 0.07938 | 36 | 35 | 63 |  | 3245060239510
23952 | Osmoz гол.ключ 455. ЧЕРН.ручк. 2 п с возвр в 0. 45°(0 извл.-1) 12-2 час. | Переключатель с ключом № 455 - Osmoz - для комплектации - без подсветки - IP 66 - 2 положения с возвратом в центр - 45° | Control and Signal Units | 804 | Устройства управления и сигнализации Osmoz | PL5 | 1 | ШТ | На складе | не подлежит сертификации | 1118.58 | 1319.92 | 1319.92 |  |  | 0.046 | 0.07938 | 36 | 35 | 63 |  | 3245060239527
23953 | Osmoz гол.ключ 455. ЧЕРН.ручк. 2 п с фикс. 90°(0 извл.-1) 12-3 час. | Переключатель с ключом № 455 - Osmoz - для комплектации - без подсветки - IP 66 - 2 положения с фиксацией - 90° | Control and Signal Units | 804 | Устройства управления и сигнализации Osmoz | PL5 | 1 | ШТ | На складе | не подлежит сертификации | 1145.86 | 1352.11 | 1352.11 |  |  | 0.044 | 0.07938 | 36 | 35 | 63 |  | 3245060239534
23954 | Osmoz гол.ключ 455. ЧЕРН.ручк. 2 п с фикс. 90°(0 извл.-1 извл.) 10-2 час. | Переключатель с ключом № 455 - Osmoz - для комплектации - без подсветки - IP 66 - 2 положения с фиксацией и ключ - 90° | Control and Signal Units | 804 | Устройства управления и сигнализации Osmoz | PL5 | 1 | ШТ | На складе | не подлежит сертификации | 1118.58 | 1319.92 | 1319.92 |  |  | 0.045 | 0.07938 | 36 | 35 | 63 |  | 3245060239541
23955 | Osmoz гол.ключ 455. ЧЕРН.ручк. 2 п с фикс. 90°(0 извл.-1 извл.) 12-3 час. | Переключатель с ключом № 455 - Osmoz - для комплектации - без подсветки - IP 66 - 2 положения с фиксацией и ключ 90° | Control and Signal Units | 804 | Устройства управления и сигнализации Osmoz | PL5 | 1 | ШТ | На складе | не подлежит сертификации | 1118.58 | 1319.92 | 1319.92 |  |  | 0.039 | 0.07938 | 36 | 35 | 63 |  | 3245060239558
23960 | Osmoz гол.ключ 455. ЧЕРН.ручк. 3 п с фикс. 45°(1-0 извл.-2) 10-12-2 час. | Переключатель с ключом № 455 - Osmoz - для комплектации - без подсветки - IP 66 - 3 положения с фиксацией - 90° | Control and Signal Units | 804 | Устройства управления и сигнализации Osmoz | PL5 | 1 | ШТ | На складе | не подлежит сертификации | 1156.39 | 1364.54 | 1364.54 |  |  | 0.044 | 0.07938 | 36 | 35 | 63 |  | 3245060239602
23961 | Osmoz гол.ключ 455. ЧЕРН.ручк. 3 п с возвр.с двух сторон в 0. 45°(1-0 извл.-2) 10-12-2 час. | Переключатель с ключом № 455 - Osmoz - без подсв. - IP 66 - 3 положения с возвратом справа и слева в центр - 45° | Control and Signal Units | 804 | Устройства управления и сигнализации Osmoz | PL5 | 1 | ШТ | Под заказ Т2 | не подлежит сертификации | 1156.39 | 1364.54 | 1364.54 |  |  | 0.045 | 0.07938 | 36 | 35 | 63 |  | 3245060239619
23962 | Osmoz гол.ключ 455. ЧЕРН.ручк. 3 п с возвр.справа в 0. 45°(1 извл.-0-2) 10-12-2 час. | Переключатель с ключом № 455 - Osmoz - для комплектации - без подсветки - IP 66 - 3 положения с возвратом в центр - 45° | Control and Signal Units | 804 | Устройства управления и сигнализации Osmoz | PL5 | 1 | ШТ | Под заказ Т2 | не подлежит сертификации | 1214.48 | 1433.09 | 1433.09 |  |  | 0.045 | 0.07938 | 36 | 35 | 63 |  | 3245060239626
23963 | Osmoz гол.ключ 455. ЧЕРН.ручк. 3 п с фикс. 90°(1 извл.-0 извл.-2 извл.) 9-12-3 час. | Переключатель с ключом № 455 - Osmoz - для комплектации - без подсветки - IP 66 - 3 положения с фиксацией и Ключ - 90° | Control and Signal Units | 804 | Устройства управления и сигнализации Osmoz | PL5 | 1 | ШТ | На складе | не подлежит сертификации | 1214.48 | 1433.09 | 1433.09 |  |  | 0.041 | 0.07938 | 36 | 35 | 63 |  | 3245060239633
23964 | Osmoz гол.ключ 455. ЧЕРН.ручк. 3 п с фикс. 90°(1-0 извл.-2) 9-12-3 час. | Переключатель с ключом № 455 - Osmoz - для комплектации - без подсветки - IP 66 - 3 положения с фиксацией - 90° | Control and Signal Units | 804 | Устройства управления и сигнализации Osmoz | PL5 | 1 | ШТ | Под заказ Т2 | не подлежит сертификации | 1214.48 | 1433.09 | 1433.09 |  |  | 0.045 | 0.07938 | 36 | 35 | 63 |  | 3245060239640
23970 | Osmoz гол.перекл. ЧЕРН.круг. 2 п с фикс. 45°(0-1) 11-1 час. | Переключатель с круглой головкой - Osmoz - для комплектации - без подсветки - IP 66 - 2 положения с фиксацией - 45° | Control and Signal Units | 804 | Устройства управления и сигнализации Osmoz | PL5 | 5 | ШТ | Под заказ Т2 | не подлежит сертификации | 630.07 | 743.48 | 743.48 |  |  | 0.102 | 0.5269 | 97 | 97 | 56 |  | 3245060239701
23971 | Osmoz гол.перекл. ЧЕРН.круг. 2 п с возв в 0 справа. 45°(0-1) 11-1 час. | Переключатель с круглой головкой - Osmoz - для комплектации - без подсветки - IP 66 - 2 положения возврата - 45° | Control and Signal Units | 804 | Устройства управления и сигнализации Osmoz | PL5 | 1 | ШТ | Под заказ Т2 | не подлежит сертификации | 630.07 | 743.48 | 743.48 |  |  | 0.021 | 0.07938 | 36 | 35 | 63 |  | 3245060239718
23972 | Osmoz гол.перекл. ЧЕРН.круг. 2 п с фикс. 90°(0-1) 12-3 час. | Переключатель с круглой головкой - Osmoz - для комплектации - без подсветки - IP 66 - 2 положения с фиксацией - 90° | Control and Signal Units | 804 | Устройства управления и сигнализации Osmoz | PL5 | 1 | ШТ | Под заказ Т2 | не подлежит сертификации | 630.07 | 743.48 | 743.48 |  |  | 0.022 | 0.07938 | 36 | 35 | 63 |  | 3245060239725
23975 | Osmoz гол.перекл. ЧЕРН.круг. 3 п с фикс. 45°(1-0-2) 10-12-2 час. | Переключатель с круглой головкой - Osmoz - для комплектации - без подсветки - IP 66 - 3 положения с фиксацией - 45° | Control and Signal Units | 804 | Устройства управления и сигнализации Osmoz | PL5 | 1 | ШТ | Под заказ Т2 | не подлежит сертификации | 693.1 | 817.86 | 817.86 |  |  | 0.022 | 0.07938 | 36 | 35 | 63 |  | 3245060239756
23977 | Osmoz гол.перекл. ЧЕРН.круг. 3 п с фикс. 90°(1-0-2) 9-12-3 час. | Переключатель с круглой головкой - Osmoz - для комплектации - без подсветки - IP 66 - 3 положения с фиксацией - 90° | Control and Signal Units | 804 | Устройства управления и сигнализации Osmoz | PL5 | 1 | ШТ | Под заказ Т2 | не подлежит сертификации | 693.1 | 817.86 | 817.86 |  |  | 0.021 | 0.07938 | 36 | 35 | 63 |  | 3245060239770
23980 | Osmoz гол.кн.двойная КРАСН "О" потайн./ЗЕЛ"I" потайн. без фикс. | Головка с двойными кнопками - Osmoz - без подсв. - потайной/потайной толкатель (O-I) - IP 66 - красный/зеленый | Control and Signal Units | 804 | Устройства управления и сигнализации Osmoz | PL5 | 5 | ШТ | На складе | не подлежит сертификации | 661.23 | 780.25 | 780.25 |  |  | 0.093 | 0.5269 | 97 | 97 | 56 |  | 3245060239800
23982 | Osmoz гол.кн.двойная КРАСН "О" выступ./ЗЕЛ"I" потайн. без фикс. | Головка с двойными кнопками - Osmoz - без подсв. - потайной/выступающий толкатель (O-I) - IP 65 - красный/зеленый | Control and Signal Units | 804 | Устройства управления и сигнализации Osmoz | PL5 | 5 | ШТ | На складе | не подлежит сертификации | 934.96 | 1103.25 | 1103.25 |  |  | 0.095 | 0.5269 | 97 | 97 | 56 |  | 3245060239824
23984 | Osmoz гол.кн.двойная IP67 КРАСН "О" выступ./ЗЕЛ"I" потайн. без фикс. | Головка с двойными кнопками - Osmoz - без подсв. - потайной/выступающий толкатель (O-I) - IP 67 - красный/зеленый | Control and Signal Units | 804 | Устройства управления и сигнализации Osmoz | PL5 | 5 | ШТ | Под заказ Т2 | не подлежит сертификации | 1430.98 | 1688.56 | 1688.56 |  |  | 0.121 | 0.5269 | 97 | 97 | 56 |  | 3245060239848
23989 | Osmoz гол. для потенциометра | Механизм для потенциометра - Osmoz - для комплектации - без подсветки | Control and Signal Units | 804 | Устройства управления и сигнализации Osmoz | PL5 | 1 | ШТ | Под заказ Т2 | не подлежит сертификации | 1977.49 | 2333.44 | 2333.44 |  |  | 0.034 | 0.22886 | 73 | 55 | 57 |  | 3245060239893
23990 | Osmoz гол.джойстик 2п c возвр в 0 (А→0←B) | Джойстик - Osmoz - для комплектации - без подсветки - IP 65 - джойстик -2П с возвратом в ''0'' | Control and Signal Units | 804 | Устройства управления и сигнализации Osmoz | PL5 | 1 | ШТ | На складе | не подлежит сертификации | 3733.25 | 4405.24 | 4405.24 |  |  | 0.067 | 0.5269 | 97 | 97 | 56 |  | 3245060239909
23991 | Osmoz гол.джойстик 2п без возвр в 0 (А-0-B) | Джойстик - Osmoz - для комплектации - без подсветки - IP 65 - 2П без возврата в ''0'' | Control and Signal Units | 804 | Устройства управления и сигнализации Osmoz | PL5 | 1 | ШТ | Под заказ Т2 | не подлежит сертификации | 3679.41 | 4341.7 | 4341.7 |  |  | 0.07 | 0.5269 | 97 | 97 | 56 |  | 3245060239916
23992 | Osmoz гол.джойстик 2п с возвр в 0 (А→0←B) с блокировкой | Джойстик - Osmoz - для комплектации - без подсветки - IP 65 - 2П с возвратом в ''0'' - с кнопкой блокировки | Control and Signal Units | 804 | Устройства управления и сигнализации Osmoz | PL5 | 1 | ШТ | Под заказ Т2 | не подлежит сертификации | 4597.64 | 5425.22 | 5425.22 |  |  | 0.068 | 0.5269 | 97 | 97 | 56 |  | 3245060239923
23993 | Osmoz гол.джойстик 2п без возвр в 0 (А-0-B) с блокировкой | Джойстик - Osmoz - для комплектации - без подсветки - IP 65 - 2П без возврата в ''0'' - с кнопкой блокировки | Control and Signal Units | 804 | Устройства управления и сигнализации Osmoz | PL5 | 1 | ШТ | Под заказ Т2 | не подлежит сертификации | 4828.62 | 5697.77 | 5697.77 |  |  | 0.068 | 0.5269 | 97 | 97 | 56 |  | 3245060239930
23996 | Osmoz гол.джойстик 4п c возвр в 0 (АBCD→0) | Джойстик - Osmoz - для комплектации - без подсветки - IP 65 - 4P с возвратом в ''0'' | Control and Signal Units | 804 | Устройства управления и сигнализации Osmoz | PL5 | 1 | ШТ | Под заказ Т2 | не подлежит сертификации | 3851.51 | 4544.78 | 4544.78 |  |  | 0.071 | 0.5269 | 97 | 97 | 56 |  | 3245060239961
23997 | Osmoz гол.джойстик 4п без возвр в 0 (АBCD) | Джойстик - Osmoz - для комплектации - без подсветки - IP 65 - 4P без возврата в ''0'' | Control and Signal Units | 804 | Устройства управления и сигнализации Osmoz | PL5 | 1 | ШТ | Под заказ Т2 | не подлежит сертификации | 4204.52 | 4961.33 | 4961.33 |  |  | 0.07 | 0.5269 | 97 | 97 | 56 |  | 3245060239978
23998 | Osmoz гол.джойстик 4п c возвр в 0 (АBCD→0) с блокировкой | Джойстик - Osmoz - для комплектации - без подсветки - IP 65 - 4P с возвратом в ''0'' - с кнопкой блокировки | Control and Signal Units | 804 | Устройства управления и сигнализации Osmoz | PL5 | 1 | ШТ | Под заказ Т2 | не подлежит сертификации | 5415.92 | 6390.79 | 6390.79 |  |  | 0.068 | 0.5269 | 97 | 97 | 56 |  | 3245060239985
23999 | Osmoz гол.джойстик 4п без возвр в 0 (АBCD) c блокировкой | Джойстик - Osmoz - для комплектации - без подсветки - IP 65 - 4P без возврата в ''0'' - с кнопкой блокировки | Control and Signal Units | 804 | Устройства управления и сигнализации Osmoz | PL5 | 1 | ШТ | Под заказ Т2 | не подлежит сертификации | 5495.18 | 6484.31 | 6484.31 |  |  | 0.068 | 0.5269 | 97 | 97 | 56 |  | 3245060239992
24000 | Osmoz гол.кн.подсвет. БЕЛ, потайн. без фикс. | Головка с пружинным возвратом ∅ 22,3 - Osmoz - для комплектации - с подсветкой - с потайным толкателем - белый | Control and Signal Units | 804 | Устройства управления и сигнализации Osmoz | PL5 | 10 | ШТ | На складе | не подлежит сертификации | 347.42 | 409.96 | 409.96 |  |  | 0.134 | 0.53631 | 97 | 97 | 57 |  | 3245060240004
24001 | Osmoz гол.кн.подсвет. КРАСН, потайн. без фикс. | Головка с пружинным возвратом ∅ 22,3 - Osmoz - для комплектации - с подсветкой - с потайным толкателем - красный | Control and Signal Units | 804 | Устройства управления и сигнализации Osmoz | PL5 | 10 | ШТ | На складе | не подлежит сертификации | 356.57 | 420.75 | 420.75 |  |  | 0.13 | 0.5269 | 97 | 97 | 56 |  | 3245060240011
24002 | Osmoz гол.кн.подсвет. ЗЕЛ, потайн. без фикс. | Головка с пружинным возвратом ∅ 22,3 - Osmoz - для комплектации - с подсветкой - с потайным толкателем- зеленый | Control and Signal Units | 804 | Устройства управления и сигнализации Osmoz | PL5 | 10 | ШТ | На складе | не подлежит сертификации | 342.98 | 404.72 | 404.72 |  |  | 0.125 | 0.5269 | 97 | 97 | 56 |  | 3245060240028
24003 | Osmoz гол.кн.подсвет. СИН, потайн. без фикс. | Головка с пружинным возвратом ∅ 22,3 - Osmoz - для комплектации - с подсветкой - с потайным толкателем - синий | Control and Signal Units | 804 | Устройства управления и сигнализации Osmoz | PL5 | 1 | ШТ | На складе | не подлежит сертификации | 386.75 | 456.37 | 456.37 |  |  | 0.015 | 0.07938 | 36 | 35 | 63 |  | 3245060240035
24004 | Osmoz гол.кн.подсвет. ЖЕЛТ, потайн. без фикс. | Головка с пружинным возвратом ∅ 22,3 - Osmoz - для комплектации - с подсветкой - с потайным толкателем - жёлтый | Control and Signal Units | 804 | Устройства управления и сигнализации Osmoz | PL5 | 5 | ШТ | На складе | не подлежит сертификации | 392.41 | 463.04 | 463.04 |  |  | 0.068 | 0.3132 | 72 | 58 | 75 |  | 3245060240042
24008 | Osmoz гол.кн.подсвет. 30мм КРАСН, потайн. без фикс. | Скрытая головка с утопленным толкателем ∅ 30 - Osmoz - для комплектации - с подсветкой - с пружинным возвратом - красный | Control and Signal Units | 804 | Устройства управления и сигнализации Osmoz | PL5 | 5 | ШТ | Под заказ Т2 | не подлежит сертификации | 904.44 | 1067.24 | 1067.24 |  |  | 0.148 | 0.3132 | 72 | 58 | 75 |  | 3245060240080
24009 | Osmoz гол.кн.подсвет. 30мм ЗЕЛ, потайн. без фикс. | Скрытая головка с утопленным толкателем ∅ 30 - Osmoz - для комплектации - с подсветкой - с пружинным возвратом - зеленый | Control and Signal Units | 804 | Устройства управления и сигнализации Osmoz | PL5 | 5 | ШТ | Под заказ Т2 | не подлежит сертификации | 861.18 | 1016.19 | 1016.19 |  |  | 0.149 | 0.3132 | 72 | 58 | 75 |  | 3245060240097
24011 | Osmoz гол.кн.подсвет. КРАСН, выступ. без фикс. | Головка с пружинным возвратом ∅ 22,3 - Osmoz - для комплектации - с подсветкой - с выступающим толкателем - красный | Control and Signal Units | 804 | Устройства управления и сигнализации Osmoz | PL5 | 1 | ШТ | На складе | не подлежит сертификации | 537.73 | 634.52 | 634.52 |  |  | 0.011 | 0.07938 | 36 | 35 | 63 |  | 3245060240110
24012 | Osmoz гол.кн.подсвет. ЗЕЛ, выступ. без фикс. | Головка с пружинным возвратом ∅ 22,3 - Osmoz - для комплектации - с подсветкой - с выступающим толкателем - зеленый | Control and Signal Units | 804 | Устройства управления и сигнализации Osmoz | PL5 | 1 | ШТ | На складе | не подлежит сертификации | 537.73 | 634.52 | 634.52 |  |  | 0.017 | 0.07938 | 36 | 35 | 63 |  | 3245060240127
24021 | Osmoz гол.кн.подсвет. КРАСН, потайн. с фикс. | Головка ''нажал - вкл., нажал - откл.'' ∅ 22,3 - Osmoz - для компл. - с подсветкой - с потайным толкателем - красный | Control and Signal Units | 804 | Устройства управления и сигнализации Osmoz | PL5 | 1 | ШТ | На складе | не подлежит сертификации | 537.73 | 634.52 | 634.52 |  |  | 0.016 | 0.07938 | 36 | 35 | 63 |  | 3245060240219
24022 | Osmoz гол.кн.подсвет. ЗЕЛ, потайн. с фикс. | Головка ''нажал - вкл., нажал - откл.'' ∅ 22,3 - Osmoz - для компл. - с подсветкой - с потайным толкателем - зеленый | Control and Signal Units | 804 | Устройства управления и сигнализации Osmoz | PL5 | 1 | ШТ | На складе | не подлежит сертификации | 540.36 | 637.62 | 637.62 |  |  | 0.016 | 0.07938 | 36 | 35 | 63 |  | 3245060240226
24026 | Osmoz гол.кн.подсвет. КРАСН, выступ. с фикс. | Головка ''нажал - вкл., нажал - откл.'' ∅ 22,3 - Osmoz - для компл. - с подсветкой - с выступающим толкателем - красный | Control and Signal Units | 804 | Устройства управления и сигнализации Osmoz | PL5 | 1 | ШТ | На складе | не подлежит сертификации | 537.73 | 634.52 | 634.52 |  |  | 0.017 | 0.07938 | 36 | 35 | 63 |  | 3245060240264
24027 | Osmoz гол.кн.подсвет. ЗЕЛ, выступ. с фикс. | Головка ''нажал - вкл., нажал - откл.'' ∅ 22,3 - Osmoz - для компл. - с подсветкой - с выступающим толкателем - зеленый | Control and Signal Units | 804 | Устройства управления и сигнализации Osmoz | PL5 | 1 | ШТ | На складе | не подлежит сертификации | 550.85 | 650 | 650 |  |  | 0.017 | 0.07938 | 36 | 35 | 63 |  | 3245060240271
24031 | Osmoz гол.перекл.подсв. КРАСН.ручк. 2 п с фикс. 45°(0-1) 11-1 час. | Переключатель - Osmoz - для комплектации - с подсветкой - 2 положения с фиксацией - 45° - красный | Control and Signal Units | 804 | Устройства управления и сигнализации Osmoz | PL5 | 1 | ШТ | Под заказ Т2 | не подлежит сертификации | 571.83 | 674.76 | 674.76 |  |  | 0.02 | 0.07938 | 36 | 35 | 63 |  | 3245060240318
24032 | Osmoz гол.перекл.подсв. ЗЕЛ.ручк. 2 п с фикс. 45°(0-1) 11-1 час. | Переключатель - Osmoz - для комплектации - с подсветкой - 2 положения с фиксацией - 45° - зеленый | Control and Signal Units | 804 | Устройства управления и сигнализации Osmoz | PL5 | 5 | ШТ | На складе | не подлежит сертификации | 556.09 | 656.19 | 656.19 |  |  | 0.089 | 0.5269 | 97 | 97 | 56 |  | 3245060240325
24033 | Osmoz гол.перекл.подсв. ЧЕРН.ручк. 2 п с фикс. 45°(0-1) 11-1 час. | Переключатель - Osmoz - для комплектации - с подсветкой - 2 положения с фиксацией - 45° - чёрный | Control and Signal Units | 804 | Устройства управления и сигнализации Osmoz | PL5 | 1 | ШТ | На складе | не подлежит сертификации | 577.08 | 680.95 | 680.95 |  |  | 0.02 | 0.07938 | 36 | 35 | 63 |  | 3245060240332
24035 | Osmoz гол.перекл.подсв. КРАСН.ручк. 2 п с фикс. 45°(0-1) 12-2 час. | Переключатель - Osmoz - для комплектации - с подсветкой - 2 положения с фиксацией - 45° красный | Control and Signal Units | 804 | Устройства управления и сигнализации Osmoz | PL5 | 1 | ШТ | На складе | не подлежит сертификации | 640.97 | 756.34 | 756.34 |  |  | 0.02 | 0.07938 | 36 | 35 | 63 |  | 3245060240356
24036 | Osmoz гол.перекл.подсв. ЗЕЛ.ручк. 2 п с фикс. 45°(0-1) 12-2 час | Переключатель - Osmoz - для комплектации - с подсветкой - 2 положения с фиксацией - 45° зеленый | Control and Signal Units | 804 | Устройства управления и сигнализации Osmoz | PL5 | 1 | ШТ | На складе | не подлежит сертификации | 652.46 | 769.9 | 769.9 |  |  | 0.02 | 0.07938 | 36 | 35 | 63 |  | 3245060240363
24037 | Osmoz гол.перекл.подсв. ЧЕРН.ручк. 2 п с фикс. 45°(0-1) 12-2 час | Переключатель - Osmoz - для комплектации - с подсветкой - 2 положения с фиксацией - 45° - чёрный | Control and Signal Units | 804 | Устройства управления и сигнализации Osmoz | PL5 | 1 | ШТ | На складе | не подлежит сертификации | 652.46 | 769.9 | 769.9 |  |  | 0.02 | 0.07938 | 36 | 35 | 63 |  | 3245060240370
24040 | Osmoz гол.кн.подсв. 30мм КРАСН, потайн. с фикс. | Скрытая головка с утопленным толкателем ∅ 30 - Osmoz - с подсветкой - кнопка ''нажал - вкл., нажал - откл.'' - красный | Control and Signal Units | 804 | Устройства управления и сигнализации Osmoz | PL5 | 5 | ШТ | Под заказ Т2 | не подлежит сертификации | 760.24 | 897.08 | 897.08 |  |  | 0.15 | 0.3132 | 72 | 58 | 75 |  | 3245060240400
24041 | Osmoz гол.перекл.подсв. КРАСН.ручк. 2 п с фикс. 90°(0-1) 12-3 час. | Переключатель - Osmoz - для комплектации - с подсветкой - 2 положения с фиксацией - 90° - красный | Control and Signal Units | 804 | Устройства управления и сигнализации Osmoz | PL5 | 1 | ШТ | На складе | не подлежит сертификации | 575.06 | 678.57 | 678.57 |  |  | 0.02 | 0.07938 | 63 | 36 | 35 |  | 3245060240417
24042 | Osmoz гол.перекл.подсв. ЗЕЛ.ручк. 2 п с фикс. 90°(0-1) 12-3 час. | Переключатель - Osmoz - для комплектации - с подсветкой - 2 положения с фиксацией - 90° - зеленый | Control and Signal Units | 804 | Устройства управления и сигнализации Osmoz | PL5 | 5 | ШТ | На складе | не подлежит сертификации | 556.08 | 656.17 | 656.17 |  |  | 0.091 | 0.5269 | 97 | 97 | 56 |  | 3245060240424
24043 | Osmoz гол.перекл.подсв. ЧЕРН.ручк. 2 п с фикс. 90°(0-1) 12-3 час. | Переключатель - Osmoz - для комплектации - с подсветкой - 2 положения с фиксацией - 90° - чёрный | Control and Signal Units | 804 | Устройства управления и сигнализации Osmoz | PL5 | 5 | ШТ | На складе | не подлежит сертификации | 580.49 | 684.98 | 684.98 |  |  | 0.09 | 0.53631 | 97 | 97 | 57 |  | 3245060240431
24049 | Osmoz гол.кн.подсв. 30мм ЗЕЛ, потайн. с фикс. | Скрытая головка с утопленным толкателем ∅ 30 - Osmoz - с подсветкой - кнопка ''нажал - вкл., нажал - откл.'' - зеленый | Control and Signal Units | 804 | Устройства управления и сигнализации Osmoz | PL5 | 5 | ШТ | Под заказ Т2 | не подлежит сертификации | 798.43 | 942.15 | 942.15 |  |  | 0.15 | 0.3132 | 72 | 58 | 75 |  | 3245060240493
24051 | Osmoz гол.перекл.подсв. КРАСН.ручк. 3 п с фикс. 45°(1-0-2) 10-12-2 час. | Переключатель - Osmoz - для комплектации - с подсветкой - 3 положения с фиксацией - 45° - красный | Control and Signal Units | 804 | Устройства управления и сигнализации Osmoz | PL5 | 1 | ШТ | На складе | не подлежит сертификации | 679.3 | 801.57 | 801.57 |  |  | 0.019 | 0.07938 | 36 | 35 | 63 |  | 3245060240516
24052 | Osmoz гол.перекл.подсв. ЗЕЛ.ручк. 3 п с фикс. 45°(1-0-2) 10-12-2 час. | Переключатель - Osmoz - для комплектации - с подсветкой - 3 положения с фиксацией - 45° - зеленый | Control and Signal Units | 804 | Устройства управления и сигнализации Osmoz | PL5 | 1 | ШТ | На складе | не подлежит сертификации | 684.54 | 807.76 | 807.76 |  |  | 0.02 | 0.07938 | 36 | 35 | 63 |  | 3245060240523
24053 | Osmoz гол.перекл.подсв. ЧЕРН.ручк. 3 п с фикс. 45°(1-0-2) 10-12-2 час. | Переключатель - Osmoz - для комплектации - с подсветкой - 3 положения с фиксацией - 45° - чёрный | Control and Signal Units | 804 | Устройства управления и сигнализации Osmoz | PL5 | 1 | ШТ | На складе | не подлежит сертификации | 684.54 | 807.76 | 807.76 |  |  | 0.019 | 0.07938 | 36 | 35 | 63 |  | 3245060240530
24054 | Osmoz гол.перекл.подсв. КРАСН.ручк. 3 п с возвр.справа в 0. 45°(1-0-2) 10-12-2 час. | Переключатель - Osmoz - для комплектации - с подсветкой - 3 положения с возвратом в центрs - 45° - красный | Control and Signal Units | 804 | Устройства управления и сигнализации Osmoz | PL5 | 1 | ШТ | Под заказ Т2 | не подлежит сертификации | 691.12 | 815.52 | 815.52 |  |  | 0.02 | 0.07938 | 36 | 35 | 63 |  | 3245060240547
24055 | Osmoz гол.перекл.подсв. ЗЕЛ.ручк. 3 п с возвр.справа в 0. 45°(1-0-2) 10-12-2 час. | Переключатель - Osmoz - для комплектации - с подсветкой - 3 положения с возвратом в центрs - 45° - зеленый | Control and Signal Units | 804 | Устройства управления и сигнализации Osmoz | PL5 | 1 | ШТ | Под заказ Т2 | не подлежит сертификации | 708.56 | 836.1 | 836.1 |  |  | 0.018 | 0.07938 | 36 | 35 | 63 |  | 3245060240554
24056 | Osmoz гол.перекл.подсв. ЧЕРН.ручк. 3 п с возвр.справа в 0. 45°(1-0-2) 10-12-2 час. | Переключатель - Osmoz - для комплектации - с подсветкой - 3 положения с возвратом в центрs - 45° - чёрный | Control and Signal Units | 804 | Устройства управления и сигнализации Osmoz | PL5 | 1 | ШТ | Под заказ Т2 | не подлежит сертификации | 708.56 | 836.1 | 836.1 |  |  | 0.021 | 0.07938 | 36 | 35 | 63 |  | 3245060240561
24057 | Osmoz гол.перекл.подсв. КРАСН.ручк. 3 п с возвр.с двух сторон в 0. 45°(1-0-2) 10-12-2 час. | Переключатель - Osmoz - для комплектации - с подсветкой - 3 положения с возвратом справа и слева в центр - 45° - красный | Control and Signal Units | 804 | Устройства управления и сигнализации Osmoz | PL5 | 1 | ШТ | Под заказ Т2 | не подлежит сертификации | 708.56 | 836.1 | 836.1 |  |  | 0.018 | 0.07938 | 36 | 35 | 63 |  | 3245060240578
24058 | Osmoz гол.перекл.подсв. ЗЕЛ.ручк. 3 п с возвр.с двух сторон в 0. 45°(1-0-2) 10-12-2 час. | Переключатель - Osmoz - для комплектации - с подсветкой - 3 положения с возвратом справа и слева в центр - 45° - зеленый | Control and Signal Units | 804 | Устройства управления и сигнализации Osmoz | PL5 | 1 | ШТ | Под заказ Т2 | не подлежит сертификации | 708.56 | 836.1 | 836.1 |  |  | 0.02 | 0.07938 | 63 | 36 | 35 |  | 3245060240585
24059 | Osmoz гол.перекл.подсв. ЧЕРН.ручк. 3 п с возвр.с двух сторон в 0. 45°(1-0-2) 10-12-2 час. | Переключатель - Osmoz - для комплектации - с подсветкой - 3 положения с возвратом справа и слева в центр - 45° - чёрный | Control and Signal Units | 804 | Устройства управления и сигнализации Osmoz | PL5 | 1 | ШТ | На складе | не подлежит сертификации | 708.56 | 836.1 | 836.1 |  |  | 0.02 | 0.07938 | 36 | 35 | 63 |  | 3245060240592
24060 | Osmoz гол.тумб.подсв. ЧЕРН.ручк. 2 п с фикс. 45°(0-1) 11-1 час. | Тумблер с удлиненной рукояткой - Osmoz - для комплектации - с подсветкой - 2 положения с фиксацией - 45° - чёрный | Control and Signal Units | 804 | Устройства управления и сигнализации Osmoz | PL5 | 1 | ШТ | На складе | не подлежит сертификации | 697.7 | 823.29 | 823.29 |  |  | 0.02 | 0.07938 | 36 | 35 | 63 |  | 3245060240608
24061 | Osmoz гол.тумб.подсв. ЧЕРН.ручк. 3 п с фикс. 45°(1-0-2) 10-12-2 час. | Тумблер с удлиненной рукояткой - Osmoz - для комплектации - с подсветкой - 3 положения с фиксацией - 45° - чёрный | Control and Signal Units | 804 | Устройства управления и сигнализации Osmoz | PL5 | 1 | ШТ | Под заказ Т2 | не подлежит сертификации | 697.7 | 823.29 | 823.29 |  |  | 0.02 | 0.07938 | 63 | 36 | 35 |  | 3245060240615
24070 | Osmoz гол.кн.подсв.двойная КРАСН "О" потайн./ЗЕЛ"I" потайн. без фикс. | Головка с двойными кнопками ∅ 22,3 - Osmoz - с подсветкой - потайной/потайной толкатель - зеленый/красный | Control and Signal Units | 804 | Устройства управления и сигнализации Osmoz | PL5 | 5 | ШТ | На складе | не подлежит сертификации | 830.1 | 979.52 | 979.52 |  |  | 0.948 | 0.5269 | 97 | 97 | 56 |  | 3245060240707
24071 | Osmoz гол.кн.подсв.двойная ЗЕЛ.потайн./ЗЕЛ.потайн. без фикс. | Головка с двойными кнопками ∅ 22,3 - Osmoz - с подсветкой - потайной/потайной толкатель - зеленый/зеленый | Control and Signal Units | 804 | Устройства управления и сигнализации Osmoz | PL5 | 5 | ШТ | Под заказ Т2 | не подлежит сертификации | 840.1 | 991.32 | 991.32 |  |  | 0.258 | 0.5269 | 97 | 97 | 56 |  | 3245060240714
24073 | Osmoz гол.кн.подсв.двойная КРАСН "О" выступ./ЗЕЛ"I" потайн. без фикс. | Головка с двойными кнопками ∅ 22,3 - Osmoz - с подсветкой - потайной/выступающий толкатель - зеленый/красный - IP 66 | Control and Signal Units | 804 | Устройства управления и сигнализации Osmoz | PL5 | 5 | ШТ | На складе | не подлежит сертификации | 1331.6 | 1571.29 | 1571.29 |  |  | 0.098 | 0.5269 | 97 | 97 | 56 |  | 3245060240738
24076 | Osmoz гол.кн.подсв.двойная IP67 КРАСН "О" выступ./ЗЕЛ"I" потайн. без фикс. | Головка с двойными кнопками ∅ 22,3 - Osmoz - с подсветкой - потайной/выступающий толкатель - зеленый/красный - IP 67 | Control and Signal Units | 804 | Устройства управления и сигнализации Osmoz | PL5 | 1 | ШТ | Под заказ Т2 | не подлежит сертификации | 2001.55 | 2361.83 | 2361.83 |  |  | 0.037 | 0.22886 | 73 | 55 | 57 |  | 3245060240769
24080 | Osmoz гол.кн.подсв. гриб. экстр.откл.КРАСН. 40мм. тяни-толк. | Кнопка с грибовидным толкателем ∅ 40 - Osmoz - с подсветкой - кнопка ''Тяни-толкай'' - экстренное отключение - красный | Control and Signal Units | 804 | Устройства управления и сигнализации Osmoz | PL5 | 1 | ШТ | Под заказ Т2 | не подлежит сертификации | 665.42 | 785.2 | 785.2 |  |  | 0.04 | 0.22886 | 73 | 55 | 57 |  | 3245060240806
24082 | Osmoz гол.кн.подсв. гриб. EN418 ав.откл.КРАСН. 40мм. тяни-толк. | Кнопка с грибовидным толкателем ∅ 40 - Osmoz - с подсветкой - кнопка ''Тяни-толкай'' - аварийное отключение - красный | Control and Signal Units | 804 | Устройства управления и сигнализации Osmoz | PL5 | 5 | ШТ | На складе | не подлежит сертификации | 455.63 | 537.64 | 537.64 |  |  | 0.163 | 0.75075 | 143 | 70 | 75 |  | 3245060240820
24091 | Osmoz гол.кн.подсв. гриб. экстр.откл.КРАСН. 40мм. возвр-пов. | Кнопка с грибовидным толкателем ∅ 40 - Osmoz - с подсветкой - возврат-поворот - экстренное отключение - красный | Control and Signal Units | 804 | Устройства управления и сигнализации Osmoz | PL5 | 1 | ШТ | На складе | не подлежит сертификации | 446.95 | 527.4 | 527.4 |  |  | 0.036 | 0.22886 | 73 | 55 | 57 |  | 3245060240912
24100 | Osmoz индик.моноблоч. BA9S ПРОЗР. (без лампы) | Моноблочная сигнальная лампа ∅ 22,3 - Osmoz - для компл. - с подсветкой - для ламп с цоколем BA9S - IP 66 - прозрачный | Control and Signal Units | 804 | Устройства управления и сигнализации Osmoz | PL5 | 10 | ШТ | Под заказ Т2 | сертифицировано | 382.57 | 451.43 | 451.43 |  |  | 0.223 | 0.75075 | 143 | 70 | 75 |  | 3245060241001
24101 | Osmoz индик.моноблоч. BA9S КРАСН. (без лампы) | Моноблочная сигнальная лампа ∅ 22,3 - Osmoz - для комплектации - с подсветкой - лампы с цоколем BA9S - IP 66 - красный | Control and Signal Units | 804 | Устройства управления и сигнализации Osmoz | PL5 | 10 | ШТ | Под заказ Т2 | сертифицировано | 364.27 | 429.84 | 429.84 |  |  | 0.223 | 0.79834 | 144 | 72 | 77 |  | 3245060241018
24102 | Osmoz индик.моноблоч. BA9S ЗЕЛ. (без лампы) | Моноблочная сигнальная лампа ∅ 22,3 - Osmoz - для комплектации - с подсветкой - лампы с цоколем BA9S - IP 66 - зеленый | Control and Signal Units | 804 | Устройства управления и сигнализации Osmoz | PL5 | 10 | ШТ | Под заказ Т2 | сертифицировано | 373.15 | 440.32 | 440.32 |  |  | 0.223 | 0.75075 | 143 | 70 | 75 |  | 3245060241025
24103 | Osmoz индик.моноблоч. BA9S СИН. (без лампы) | Моноблочная сигнальная лампа ∅ 22,3 - Osmoz - для комплектации - с подсветкой - для ламп с цоколем BA9S - IP 66 - синий | Control and Signal Units | 804 | Устройства управления и сигнализации Osmoz | PL5 | 1 | ШТ | Под заказ Т2 | сертифицировано | 390.92 | 461.29 | 461.29 |  |  | 0.03 | 0.07938 | 36 | 35 | 63 |  | 3245060241032
24104 | Osmoz индик.моноблоч. BA9S ЖЕЛТ. (без лампы) | Моноблочная сигнальная лампа ∅ 22,3 - Osmoz - для комплектации - с подсветкой - для ламп с цоколем BA9S - IP 66 - жёлтый | Control and Signal Units | 804 | Устройства управления и сигнализации Osmoz | PL5 | 10 | ШТ | Под заказ Т2 | сертифицировано | 364.27 | 429.84 | 429.84 |  |  | 0.223 | 0.75075 | 143 | 70 | 75 |  | 3245060241049
24105 | Osmoz индик.моноблоч. BA9S БЕЛ. (без лампы) | Моноблочная сигнальная лампа ∅ 22,3 - Osmoz - для комплектации - с подсветкой - для ламп с цоколем BA9S - IP 66 - белый | Control and Signal Units | 804 | Устройства управления и сигнализации Osmoz | PL5 | 10 | ШТ | Под заказ Т2 | сертифицировано | 394.47 | 465.47 | 465.47 |  |  | 0.222 | 0.79834 | 144 | 72 | 77 |  | 3245060241056
24120 | Osmoz индик.моноблоч.диод. 24В. БЕЛ. | Моноблочная сигнальная лампа ∅ 22,3 - Osmoz - с подсветкой - со встроенным светодиодом - IP 66 - белый - 24 В~/= | Control and Signal Units | 804 | Устройства управления и сигнализации Osmoz | PL5 | 10 | ШТ | На складе | не подлежит сертификации | 707.29 | 834.6 | 834.6 |  |  | 0.252 | 0.75075 | 143 | 70 | 75 |  | 3245060241209
24121 | Osmoz индик.моноблоч.диод. 24В. КРАСН. | Моноблочная сигнальная лампа ∅ 22,3 - Osmoz - с подсветкой - со встроенным светодиодом - IP 66 - красный - 24 В~/= | Control and Signal Units | 804 | Устройства управления и сигнализации Osmoz | PL5 | 10 | ШТ | На складе | не подлежит сертификации | 629.94 | 743.33 | 743.33 |  |  | 0.252 | 0.75075 | 143 | 70 | 75 |  | 3245060241216
24122 | Osmoz индик.моноблоч.диод. 24В. ЗЕЛ. | Моноблочная сигнальная лампа ∅ 22,3 - Osmoz - с подсветкой - со встроенным светодиодом - IP 66 - зеленый - 24 В~/= | Control and Signal Units | 804 | Устройства управления и сигнализации Osmoz | PL5 | 10 | ШТ | На складе | не подлежит сертификации | 641.09 | 756.49 | 756.49 |  |  | 0.251 | 0.75075 | 143 | 70 | 75 |  | 3245060241223
24123 | Osmoz индик.моноблоч.диод. 24В. СИН. | Моноблочная сигнальная лампа ∅ 22,3 - Osmoz - с подсветкой - со встроенным светодиодом - IP 66 - синий - 24 В~/= | Control and Signal Units | 804 | Устройства управления и сигнализации Osmoz | PL5 | 1 | ШТ | На складе | не подлежит сертификации | 707.29 | 834.6 | 834.6 |  |  | 0.029 | 0.07938 | 36 | 35 | 63 |  | 3245060241230
24124 | Osmoz индик.моноблоч.диод. 24В. ЖЕЛТ. | Моноблочная сигнальная лампа ∅ 22,3 - Osmoz - с подсветкой - со встроенным светодиодом - IP 66 - жёлтый - 24 В~/= | Control and Signal Units | 804 | Устройства управления и сигнализации Osmoz | PL5 | 10 | ШТ | На складе | не подлежит сертификации | 707.29 | 834.6 | 834.6 |  |  | 0.253 | 0.79834 | 144 | 72 | 77 |  | 3245060241247
24130 | Osmoz индик.моноблоч.диод. 130В. БЕЛ. | Моноблочная сигнальная лампа ∅ 22,3 - Osmoz - с подсветкой - со встроенным светодиодом - IP 66 - белый - 130 B~ | Control and Signal Units | 804 | Устройства управления и сигнализации Osmoz | PL5 | 1 | ШТ | Под заказ Т2 | сертифицировано | 735.29 | 867.64 | 867.64 |  |  | 0.028 | 0.07938 | 63 | 36 | 35 |  | 3245060241308
24131 | Osmoz индик.моноблоч.диод. 130В. КРАСН. | Моноблочная сигнальная лампа ∅ 22,3 - Osmoz - с подсветкой - со встроенным светодиодом - IP 66 - красный - 130 B~ | Control and Signal Units | 804 | Устройства управления и сигнализации Osmoz | PL5 | 1 | ШТ | Под заказ Т2 | сертифицировано | 681.57 | 804.25 | 804.25 |  |  | 0.029 | 0.07938 | 36 | 35 | 63 |  | 3245060241315
24132 | Osmoz индик.моноблоч.диод. 130В. ЗЕЛ. | Моноблочная сигнальная лампа ∅ 22,3 - Osmoz - с подсветкой - со встроенным светодиодом - IP 66 - зеленый - 130 B~ | Control and Signal Units | 804 | Устройства управления и сигнализации Osmoz | PL5 | 1 | ШТ | Под заказ Т2 | сертифицировано | 735.29 | 867.64 | 867.64 |  |  | 0.027 | 0.07938 | 36 | 35 | 63 |  | 3245060241322
24133 | Osmoz индик.моноблоч.диод. 130В. СИН. | Моноблочная сигнальная лампа ∅ 22,3 - Osmoz - с подсветкой - со встроенным светодиодом - IP 66 - синий - 130 B~ | Control and Signal Units | 804 | Устройства управления и сигнализации Osmoz | PL5 | 1 | ШТ | Под заказ Т2 | сертифицировано | 659.07 | 777.7 | 777.7 |  |  | 0.023 | 0.07938 | 36 | 35 | 63 |  | 3245060241339
24134 | Osmoz индик.моноблоч.диод. 130В. ЖЕЛТ. | Моноблочная сигнальная лампа ∅ 22,3 - Osmoz - с подсветкой - со встроенным светодиодом - IP 66 - жёлтый - 130 B~ | Control and Signal Units | 804 | Устройства управления и сигнализации Osmoz | PL5 | 1 | ШТ | Под заказ Т2 | сертифицировано | 711.01 | 838.99 | 838.99 |  |  | 0.029 | 0.07938 | 36 | 35 | 63 |  | 3245060241346
24140 | Osmoz индик.моноблоч.диод. 230В. БЕЛ. | Моноблочная сигнальная лампа ∅ 22,3 - Osmoz - с подсветкой - со встроенным светодиодом - IP 66 - белый - 230 В~ | Control and Signal Units | 804 | Устройства управления и сигнализации Osmoz | PL5 | 10 | ШТ | На складе | сертифицировано | 742.13 | 875.71 | 875.71 |  |  | 0.258 | 0.75075 | 143 | 70 | 75 |  | 3245060241407
24141 | Osmoz индик.моноблоч.диод. 230В. КРАСН. | Моноблочная сигнальная лампа ∅ 22,3 - Osmoz - с подсветкой - со встроенным светодиодом - IP 66 - красный - 230 В~ | Control and Signal Units | 804 | Устройства управления и сигнализации Osmoz | PL5 | 10 | ШТ | На складе | сертифицировано | 577.3 | 681.21 | 681.21 |  |  | 0.257 | 0.75075 | 143 | 70 | 75 |  | 3245060241414
24142 | Osmoz индик.моноблоч.диод. 230В. ЗЕЛ. | Моноблочная сигнальная лампа ∅ 22,3 - Osmoz - с подсветкой - со встроенным светодиодом - IP 66 - зеленый - 230 В~ | Control and Signal Units | 804 | Устройства управления и сигнализации Osmoz | PL5 | 10 | ШТ | На складе | сертифицировано | 577.3 | 681.21 | 681.21 |  |  | 0.259 | 0.79834 | 144 | 72 | 77 |  | 3245060241421
24143 | Osmoz индик.моноблоч.диод. 230В. СИН. | Моноблочная сигнальная лампа ∅ 22,3 - Osmoz - с подсветкой - со встроенным светодиодом - IP 66 - синий - 230 В~ | Control and Signal Units | 804 | Устройства управления и сигнализации Osmoz | PL5 | 1 | ШТ | На складе | сертифицировано | 492.52 | 581.17 | 581.17 |  |  | 0.029 | 0.07938 | 36 | 35 | 63 |  | 3245060241438
24144 | Osmoz индик.моноблоч.диод. 230В. ЖЕЛТ. | Моноблочная сигнальная лампа ∅ 22,3 - Osmoz - с подсветкой - со встроенным светодиодом - IP 66 - жёлтый - 230 В~ | Control and Signal Units | 804 | Устройства управления и сигнализации Osmoz | PL5 | 10 | ШТ | На складе | сертифицировано | 685.96 | 809.43 | 809.43 |  |  | 0.256 | 0.75075 | 143 | 70 | 75 |  | 3245060241445
24160 | Osmoz гол.индик.диффузор БЕЛ. | Головка индикатора - Osmoz - для комплектации - с подсветкой - IP 66 - белый | Control and Signal Units | 804 | Устройства управления и сигнализации Osmoz | PL5 | 10 | ШТ | Под заказ Т2 | не подлежит сертификации | 281.35 | 331.99 | 331.99 |  |  | 0.123 | 0.53631 | 97 | 97 | 57 |  | 3245060241605
24161 | Osmoz гол.индик.диффузор КРАСН. | Головка индикатора - Osmoz - для комплектации - с подсветкой - IP 66 - красный | Control and Signal Units | 804 | Устройства управления и сигнализации Osmoz | PL5 | 10 | ШТ | На складе | не подлежит сертификации | 281.35 | 331.99 | 331.99 |  |  | 0.122 | 0.5269 | 97 | 97 | 56 |  | 3245060241612
24162 | Osmoz гол.индик.диффузор ЗЕЛ. | Головка индикатора - Osmoz - для комплектации - с подсветкой - IP 66 - зеленый | Control and Signal Units | 804 | Устройства управления и сигнализации Osmoz | PL5 | 10 | ШТ | На складе | не подлежит сертификации | 273.95 | 323.26 | 323.26 |  |  | 0.124 | 0.53631 | 97 | 97 | 57 |  | 3245060241629
24163 | Osmoz гол.индик.диффузор СИН. | Головка индикатора - Osmoz - для комплектации - с подсветкой - IP 66 - синий | Control and Signal Units | 804 | Устройства управления и сигнализации Osmoz | PL5 | 5 | ШТ | Под заказ Т2 | не подлежит сертификации | 291.99 | 344.55 | 344.55 |  |  | 0.066 | 0.3132 | 72 | 58 | 75 |  | 3245060241636
24164 | Osmoz гол.индик.диффузор ЖЕЛТ. | Головка индикатора - Osmoz - для комплектации - с подсветкой - IP 66 - желтый | Control and Signal Units | 804 | Устройства управления и сигнализации Osmoz | PL5 | 5 | ШТ | Под заказ Т2 | не подлежит сертификации | 298.1 | 351.76 | 351.76 |  |  | 0.065 | 0.3132 | 72 | 58 | 75 |  | 3245060241643
24171 | Osmoz лампа BA9S неон КРАСН. 230B | Лампа с цоколем BA9S - Osmoz - красный - неоновая лампа - 230 В~ | Control and Signal Units | 804 | Устройства управления и сигнализации Osmoz | PL5 | 10 | ШТ | На складе | сертифицировано | 153.68 | 181.34 | 181.34 |  |  | 0.018 | 0.1215 | 135 | 90 | 10 |  | 3245060241711
24173 | Osmoz инстр.д/извлечения ламп | Инструмент для извлечения ламп из гнезда - Osmoz | Control and Signal Units | 804 | Устройства управления и сигнализации Osmoz | PL5 | 1 | ШТ | Под заказ Т2 | не подлежит сертификации | 554.96 | 654.85 | 654.85 |  |  | 0.025 | 0.3132 | 72 | 58 | 75 |  | 3245060241735
24174 | Osmoz этикетка.круг 60мм желт. "ARRET D'URGENCE" надпись | Osmoz этикетка, круг 60мм желтый, "ARRET D'URGENCE" надпись | Control and Signal Units | 804 | Устройства управления и сигнализации Osmoz | PL5 | 10 | ШТ | Под заказ Т2 | не подлежит сертификации | 494.96 | 584.05 | 584.05 |  |  | 0.032 | 0.1215 | 135 | 90 | 10 |  | 3245060241742
24175 | Osmoz этикетка.круг 60мм желт. "DEFAUT" надпись | Osmoz этикетка, круг 60мм желтый, "DEFAUT" надпись | Control and Signal Units | 804 | Устройства управления и сигнализации Osmoz | PL5 | 10 | ШТ | Под заказ Т2 | не подлежит сертификации | 493.52 | 582.35 | 582.35 |  |  | 0.036 | 0.1215 | 135 | 90 | 10 |  | 3245060241759
24176 | Osmoz этикетка.круг 60мм желт. "EMERGENCY STOP" надпись | Osmoz этикетка, круг 60мм желтый, "EMERGENCY STOP" надпись | Control and Signal Units | 804 | Устройства управления и сигнализации Osmoz | PL5 | 10 | ШТ | Под заказ Т2 | не подлежит сертификации | 494.85 | 583.92 | 583.92 |  |  | 0.039 | 0.1215 | 135 | 90 | 10 |  | 3245060241766
24177 | Osmoz этикетка.круг 80мм желт. "ARRET D'URGENCE" надпись | Osmoz этикетка, круг 80мм желтый, "ARRET D'URGENCE" надпись | Control and Signal Units | 804 | Устройства управления и сигнализации Osmoz | PL5 | 10 | ШТ | Под заказ Т2 | не подлежит сертификации | 452.37 | 533.8 | 533.8 |  |  | 0.064 | 0.1215 | 135 | 90 | 10 |  | 3245060241773
24179 | Osmoz этикетка.круг 80мм желт. "EMERGENCY STOP" надпись | Osmoz этикетка, круг 80мм жёлтый, "EMERGENCY STOP" надпись | Control and Signal Units | 804 | Устройства управления и сигнализации Osmoz | PL5 | 10 | ШТ | Под заказ Т2 | не подлежит сертификации | 453.02 | 534.56 | 534.56 |  |  | 0.067 | 0.04335 | 85 | 85 | 6 |  | 3245060241797
24181 | Osmoz суппорт.низк.желт для гриб.кнопок | Суппорт - Osmoz - желтый - низкий для кнопок с грибовидным толкателем | Control and Signal Units | 804 | Устройства управления и сигнализации Osmoz | PL5 | 1 | ШТ | На складе | не подлежит сертификации | 406.16 | 479.27 | 479.27 |  |  | 0.032 | 0.22886 | 73 | 55 | 57 |  | 3245060241810
24182 | Osmoz суппорт.высок.желт для гриб.кнопок | Суппорт - Osmoz - желтый - высокий для кнопок с грибовидным толкателем | Control and Signal Units | 804 | Устройства управления и сигнализации Osmoz | PL5 | 1 | ШТ | Под заказ Т2 | не подлежит сертификации | 426.99 | 503.85 | 503.85 |  |  | 0.031 | 0.22886 | 73 | 55 | 57 |  | 3245060241827
24185 | Osmoz монтажн.кольц.ключ | Монтажный кольцевой ключ - Osmoz | Control and Signal Units | 804 | Устройства управления и сигнализации Osmoz | PL5 | 1 | ШТ | Под заказ Т2 | не подлежит сертификации | 536.72 | 633.33 | 633.33 |  |  | 0.051 | 0.95139 | 93 | 93 | 110 |  | 3245060241858
24186 | Osmoz переходное кольцо | Переходное кольцо ∅ 30/22 - Osmoz | Control and Signal Units | 804 | Устройства управления и сигнализации Osmoz | PL5 | 5 | ШТ | Под заказ Т2 | не подлежит сертификации | 343.26 | 405.05 | 405.05 |  |  | 0.045 | 0.22886 | 73 | 55 | 57 |  | 3245060241865
24187 | Osmoz заглушка под 22,3мм отв. черн. | Заглушка - Osmoz - чёрный | Control and Signal Units | 804 | Устройства управления и сигнализации Osmoz | PL5 | 10 | ШТ | Под заказ Т2 | не подлежит сертификации | 645.6 | 761.81 | 761.81 |  |  | 0.087 | 0.5269 | 97 | 97 | 56 |  | 3245060241872
24188 | Osmoz прозр.кр.-запир.механизм под замок, пломбу. | Крышка с навесным замком - Osmoz | Control and Signal Units | 804 | Устройства управления и сигнализации Osmoz | PL5 | 1 | ШТ | На складе | не подлежит сертификации | 1319.76 | 1557.32 | 1557.32 |  |  | 0.044 | 0.1007 | 50 | 38 | 53 |  | 3245060241889
24189 | Osmoz суппорт.кв.черн для стандартных кнопок | Суппорт - Osmoz - чёрный - квадратный | Control and Signal Units | 804 | Устройства управления и сигнализации Osmoz | PL5 | 1 | ШТ | Под заказ Т2 | не подлежит сертификации | 96.76 | 114.18 | 114.18 |  |  | 0.004 | 0.1215 | 135 | 90 | 10 |  | 3245060241896
24190 | Osmoz защ.колпачок.прозрачный IP67 | Силиконовый защитный колпачок IP 67 - Osmoz - прозрачный | Control and Signal Units | 804 | Устройства управления и сигнализации Osmoz | PL5 | 5 | ШТ | На складе | не подлежит сертификации | 135.45 | 159.83 | 159.83 |  |  | 0.027 | 0.22886 | 73 | 55 | 57 |  | 3245060241902
24191 | Osmoz защ.колпачок.красный IP67 | Силиконовый защитный колпачок IP 67 - Osmoz - красный | Control and Signal Units | 804 | Устройства управления и сигнализации Osmoz | PL5 | 5 | ШТ | На складе | не подлежит сертификации | 138.24 | 163.12 | 163.12 |  |  | 0.028 | 0.22886 | 73 | 55 | 57 |  | 3245060241919
24192 | Osmoz защ.колпачок.зеленый IP67 | Силиконовый защитный колпачок IP 67 - Osmoz - зеленый | Control and Signal Units | 804 | Устройства управления и сигнализации Osmoz | PL5 | 5 | ШТ | Под заказ Т2 | не подлежит сертификации | 169.61 | 200.14 | 200.14 |  |  | 0.028 | 0.22886 | 73 | 55 | 57 |  | 3245060241926
24193 | Osmoz защ.колпачок.черный IP67 | Силиконовый защитный колпачок IP 67 - Osmoz - чёрный | Control and Signal Units | 804 | Устройства управления и сигнализации Osmoz | PL5 | 5 | ШТ | Под заказ Т2 | не подлежит сертификации | 147.91 | 174.53 | 174.53 |  |  | 0.028 | 0.22886 | 73 | 55 | 57 |  | 3245060241933
24196 | Osmoz защ.колпачок для дв.кнопок прозрачный IP67 | Силиконовый защитный колпачок IP 67 - Osmoz - прозрачный - для двойных кнопок | Control and Signal Units | 804 | Устройства управления и сигнализации Osmoz | PL5 | 1 | ШТ | На складе | не подлежит сертификации | 425.07 | 501.58 | 501.58 |  |  | 0.01 | 0.07938 | 36 | 35 | 63 |  | 3245060241964
24199 | Osmoz контровочная шайба | Контровочная шайба - Osmoz | Control and Signal Units | 804 | Устройства управления и сигнализации Osmoz | PL5 | 1 | ШТ | На складе | не подлежит сертификации | 611.51 | 721.58 | 721.58 |  |  | 0.007 | 0.1215 | 135 | 90 | 10 |  | 3245060241995
24200 | Osmoz 1 кн.пост. пустой СЕР. | Корпус для сборки - Osmoz - 1 отверстие - серый | Control and Signal Units | 804 | Устройства управления и сигнализации Osmoz | PL5 | 1 | ШТ | На складе | не подлежит сертификации | 612.48 | 722.73 | 722.73 |  |  | 0.134 | 0.53631 | 97 | 97 | 57 |  | 3245060242008
24201 | Osmoz 1 кн.пост. пустой ЖЕЛТ. | Корпус для сборки - Osmoz - 1 отверстие - крышка Желтая | Control and Signal Units | 804 | Устройства управления и сигнализации Osmoz | PL5 | 1 | ШТ | На складе | не подлежит сертификации | 802.39 | 946.82 | 946.82 |  |  | 0.135 | 0.07938 | 36 | 35 | 63 |  | 3245060242015
24202 | Osmoz 2 кн.пост. пустой СЕР. | Корпус для сборки - Osmoz - 2 отверстия - серый | Control and Signal Units | 804 | Устройства управления и сигнализации Osmoz | PL5 | 1 | ШТ | На складе | не подлежит сертификации | 937.28 | 1105.99 | 1105.99 |  |  | 0.186 | 1.3154 | 148 | 101 | 88 |  | 3245060242022
24203 | Osmoz 3 кн.пост. пустой СЕР. | Корпус для сборки - Osmoz - 3 отверстия - серый | Control and Signal Units | 804 | Устройства управления и сигнализации Osmoz | PL5 | 1 | ШТ | На складе | не подлежит сертификации | 1199.07 | 1414.9 | 1414.9 |  |  | 0.228 | 1.3154 | 148 | 101 | 88 |  | 3245060242039
24204 | Osmoz 4 кн.пост. пустой СЕР. | Корпус для сборки - Osmoz - 4 отверстия - серый | Control and Signal Units | 804 | Устройства управления и сигнализации Osmoz | PL5 | 1 | ШТ | На складе | не подлежит сертификации | 1594.72 | 1881.77 | 1881.77 |  |  | 0.246 | 1.763 | 215 | 82 | 100 |  | 3245060242046
24205 | Osmoz 5 кн.пост. пустой СЕР. | Корпус для сборки - Osmoz - 5 отверстий - серый | Control and Signal Units | 804 | Устройства управления и сигнализации Osmoz | PL5 | 1 | ШТ | На складе | не подлежит сертификации | 1652.96 | 1950.49 | 1950.49 |  |  | 0.278 | 1.763 | 215 | 82 | 100 |  | 3245060242053
24212 | Osmoz 1 кн.пост. в сборе ЖЕЛТ. авар.откл гриб.40мм. Возвр-пов.+НЗ конт.бл. | Кнопочный пост управления в сборе с 1 кнопкой - Osmoz - кнопка для авар. откл. с гриб. головкой + контакт Н.З. | Control and Signal Units | 804 | Устройства управления и сигнализации Osmoz | PL5 | 1 | ШТ | На складе | сертифицировано | 1440.79 | 1700.13 | 1700.13 |  |  | 0.182 | 0.95139 | 93 | 93 | 110 |  | 3245060242121
24215 | Osmoz 1 кн.пост. в сборе ЖЕЛТ. авар.откл гриб.ключ 455 EN418 40мм.+НЗ конт.бл. | Кнопочный пост управления в сборе с 1 кнопкой - Osmoz - желтая крышка - кнопка авар. откл. с ключом № 455 + контакт Н.З. | Control and Signal Units | 804 | Устройства управления и сигнализации Osmoz | PL5 | 1 | ШТ | Под заказ Т2 | сертифицировано | 1927.44 | 2274.38 | 2274.38 |  |  | 0.207 | 0.95139 | 93 | 93 | 110 |  | 3245060242152
24217 | Osmoz 1 кн.пост. в сборе СЕР. перекл.ключ 455 2 п.+НО конт.бл. | Кнопочный пост управления в сборе с 1 кнопкой - Osmoz - серая крышка - перекл. с ключом № 455 + контакт Н.О. | Control and Signal Units | 804 | Устройства управления и сигнализации Osmoz | PL5 | 1 | ШТ | Под заказ Т2 | сертифицировано | 2030.9 | 2396.46 | 2396.46 |  |  | 0.201 | 0.95139 | 93 | 93 | 110 |  | 3245060242176
24218 | Osmoz 1 кн.пост. в сборе ЖЕЛТ. авар.откл EN418 с визуал 54мм.+НЗ конт.бл. | Кнопочный пост управления в сборе с 1 кнопкой - Osmoz - желтая крышка - кнопка авар. откл. с гриб. головкой+контакт Н.З. | Control and Signal Units | 804 | Устройства управления и сигнализации Osmoz | PL5 | 1 | ШТ | На складе | сертифицировано | 2056.38 | 2426.53 | 2426.53 |  |  | 0.214 | 0.95139 | 93 | 93 | 110 |  | 3245060242183
24230 | Osmoz 2 кн.пост. в сборе СЕР. зел "I"+НО, крас. "О"+НЗ | Кнопочный пост управления в сборе с 2 кнопками - Osmoz - основание с серой крышкой | Control and Signal Units | 804 | Устройства управления и сигнализации Osmoz | PL5 | 1 | ШТ | На складе | сертифицировано | 3004.86 | 3545.73 | 3545.73 |  |  | 0.246 | 1.3154 | 148 | 101 | 88 |  | 3245060242305
24236 | Osmoz 3 кн.пост. в сборе СЕР. зел "↑"+НО, крас. "О"+НЗ, зел. "↓"+НО | Кнопочный пост управления в сборе с 3 кнопками - Osmoz - основание с серой крышкой | Control and Signal Units | 804 | Устройства управления и сигнализации Osmoz | PL5 | 1 | ШТ | На складе | сертифицировано | 4246.92 | 5011.37 | 5011.37 |  |  | 0.298 | 1.3154 | 148 | 101 | 88 |  | 3245060242367
24241 | Osmoz конт.блок НЗ для кн.постов винт.кл | Контактный блок для головок - Osmoz - для кнопочных постов - Н.З. | Control and Signal Units | 804 | Устройства управления и сигнализации Osmoz | PL5 | 10 | ШТ | На складе | сертифицировано | 183.55 | 216.59 | 216.59 |  |  | 0.129 | 0.3132 | 72 | 58 | 75 |  | 3245060242411
24242 | Osmoz конт.блок НО для кн.постов винт.кл | Контактный блок для головок - Osmoz - для кнопочных постов - Н.О. | Control and Signal Units | 804 | Устройства управления и сигнализации Osmoz | PL5 | 10 | ШТ | На складе | сертифицировано | 184 | 217.12 | 217.12 |  |  | 0.126 | 0.3132 | 72 | 58 | 75 |  | 3245060242428
24250 | Osmoz блок.подсв. 12-24В БЕЛ. для кн.постов винт.кл | Блок со встроенным светодиодом для головок - Osmoz - для кнопочных постов - 24В~/= - белый | Control and Signal Units | 804 | Устройства управления и сигнализации Osmoz | PL5 | 1 | ШТ | Под заказ Т2 | не подлежит сертификации | 893.6 | 1054.45 | 1054.45 |  |  | 0.017 | 0.07938 | 36 | 35 | 63 |  | 3245060242503
24251 | Osmoz блок.подсв. 12-24В КРАСН. для кн.постов винт.кл | Блок со встроенным светодиодом для головок - Osmoz - для кнопочных постов - 24В~/= - красный | Control and Signal Units | 804 | Устройства управления и сигнализации Osmoz | PL5 | 1 | ШТ | Под заказ Т2 | не подлежит сертификации | 773.5 | 912.73 | 912.73 |  |  | 0.018 | 0.07938 | 36 | 35 | 63 |  | 3245060242510
24252 | Osmoz блок.подсв. 12-24В ЗЕЛ. для кн.постов винт.кл | Блок со встроенным светодиодом для головок - Osmoz - для кнопочных постов - 24В~/= - зеленый | Control and Signal Units | 804 | Устройства управления и сигнализации Osmoz | PL5 | 1 | ШТ | Под заказ Т2 | не подлежит сертификации | 850.85 | 1004 | 1004 |  |  | 0.018 | 0.07938 | 36 | 35 | 63 |  | 3245060242527
24253 | Osmoz блок.подсв. 12-24В СИН. для кн.постов винт.кл | Блок со встроенным светодиодом для головок - Osmoz - для кнопочных постов - 24В~/= - синий | Control and Signal Units | 804 | Устройства управления и сигнализации Osmoz | PL5 | 1 | ШТ | Под заказ Т2 | не подлежит сертификации | 893.6 | 1054.45 | 1054.45 |  |  | 0.017 | 0.07938 | 36 | 35 | 63 |  | 3245060242534
24254 | Osmoz блок.подсв. 12-24В ЖЕЛТ. для кн.постов винт.кл | Блок со встроенным светодиодом для головок - Osmoz - для кнопочных постов - 24В~/= - желтый | Control and Signal Units | 804 | Устройства управления и сигнализации Osmoz | PL5 | 1 | ШТ | Под заказ Т2 | не подлежит сертификации | 1124.21 | 1326.57 | 1326.57 |  |  | 0.016 | 0.07938 | 36 | 35 | 63 |  | 3245060242541
24260 | Osmoz блок.подсв. 130В БЕЛ. для кн.постов винт.кл | Блок со встроенным светодиодом для головок - Osmoz - для кнопочных постов - 130 B~ - белый | Control and Signal Units | 804 | Устройства управления и сигнализации Osmoz | PL5 | 1 | ШТ | Под заказ Т2 | сертифицировано | 1180.69 | 1393.21 | 1393.21 |  |  | 0.017 | 0.07938 | 36 | 35 | 63 |  | 3245060242602
24261 | Osmoz блок.подсв. 130В КРАСН. для кн.постов винт.кл | Блок со встроенным светодиодом для головок - Osmoz - для кнопочных постов - 130 B~ - красный | Control and Signal Units | 804 | Устройства управления и сигнализации Osmoz | PL5 | 1 | ШТ | Под заказ Т2 | сертифицировано | 1180.69 | 1393.21 | 1393.21 |  |  | 0.015 | 0.07938 | 36 | 35 | 63 |  | 3245060242619
24262 | Osmoz блок.подсв. 130В ЗЕЛ. для кн.постов винт.кл | Блок со встроенным светодиодом для головок - Osmoz - для кнопочных постов - 130 B~ - зеленый | Control and Signal Units | 804 | Устройства управления и сигнализации Osmoz | PL5 | 1 | ШТ | Под заказ Т2 | сертифицировано | 1180.69 | 1393.21 | 1393.21 |  |  | 0.018 | 0.07938 | 36 | 35 | 63 |  | 3245060242626
24263 | Osmoz блок.подсв. 130В СИН. для кн.постов винт.кл | Блок со встроенным светодиодом для головок - Osmoz - для кнопочных постов - 130 B~ - синий | Control and Signal Units | 804 | Устройства управления и сигнализации Osmoz | PL5 | 1 | ШТ | Под заказ Т2 | сертифицировано | 1180.69 | 1393.21 | 1393.21 |  |  | 0.015 | 0.07938 | 36 | 35 | 63 |  | 3245060242633
24264 | Osmoz блок.подсв. 130В ЖЕЛТ. для кн.постов винт.кл | Блок со встроенным светодиодом для головок - Osmoz - для кнопочных постов - 130 B~ - желтый | Control and Signal Units | 804 | Устройства управления и сигнализации Osmoz | PL5 | 1 | ШТ | Под заказ Т2 | сертифицировано | 1180.69 | 1393.21 | 1393.21 |  |  | 0.019 | 0.07938 | 36 | 35 | 63 |  | 3245060242640
24270 | Osmoz блок.подсв. 230В БЕЛ. для кн.постов винт.кл | Блок со встроенным светодиодом для головок - Osmoz - для кнопочных постов - 230 В~ - белый | Control and Signal Units | 804 | Устройства управления и сигнализации Osmoz | PL5 | 1 | ШТ | На складе | сертифицировано | 1124.21 | 1326.57 | 1326.57 |  |  | 0.017 | 0.07938 | 36 | 35 | 63 |  | 3245060242701
24271 | Osmoz блок.подсв. 230В КРАСН. для кн.постов винт.кл | Блок со встроенным светодиодом для головок - Osmoz - для кнопочных постов - 230 В~ - красный | Control and Signal Units | 804 | Устройства управления и сигнализации Osmoz | PL5 | 1 | ШТ | На складе | сертифицировано | 1124.21 | 1326.57 | 1326.57 |  |  | 0.02 | 0.07938 | 36 | 35 | 63 |  | 3245060242718
24272 | Osmoz блок.подсв. 230В ЗЕЛ. для кн.постов винт.кл | Блок со встроенным светодиодом для головок - Osmoz - для кнопочных постов - 230 В~ - зеленый | Control and Signal Units | 804 | Устройства управления и сигнализации Osmoz | PL5 | 1 | ШТ | На складе | сертифицировано | 1405.88 | 1658.94 | 1658.94 |  |  | 0.016 | 0.07938 | 36 | 35 | 63 |  | 3245060242725
24273 | Osmoz блок.подсв. 230В СИН. для кн.постов винт.кл | Блок со встроенным светодиодом для головок - Osmoz - для кнопочных постов - 230 В~ - синий | Control and Signal Units | 804 | Устройства управления и сигнализации Osmoz | PL5 | 1 | ШТ | Под заказ Т2 | сертифицировано | 1476.51 | 1742.28 | 1742.28 |  |  | 0.016 | 0.07938 | 36 | 35 | 63 |  | 3245060242732
24274 | Osmoz блок.подсв. 230В ЖЕЛТ. для кн.постов винт.кл | Блок со встроенным светодиодом для головок - Osmoz - для кнопочных постов - 230 В~ - желтый | Control and Signal Units | 804 | Устройства управления и сигнализации Osmoz | PL5 | 1 | ШТ | Под заказ Т2 | сертифицировано | 775.22 | 914.76 | 914.76 |  |  | 0.013 | 0.07938 | 36 | 35 | 63 |  | 3245060242749
24300 | Osmoz вставк. узкая белая без надписей | Вставка-маркер для Osmoz - без надписей - белый - малый размер | Control and Signal Units | 804 | Устройства управления и сигнализации Osmoz | PL5 | 10 | ШТ | На складе | не подлежит сертификации | 230.84 | 272.39 | 272.39 |  |  | 0.006 | 0.1215 | 135 | 90 | 10 |  | 3245060243005
24301 | Osmoz вставк. узкая красная без надписей | Вставка-маркер - Osmoz - для этикеток - без надписей - красная - узкая | Control and Signal Units | 804 | Устройства управления и сигнализации Osmoz | PL5 | 10 | ШТ | Под заказ Т2 | не подлежит сертификации | 229.77 | 271.13 | 271.13 |  |  | 0.007 | 0.1215 | 135 | 90 | 10 |  | 3245060243012
24302 | Osmoz вставк. узкая алюм. без надписей | Вставка-маркер для Osmoz - без надписей - алюминиевый - малый размер | Control and Signal Units | 804 | Устройства управления и сигнализации Osmoz | PL5 | 10 | ШТ | На складе | не подлежит сертификации | 223.85 | 264.14 | 264.14 |  |  | 0.005 | 0.1215 | 135 | 90 | 10 |  | 3245060243029
24303 | Osmoz вставк. узкая черная. без надписей | Вставка-маркер - Osmoz - для этикеток - без надписей - чёрная - узкая | Control and Signal Units | 804 | Устройства управления и сигнализации Osmoz | PL5 | 10 | ШТ | Под заказ Т2 | не подлежит сертификации | 235.17 | 277.5 | 277.5 |  |  | 0.006 | 0.1215 | 135 | 90 | 10 |  | 3245060243036
24304 | Osmoz вставк. узкая прозр. без надписей | Вставка-маркер - Osmoz - для этикеток - без надписей - прозрачная - узкая | Control and Signal Units | 804 | Устройства управления и сигнализации Osmoz | PL5 | 10 | ШТ | На складе | не подлежит сертификации | 39.98 | 47.18 | 47.18 |  |  | 0.011 | 0.1215 | 135 | 90 | 10 |  | 3245060243043
24305 | Osmoz вставк. широкая белая без надписей | Вставка-маркер для Osmoz - без надписей - белый - широкий размер | Control and Signal Units | 804 | Устройства управления и сигнализации Osmoz | PL5 | 10 | ШТ | На складе | не подлежит сертификации | 136.91 | 161.55 | 161.55 |  |  | 0.02 | 0.1215 | 135 | 90 | 10 |  | 3245060243050
24306 | Osmoz вставк. широкая красная без надписей | Вставка-маркер - Osmoz - для этикеток - без надписей - красная - широкая | Control and Signal Units | 804 | Устройства управления и сигнализации Osmoz | PL5 | 10 | ШТ | Под заказ Т2 | не подлежит сертификации | 209.18 | 246.83 | 246.83 |  |  | 0.008 | 0.1215 | 135 | 90 | 10 |  | 3245060243067
24307 | Osmoz вставк. широкая алюм. без надписей | Вставка-маркер для Osmoz - без надписей - алюминиевый - широкий размер | Control and Signal Units | 804 | Устройства управления и сигнализации Osmoz | PL5 | 10 | ШТ | Под заказ Т2 | не подлежит сертификации | 123.97 | 146.28 | 146.28 |  |  | 0.008 | 0.1215 | 135 | 90 | 10 |  | 3245060243074
24308 | Osmoz вставк. широкая черная без надписей | Вставка-маркер - Osmoz - для этикеток - без надписей - чёрная - широкая | Control and Signal Units | 804 | Устройства управления и сигнализации Osmoz | PL5 | 10 | ШТ | Под заказ Т2 | не подлежит сертификации | 124.6 | 147.03 | 147.03 |  |  | 0.008 | 0.1215 | 135 | 90 | 10 |  | 3245060243081
24309 | Osmoz вставк. широкая прозр. без надписей | Вставка-маркер - Osmoz - для этикеток - без надписей - прозрачная - широкая | Control and Signal Units | 804 | Устройства управления и сигнализации Osmoz | PL5 | 10 | ШТ | На складе | не подлежит сертификации | 45.06 | 53.17 | 53.17 |  |  | 0.008 | 0.0324 | 90 | 90 | 4 |  | 3245060243098
24315 | Osmoz рамка узкая круглая 22,3 мм | Рамка - Osmoz - для этикеток - круглая - узкая | Control and Signal Units | 804 | Устройства управления и сигнализации Osmoz | PL5 | 10 | ШТ | На складе | не подлежит сертификации | 48.7 | 57.47 | 57.47 |  |  | 0.014 | 0.1215 | 135 | 90 | 10 |  | 3245060243159
24316 | Osmoz рамка широкая круглая 22,3 мм | Рамка - Osmoz - для этикеток - круглая - широкая | Control and Signal Units | 804 | Устройства управления и сигнализации Osmoz | PL5 | 10 | ШТ | На складе | не подлежит сертификации | 91.38 | 107.83 | 107.83 |  |  | 0.019 | 0.1215 | 135 | 90 | 10 |  | 3245060243166
24318 | Osmoz рамка узкая квадратная 22,3 мм | Рамка - Osmoz - для этикеток - квадратная - узкая | Control and Signal Units | 804 | Устройства управления и сигнализации Osmoz | PL5 | 10 | ШТ | На складе | не подлежит сертификации | 128.88 | 152.08 | 152.08 |  |  | 0.018 | 0.1215 | 135 | 90 | 10 |  | 3245060243180
24319 | Osmoz рамка узкая круглая для двойных кнопок | Рамка - Osmoz - для этикеток - круглая - узкая для двойных кнопок | Control and Signal Units | 804 | Устройства управления и сигнализации Osmoz | PL5 | 10 | ШТ | На складе | не подлежит сертификации | 128.88 | 152.08 | 152.08 |  |  | 0.015 | 0.1215 | 135 | 90 | 10 |  | 3245060243197
24320 | Osmoz рамка+вставк. узкая белая без надписей | Osmoz рамка+вставк. узкая белая без надписей | Control and Signal Units | 804 | Устройства управления и сигнализации Osmoz | PL5 | 10 | ШТ | На складе | не подлежит сертификации | 197.47 | 233.01 | 233.01 |  |  | 0.018 | 0.1215 | 135 | 90 | 10 |  | 3245060243203
24321 | Osmoz рамка+вставк. узкая красная без надписей | Osmoz рамка+вставк. узкая красная без надписей | Control and Signal Units | 804 | Устройства управления и сигнализации Osmoz | PL5 | 10 | ШТ | Под заказ Т2 | не подлежит сертификации | 233.97 | 276.08 | 276.08 |  |  | 0.016 | 0.1215 | 135 | 90 | 10 |  | 3245060243210
24322 | Osmoz рамка+вставк. узкая алюм. без надписей | Osmoz рамка+вставк. узкая алюм. без надписей | Control and Signal Units | 804 | Устройства управления и сигнализации Osmoz | PL5 | 10 | ШТ | Под заказ Т2 | не подлежит сертификации | 169.51 | 200.02 | 200.02 |  |  | 0.018 | 0.1215 | 135 | 90 | 10 |  | 3245060243227
24323 | Osmoz рамка+вставк. узкая черная без надписей | Osmoz рамка+вставк. узкая чёрная без надписей | Control and Signal Units | 804 | Устройства управления и сигнализации Osmoz | PL5 | 10 | ШТ | Под заказ Т2 | не подлежит сертификации | 180.72 | 213.25 | 213.25 |  |  | 0.016 | 0.1215 | 135 | 90 | 10 |  | 3245060243234
24324 | Osmoz рамка+вставк. узкая прозр. без надписей | Osmoz рамка+вставк. узкая прозр. без надписей | Control and Signal Units | 804 | Устройства управления и сигнализации Osmoz | PL5 | 10 | ШТ | На складе | не подлежит сертификации | 94.23 | 111.19 | 111.19 |  |  | 0.018 | 0.1215 | 135 | 90 | 10 |  | 3245060243241
24325 | Osmoz рамка+вставк. широкая белая без надписей | Osmoz рамка+вставк. широкая белая без надписей | Control and Signal Units | 804 | Устройства управления и сигнализации Osmoz | PL5 | 10 | ШТ | На складе | не подлежит сертификации | 381.39 | 450.04 | 450.04 |  |  | 0.026 | 0.1215 | 135 | 90 | 10 |  | 3245060243258
24326 | Osmoz рамка+вставк. широкая красная без надписей | Osmoz рамка+вставк. широкая красная без надписей | Control and Signal Units | 804 | Устройства управления и сигнализации Osmoz | PL5 | 10 | ШТ | Под заказ Т2 | не подлежит сертификации | 270.44 | 319.12 | 319.12 |  |  | 0.026 | 0.1215 | 135 | 90 | 10 |  | 3245060243265
24327 | Osmoz рамка+вставк. широкая алюм. без надписей | Osmoz рамка+вставк. широкая алюм. без надписей | Control and Signal Units | 804 | Устройства управления и сигнализации Osmoz | PL5 | 10 | ШТ | Под заказ Т2 | не подлежит сертификации | 370.57 | 437.27 | 437.27 |  |  | 0.027 | 0.07875 | 75 | 70 | 15 |  | 3245060243272
24328 | Osmoz рамка+вставк. широкая черная без надписей | Osmoz рамка+вставк. широкая чёрная без надписей | Control and Signal Units | 804 | Устройства управления и сигнализации Osmoz | PL5 | 10 | ШТ | Под заказ Т2 | не подлежит сертификации | 390.17 | 460.4 | 460.4 |  |  | 0.023 | 0.1215 | 135 | 90 | 10 |  | 3245060243289
24329 | Osmoz рамка+вставк. широкая прозр. без надписей | Osmoz рамка+вставк. широкая прозр. без надписей | Control and Signal Units | 804 | Устройства управления и сигнализации Osmoz | PL5 | 10 | ШТ | На складе | не подлежит сертификации | 127.08 | 149.95 | 149.95 |  |  | 0.023 | 0.1215 | 135 | 90 | 10 |  | 3245060243296
24330 | Osmoz вставк. узкая алюм. "О I" надпись | Osmoz вставк. узкая алюм. "О I" надпись | Control and Signal Units | 804 | Устройства управления и сигнализации Osmoz | PL5 | 10 | ШТ | Под заказ Т2 | не подлежит сертификации | 201.75 | 238.07 | 238.07 |  |  | 0.006 | 0.1215 | 135 | 90 | 10 |  | 3245060243302
24332 | Osmoz вставк. узкая алюм. "О I II" надпись | Osmoz вставк. узкая алюм. "О I II" надпись | Control and Signal Units | 804 | Устройства управления и сигнализации Osmoz | PL5 | 10 | ШТ | Под заказ Т2 | не подлежит сертификации | 201.75 | 238.07 | 238.07 |  |  | 0.006 | 0.1215 | 135 | 90 | 10 |  | 3245060243326
24333 | Osmoz вставк. узкая алюм. "MARCHE" надпись | Osmoz вставк. узкая алюм. "MARCHE" надпись | Control and Signal Units | 804 | Устройства управления и сигнализации Osmoz | PL5 | 10 | ШТ | Под заказ Т2 | не подлежит сертификации | 201.75 | 238.07 | 238.07 |  |  | 0.006 | 0.1215 | 135 | 90 | 10 |  | 3245060243333
24334 | Osmoz вставк. узкая алюм. "ARRET" надпись | Osmoz вставк. узкая алюм. "ARRET" надпись | Control and Signal Units | 804 | Устройства управления и сигнализации Osmoz | PL5 | 10 | ШТ | Под заказ Т2 | не подлежит сертификации | 201.75 | 238.07 | 238.07 |  |  | 0.006 | 0.1215 | 135 | 90 | 10 |  | 3245060243340
24335 | Osmoz вставк. узкая алюм. "EN Service" надпись | Osmoz вставк. узкая алюм. "EN Service" надпись | Control and Signal Units | 804 | Устройства управления и сигнализации Osmoz | PL5 | 10 | ШТ | Под заказ Т2 | не подлежит сертификации | 201.75 | 238.07 | 238.07 |  |  | 0.006 | 0.1215 | 135 | 90 | 10 |  | 3245060243357
24336 | Osmoz вставк. узкая алюм. "MONTEE" надпись | Osmoz вставк. узкая алюм. "MONTEE" надпись | Control and Signal Units | 804 | Устройства управления и сигнализации Osmoz | PL5 | 10 | ШТ | Под заказ Т2 | не подлежит сертификации | 201.75 | 238.07 | 238.07 |  |  | 0.007 | 0.1215 | 135 | 90 | 10 |  | 3245060243364
24337 | Osmoz вставк. узкая алюм. "DESCENTE" надпись | Osmoz вставк. узкая алюм. "DESCENTE" надпись | Control and Signal Units | 804 | Устройства управления и сигнализации Osmoz | PL5 | 10 | ШТ | Под заказ Т2 | не подлежит сертификации | 201.75 | 238.07 | 238.07 |  |  | 0.006 | 0.1215 | 135 | 90 | 10 |  | 3245060243371
24338 | Osmoz вставк. узкая алюм. "REARMEMENT" надпись | Osmoz вставк. узкая алюм. "REARMEMENT" надпись | Control and Signal Units | 804 | Устройства управления и сигнализации Osmoz | PL5 | 10 | ШТ | Под заказ Т2 | не подлежит сертификации | 201.75 | 238.07 | 238.07 |  |  | 0.02 | 0.1215 | 135 | 90 | 10 |  | 3245060243388
24339 | Osmoz вставк. узкая алюм. "SOUS" надпись | Osmoz вставк. узкая алюм. "SOUS" надпись | Control and Signal Units | 804 | Устройства управления и сигнализации Osmoz | PL5 | 10 | ШТ | Под заказ Т2 | не подлежит сертификации | 201.75 | 238.07 | 238.07 |  |  | 0.006 | 0.1215 | 135 | 90 | 10 |  | 3245060243395
24340 | Osmoz вставк. узкая алюм. "DEFAUT" надпись | Osmoz вставк. узкая алюм. "DEFAUT" надпись | Control and Signal Units | 804 | Устройства управления и сигнализации Osmoz | PL5 | 10 | ШТ | Под заказ Т2 | не подлежит сертификации | 246.58 | 290.96 | 290.96 |  |  | 0.005 | 0.1215 | 135 | 90 | 10 |  | 3245060243401
24341 | Osmoz вставк. узкая алюм. "DEFAUT" надпись | Osmoz вставк. узкая алюм. "DEFAUT" надпись | Control and Signal Units | 804 | Устройства управления и сигнализации Osmoz | PL5 | 10 | ШТ | Под заказ Т2 | не подлежит сертификации | 201.75 | 238.07 | 238.07 |  |  | 0.006 | 0.1215 | 135 | 90 | 10 |  | 3245060243418
24342 | Osmoz вставк. узкая алюм. "ARRET - MARCHE" надпись | Osmoz вставк. узкая алюм. "ARRET - MARCHE" надпись | Control and Signal Units | 804 | Устройства управления и сигнализации Osmoz | PL5 | 10 | ШТ | Под заказ Т2 | не подлежит сертификации | 201.75 | 238.07 | 238.07 |  |  | 0.006 | 0.1215 | 135 | 90 | 10 |  | 3245060243425
24343 | Osmoz вставк. узкая алюм. "MANU -AUTO" надпись | Osmoz вставк. узкая алюм. "MANU -AUTO" надпись | Control and Signal Units | 804 | Устройства управления и сигнализации Osmoz | PL5 | 10 | ШТ | Под заказ Т2 | не подлежит сертификации | 201.75 | 238.07 | 238.07 |  |  | 0.007 | 0.1215 | 135 | 90 | 10 |  | 3245060243432
24344 | Osmoz вставк. узкая алюм. "MANU-O-AUTO" надпись | Osmoz вставк. узкая алюм. "MANU-O-AUTO" надпись | Control and Signal Units | 804 | Устройства управления и сигнализации Osmoz | PL5 | 10 | ШТ | Под заказ Т2 | не подлежит сертификации | 201.75 | 238.07 | 238.07 |  |  | 0.006 | 0.1215 | 135 | 90 | 10 |  | 3245060243449
24345 | Osmoz вставк. узкая алюм. ""TEST LAMPE" надпись | Osmoz вставк. узкая алюм. ""TEST LAMPE" надпись | Control and Signal Units | 804 | Устройства управления и сигнализации Osmoz | PL5 | 10 | ШТ | Под заказ Т2 | не подлежит сертификации | 201.75 | 238.07 | 238.07 |  |  | 0.007 | 0.018 | 60 | 30 | 10 |  | 3245060243456
24351 | Osmoz вставк. узкая алюм. "START" надпись | Osmoz вставк. узкая алюм. "START" надпись | Control and Signal Units | 804 | Устройства управления и сигнализации Osmoz | PL5 | 10 | ШТ | Под заказ Т2 | не подлежит сертификации | 201.75 | 238.07 | 238.07 |  |  | 0.008 | 0.1215 | 135 | 90 | 10 |  | 3245060243517
24845 | Osmoz суппорт 2x22,5 для уст.кнопок на DIN-рейку 4м-17,5 | Osmoz суппорт 2x22,5 для уст.кнопок на DIN-рейку 4м-17,5 | Control and Signal Units | 804 | Устройства управления и сигнализации Osmoz | PL5 | 1 | ШТ | Под заказ Т2 | не подлежит сертификации | 3769.25 | 4447.72 | 4447.72 |  |  | 0.06 | 0.70114 | 101 | 78 | 89 |  | 3245060248451
26060 | DPX 630Стык.бл.УЗО 3п/400А ниж | Электронный блок УЗО DPX/DPX-H/L/I 630 - 3П - до 400 A - монтаж снизу | DPX, DCX-M, CONTACTORS | 39 | DPX3 630-1600 | PL1 | 1 | ШТ | Под заказ Т2 | сертифицировано | 41153.33 | 48560.93 | 48560.93 |  |  | 2.484 | 6.6885 | 210 | 245 | 130 |  | 3245060260606
26061 | DPX 630Стык.бл.УЗО 4п/400А ниж | Электронный блок УЗО DPX/DPX-H/L/I 630 - 4П - до 400 A - монтаж снизу | DPX, DCX-M, CONTACTORS | 39 | DPX3 630-1600 | PL1 | 1 | ШТ | Под заказ Т2 | сертифицировано | 52382.63 | 61811.5 | 61811.5 |  |  | 3.093 | 6.6885 | 210 | 245 | 130 |  | 3245060260613
26063 | DPX 630Стык.бл.УЗО 4п/400А ниж. | Электронный блок УЗО - DPX/DPX-I 630 - монтаж снизу - со светодиодным индикатором - 4П - 630 А | DPX, DCX-M, CONTACTORS | 39 | DPX3 630-1600 | PL1 | 1 | ШТ | Под заказ Т2 | сертифицировано | 58527.98 | 69063.02 | 69063.02 |  |  | 3.055 | 6.6885 | 210 | 245 | 130 |  | 3245060260637
26064 | DPX 630Стык.бл.УЗО 3п/630А ниж | Электронный блок УЗО DPX/DPX-H/L/I 630 - 3П - до 630 A - монтаж снизу | DPX, DCX-M, CONTACTORS | 39 | DPX3 630-1600 | PL1 | 1 | ШТ | Под заказ Т2 | сертифицировано | 41153.33 | 48560.93 | 48560.93 |  |  | 2.488 | 6.6885 | 210 | 245 | 130 |  | 3245060260644
26065 | DPX 630Стык.бл.УЗО 4п/630А ниж | Электронный блок УЗО DPX/DPX-H/L/I 630 - 4П - до 630 A - монтаж снизу | DPX, DCX-M, CONTACTORS | 39 | DPX3 630-1600 | PL1 | 1 | ШТ | Под заказ Т2 | сертифицировано | 48690.42 | 57454.7 | 57454.7 |  |  | 3.097 | 6.6885 | 210 | 245 | 130 |  | 3245060260651
26067 | DPX630 Эл.бл.ВДТ 4п/630А (ниж.) | Электронный блок УЗО - DPX/DPX-I 630 - монтаж снизу - со светодиодным индикатором - 4П - 630 А | DPX, DCX-M, CONTACTORS | 39 | DPX3 630-1600 | PL1 | 1 | ШТ | Под заказ Т2 | сертифицировано | 61234.47 | 72256.67 | 72256.67 |  |  | 3.052 | 6.6885 | 210 | 245 | 130 |  | 3245060260675
26088 | DPX Дифференциальное реле | Дифференциальное реле - монтаж на DIN рейку - 2 модуля | DPX, DCX-M, CONTACTORS | 40 | Автоматические выключатели DPX | PL1 | 1 | ШТ | Под заказ Т2 | сертифицировано | 19721.43 | 23271.29 | 23271.29 |  |  | 0.201 | 0.35482 | 96 | 42 | 88 |  | 3245060260880
26092 | Катушка тороидальная 35мм | Катушка тороидальная - диам. 35 мм - для DPX/DPX-I | DPX, DCX-M, CONTACTORS | 40 | Автоматические выключатели DPX | PL1 | 1 | ШТ | Под заказ Т2 | сертифицировано | 11692.46 | 13797.1 | 13797.1 |  |  | 0.257 | 1.0053 | 112 | 102 | 88 |  | 3245060260927
26093 | Катушка тороидальная 80мм | Катушка тороидальная - диам. 80 мм - для DPX/DPX-I | DPX, DCX-M, CONTACTORS | 40 | Автоматические выключатели DPX | PL1 | 1 | ШТ | Под заказ Т2 | сертифицировано | 12240.3 | 14443.55 | 14443.55 |  |  | 0.37 | 2.0242 | 193 | 184 | 57 |  | 3245060260934
26094 | Катушка тороидальная 110мм | Катушка тороидальная - диам. 110 мм - для DPX/DPX-I | DPX, DCX-M, CONTACTORS | 40 | Автоматические выключатели DPX | PL1 | 1 | ШТ | Под заказ Т2 | сертифицировано | 16318.77 | 19256.15 | 19256.15 |  |  | 0.62 | 5.945 | 205 | 200 | 145 |  | 3245060260941
26095 | Катушка тороидальная 140мм | Катушка тороидальная - диам. 140 мм - для DPX/DPX-I | DPX, DCX-M, CONTACTORS | 40 | Автоматические выключатели DPX | PL1 | 1 | ШТ | Под заказ Т2 | сертифицировано | 21664.13 | 25563.67 | 25563.67 |  |  | 0.937 | 7.696 | 296 | 200 | 130 |  | 3245060260958
26096 | Катушка тороидальная 210мм | Катушка тороидальная - диам. 210 мм - для DPX/DPX-I | DPX, DCX-M, CONTACTORS | 40 | Автоматические выключатели DPX | PL1 | 1 | ШТ | Под заказ Т2 | сертифицировано | 41802.64 | 49327.12 | 49327.12 |  |  | 1.754 | 15.1948 | 398 | 303 | 126 |  | 3245060260965
26097 | Катушка тороидальн.150мм откр. | Катушка тороидальная открывающаяся - диам. 150 мм - для DPX/DPX-I | DPX, DCX-M, CONTACTORS | 40 | Автоматические выключатели DPX | PL1 | 1 | ШТ | Под заказ Т2 | сертифицировано | 73508.32 | 86739.82 | 86739.82 |  |  | 3.29 | 9.5373 | 305 | 265 | 118 |  | 3245060260972
26098 | Катушка тороидальн.300мм откр. | Катушка тороидальная открывающаяся - диам. 300 мм - для DPX/DPX-I | DPX, DCX-M, CONTACTORS | 40 | Автоматические выключатели DPX | PL1 | 1 | ШТ | Под заказ Т2 | сертифицировано | 119305.4 | 140780.37 | 140780.37 |  |  | 3.171 | 12.628 | 410 | 400 | 77 |  | 3245060260989
26123 | МОТОР ДЛЯ DPX ДО 1250А 230 B | Электродвигательный привод - фронтальное управление - DPX 1250 - 230 В~/= | DPX, DCX-M, CONTACTORS | 39 | DPX3 630-1600 | PL1 | 1 | ШТ | На складе | сертифицировано | 49176.26 | 58027.99 | 58027.99 |  |  | 3.8 | 7.905 | 255 | 200 | 155 |  | 3245060261238
26124 | МОТОР ДЛЯ DPX 24 B | Электродвигательный привод - фронтальное управление - DPX 1600 - 24 В~/= | DPX, DCX-M, CONTACTORS | 39 | DPX3 630-1600 | PL1 | 1 | ШТ | Под заказ Т2 | сертифицировано | 167077.43 | 197151.37 | 197151.37 |  |  | 3.826 | 7.905 | 255 | 200 | 155 |  | 3245060261245
26127 | МОТОР ДЛЯ DPX БОЛ. 1250А 230 B | Электродвигательный привод - фронтальное управление - DPX 1600 - 230 В~/= | DPX, DCX-M, CONTACTORS | 39 | DPX3 630-1600 | PL1 | 1 | ШТ | На складе | сертифицировано | 48981.83 | 57798.56 | 57798.56 |  |  | 3.803 | 7.905 | 255 | 200 | 155 |  | 3245060261276
26135 | Блок измерительный U,I,P | Блок Измерительный U,I,P | DPX, DCX-M, CONTACTORS | 40 | Автоматические выключатели DPX | PL1 | 1 | ШТ | Под заказ Т2 | сертифицировано | 63672.43 | 75133.47 | 75133.47 |  |  | 0.258 | 0.87965 | 119 | 96 | 77 |  | 3245060261351
26136 | Интерфейс сигнальный | Интерфейс сигнальный, 24 входа, 6 выходов | DPX, DCX-M, CONTACTORS | 40 | Автоматические выключатели DPX | PL1 | 1 | ШТ | На складе | сертифицировано | 25508.62 | 30100.17 | 30100.17 |  |  | 0.254 | 1.2442 | 128 | 108 | 90 |  | 3245060261368
26137 | Интерфейс электронный | Интерфейс электронный | DPX, DCX-M, CONTACTORS | 40 | Автоматические выключатели DPX | PL1 | 1 | ШТ | На складе | сертифицировано | 18796.42 | 22179.78 | 22179.78 |  |  | 0.136 | 0.55577 | 108 | 62 | 83 |  | 3245060261375
26140 | DPX630Электродв.прив.фрон.24В | Электродвигательный привод - фронтальное управление - DPX 630 - 24 В~/= | DPX, DCX-M, CONTACTORS | 39 | DPX3 630-1600 | PL1 | 1 | ШТ | Под заказ Т2 | сертифицировано | 45192.31 | 53326.93 | 53326.93 |  |  | 2.329 | 3.744 | 180 | 160 | 130 |  | 3245060261405
26144 | Электропривод DPX 630 230В | Электродвигательный привод - фронтальное управление - DPX 630 - 230 В~ | DPX, DCX-M, CONTACTORS | 39 | DPX3 630-1600 | PL1 | 1 | ШТ | На складе | сертифицировано | 45192.31 | 53326.93 | 53326.93 |  |  | 2.336 | 3.744 | 180 | 160 | 130 |  | 3245060261443
26145 | Конфигуратор сети | Комплект с перемычками - от 0 до 9 (10 штук для каждой цифры) | DPX, DCX-M, CONTACTORS | 40 | Автоматические выключатели DPX | PL1 | 1 | ШТ | Под заказ Т2 | сертифицировано | 6754.51 | 7970.32 | 7970.32 |  |  | 0.267 | 1.3043 | 187 | 155 | 45 |  | 3245060261450
26156 | Сенсорная панель Touch 3,5 | СЕНСОРНАЯ ПАНЕЛЬ TOUCH 3,5 | DPX, DCX-M, CONTACTORS | 102 | Системы управления и контроля | PL1 | 1 | ШТ | На складе | не подлежит сертификации | 40699.84 | 48025.81 | 48025.81 |  | Дата запуска - 29.01.2015 | 0.329 | 2.8958 | 195 | 165 | 90 |  | 3245060261566
26158 | Profalux Бл-тор д/DPX250/1600 | Блокиратор Profalux для моторного привода DPX 250/630 | DPX, DCX-M, CONTACTORS | 39 | DPX3 630-1600 | PL1 | 1 | ШТ | Под заказ Т2 | не подлежит сертификации | 15499.65 | 18289.59 | 18289.59 |  |  | 0.189 | 0.36855 | 101 | 89 | 41 |  | 3245060261580
26159 | Ronis Бл-тор д/DPX250/1600 | Блокиратор Ronis для моторного привода DPX 250/630 | DPX, DCX-M, CONTACTORS | 39 | DPX3 630-1600 | PL1 | 1 | ШТ | Под заказ Т2 | не подлежит сертификации | 14083.91 | 16619.01 | 16619.01 | Будет удален |  | 0.174 | 0.36855 | 101 | 89 | 41 |  | 3245060261597
26160 | DPX16-1600A Доп.конт.3A-240В | Переключающий контакт для DPX/DPX-I/DPX-IS - 3 A - 240 В~ | DPX, DCX-M, CONTACTORS | 40 | Автоматические выключатели DPX | PL1 | 1 | ШТ | На складе | сертифицировано | 2657.37 | 3135.7 | 3135.7 |  |  | 0.049 | 0.36855 | 101 | 89 | 41 | 421011 | 3245060261603
26164 | DPX125-1600 Дист.выкл.(24В~) | Расцепитель независимый для DPX/DPX-I/DPX-IS - 24 В~/= | DPX, DCX-M, CONTACTORS | 40 | Автоматические выключатели DPX | PL1 | 1 | ШТ | Под заказ Т2 | сертифицировано | 6609.77 | 7799.53 | 7799.53 |  |  | 0.087 | 0.30964 | 108 | 61 | 47 | 421013 | 3245060261641
26165 | DPX125-1600 Дист.выкл.(48В~) | Расцепитель независимый для DPX/DPX-I/DPX-IS - 48 В~/= | DPX, DCX-M, CONTACTORS | 40 | Автоматические выключатели DPX | PL1 | 1 | ШТ | Под заказ Т2 | сертифицировано | 3181.35 | 3753.99 | 3753.99 |  |  | 0.09 | 0.30964 | 108 | 61 | 47 | 421014 | 3245060261658
26166 | Dpx125/1600 Расц. E.T 110V | DPX 125/1600 Расцепитель независимый 110В | DPX, DCX-M, CONTACTORS | 40 | Автоматические выключатели DPX | PL1 | 1 | ШТ | Под заказ Т2 | сертифицировано | 5332.06 | 6291.83 | 6291.83 | Будет удален |  | 0.092 | 0.30964 | 108 | 61 | 47 | 421015 | 3245060261665
26167 | Расцепитель Независим. DPX 230 | Расщепитель независимый для DPX/DPX-I/DPX-IS - 230 В~/= | DPX, DCX-M, CONTACTORS | 40 | Автоматические выключатели DPX | PL1 | 1 | ШТ | На складе | сертифицировано | 3454.47 | 4076.27 | 4076.27 |  |  | 0.093 | 0.30964 | 108 | 61 | 47 | 421016 | 3245060261672
26168 | DPX125-1600Дист.Выкл.(400в~) | Дистанционный выключатель DPX 125-1600 (400 VAC) | DPX, DCX-M, CONTACTORS | 40 | Автоматические выключатели DPX | PL1 | 1 | ШТ | Под заказ Т2 | сертифицировано | 5990.68 | 7069 | 7069 | Будет удален |  | 0.09 | 0.36855 | 101 | 89 | 41 | 421017 | 3245060261689
26171 | DPX125 Дист.вык.(24В~)альтерн. | Расцепитель минимального напряжения для DPX-IS - 24 В~/= | DPX, DCX-M, CONTACTORS | 40 | Автоматические выключатели DPX | PL1 | 1 | ШТ | Под заказ Т2 | сертифицировано | 5731.29 | 6762.92 | 6762.92 |  |  | 0.093 | 0.36855 | 101 | 89 | 41 | 421019 | 3245060261719
26172 | Dpx125 Расц. M.T 48V | Расцепитель минимального напряжения для DPX-IS - 48 В~/= | DPX, DCX-M, CONTACTORS | 40 | Автоматические выключатели DPX | PL1 | 1 | ШТ | Под заказ Т2 | сертифицировано | 5968.69 | 7043.05 | 7043.05 |  |  | 0.093 | 0.30964 | 108 | 61 | 47 | 421020 | 3245060261726
26173 | DPX125 Мин.расц.напр.(230В~) | Расцепитель минимального напряжения для DPX-IS - 230 В~ | DPX, DCX-M, CONTACTORS | 40 | Автоматические выключатели DPX | PL1 | 1 | ШТ | Под заказ Т2 | сертифицировано | 6505.59 | 7676.6 | 7676.6 |  |  | 0.108 | 0.30964 | 108 | 61 | 47 | 421022 | 3245060261733
26174 | DPX125Мин.расц.напр.(400В~) | Расцепитель минимального напряжения для DPX125 (400В) | DPX, DCX-M, CONTACTORS | 40 | Автоматические выключатели DPX | PL1 | 1 | ШТ | Под заказ Т2 | сертифицировано | 9440.99 | 11140.37 | 11140.37 | Будет удален |  | 0.218 | 1.0053 | 112 | 102 | 88 | 421024 | 3245060261740
26175 | DPX125 Мин.расц. с задерж. | Расцепитель минимального напряжения с задержкой для DPX-IS 250 и 630 | DPX, DCX-M, CONTACTORS | 40 | Автоматические выключатели DPX | PL1 | 1 | ШТ | Под заказ Т2 | сертифицировано | 11756.72 | 13872.93 | 13872.93 |  |  | 0.099 | 0.30964 | 108 | 61 | 47 |  | 3245060261757
26178 | Веб-сервер 32 точки измерения | Сервер EMDX³ | DPX, DCX-M, CONTACTORS | 102 | Системы управления и контроля | PL1 | 1 | ШТ | Под заказ Т2 | информация по запросу | 203838.76 | 240529.74 | 240529.74 |  |  | 1.638 | 15.4 | 350 | 220 | 200 |  | 3245060261788
26179 | Веб-сервер | Веб-сервер | DPX, DCX-M, CONTACTORS | 102 | Системы управления и контроля | PL1 | 1 | ШТ | Под заказ Т2 | информация по запросу | 356244.41 | 420368.4 | 420368.4
26181 | DPX160-1600 Мин.расц.напр.24В | Расцепитель минимального напряжения для DPX/DPX-I и DPX-IS 1600 - 24 В~ | DPX, DCX-M, CONTACTORS | 40 | Автоматические выключатели DPX | PL1 | 1 | ШТ | Под заказ Т2 | сертифицировано | 9587.16 | 11312.85 | 11312.85 |  |  | 0.099 | 0.3102 | 110 | 47 | 60 | 422245 | 3245060261818
26182 | Dpx 160/1600 Расц.M.T 48V | Расцепитель минимального напряжения для DPX/DPX-I и DPX-IS 1600 - 48 В= | DPX, DCX-M, CONTACTORS | 40 | Автоматические выключатели DPX | PL1 | 1 | ШТ | Под заказ Т2 | сертифицировано | 8808.69 | 10394.25 | 10394.25 |  |  | 0.097 | 0.28768 | 106 | 59 | 46 | 422246 | 3245060261825
26183 | DPX160-1600 Мин.расц.напр.230В | Расцепитель минимального напряжения для DPX/DPX-I и DPX-IS 1600 - 230 В~ | DPX, DCX-M, CONTACTORS | 40 | Автоматические выключатели DPX | PL1 | 1 | ШТ | На складе | сертифицировано | 9285.34 | 10956.7 | 10956.7 |  |  | 0.101 | 0.3168 | 110 | 60 | 48 | 422248 | 3245060261832
26184 | DPX160-1600Мин.рас.нап.(400В~) | Расцепитель минимального напряжения для DPX 160-1600 400В | DPX, DCX-M, CONTACTORS | 40 | Автоматические выключатели DPX | PL1 | 1 | ШТ | Под заказ Т2 | сертифицировано | 10283.86 | 12134.95 | 12134.95 |  |  | 0.211 | 0.91728 | 130 | 98 | 72 | 422249 | 3245060261849
26185 | DPX250ER/1600М.расц.напр.с зад | Расцепитель минимального напряжения с задержкой для DPX 250 - 1600, DPX-IS 1600 | DPX, DCX-M, CONTACTORS | 40 | Автоматические выключатели DPX | PL1 | 1 | ШТ | Под заказ Т2 | сертифицировано | 9617.69 | 11348.87 | 11348.87 |  |  | 0.098 | 0.30798 | 118 | 58 | 45 |  | 3245060261856
26188 | Программное обеспечение учета | Программное Обеспечение Учета | DPX, DCX-M, CONTACTORS | 102 | Системы управления и контроля | PL1 | 1 | ШТ | Под заказ Т2 | информация по запросу | 29473.15 | 34778.32 | 34778.32 |  |  | 0.151 | 0.56848 | 190 | 136 | 22 |  | 3245060261887
26189 | Программное обесп. блока учета | Программное Обесп. Блока Учета | DPX, DCX-M, CONTACTORS | 102 | Системы управления и контроля | PL1 | 1 | ШТ | Под заказ Т2 | информация по запросу | 83363.38 | 98368.79 | 98368.79 |  |  | 0.149 | 0.56848 | 190 | 136 | 22 |  | 3245060261894
26190 | DPXМодуль задержки д/расц.230В | Расцепитель минимального напряжения с задержкой - модуль задержки - 230 В~ | DPX, DCX-M, CONTACTORS | 40 | Автоматические выключатели DPX | PL1 | 1 | ШТ | Под заказ Т2 | сертифицировано | 9856.66 | 11630.86 | 11630.86 |  |  | 0.321 | 2.602 | 185 | 145 | 97 |  | 3245060261900
26191 | DPXМодуль задержки д/расц.400В | Расцепитель минимального напряжения с задержкой - модуль задержки - 400 В~ | DPX, DCX-M, CONTACTORS | 40 | Автоматические выключатели DPX | PL1 | 1 | ШТ | Под заказ Т2 | сертифицировано | 13668.48 | 16128.81 | 16128.81 |  |  | 0.283 | 2.602 | 185 | 145 | 97 |  | 3245060261917
26194 | АВР Контр. 230В+COM | Контроллер АВР - DPX - с расширенными функциями | DPX, DCX-M, CONTACTORS | 40 | Автоматические выключатели DPX | PL1 | 1 | ШТ | На складе | сертифицировано | 97160.92 | 114649.89 | 114649.89 |  |  | 1.303 | 9.2137 | 270 | 195 | 175 |  | 3245060261948
26197 | DPX Коннектор и софт д/тест. | Тестовый комплект для DPX³ | DPX, DCX-M, CONTACTORS | 40 | Автоматические выключатели DPX | PL1 | 1 | ШТ | Под заказ Т2 | сертифицировано | 4786.21 | 5647.73 | 5647.73 |  |  | 0.254 | 2.0781 | 175 | 125 | 95 |  | 3245060261979
26225 | DPX 250/1600 Блокир.рукоят. | Блокиратор - для поворотных рукояток | DPX, DCX-M, CONTACTORS | 39 | DPX3 630-1600 | PL1 | 1 | ШТ | Под заказ Т2 | не подлежит сертификации | 1922.14 | 2268.13 | 2268.13 |  |  | 0.058 | 0.36855 | 101 | 89 | 41 |  | 3245060262259
26230 | Наб.изол.перегородок д/клемм | Изолирующие перегородки - набор из 3 шт. - DPX 250/630 | DPX, DCX-M, CONTACTORS | 39 | DPX3 630-1600 | PL1 | 1 | ШТ | На складе | не подлежит сертификации | 657.77 | 776.17 | 776.17 |  |  | 0.071 | 0.49509 | 97 | 58 | 88 |  | 3245060262303
26237 | DPX-IS 250 Компл. фр.бок.рук. | Комплект фронтальных бок. рукояток DPX-IS 250 | DPX, DCX-M, CONTACTORS | 42 | Выключатели нагрузки DPX-IS | PL1 | 1 | ШТ | Под заказ Т2 | не подлежит сертификации | 7524.49 | 8878.9 | 8878.9 |  |  | 0.245 | 2.1723 | 285 | 103 | 74 |  | 3245060262372
26238 | DPX-IS250 Рукоятка д/ав.выкл. | Рукоятка для автоматического выключателя DPX-IS250 | DPX, DCX-M, CONTACTORS | 42 | Выключатели нагрузки DPX-IS | PL1 | 1 | ШТ | Под заказ Т2 | не подлежит сертификации | 7632.5 | 9006.35 | 9006.35 |  |  | 0.173 | 0.81472 | 190 | 67 | 64 |  | 3245060262389
26239 | DPX-IS250 Пласт.д/уст.на рейку | Пластина для монтажа на алюминиевой рейке - для DPX-IS 250 | DPX, DCX-M, CONTACTORS | 42 | Выключатели нагрузки DPX-IS | PL1 | 1 | ШТ | На складе | не подлежит сертификации | 1249.32 | 1474.2 | 1474.2 |  |  | 0.217 | 1.3154 | 148 | 101 | 88 |  | 3245060262396
26240 | DPX630 Бл-тор пол.'выкл' | Блокиратор для DPX 630 - для блокировки в положении ВЫКЛ. | DPX, DCX-M, CONTACTORS | 39 | DPX3 630-1600 | PL1 | 1 | ШТ | Под заказ Т2 | не подлежит сертификации | 1692.83 | 1997.54 | 1997.54 |  |  | 0.05 | 0.36855 | 101 | 89 | 41 |  | 3245060262402
26241 | DPX630 Повор.рукоятка сер. | Стандартная поворотная рукоятка - установка непосредственно на DPX 630 - чёрная | DPX, DCX-M, CONTACTORS | 39 | DPX3 630-1600 | PL1 | 1 | ШТ | На складе | не подлежит сертификации | 10706.79 | 12634.01 | 12634.01 |  |  | 0.683 | 5.3213 | 215 | 150 | 165 |  | 3245060262419
26244 | DPX630 Защит.пломб.крышка 3п | Защитные пломбируемые крышки - длинные - набор из 2 шт. - DPX 630 - 3П | DPX, DCX-M, CONTACTORS | 39 | DPX3 630-1600 | PL1 | 1 | ШТ | На складе | не подлежит сертификации | 6176.86 | 7288.69 | 7288.69 |  |  | 0.452 | 4.0796 | 215 | 115 | 165 |  | 3245060262440
26245 | DPX630 Защит.пломб.крышка 4п | Защитные пломбируемые крышки - длинные - набор из 2 шт. - DPX/DPX-IS 630 - 4П | DPX, DCX-M, CONTACTORS | 39 | DPX3 630-1600 | PL1 | 1 | ШТ | Под заказ Т2 | не подлежит сертификации | 6515.57 | 7688.37 | 7688.37 |  |  | 0.6 | 4.0796 | 215 | 115 | 165 |  | 3245060262457
26246 | DPX630 Наб.4адапт.+изол.каб. | Адаптер для наконечников - для DPX 630 - с изолирующими перегородками | DPX, DCX-M, CONTACTORS | 39 | DPX3 630-1600 | PL1 | 1 | ШТ | Под заказ Т2 | сертифицировано | 3789.53 | 4471.65 | 4471.65 |  |  | 0.546 | 0.70114 | 101 | 78 | 89 |  | 3245060262464
26247 | DPX630 Клеммный удлинитель | Комплект из 4 клеммных удлинителей для DPX 630 | DPX, DCX-M, CONTACTORS | 39 | DPX3 630-1600 | PL1 | 1 | ШТ | На складе | сертифицировано | 2353.55 | 2777.19 | 2777.19 |  |  | 1.068 | 1.6192 | 184 | 100 | 88 |  | 3245060262471
26248 | DPX630 Клеммные пластины 3п | Комплект из 3 полюсных расширителей для DPX/DPX-IS 630 - 3П - вводные или отводные | DPX, DCX-M, CONTACTORS | 39 | DPX3 630-1600 | PL1 | 1 | ШТ | На складе | сертифицировано | 7372.52 | 8699.57 | 8699.57 |  |  | 0.718 | 1.0053 | 112 | 102 | 88 |  | 3245060262488
26249 | DPX630 Клеммные пластины 4п | Комплект из 4 полюсных расширителей для DPX/DPX-IS 630 - 4П - вводные или отводные | DPX, DCX-M, CONTACTORS | 39 | DPX3 630-1600 | PL1 | 1 | ШТ | Под заказ Т2 | сертифицировано | 10290.36 | 12142.62 | 12142.62 |  |  | 1.027 | 1.3154 | 148 | 101 | 88 |  | 3245060262495
26250 | DPX630 Клеммы для подключения | Комплект из 4 клемм для подключения DPX 630/DPX-IS - стандартные | DPX, DCX-M, CONTACTORS | 39 | DPX3 630-1600 | PL1 | 1 | ШТ | На складе | сертифицировано | 5023.51 | 5927.74 | 5927.74 |  |  | 0.479 | 1.0053 | 112 | 102 | 88 |  | 3245060262501
26251 | DPX630 Клеммы д/подкл.бол.емк. | Комплект из 4 клемм для подключения DPX/DPX-IS 630 - большой емкости | DPX, DCX-M, CONTACTORS | 39 | DPX3 630-1600 | PL1 | 1 | ШТ | На складе | сертифицировано | 11351.98 | 13395.34 | 13395.34 |  |  | 1.543 | 1.6192 | 184 | 100 | 88 |  | 3245060262518
26260 | DPX1600 Аксесс.д/запиран. | Блокиратор - DPX 1600 - для блокирования в положении ''Выкл'' | DPX, DCX-M, CONTACTORS | 39 | DPX3 630-1600 | PL1 | 1 | ШТ | Под заказ Т2 | не подлежит сертификации | 2268.72 | 2677.09 | 2677.09 |  |  | 0.101 | 0.49509 | 97 | 58 | 88 |  | 3245060262600
26261 | DPX1600 Повор.рукоятка серая | Поворотная рукоятка - для DPX 1600 - чёрный | DPX, DCX-M, CONTACTORS | 39 | DPX3 630-1600 | PL1 | 1 | ШТ | На складе | не подлежит сертификации | 12826.63 | 15135.42 | 15135.42 |  |  | 1.426 | 9.2137 | 270 | 195 | 175 |  | 3245060262617
26264 | DPX1600 Защит.пломб.крышка 3п | Защитная пломбируемая крышка - набор из 2 штук - для DPX/DPX-IS 1600 - 3П | DPX, DCX-M, CONTACTORS | 39 | DPX3 630-1600 | PL1 | 1 | ШТ | Под заказ Т2 | не подлежит сертификации | 9519.88 | 11233.46 | 11233.46 |  |  | 1.132 | 11.6624 | 296 | 200 | 197 |  | 3245060262648
26265 | DPX1600 Защит.пломб.крышка 4п | Защитная пломбируемая крышка - набор из 2 штук - для DPX/DPX-IS 1600 - 4П | DPX, DCX-M, CONTACTORS | 39 | DPX3 630-1600 | PL1 | 1 | ШТ | Под заказ Т2 | не подлежит сертификации | 12147.26 | 14333.77 | 14333.77 |  |  | 1.34 | 11.6624 | 296 | 200 | 197 |  | 3245060262655
26266 | DPX1600Наб.изол.перегородок | Изолирующая перегородка - набор из 3 штук - для DPX/DPX-IS 1600 | DPX, DCX-M, CONTACTORS | 39 | DPX3 630-1600 | PL1 | 1 | ШТ | На складе | не подлежит сертификации | 664.4 | 783.99 | 783.99 |  |  | 0.2 | 1.6192 | 184 | 100 | 88 |  | 3245060262662
26267 | DPX1600 Клеммный удлинитель 3п | Набор из 4 удлинителей для подключения к шинам - для DPX/DPX-IS 1600 - для 630 - 1250 А | DPX, DCX-M, CONTACTORS | 39 | DPX3 630-1600 | PL1 | 1 | ШТ | На складе | сертифицировано | 6006.77 | 7087.99 | 7087.99 |  |  | 0.765 | 1.0053 | 112 | 102 | 88 |  | 3245060262679
26268 | DPX1600 Клеммный удлинитель 4п | Набор из 4 удлинителей для подключения к шинам - для DPX/DPX-IS 1600 - для 1600 А | DPX, DCX-M, CONTACTORS | 39 | DPX3 630-1600 | PL1 | 1 | ШТ | Под заказ Т2 | сертифицировано | 7769.92 | 9168.51 | 9168.51 |  |  | 1.474 | 1.6192 | 184 | 100 | 88 |  | 3245060262686
26269 | DPX1250/1600 Клеммы д/подкл. | Клемма для подключения - для DPX/DPX-IS 1600 - для неоконцованных кабелей - стандартная | DPX, DCX-M, CONTACTORS | 39 | DPX3 630-1600 | PL1 | 1 | ШТ | Под заказ Т2 | сертифицировано | 3820.71 | 4508.44 | 4508.44 |  |  | 0.255 | 0.36855 | 101 | 89 | 41 |  | 3245060262693
26270 | DPX1250/1600Клеммы д/подк.б.ем | Клемма для подключения - для DPX/DPX-IS 1600 - для неоконцованных кабелей - большей емкости | DPX, DCX-M, CONTACTORS | 39 | DPX3 630-1600 | PL1 | 1 | ШТ | На складе | сертифицировано | 8282.59 | 9773.46 | 9773.46 |  |  | 0.734 | 1.3154 | 148 | 101 | 88 |  | 3245060262709
26273 | DPX1250/1600 Клемм.расш-ли 3п. | Клеммный расширитель - для DPX/DPX-IS 1600 - 3П - подключение снизу или сверху | DPX, DCX-M, CONTACTORS | 39 | DPX3 630-1600 | PL1 | 1 | ШТ | Под заказ Т2 | сертифицировано | 40872.83 | 48229.94 | 48229.94 |  |  | 5.66 | 5.8841 | 355 | 195 | 85 |  | 3245060262730
26274 | DPX1600 Клеммные пластины 4п | Клеммный расширитель - для DPX/DPX-IS 1600 - 4П - подключение снизу или сверху | DPX, DCX-M, CONTACTORS | 39 | DPX3 630-1600 | PL1 | 1 | ШТ | Под заказ Т2 | сертифицировано | 55896.12 | 65957.42 | 65957.42 |  |  | 7.675 | 5.8841 | 355 | 195 | 85 |  | 3245060262747
26281 | Рукоят. Dpx630 | Стандартная поворотная рукоятка для DPX 630 - для устанавки на дверь щита - IP 55 - серая | DPX, DCX-M, CONTACTORS | 39 | DPX3 630-1600 | PL1 | 1 | ШТ | Под заказ Т2 | не подлежит сертификации | 12767.71 | 15065.9 | 15065.9 |  |  | 0.992 | 3.6037 | 288 | 129 | 97 |  | 3245060262815
26282 | Рукоят. Авар.Dpx630 | Поворотная рукоятка аварийного отключения для DPX 630 - для установки на дверь щита - IP 55 - красно-желтая | DPX, DCX-M, CONTACTORS | 39 | DPX3 630-1600 | PL1 | 1 | ШТ | Под заказ Т2 | не подлежит сертификации | 12557.56 | 14817.92 | 14817.92 |  |  | 1.01 | 3.6037 | 288 | 129 | 97 |  | 3245060262822
26283 | Рукоят. Dpx1250/1600 | Рукоятка выносная поворотная стандартная - для DPX 1600 - IP 55 - чёрный | DPX, DCX-M, CONTACTORS | 39 | DPX3 630-1600 | PL1 | 1 | ШТ | На складе | не подлежит сертификации | 15020.54 | 17724.24 | 17724.24 |  |  | 1.768 | 9.2137 | 270 | 195 | 175 |  | 3245060262839
26284 | Рукоят. Авар.Dpx1250/1600 | Рукоятка выносная поворотная - для аварийного отключения - для DPX 1600 - IP 55 - красно-желтый | DPX, DCX-M, CONTACTORS | 39 | DPX3 630-1600 | PL1 | 1 | ШТ | Под заказ Т2 | не подлежит сертификации | 15227.51 | 17968.46 | 17968.46 |  |  | 1.65 | 9.2137 | 270 | 195 | 175 |  | 3245060262846
26287 | DPX-IS 250 Защит.пломб.крыш. | Защитная пломбируемая крышка - набор из 2 штук - для DPX-IS 250 | DPX, DCX-M, CONTACTORS | 42 | Выключатели нагрузки DPX-IS | PL1 | 1 | ШТ | Под заказ Т2 | не подлежит сертификации | 4153.56 | 4901.2 | 4901.2 |  |  | 0.31 | 2.6676 | 190 | 120 | 117 |  | 3245060262877
26288 | DPX-IS Клеммы Для Подключения | Комплект из 4 клемм для подключения - DPX-IS 250 - для кабелей без наконечников | DPX, DCX-M, CONTACTORS | 40 | Автоматические выключатели DPX | PL1 | 1 | ШТ | На складе | сертифицировано | 1296.08 | 1529.37 | 1529.37 |  |  | 0.175 | 0.36855 | 101 | 89 | 41 | 421030 | 3245060262884
26292 | Блокировка | Блокиратор Eurolocks - для поворотной рукоятки | DPX, DCX-M, CONTACTORS | 39 | DPX3 630-1600 | PL1 | 1 | ШТ | Под заказ Т2 | не подлежит сертификации | 12930.99 | 15258.57 | 15258.57 | Будет удален |  | 0.409 | 2.6676 | 190 | 120 | 117 |  | 3245060262921
26293 | Блокир. Д/Гл.Alux | Блокиратор Profalux - для поворотной рукоятки | DPX, DCX-M, CONTACTORS | 39 | DPX3 630-1600 | PL1 | 1 | ШТ | Под заказ Т2 | не подлежит сертификации | 15221.99 | 17961.95 | 17961.95 | Будет удален |  | 0.343 | 2.6676 | 190 | 120 | 117 |  | 3245060262938
26294 | Блокир. Ronis | Блокиратор Ronis - для поворотной рукоятки | DPX, DCX-M, CONTACTORS | 39 | DPX3 630-1600 | PL1 | 1 | ШТ | Под заказ Т2 | не подлежит сертификации | 16664.29 | 19663.86 | 19663.86 | Будет удален |  | 0.135 | 2.6676 | 190 | 120 | 117 |  | 3245060262945
26299 | Подкладка д/мод.оборудования | Подкладка для модульного оборудования - для установки модульного оборудования и DPX/DPX-IS на одном уровне | DPX, DCX-M, CONTACTORS | 47 | Автоматические выключатели DPX3 160-250 | PL1 | 1 | ШТ | Под заказ Т1 | не подлежит сертификации | 901.64 | 1063.94 | 1063.94 | Будет удален |  | 0.289 | 2.736 | 380 | 120 | 60 |  | 3245060262990
26348 | DPX250/1600ProfaluxБл-р мот.пр | Блокиратор Profalux DPX с механизмом ''Debro-lift'' - 1 ключ | DPX, DCX-M, CONTACTORS | 39 | DPX3 630-1600 | PL1 | 1 | ШТ | Под заказ Т2 | не подлежит сертификации | 16756.6 | 19772.79 | 19772.79 |  |  | 0.146 | 0.36855 | 101 | 89 | 41 |  | 3245060263485
26350 | DPX630 Набор клемм 3п. | Комплект из 3 шпилек для подключения сзади DPX/DPX-IS 630 - вводные или отводные - 3П | DPX, DCX-M, CONTACTORS | 39 | DPX3 630-1600 | PL1 | 1 | ШТ | На складе | сертифицировано | 22573.79 | 26637.07 | 26637.07 |  |  | 2.063 | 4.9836 | 214 | 142 | 164 |  | 3245060263508
26351 | DPX630 Клеммы д/зад.подкл.4п | Комплект из 4 шпилек для подключения сзади DPX/DPX-IS 630 - вводные или отводные - 4П | DPX, DCX-M, CONTACTORS | 39 | DPX3 630-1600 | PL1 | 1 | ШТ | Под заказ Т2 | сертифицировано | 23781.58 | 28062.26 | 28062.26 |  |  | 1.355 | 4.9836 | 214 | 142 | 164 |  | 3245060263515
26352 | DPX630 Набор клемм 3п | Комплект из 3 плоских клемм для подключения сзади DPX/DPX-IS 630 - вводные и отводные - 3П | DPX, DCX-M, CONTACTORS | 39 | DPX3 630-1600 | PL1 | 1 | ШТ | Под заказ Т2 | сертифицировано | 18494.14 | 21823.09 | 21823.09 |  |  | 1.997 | 4.9836 | 214 | 142 | 164 |  | 3245060263522
26353 | DPX630 Кл.д/зад.подк.4п пл.кл. | Комплект из 4 плоских клемм для подключения сзади DPX/DPX-IS 630 - вводные или отводные - 3П | DPX, DCX-M, CONTACTORS | 39 | DPX3 630-1600 | PL1 | 1 | ШТ | Под заказ Т2 | сертифицировано | 23460.9 | 27683.86 | 27683.86 |  |  | 2.785 | 5.3213 | 215 | 150 | 165 |  | 3245060263539
26380 | DPX1600Набор клемм 3п на прям | Клемма для подключения сзади - для DPX/DPX-IS 1600 - короткая - 3П - установка сверху или снизу | DPX, DCX-M, CONTACTORS | 39 | DPX3 630-1600 | PL1 | 1 | ШТ | На складе | сертифицировано | 18472.07 | 21797.04 | 21797.04 |  |  | 5.772 | 8.721 | 270 | 190 | 170 |  | 3245060263805
26381 | DPX1600Набор клемм 3п смещен. | Клемма для подключения сзади - для DPX/DPX-IS 1600 - длинная - 3П - установка сверху или снизу | DPX, DCX-M, CONTACTORS | 39 | DPX3 630-1600 | PL1 | 1 | ШТ | Под заказ Т2 | сертифицировано | 20272.66 | 23921.74 | 23921.74 |  |  | 5.02 | 7.696 | 296 | 200 | 130 |  | 3245060263812
26382 | DPX1600 Набор клемм 4п на прям | Клемма для подключения сзади - для DPX/DPX-IS 1600 - короткая - 4П - установка сверху или снизу | DPX, DCX-M, CONTACTORS | 39 | DPX3 630-1600 | PL1 | 1 | ШТ | Под заказ Т2 | сертифицировано | 25348.38 | 29911.09 | 29911.09 |  |  | 7.715 | 11.4796 | 290 | 203 | 195 |  | 3245060263829
26383 | DPX1600 Набор клемм 4п смещен. | Клемма для подключения сзади - для DPX/DPX-IS 1600 - длинная - 4П - установка сверху или снизу | DPX, DCX-M, CONTACTORS | 39 | DPX3 630-1600 | PL1 | 1 | ШТ | Под заказ Т2 | сертифицировано | 29879.42 | 35257.72 | 35257.72 |  |  | 9.835 | 11.6624 | 296 | 200 | 197 |  | 3245060263836
26404 | DPX630 Пласт.мех.блокир. | Плата монтажная для DPX 630 выкатной версии | DPX, DCX-M, CONTACTORS | 39 | DPX3 630-1600 | PL1 | 1 | ШТ | Под заказ Т2 | не подлежит сертификации | 12881.72 | 15200.43 | 15200.43 |  |  | 4.27 | 11.0645 | 623 | 444 | 40 |  | 3245060264048
26405 | DPX/DPX-I1250/1600Плас.мех.бл. | Пласт.Мех.Блокир.для DPX 1600 | DPX, DCX-M, CONTACTORS | 39 | DPX3 630-1600 | PL1 | 1 | ШТ | Под заказ Т2 | не подлежит сертификации | 40303.3 | 47557.89 | 47557.89 |  |  | 4.095 | 19.9237 | 805 | 495 | 50 |  | 3245060264055
26409 | DPX630 Монтажная плата | Монтажная плата DPX 630 | DPX, DCX-M, CONTACTORS | 39 | DPX3 630-1600 | PL1 | 1 | ШТ | Под заказ Т2 | не подлежит сертификации | 21292.81 | 25125.52 | 25125.52 |  |  | 3.3 | 7.875 | 420 | 375 | 50 |  | 3245060264093
26500 | Комплект распред. DPX-IS 160A | Комплект для распределения - для DPX-IS 160 А - для шин Кат. № 0 374 34 сечением 18x4 мм | DPX, DCX-M, CONTACTORS | 42 | Выключатели нагрузки DPX-IS | PL1 | 1 | ШТ | Под заказ Т2 | сертифицировано | 5517.95 | 6511.18 | 6511.18 |  | Дата запуска - 13.04.2015 | 0.694 | 2.115 | 235 | 200 | 45
26501 | Комплект распред. DPX-IS 250A | Комплект для распределения - для DPX-IS 250 А - для шин Кат. № 0 374 18 сечением 25x5 мм | DPX, DCX-M, CONTACTORS | 42 | Выключатели нагрузки DPX-IS | PL1 | 1 | ШТ | Под заказ Т2 | сертифицировано | 6520.4 | 7694.07 | 7694.07 |  | Дата запуска - 13.04.2015 | 0.989 | 2.655 | 295 | 200 | 45
26502 | Комплект распред. DPX-IS 400A | Комплект для распределения - для DPX-IS 400 А - для шин Кат. № 0 374 19 сечением 32x5 мм | DPX, DCX-M, CONTACTORS | 42 | Выключатели нагрузки DPX-IS | PL1 | 1 | ШТ | Под заказ Т2 | сертифицировано | 17064.97 | 20136.66 | 20136.66 |  | Дата запуска - 13.04.2015 | 2.277 | 4.83 | 345 | 200 | 70
26503 | Комплект распред. DPX-IS 630A | Комплект для распределения - для DPX-IS 630 А - для шин Кат. № 0 374 40 сечением 50x5 мм | DPX, DCX-M, CONTACTORS | 42 | Выключатели нагрузки DPX-IS | PL1 | 1 | ШТ | Под заказ Т2 | сертифицировано | 32893.63 | 38814.48 | 38814.48 |  | Дата запуска - 13.04.2015
26504 | Комплект распред. DPX-IS 800A | Комплект для распределения - для DPX-IS 800 А - для шин Кат. № 0 374 40 сечением 50x5 мм | DPX, DCX-M, CONTACTORS | 42 | Выключатели нагрузки DPX-IS | PL1 | 1 | ШТ | Под заказ Т2 | сертифицировано | 41293.31 | 48726.11 | 48726.11 |  | Дата запуска - 13.04.2015
26551 | DPX 630Наб.тюльпанов.контактов | Комплект из 8 тюльпановидных контактов для DPX 630 - для съёмного исполнения - 4П | DPX, DCX-M, CONTACTORS | 39 | DPX3 630-1600 | PL1 | 1 | ШТ | Под заказ Т2 | сертифицировано | 7198.78 | 8494.56 | 8494.56 |  |  | 1.445 | 2.6676 | 190 | 120 | 117 |  | 3245060265519
26552 | DPX630 Основание 3п подк.спер. | Основание для DPX 630 - 3П - подключение спереди | DPX, DCX-M, CONTACTORS | 40 | Автоматические выключатели DPX | PL1 | 1 | ШТ | На складе | сертифицировано | 10186.55 | 12020.13 | 12020.13 |  |  | 3.837 | 18.936 | 526 | 200 | 180 | 422222 | 3245060265526
26553 | DPX630 Основан.4п подкл.спер. | Основание для DPX 630 - 4П - подключение спереди | DPX, DCX-M, CONTACTORS | 40 | Автоматические выключатели DPX | PL1 | 1 | ШТ | Под заказ Т2 | сертифицировано | 14919.07 | 17604.5 | 17604.5 |  |  | 4.829 | 19.1197 | 530 | 195 | 185 | 422223 | 3245060265533
26574 | DPX250\630 Сигн.контакт | Сигнальный контакт (рабочее положение/положение извлечено) для механизма Debro-lift | DPX, DCX-M, CONTACTORS | 39 | DPX3 630-1600 | PL1 | 1 | ШТ | На складе | сертифицировано | 1879.68 | 2218.02 | 2218.02 |  |  | 0.037 | 0.29988 | 105 | 56 | 51 |  | 3245060265748
26575 | DPX 250Рукоятка д/выкатывания | Рукоятка привода механизма Debro-lift | DPX, DCX-M, CONTACTORS | 39 | DPX3 630-1600 | PL1 | 1 | ШТ | На складе | не подлежит сертификации | 4115.69 | 4856.51 | 4856.51 |  |  | 0.358 | 4.641 | 420 | 130 | 85 |  | 3245060265755
26576 | DPX250/630 Ronis Блокиратор | Замок Ronis для DPX с механизмом Debro-lift - 1 ключ | DPX, DCX-M, CONTACTORS | 39 | DPX3 630-1600 | PL1 | 1 | ШТ | Под заказ Т2 | не подлежит сертификации | 18013.1 | 21255.46 | 21255.46 |  |  | 0.145 | 0.29988 | 105 | 56 | 51 |  | 3245060265762
26577 | DPX1600 Profalux Бл-р мот.пр. | Замок Profalux для DPX оснащенных моторным приводом или поворотной рукояткой механизма Debro-lift - 1 ключ | DPX, DCX-M, CONTACTORS | 39 | DPX3 630-1600 | PL1 | 1 | ШТ | Под заказ Т2 | не подлежит сертификации | 7491.41 | 8839.86 | 8839.86 |  |  | 0.188 | 0.36855 | 101 | 89 | 41 |  | 3245060265779
26578 | RonisЗамокDPX250/1600с мот.пр. | Замок Ronis для DPX оснащенных моторным приводом или поворотной рукояткой механизма Debro-lift - 1 ключ | DPX, DCX-M, CONTACTORS | 39 | DPX3 630-1600 | PL1 | 1 | ШТ | Под заказ Т2 | не подлежит сертификации | 7491.41 | 8839.86 | 8839.86 |  |  | 0.067 | 0.36855 | 101 | 89 | 41 |  | 3245060265786
26579 | Замок Profalux "Дебро" | Блокиратор Profalux для моторизированных выкатных DPX - для механизма Debro-lift - 2 ключа | DPX, DCX-M, CONTACTORS | 39 | DPX3 630-1600 | PL1 | 1 | ШТ | Под заказ Т2 | не подлежит сертификации | 7491.41 | 8839.86 | 8839.86 |  |  | 0.247 | 1.0053 | 112 | 102 | 88 |  | 3245060265793
26580 | Замок Ronis "Дебро" | Блокиратор Ronis для моторизированных выкатных DPX - для механизма Debro-lift - 2 ключа | DPX, DCX-M, CONTACTORS | 39 | DPX3 630-1600 | PL1 | 1 | ШТ | Под заказ Т2 | не подлежит сертификации | 7491.41 | 8839.86 | 8839.86 |  |  | 0.239 | 1.0053 | 112 | 102 | 88 |  | 3245060265809
26589 | Рукоятка Dpx-Is 1600 | Выносная рукоятка - стандартная - для выключателей DPX-IS 1600 | DPX, DCX-M, CONTACTORS | 42 | Выключатели нагрузки DPX-IS | PL1 | 1 | ШТ | Под заказ Т2 | не подлежит сертификации | 18734.6 | 22106.83 | 22106.83 |  |  | 0.684 | 3.5386 | 285 | 128 | 97 |  | 3245060265892
26590 | Рукоятка Аварийная | Выносная рукоятка - для аварийного отключения - для выключателей DPX-IS 1600 | DPX, DCX-M, CONTACTORS | 42 | Выключатели нагрузки DPX-IS | PL1 | 1 | ШТ | Под заказ Т2 | не подлежит сертификации | 19584.52 | 23109.73 | 23109.73 |  |  | 0.706 | 3.6037 | 288 | 129 | 97 |  | 3245060265908
26591 | DPX-IS 1600 3п 800A | Выключатель-разъединитель DPX-IS 1600 - с дистанционным отключением - 800 A - 3П - стандартная рукоятка | DPX, DCX-M, CONTACTORS | 42 | Выключатели нагрузки DPX-IS | PL1 | 1 | ШТ | На складе | сертифицировано | 137434.54 | 162172.76 | 162172.76 |  |  | 15.974 | 47.6 | 400 | 350 | 340 |  | 3245060265915
26592 | DPX-IS 1600 3п 1000A | Выключатель-разъединитель DPX-IS 1600 - с дистанционным отключением - 1000 A - 3П - стандартная рукоятка | DPX, DCX-M, CONTACTORS | 42 | Выключатели нагрузки DPX-IS | PL1 | 1 | ШТ | На складе | сертифицировано | 137434.54 | 162172.76 | 162172.76 |  |  | 15.954 | 47.6 | 400 | 350 | 340 |  | 3245060265922
26593 | DPX-IS 1600 3п 1250A | Выключатель-разъединитель DPX-IS 1600 - с дистанционным отключением - 1250 A - 3П - стандартная рукоятка | DPX, DCX-M, CONTACTORS | 42 | Выключатели нагрузки DPX-IS | PL1 | 1 | ШТ | На складе | сертифицировано | 137434.54 | 162172.76 | 162172.76 |  |  | 14.88 | 44.659 | 370 | 355 | 340 |  | 3245060265939
26594 | DPX-IS 1600 3п 1600A | Выключатель-разъединитель DPX-IS 1600 - с дистанционным отключением - 1600 A - 3П - стандартная рукоятка | DPX, DCX-M, CONTACTORS | 42 | Выключатели нагрузки DPX-IS | PL1 | 1 | ШТ | На складе | сертифицировано | 148006.43 | 174647.59 | 174647.59 |  |  | 16.05 | 47.6 | 400 | 350 | 340 |  | 3245060265946
26595 | DPX-IS 1600 4п 800A | Выключатель-разъединитель DPX-IS 1600 - с дистанционным отключением - 800 A - 4П - стандартная рукоятка | DPX, DCX-M, CONTACTORS | 42 | Выключатели нагрузки DPX-IS | PL1 | 1 | ШТ | Под заказ Т2 | сертифицировано | 160419.29 | 189294.76 | 189294.76 |  |  | 19.989 | 47.6 | 400 | 350 | 340 |  | 3245060265953
26596 | DPX-IS 1600 4п 1000A | Выключатель-разъединитель DPX-IS 1600 - с дистанционным отключением - 1000 A - 4П - стандартная рукоятка | DPX, DCX-M, CONTACTORS | 42 | Выключатели нагрузки DPX-IS | PL1 | 1 | ШТ | Под заказ Т2 | сертифицировано | 160419.29 | 189294.76 | 189294.76 |  |  | 20.066 | 47.6 | 400 | 350 | 340 |  | 3245060265960
26597 | DPX-IS 1600 4п 1250A | Выключатель-разъединитель DPX-IS 1600 - с дистанционным отключением - 1250 A - 4П - стандартная рукоятка | DPX, DCX-M, CONTACTORS | 42 | Выключатели нагрузки DPX-IS | PL1 | 1 | ШТ | Под заказ Т2 | сертифицировано | 160419.29 | 189294.76 | 189294.76 |  |  | 20.038 | 47.6 | 400 | 350 | 340 |  | 3245060265977
26598 | DPX-IS 1600 4п 1600A | Выключатель-разъединитель DPX-IS 1600 - с дистанционным отключением - 1600 A - 4П - стандартная рукоятка | DPX, DCX-M, CONTACTORS | 42 | Выключатели нагрузки DPX-IS | PL1 | 1 | ШТ | Под заказ Т2 | сертифицировано | 160419.29 | 189294.76 | 189294.76 |  |  | 20.041 | 47.6 | 400 | 350 | 340 |  | 3245060265984
26600 | DPX-IS250 3п 63A прям. | Выключатель автоматический 3П DPX-IS 250 63A прям. | DPX, DCX-M, CONTACTORS | 42 | Выключатели нагрузки DPX-IS | PL1 | 1 | ШТ | Под заказ Т2 | сертифицировано | 12551.73 | 14811.04 | 14811.04 |  |  | 2.25 | 5.3213 | 215 | 150 | 165 |  | 3245060266004
26601 | DPX-IS250 3п 100A прям. | Выключатель автоматический 3П DPX-IS 250 100A прям. | DPX, DCX-M, CONTACTORS | 42 | Выключатели нагрузки DPX-IS | PL1 | 1 | ШТ | На складе | сертифицировано | 15352.91 | 18116.43 | 18116.43 |  |  | 2.308 | 5.3213 | 215 | 150 | 165 |  | 3245060266011
26602 | DPX-IS250 3п 160A прям. | Выключатель-разъединитель DPX-IS 250 - без дистанционного отключения - 160 A - 3П - фронтальное управление | DPX, DCX-M, CONTACTORS | 42 | Выключатели нагрузки DPX-IS | PL1 | 1 | ШТ | На складе | сертифицировано | 16529.39 | 19504.68 | 19504.68 |  |  | 2.4 | 5.3213 | 215 | 150 | 165 |  | 3245060266028
26603 | DPX-IS250 3п 250A прям. | Выключатель-разъединитель DPX-IS 250 - без дистанционного отключения - 250 A - 3П - фронтальное управление | DPX, DCX-M, CONTACTORS | 42 | Выключатели нагрузки DPX-IS | PL1 | 1 | ШТ | На складе | сертифицировано | 19139.24 | 22584.3 | 22584.3 |  |  | 2.312 | 5.3213 | 215 | 150 | 165 |  | 3245060266035
26604 | DPX-IS250 4п 63A прям. | Выключатель автоматический 4П DPX-IS250 63A прям. | DPX, DCX-M, CONTACTORS | 42 | Выключатели нагрузки DPX-IS | PL1 | 1 | ШТ | На складе | сертифицировано | 20875.22 | 24632.76 | 24632.76 |  |  | 2.492 | 5.3213 | 215 | 150 | 165 |  | 3245060266042
26605 | DPX-IS250 4п 100A прям. | Выключатель автоматический 4П DPX-IS250 100A прям. | DPX, DCX-M, CONTACTORS | 42 | Выключатели нагрузки DPX-IS | PL1 | 1 | ШТ | Под заказ Т2 | сертифицировано | 16926.51 | 19973.28 | 19973.28 |  |  | 2.498 | 5.3213 | 215 | 150 | 165 |  | 3245060266059
26606 | DPX-IS250 4п 160A прям. | Выключатель-разъединитель DPX-IS 250 - без дистанционного отключения - 160 A - 4П - фронтальное управление | DPX, DCX-M, CONTACTORS | 42 | Выключатели нагрузки DPX-IS | PL1 | 1 | ШТ | Под заказ Т2 | сертифицировано | 18935.38 | 22343.75 | 22343.75 |  |  | 2.486 | 5.3213 | 215 | 150 | 165 |  | 3245060266066
26607 | DPX-IS250 4п 250A прям. | Выключатель-разъединитель DPX-IS 250 - без дистанционного отключения - 250 A - 4П - фронтальное управление | DPX, DCX-M, CONTACTORS | 42 | Выключатели нагрузки DPX-IS | PL1 | 1 | ШТ | На складе | сертифицировано | 21624.86 | 25517.33 | 25517.33 |  |  | 2.49 | 5.3213 | 215 | 150 | 165 |  | 3245060266073
26612 | DPX-IS250 3п 160A бок.прав | Выключатель-разъединитель DPX-IS 250 - без дистанционного отключения - 160 A - 3П - правостороннее управление | DPX, DCX-M, CONTACTORS | 42 | Выключатели нагрузки DPX-IS | PL1 | 1 | ШТ | Под заказ Т2 | сертифицировано | 17942.44 | 21172.08 | 21172.08 |  |  | 2.301 | 6.9012 | 284 | 225 | 108 |  | 3245060266127
26613 | DPX-IS250 3п 250 A бок.прав | Выключатель-разъединитель DPX-IS 250 - без дистанционного отключения - 250 A - 3П - правостороннее управление | DPX, DCX-M, CONTACTORS | 42 | Выключатели нагрузки DPX-IS | PL1 | 1 | ШТ | На складе | сертифицировано | 17631.26 | 20804.89 | 20804.89 |  |  | 2.281 | 6.9012 | 284 | 225 | 108 |  | 3245060266134
26616 | DPX-IS250 4п 160A бок.прав | Выключатель-разъединитель DPX-IS 250 - без дистанционного отключения - 160 A - 4П - правостороннее управление | DPX, DCX-M, CONTACTORS | 42 | Выключатели нагрузки DPX-IS | PL1 | 1 | ШТ | Под заказ Т2 | сертифицировано | 18800.71 | 22184.84 | 22184.84 |  |  | 2.455 | 6.9012 | 284 | 225 | 108 |  | 3245060266165
26617 | DPX-IS250 4п 250 A бок.прав | Выключатель-разъединитель DPX-IS 250 - без дистанционного отключения - 250 A - 4П - правостороннее управление | DPX, DCX-M, CONTACTORS | 42 | Выключатели нагрузки DPX-IS | PL1 | 1 | ШТ | Под заказ Т2 | сертифицировано | 17160.24 | 20249.08 | 20249.08 |  |  | 3.175 | 6.9012 | 284 | 225 | 108 |  | 3245060266172
26622 | DPX-IS250 3п 160A бок.лев. | Выключатель-разъединитель DPX-IS 250 - без дистанционного отключения - 160 A - 3П - левостороннее управление | DPX, DCX-M, CONTACTORS | 42 | Выключатели нагрузки DPX-IS | PL1 | 1 | ШТ | Под заказ Т2 | сертифицировано | 18454.75 | 21776.61 | 21776.61 |  |  | 2.349 | 6.9012 | 284 | 225 | 108 |  | 3245060266226
26623 | DPX-IS250 3п 250 A бок.лев. | Выключатель-разъединитель DPX-IS 250 - без дистанционного отключения - 250 A - 3П - левостороннее управление | DPX, DCX-M, CONTACTORS | 42 | Выключатели нагрузки DPX-IS | PL1 | 1 | ШТ | Под заказ Т2 | сертифицировано | 16710.08 | 19717.89 | 19717.89 |  |  | 2.408 | 6.9012 | 284 | 225 | 108 |  | 3245060266233
26626 | DPX-IS250 4п 160A бок.лев. | Выключатель-разъединитель DPX-IS 250 - без дистанционного отключения - 160 A - 4П - левостороннее управление | DPX, DCX-M, CONTACTORS | 42 | Выключатели нагрузки DPX-IS | PL1 | 1 | ШТ | Под заказ Т2 | сертифицировано | 18800.71 | 22184.84 | 22184.84 |  |  | 2.534 | 6.9012 | 284 | 225 | 108 |  | 3245060266264
26627 | DPX-IS250 4п 250 A бок.лев. | Выключатель-разъединитель DPX-IS 250 - без дистанционного отключения - 250 A - 4П - левостороннее управление | DPX, DCX-M, CONTACTORS | 42 | Выключатели нагрузки DPX-IS | PL1 | 1 | ШТ | Под заказ Т2 | сертифицировано | 18500.69 | 21830.81 | 21830.81 |  |  | 3.175 | 6.9012 | 284 | 225 | 108 |  | 3245060266271
26630 | DPX-IS 250 3п. 63A фронт. | Выключатель-разъединитель DPX-IS 250 - с дистанционным отключением - 63 A - 3П - рукоятка спереди | DPX, DCX-M, CONTACTORS | 42 | Выключатели нагрузки DPX-IS | PL1 | 1 | ШТ | На складе | сертифицировано | 20053.71 | 23663.38 | 23663.38 |  |  | 2.464 | 5.3213 | 215 | 150 | 165 |  | 3245060266301
26631 | DPX-IS 250 3п. 100A фронт. | Выключатель-разъединитель DPX-IS 250 - с дистанционным отключением - 100 A - 3П - рукоятка спереди | DPX, DCX-M, CONTACTORS | 42 | Выключатели нагрузки DPX-IS | PL1 | 1 | ШТ | На складе | сертифицировано | 23022.89 | 27167.01 | 27167.01 |  |  | 2.463 | 5.3213 | 215 | 150 | 165 |  | 3245060266318
26632 | DPX-IS250 3п 160A фронт. | Выключатель-разъединитель DPX-IS 250 - с дистанционным отключением - 160 A - 3П - рукоятка спереди | DPX, DCX-M, CONTACTORS | 42 | Выключатели нагрузки DPX-IS | PL1 | 1 | ШТ | На складе | сертифицировано | 21314.38 | 25150.97 | 25150.97 |  |  | 2.463 | 5.3213 | 215 | 150 | 165 |  | 3245060266325
26633 | DPX IS250 Вык.разъед.3п250A фр | Выключатель-разъединитель DPX-IS 250 - с дистанционным отключением - 250 A - 3П - рукоятка спереди | DPX, DCX-M, CONTACTORS | 42 | Выключатели нагрузки DPX-IS | PL1 | 1 | ШТ | На складе | сертифицировано | 24593.52 | 29020.35 | 29020.35 |  |  | 2.894 | 5.3213 | 215 | 150 | 165 |  | 3245060266332
26634 | DPX-IS250 4п 63A фронт. | Выключатель-разъединитель DPX-IS 250 - с дистанционным отключением - 63 A - 4П - рукоятка спереди | DPX, DCX-M, CONTACTORS | 42 | Выключатели нагрузки DPX-IS | PL1 | 1 | ШТ | Под заказ Т2 | сертифицировано | 20912.97 | 24677.3 | 24677.3 |  |  | 2.682 | 5.3213 | 215 | 150 | 165 |  | 3245060266349
26635 | DPX-IS250 4п 100A фронт. | Выключатель-разъединитель DPX-IS 250 - с дистанционным отключением - 100 A - 4П - рукоятка спереди | DPX, DCX-M, CONTACTORS | 42 | Выключатели нагрузки DPX-IS | PL1 | 1 | ШТ | Под заказ Т2 | сертифицировано | 24790.44 | 29252.72 | 29252.72 |  |  | 2.64 | 5.3213 | 215 | 150 | 165 |  | 3245060266356
26636 | DPX-IS250 4п 160A фронт. | Выключатель-разъединитель DPX-IS 250 - с дистанционным отключением - 160 A - 4П - рукоятка спереди | DPX, DCX-M, CONTACTORS | 42 | Выключатели нагрузки DPX-IS | PL1 | 1 | ШТ | Под заказ Т2 | сертифицировано | 25525.3 | 30119.85 | 30119.85 |  |  | 2.64 | 5.3213 | 215 | 150 | 165 |  | 3245060266363
26637 | DPX-IS250 4п 250A фронт. | Выключатель-разъединитель DPX-IS 250 - с дистанционным отключением - 250 A - 4П - рукоятка спереди | DPX, DCX-M, CONTACTORS | 42 | Выключатели нагрузки DPX-IS | PL1 | 1 | ШТ | На складе | сертифицировано | 27503.33 | 32453.93 | 32453.93 |  |  | 2.635 | 5.3213 | 215 | 150 | 165 |  | 3245060266370
26640 | DPX-IS250 3п 63A бок.прав. | Выключатель-разъединитель DPX-IS 250 - с дистанционным отключением - 63 A - 3П - рукоятка справа | DPX, DCX-M, CONTACTORS | 42 | Выключатели нагрузки DPX-IS | PL1 | 1 | ШТ | Под заказ Т2 | сертифицировано | 19281.47 | 22752.13 | 22752.13 |  |  | 2.4 | 6.9012 | 284 | 225 | 108 |  | 3245060266400
26641 | DPX-IS250 3п 100A бок.прав | Выключатель-разъединитель DPX-IS 250 - с дистанционным отключением - 100 A - 3П - рукоятка справа | DPX, DCX-M, CONTACTORS | 42 | Выключатели нагрузки DPX-IS | PL1 | 1 | ШТ | Под заказ Т2 | сертифицировано | 20578.12 | 24282.18 | 24282.18 |  |  | 2.458 | 6.9012 | 284 | 225 | 108 |  | 3245060266417
26642 | DPX-IS250 3п 160A бок.прав | Выключатель-разъединитель DPX-IS 250 - с дистанционным отключением - 160 A - 3П - рукоятка справа | DPX, DCX-M, CONTACTORS | 42 | Выключатели нагрузки DPX-IS | PL1 | 1 | ШТ | Под заказ Т2 | сертифицировано | 24706.84 | 29154.07 | 29154.07 |  |  | 2.465 | 6.9012 | 284 | 225 | 108 |  | 3245060266424
26643 | DPX-IS250 3п 250A бок.прав | Выключатель-разъединитель DPX-IS 250 - с дистанционным отключением - 250 A - 3П - рукоятка справа | DPX, DCX-M, CONTACTORS | 42 | Выключатели нагрузки DPX-IS | PL1 | 1 | ШТ | Под заказ Т2 | сертифицировано | 31140.89 | 36746.25 | 36746.25 |  |  | 2.463 | 6.9012 | 284 | 225 | 108 |  | 3245060266431
26644 | DPX-IS250 4п 63A бок.прав. | Выключатель-разъединитель DPX-IS 250 - с дистанционным отключением - 63 A - 4П - рукоятка справа | DPX, DCX-M, CONTACTORS | 42 | Выключатели нагрузки DPX-IS | PL1 | 1 | ШТ | Под заказ Т2 | сертифицировано | 20366.4 | 24032.35 | 24032.35 |  |  | 3.175 | 6.9012 | 284 | 225 | 108 |  | 3245060266448
26645 | DPX-IS250 4п100A бок.прав. | Выключатель-разъединитель DPX-IS 250 - с дистанционным отключением - 100 A - 4П - рукоятка справа | DPX, DCX-M, CONTACTORS | 42 | Выключатели нагрузки DPX-IS | PL1 | 1 | ШТ | Под заказ Т2 | сертифицировано | 21365.92 | 25211.79 | 25211.79 |  |  | 2.637 | 6.9012 | 284 | 225 | 108 |  | 3245060266455
26646 | DPX-IS250 4п160A бок.прав. | Выключатель-разъединитель DPX-IS 250 - с дистанционным отключением - 160 A - 4П - рукоятка справа | DPX, DCX-M, CONTACTORS | 42 | Выключатели нагрузки DPX-IS | PL1 | 1 | ШТ | Под заказ Т2 | сертифицировано | 28181.21 | 33253.83 | 33253.83 |  |  | 3.1 | 6.9012 | 284 | 225 | 108 |  | 3245060266462
26647 | DPX-IS250 4п 250A бок.прав. | Выключатель-разъединитель DPX-IS 250 - с дистанционным отключением - 250 A - 4П - рукоятка справа | DPX, DCX-M, CONTACTORS | 42 | Выключатели нагрузки DPX-IS | PL1 | 1 | ШТ | Под заказ Т2 | сертифицировано | 38990.46 | 46008.74 | 46008.74 |  |  | 3.175 | 6.9012 | 284 | 225 | 108 |  | 3245060266479
26650 | DPX-IS250 3п 63A бок.лев. | Выключатель-разъединитель DPX-IS 250 - с дистанционным отключением - 63 A - 3П - рукоятка слева | DPX, DCX-M, CONTACTORS | 42 | Выключатели нагрузки DPX-IS | PL1 | 1 | ШТ | Под заказ Т2 | сертифицировано | 19952.4 | 23543.83 | 23543.83 |  |  | 2.545 | 6.9012 | 284 | 225 | 108 |  | 3245060266509
26651 | DPX-IS250 3п 100A бок.лев. | Выключатель-разъединитель DPX-IS 250 - с дистанционным отключением - 100 A - 3П - рукоятка слева | DPX, DCX-M, CONTACTORS | 42 | Выключатели нагрузки DPX-IS | PL1 | 1 | ШТ | Под заказ Т2 | сертифицировано | 19943.76 | 23533.64 | 23533.64 |  |  | 2.555 | 6.9012 | 284 | 225 | 108 |  | 3245060266516
26652 | DPX-IS250 3п 160A бок.лев. | Выключатель-разъединитель DPX-IS 250 - с дистанционным отключением - 160 A - 3П - рукоятка слева | DPX, DCX-M, CONTACTORS | 42 | Выключатели нагрузки DPX-IS | PL1 | 1 | ШТ | Под заказ Т2 | сертифицировано | 27270.73 | 32179.46 | 32179.46 |  |  | 2.543 | 6.9012 | 284 | 225 | 108 |  | 3245060266523
26653 | DPX-IS250 3п 250A бок.лев. | Выключатель-разъединитель DPX-IS 250 - с дистанционным отключением - 250 A - 3П - рукоятка слева | DPX, DCX-M, CONTACTORS | 42 | Выключатели нагрузки DPX-IS | PL1 | 1 | ШТ | Под заказ Т2 | сертифицировано | 35902.85 | 42365.36 | 42365.36 |  |  | 2.536 | 6.9012 | 284 | 225 | 108 |  | 3245060266530
26654 | DPX-IS250 4п 63A бок.лев. | Выключатель-разъединитель DPX-IS 250 - с дистанционным отключением - 63 A - 4П - рукоятка слева | DPX, DCX-M, CONTACTORS | 42 | Выключатели нагрузки DPX-IS | PL1 | 1 | ШТ | Под заказ Т2 | сертифицировано | 21041.52 | 24828.99 | 24828.99 |  |  | 2.724 | 6.9012 | 284 | 225 | 108 |  | 3245060266547
26655 | DPX-IS250 4п 100A бок.лев. | Выключатель-разъединитель DPX-IS 250 - с дистанционным отключением - 100 A - 4П - рукоятка слева | DPX, DCX-M, CONTACTORS | 42 | Выключатели нагрузки DPX-IS | PL1 | 1 | ШТ | Под заказ Т2 | сертифицировано | 23235.48 | 27417.87 | 27417.87 |  |  | 2.72 | 6.9012 | 284 | 225 | 108 |  | 3245060266554
26656 | DPX-IS250 4п 160A бок.лев. | Выключатель-разъединитель DPX-IS 250 - с дистанционным отключением - 160 A - 4П - рукоятка слева | DPX, DCX-M, CONTACTORS | 42 | Выключатели нагрузки DPX-IS | PL1 | 1 | ШТ | Под заказ Т2 | сертифицировано | 30626.14 | 36138.85 | 36138.85 |  |  | 2.712 | 6.9012 | 284 | 225 | 108 |  | 3245060266561
26657 | DPX-IS250 4п 250A бок.лев. | Выключатель-разъединитель DPX-IS 250 - с дистанционным отключением - 250 A - 4П - рукоятка слева | DPX, DCX-M, CONTACTORS | 42 | Выключатели нагрузки DPX-IS | PL1 | 1 | ШТ | На складе | сертифицировано | 42464.81 | 50108.48 | 50108.48 |  |  | 2.9 | 6.9012 | 284 | 225 | 108 |  | 3245060266578
26660 | DPX-IS630 3п 400A фронт. | Выключатель-разъединитель DPX-IS 630 - без дистанционного отключения - 400 A - 3П - рукоятка спереди | DPX, DCX-M, CONTACTORS | 42 | Выключатели нагрузки DPX-IS | PL1 | 1 | ШТ | На складе | сертифицировано | 31098.19 | 36695.86 | 36695.86 |  |  | 7.121 | 29.274 | 420 | 340 | 205 |  | 3245060266608
26661 | DPX-IS630 3п 630A фронт. | Выключатель-разъединитель DPX-IS 630 - без дистанционного отключения - 630 A - 3П - рукоятка спереди | DPX, DCX-M, CONTACTORS | 42 | Выключатели нагрузки DPX-IS | PL1 | 1 | ШТ | На складе | сертифицировано | 34906.13 | 41189.23 | 41189.23 |  |  | 6.995 | 29.274 | 420 | 340 | 205 |  | 3245060266615
26662 | DPX-IS 630 4п 400A фронт. | Выключатель-разъединитель DPX-IS 630 - без дистанционного отключения - 400 A - 4П - рукоятка спереди | DPX, DCX-M, CONTACTORS | 42 | Выключатели нагрузки DPX-IS | PL1 | 1 | ШТ | Под заказ Т2 | сертифицировано | 38687.87 | 45651.69 | 45651.69 |  |  | 7.575 | 29.274 | 420 | 340 | 205 |  | 3245060266622
26663 | DPX-IS630 4п 630A фронт. | Выключатель-разъединитель DPX-IS 630 - без дистанционного отключения - 630 A - 4П - рукоятка спереди | DPX, DCX-M, CONTACTORS | 42 | Выключатели нагрузки DPX-IS | PL1 | 1 | ШТ | Под заказ Т2 | сертифицировано | 58237.49 | 68720.24 | 68720.24 |  |  | 7.578 | 29.274 | 420 | 340 | 205 |  | 3245060266639
26664 | DPX-IS630 3п 400A бок.прав. | Выключатель-разъединитель DPX-IS 630 - без дистанционного отключения - 400 A - 3П - рукоятка справа | DPX, DCX-M, CONTACTORS | 42 | Выключатели нагрузки DPX-IS | PL1 | 1 | ШТ | Под заказ Т2 | сертифицировано | 31350.05 | 36993.06 | 36993.06 |  |  | 6.942 | 29.274 | 420 | 340 | 205 |  | 3245060266646
26665 | DPX-IS630 3п 630A бок.прав. | Выключатель-разъединитель DPX-IS 630 - без дистанционного отключения - 630 A - 3П - рукоятка справа | DPX, DCX-M, CONTACTORS | 42 | Выключатели нагрузки DPX-IS | PL1 | 1 | ШТ | Под заказ Т2 | сертифицировано | 52899.05 | 62420.88 | 62420.88 |  |  | 7.038 | 29.274 | 420 | 340 | 205 |  | 3245060266653
26666 | DPX-IS630 4п 400A бок.прав. | Выключатель-разъединитель DPX-IS 630 - без дистанционного отключения - 400 A - 4П - рукоятка справа | DPX, DCX-M, CONTACTORS | 42 | Выключатели нагрузки DPX-IS | PL1 | 1 | ШТ | Под заказ Т2 | сертифицировано | 39417.83 | 46513.04 | 46513.04 |  |  | 7.543 | 29.274 | 420 | 340 | 205 |  | 3245060266660
26667 | DPX-IS630 4п 630A бок.прав. | Выключатель-разъединитель DPX-IS 630 - без дистанционного отключения - 630 A - 4П - рукоятка справа | DPX, DCX-M, CONTACTORS | 42 | Выключатели нагрузки DPX-IS | PL1 | 1 | ШТ | Под заказ Т2 | сертифицировано | 58237.49 | 68720.24 | 68720.24 |  |  | 7.506 | 29.274 | 420 | 340 | 205 |  | 3245060266677
26668 | DPX-IS 630 3п 400A бок.лев.. | Выключатель-разъединитель DPX-IS 630 - без дистанционного отключения - 400 A - 3П - рукоятка слева | DPX, DCX-M, CONTACTORS | 42 | Выключатели нагрузки DPX-IS | PL1 | 1 | ШТ | Под заказ Т2 | сертифицировано | 35871.5 | 42328.37 | 42328.37 |  |  | 7.226 | 29.274 | 420 | 340 | 205 |  | 3245060266684
26669 | DPX-IS630 3п 630A бок.лев. | Выключатель-разъединитель DPX-IS 630 - без дистанционного отключения - 630 A - 3П - рукоятка слева | DPX, DCX-M, CONTACTORS | 42 | Выключатели нагрузки DPX-IS | PL1 | 1 | ШТ | Под заказ Т2 | сертифицировано | 46935.42 | 55383.8 | 55383.8 |  |  | 5.3 | 29.274 | 420 | 340 | 205 |  | 3245060266691
26670 | DPX-IS630 4п 400A бок.лев. | Выключатель-разъединитель DPX-IS 630 - без дистанционного отключения - 400 A - 4П - рукоятка слева | DPX, DCX-M, CONTACTORS | 42 | Выключатели нагрузки DPX-IS | PL1 | 1 | ШТ | Под заказ Т2 | сертифицировано | 39647.45 | 46783.99 | 46783.99 |  |  | 7.556 | 29.274 | 420 | 340 | 205 |  | 3245060266707
26671 | DPX-IS630 4п 630A бок.лев. | Выключатель-разъединитель DPX-IS 630 - без дистанционного отключения - 630 A - 4П - рукоятка слева | DPX, DCX-M, CONTACTORS | 42 | Выключатели нагрузки DPX-IS | PL1 | 1 | ШТ | Под заказ Т2 | сертифицировано | 58237.49 | 68720.24 | 68720.24 |  |  | 7.696 | 29.274 | 420 | 340 | 205 |  | 3245060266714
26672 | DPX-IS630 3п 400A фронт. | Выключатель-разъединитель DPX-IS 630 - с дистанционным отключением - 400 A - 3П - рукоятка спереди | DPX, DCX-M, CONTACTORS | 42 | Выключатели нагрузки DPX-IS | PL1 | 1 | ШТ | На складе | сертифицировано | 39338.93 | 46419.94 | 46419.94 |  |  | 7.513 | 29.274 | 420 | 340 | 205 |  | 3245060266721
26673 | DPX-IS630 3п 630A фронт. | Выключатель-разъединитель DPX-IS 630 - с дистанционным отключением - 630 A - 3П - рукоятка спереди | DPX, DCX-M, CONTACTORS | 42 | Выключатели нагрузки DPX-IS | PL1 | 1 | ШТ | На складе | сертифицировано | 45967.47 | 54241.61 | 54241.61 |  |  | 7.413 | 29.274 | 420 | 340 | 205 |  | 3245060266738
26674 | DPX-IS630 4п 400A фронт. | Выключатель-разъединитель DPX-IS 630 - с дистанционным отключением - 400 A - 4П - рукоятка спереди | DPX, DCX-M, CONTACTORS | 42 | Выключатели нагрузки DPX-IS | PL1 | 1 | ШТ | На складе | сертифицировано | 47352.32 | 55875.74 | 55875.74 |  |  | 8.012 | 29.274 | 420 | 340 | 205 |  | 3245060266745
26675 | DPX-IS630 4п 630A фронт. | Выключатель-разъединитель DPX-IS 630 - с дистанционным отключением - 630 A - 4П - рукоятка спереди | DPX, DCX-M, CONTACTORS | 42 | Выключатели нагрузки DPX-IS | PL1 | 1 | ШТ | На складе | сертифицировано | 67582.46 | 79747.3 | 79747.3 |  |  | 8.029 | 29.274 | 420 | 340 | 205 |  | 3245060266752
26676 | DPX-IS630 3п 400A бок.прав. | Выключатель-разъединитель DPX-IS 630 - с дистанционным отключением - 400 A - 3П - рукоятка справа | DPX, DCX-M, CONTACTORS | 42 | Выключатели нагрузки DPX-IS | PL1 | 1 | ШТ | Под заказ Т2 | сертифицировано | 43025.69 | 50770.31 | 50770.31 |  |  | 7.367 | 29.274 | 420 | 340 | 205 |  | 3245060266769
26677 | DPX-IS630 3п 630A бок.прав. | Выключатель-разъединитель DPX-IS 630 - с дистанционным отключением - 630 A - 3П - рукоятка справа | DPX, DCX-M, CONTACTORS | 42 | Выключатели нагрузки DPX-IS | PL1 | 1 | ШТ | Под заказ Т2 | сертифицировано | 62119.99 | 73301.59 | 73301.59 |  |  | 7.35 | 29.274 | 420 | 340 | 205 |  | 3245060266776
26678 | DPX-IS630 4п 400A бок.прав. | Выключатель-разъединитель DPX-IS 630 - с дистанционным отключением - 400 A - 4П - рукоятка справа | DPX, DCX-M, CONTACTORS | 42 | Выключатели нагрузки DPX-IS | PL1 | 1 | ШТ | Под заказ Т2 | сертифицировано | 47352.32 | 55875.74 | 55875.74 |  |  | 7.976 | 29.274 | 420 | 340 | 205 |  | 3245060266783
26679 | DPX-IS630 4п 630A бок.прав. | Выключатель-разъединитель DPX-IS 630 - с дистанционным отключением - 630 A - 4П - рукоятка справа | DPX, DCX-M, CONTACTORS | 42 | Выключатели нагрузки DPX-IS | PL1 | 1 | ШТ | Под заказ Т2 | сертифицировано | 67912.13 | 80136.31 | 80136.31 |  |  | 5.6 | 29.274 | 420 | 340 | 205 |  | 3245060266790
26680 | DPX-IS630 3п 400A бок.лев. | Выключатель-разъединитель DPX-IS 630 - с дистанционным отключением - 400 A - 3П - рукоятка слева | DPX, DCX-M, CONTACTORS | 42 | Выключатели нагрузки DPX-IS | PL1 | 1 | ШТ | Под заказ Т2 | сертифицировано | 43025.69 | 50770.31 | 50770.31 |  |  | 7.547 | 29.274 | 420 | 340 | 205 |  | 3245060266806
26681 | DPX-IS630 3п 630A бок.лев. | Выключатель-разъединитель DPX-IS 630 - с дистанционным отключением - 630 A - 3П - рукоятка слева | DPX, DCX-M, CONTACTORS | 42 | Выключатели нагрузки DPX-IS | PL1 | 1 | ШТ | Под заказ Т2 | сертифицировано | 62119.99 | 73301.59 | 73301.59 |  |  | 7.607 | 29.274 | 420 | 340 | 205 |  | 3245060266813
26682 | DPX-IS630 4п 400A бок.лев. | Выключатель-разъединитель DPX-IS 630 - с дистанционным отключением - 400 A - 4П - рукоятка слева | DPX, DCX-M, CONTACTORS | 42 | Выключатели нагрузки DPX-IS | PL1 | 1 | ШТ | Под заказ Т2 | сертифицировано | 47352.32 | 55875.74 | 55875.74 |  |  | 8.156 | 29.274 | 420 | 340 | 205 |  | 3245060266820
26683 | DPX-IS630 4п 630A бок.лев. | Выключатель-разъединитель DPX-IS 630 - с дистанционным отключением - 630 A - 4П - рукоятка слева | DPX, DCX-M, CONTACTORS | 42 | Выключатели нагрузки DPX-IS | PL1 | 1 | ШТ | Под заказ Т2 | сертифицировано | 68307.74 | 80603.13 | 80603.13 |  |  | 8.154 | 29.274 | 420 | 340 | 205 |  | 3245060266837
26686 | Набор Рук. Vistop 400-800A | Выносная поворотная рукоятка - для DPX-IS 250 с фронтальным управлением и сбоку - IP 55 | DPX, DCX-M, CONTACTORS | 42 | Выключатели нагрузки DPX-IS | PL1 | 1 | ШТ | На складе | не подлежит сертификации | 8023.51 | 9467.74 | 9467.74 |  |  | 0.511 | 2.3507 | 288 | 106 | 77 |  | 3245060266868
26687 | DPX-IS 630 Удл.рукоятка | Выносная поворотная рукоятка - для DPX-IS 250 с фронтальным управлением и сбоку - для аварийного отключения - IP 55 | DPX, DCX-M, CONTACTORS | 42 | Выключатели нагрузки DPX-IS | PL1 | 1 | ШТ | Под заказ Т2 | не подлежит сертификации | 10868.59 | 12824.94 | 12824.94 |  |  | 0.575 | 3.6037 | 288 | 129 | 97 |  | 3245060266875
26689 | DPX-IS 630 Рукоятка д/ав.выкл. | Поворотная рукоятка - для DPX-IS 250 с фронтальным управлением и сбоку - для аварийного отключения - IP 55 | DPX, DCX-M, CONTACTORS | 42 | Выключатели нагрузки DPX-IS | PL1 | 1 | ШТ | На складе | не подлежит сертификации | 4582.21 | 5407.01 | 5407.01 |  |  | 0.229 | 0.931 | 190 | 70 | 70 |  | 3245060266899
26690 | DPX-IS 250/630 Рукоятка бок. | Поворотная рукоятка - для DPX-IS 250 с управлением сбоку - для аварийного отключения - IP 55 | DPX, DCX-M, CONTACTORS | 42 | Выключатели нагрузки DPX-IS | PL1 | 1 | ШТ | Под заказ Т2 | не подлежит сертификации | 3284.55 | 3875.77 | 3875.77 |  |  | 0.229 | 0.931 | 190 | 70 | 70 |  | 3245060266905
26694 | Механич. Блокир. Dpx-Is 250 | Механическая блокировка DPX-IS 250 | DPX, DCX-M, CONTACTORS | 42 | Выключатели нагрузки DPX-IS | PL1 | 1 | ШТ | Под заказ Т2 | не подлежит сертификации | 41961.14 | 49514.15 | 49514.15 |  |  |  | 3.675 | 210 | 140 | 125 |  | 3245060266943
26697 | Блокировка Ronis DPX-IS | Замок Ronis для блокировки - DPX-IS 630 | DPX, DCX-M, CONTACTORS | 42 | Выключатели нагрузки DPX-IS | PL1 | 1 | ШТ | Под заказ Т2 | не подлежит сертификации | 14405.63 | 16998.64 | 16998.64 |  | Дата запуска - 30.10.2015 | 0.121 | 0.42739 | 106 | 72 | 56 |  | 3245060266974
27000 | DRX125 MT 15A 3П 10KA | DRX125 термомагнитный 15A 3П 10KA | DPX, DCX-M, CONTACTORS | 43 | Автоматические выключатели DRX (в литом корпусе) | PL1 | 1 | ШТ | На складе | сертифицировано | 3533.64 | 4169.7 | 4169.7 | Новый | Дата запуска - 21.10.2016 | 0.875 | 1.02 | 150 | 80 | 85 |  | 3245060270001
27001 | DRX125 MT 20A 3П 10KA | DRX125 термомагнитный 20A 3П 10KA | DPX, DCX-M, CONTACTORS | 43 | Автоматические выключатели DRX (в литом корпусе) | PL1 | 1 | ШТ | Под заказ Т1 | сертифицировано | 3533.64 | 4169.7 | 4169.7 | Новый | Дата запуска - 21.10.2016 | [6 empty] | 3245060270018
27002 | DRX125 MT 25A 3П 10KA | DRX125 термомагнитный 25A 3П 10KA | DPX, DCX-M, CONTACTORS | 43 | Автоматические выключатели DRX (в литом корпусе) | PL1 | 1 | ШТ | На складе | сертифицировано | 3533.64 | 4169.7 | 4169.7 | Новый | Дата запуска - 21.10.2016 | 0.875 | 1.02 | 150 | 80 | 85 |  | 3245060270025
27003 | DRX125 MT 30A 3П 10KA | DRX125 термомагнитный 30A 3П 10KA | DPX, DCX-M, CONTACTORS | 43 | Автоматические выключатели DRX (в литом корпусе) | PL1 | 1 | ШТ | На складе | сертифицировано | 3533.64 | 4169.7 | 4169.7 | Новый | Дата запуска - 21.10.2016 | 0.875 | 1.02 | 150 | 80 | 85 |  | 3245060270032
27004 | DRX125 MT 40A 3П 10KA | DRX125 термомагнитный 40A 3П 10KA | DPX, DCX-M, CONTACTORS | 43 | Автоматические выключатели DRX (в литом корпусе) | PL1 | 1 | ШТ | На складе | сертифицировано | 3533.64 | 4169.7 | 4169.7 | Новый | Дата запуска - 21.10.2016 | 0.875 | 1.02 | 150 | 80 | 85 |  | 3245060270049
27005 | DRX125 MT 50A 3П 10KA | DRX125 термомагнитный 50A 3П 10KA | DPX, DCX-M, CONTACTORS | 43 | Автоматические выключатели DRX (в литом корпусе) | PL1 | 1 | ШТ | На складе | сертифицировано | 3533.64 | 4169.7 | 4169.7 | Новый | Дата запуска - 21.10.2016 | 0.875 | 1.02 | 150 | 80 | 85 |  | 3245060270056
27008 | DRX125 MT 100A 3П 10KA | DRX125 термомагнитный 100A 3П 10KA | DPX, DCX-M, CONTACTORS | 43 | Автоматические выключатели DRX (в литом корпусе) | PL1 | 1 | ШТ | На складе | сертифицировано | 3353.22 | 3956.8 | 3956.8 | Новый | Дата запуска - 21.10.2016 | 0.875 | 1.02 | 150 | 80 | 85 |  | 3245060270087
27009 | DRX125 MT 125A 3П 10KA | DRX125 термомагнитный 125A 3П 10KA | DPX, DCX-M, CONTACTORS | 43 | Автоматические выключатели DRX (в литом корпусе) | PL1 | 1 | ШТ | На складе | сертифицировано | 3520.88 | 4154.64 | 4154.64 | Новый | Дата запуска - 21.10.2016 | 0.875 | 1.02 | 150 | 80 | 85 |  | 3414970323392
27010 | DRX125 MT 15A 4П 10KA | DRX125 термомагнитный 15A 4П 10KA | DPX, DCX-M, CONTACTORS | 43 | Автоматические выключатели DRX (в литом корпусе) | PL1 | 1 | ШТ | Под заказ Т1 | сертифицировано | 4593.74 | 5420.61 | 5420.61 | Новый | Дата запуска - 21.10.2016 | [6 empty] | 3245060270100
27011 | DRX125 MT 20A 4П 10KA | DRX125 термомагнитный 20A 4П 10KA | DPX, DCX-M, CONTACTORS | 43 | Автоматические выключатели DRX (в литом корпусе) | PL1 | 1 | ШТ | Под заказ Т1 | сертифицировано | 4593.74 | 5420.61 | 5420.61 | Новый | Дата запуска - 21.10.2016 | [6 empty] | 3245060270117
27012 | DRX125 MT 25A 4П 10KA | DRX125 термомагнитный 25A 4П 10KA | DPX, DCX-M, CONTACTORS | 43 | Автоматические выключатели DRX (в литом корпусе) | PL1 | 1 | ШТ | Под заказ Т1 | сертифицировано | 4593.74 | 5420.61 | 5420.61 | Новый | Дата запуска - 21.10.2016 | [6 empty] | 3245060270124
27013 | DRX125 MT 30A 4П 10KA | DRX125 термомагнитный 30A 4П 10KA | DPX, DCX-M, CONTACTORS | 43 | Автоматические выключатели DRX (в литом корпусе) | PL1 | 1 | ШТ | Под заказ Т1 | сертифицировано | 4593.74 | 5420.61 | 5420.61 | Новый | Дата запуска - 21.10.2016 | [6 empty] | 3245060270131
27014 | DRX125 MT 40A 4П 10KA | DRX125 термомагнитный 40A 4П 10KA | DPX, DCX-M, CONTACTORS | 43 | Автоматические выключатели DRX (в литом корпусе) | PL1 | 1 | ШТ | Под заказ Т1 | сертифицировано | 4593.74 | 5420.61 | 5420.61 | Новый | Дата запуска - 21.10.2016 | [6 empty] | 3245060270148
27015 | DRX125 MT 50A 4П 10KA | DRX125 термомагнитный 50A 4П 10KA | DPX, DCX-M, CONTACTORS | 43 | Автоматические выключатели DRX (в литом корпусе) | PL1 | 1 | ШТ | Под заказ Т1 | сертифицировано | 4593.74 | 5420.61 | 5420.61 | Новый | Дата запуска - 21.10.2016 | [6 empty] | 3245060270155
27018 | DRX125 MT 100A 4П 10KA | DRX125 термомагнитный 100A 4П 10KA | DPX, DCX-M, CONTACTORS | 43 | Автоматические выключатели DRX (в литом корпусе) | PL1 | 1 | ШТ | Под заказ Т1 | сертифицировано | 4359.18 | 5143.83 | 5143.83 | Новый | Дата запуска - 21.10.2016 | [6 empty] | 3245060270186
27019 | DRX125 MT 125A 4П 10KA | DRX125 термомагнитный 125A 4П 10KA | DPX, DCX-M, CONTACTORS | 43 | Автоматические выключатели DRX (в литом корпусе) | PL1 | 1 | ШТ | Под заказ Т1 | сертифицировано | 4401.1 | 5193.3 | 5193.3 | Новый | Дата запуска - 21.10.2016 | [6 empty] | 3414970323415
27020 | DRX125 MT 15A 3П 20KA | DRX125 термомагнитный 15A 3П 20KA | DPX, DCX-M, CONTACTORS | 43 | Автоматические выключатели DRX (в литом корпусе) | PL1 | 1 | ШТ | На складе | сертифицировано | 3681.73 | 4344.44 | 4344.44 | Новый | Дата запуска - 21.10.2016 | [6 empty] | 3245060270209
27021 | DRX125 MT 20A 3П 20KA | DRX125 термомагнитный 20A 3П 20KA | DPX, DCX-M, CONTACTORS | 43 | Автоматические выключатели DRX (в литом корпусе) | PL1 | 1 | ШТ | Под заказ Т1 | сертифицировано | 3681.73 | 4344.44 | 4344.44 | Новый | Дата запуска - 21.10.2016 | [6 empty] | 3245060270216
27022 | DRX125 MT 25A 3П 20KA | DRX125 термомагнитный 25A 3П 20KA | DPX, DCX-M, CONTACTORS | 43 | Автоматические выключатели DRX (в литом корпусе) | PL1 | 1 | ШТ | На складе | сертифицировано | 3681.73 | 4344.44 | 4344.44 | Новый | Дата запуска - 21.10.2016 | [6 empty] | 3245060270223
27023 | DRX125 MT 30A 3П 20KA | DRX125 термомагнитный 30A 3П 20KA | DPX, DCX-M, CONTACTORS | 43 | Автоматические выключатели DRX (в литом корпусе) | PL1 | 1 | ШТ | На складе | сертифицировано | 3681.73 | 4344.44 | 4344.44 | Новый | Дата запуска - 21.10.2016 | [6 empty] | 3245060270230
27024 | DRX125 MT 40A 3П 20KA | DRX125 термомагнитный 40A 3П 20KA | DPX, DCX-M, CONTACTORS | 43 | Автоматические выключатели DRX (в литом корпусе) | PL1 | 1 | ШТ | На складе | сертифицировано | 3681.73 | 4344.44 | 4344.44 | Новый | Дата запуска - 21.10.2016 | 0.875 | 1.02 | 150 | 80 | 85 |  | 3245060270247
27025 | DRX125 MT 50A 3П 20KA | DRX125 термомагнитный 50A 3П 20KA | DPX, DCX-M, CONTACTORS | 43 | Автоматические выключатели DRX (в литом корпусе) | PL1 | 1 | ШТ | На складе | сертифицировано | 3681.73 | 4344.44 | 4344.44 | Новый | Дата запуска - 21.10.2016 | [6 empty] | 3245060270254
27028 | DRX125 MT 100A 3П 20KA | DRX125 термомагнитный 100A 3П 20KA | DPX, DCX-M, CONTACTORS | 43 | Автоматические выключатели DRX (в литом корпусе) | PL1 | 1 | ШТ | На складе | сертифицировано | 3840.08 | 4531.29 | 4531.29 | Новый | Дата запуска - 21.10.2016 | [6 empty] | 3245060270285
27029 | DRX125 MT 63A 4П 10KA | DRX125 термомагнитный 63A 4П 10KA | DPX, DCX-M, CONTACTORS | 43 | Автоматические выключатели DRX (в литом корпусе) | PL1 | 1 | ШТ | Под заказ Т1 | сертифицировано | 4179.42 | 4931.72 | 4931.72 | Новый | Дата запуска - 21.10.2016 | [6 empty] | 3414970323439
27030 | DRX125 MT 15A 4П 20KA | DRX125 термомагнитный 15A 4П 20KA | DPX, DCX-M, CONTACTORS | 43 | Автоматические выключатели DRX (в литом корпусе) | PL1 | 1 | ШТ | Под заказ Т1 | сертифицировано | 4786.25 | 5647.78 | 5647.78 | Новый | Дата запуска - 21.10.2016 | [6 empty] | 3245060270308
27031 | DRX125 MT 20A 4П 20KA | DRX125 термомагнитный 20A 4П 20KA | DPX, DCX-M, CONTACTORS | 43 | Автоматические выключатели DRX (в литом корпусе) | PL1 | 1 | ШТ | Под заказ Т1 | сертифицировано | 4786.25 | 5647.78 | 5647.78 | Новый | Дата запуска - 21.10.2016 | [6 empty] | 3245060270315
27032 | DRX125 MT 25A 4П 20KA | DRX125 термомагнитный 25A 4П 20KA | DPX, DCX-M, CONTACTORS | 43 | Автоматические выключатели DRX (в литом корпусе) | PL1 | 1 | ШТ | Под заказ Т1 | сертифицировано | 4786.25 | 5647.78 | 5647.78 | Новый | Дата запуска - 21.10.2016 | [6 empty] | 3245060270322
27033 | DRX125 MT 30A 4П 20KA | DRX125 термомагнитный 30A 4П 20KA | DPX, DCX-M, CONTACTORS | 43 | Автоматические выключатели DRX (в литом корпусе) | PL1 | 1 | ШТ | Под заказ Т1 | сертифицировано | 4786.25 | 5647.78 | 5647.78 | Новый | Дата запуска - 21.10.2016 | [6 empty] | 3245060270339
27034 | DRX125 MT 40A 4П 20KA | DRX125 термомагнитный 40A 4П 20KA | DPX, DCX-M, CONTACTORS | 43 | Автоматические выключатели DRX (в литом корпусе) | PL1 | 1 | ШТ | Под заказ Т1 | сертифицировано | 4786.25 | 5647.78 | 5647.78 | Новый | Дата запуска - 21.10.2016 | [6 empty] | 3245060270346
27035 | DRX125 MT 50A 4П 20KA | DRX125 термомагнитный 50A 4П 20KA | DPX, DCX-M, CONTACTORS | 43 | Автоматические выключатели DRX (в литом корпусе) | PL1 | 1 | ШТ | Под заказ Т1 | сертифицировано | 4786.25 | 5647.78 | 5647.78 | Новый | Дата запуска - 21.10.2016 | [6 empty] | 3245060270353
27038 | DRX125 MT 100A 4П 20KA | DRX125 термомагнитный 100A 4П 20KA | DPX, DCX-M, CONTACTORS | 43 | Автоматические выключатели DRX (в литом корпусе) | PL1 | 1 | ШТ | Под заказ Т1 | сертифицировано | 4992.11 | 5890.69 | 5890.69 | Новый | Дата запуска - 21.10.2016 | [6 empty] | 3245060270384
27039 | DRX125 MT 63A 3П 10KA | DRX125 термомагнитный 63A 3П 10KA | DPX, DCX-M, CONTACTORS | 43 | Автоматические выключатели DRX (в литом корпусе) | PL1 | 1 | ШТ | На складе | сертифицировано | 3214.94 | 3793.63 | 3793.63 | Новый | Дата запуска - 21.10.2016 | 0.875 | 1.02 | 150 | 80 | 85 |  | 3414970323453
27040 | DRX125 MT 15A 1П 36KA | DRX125 термомагнитный 15A 1П 36KA | DPX, DCX-M, CONTACTORS | 43 | Автоматические выключатели DRX (в литом корпусе) | PL1 | 1 | ШТ | Под заказ Т1 | сертифицировано | 2107.24 | 2486.54 | 2486.54 | Новый | Дата запуска - 21.10.2016 | [6 empty] | 3245060270407
27041 | DRX125 MT 20A 1П 36KA | DRX125 термомагнитный 20A 1П 36KA | DPX, DCX-M, CONTACTORS | 43 | Автоматические выключатели DRX (в литом корпусе) | PL1 | 1 | ШТ | Под заказ Т1 | сертифицировано | 2107.24 | 2486.54 | 2486.54 | Новый | Дата запуска - 21.10.2016 | [6 empty] | 3245060270414
27042 | DRX125 MT 25A 1П 36KA | DRX125 термомагнитный 25A 1П 36KA | DPX, DCX-M, CONTACTORS | 43 | Автоматические выключатели DRX (в литом корпусе) | PL1 | 1 | ШТ | Под заказ Т1 | сертифицировано | 2107.24 | 2486.54 | 2486.54 | Новый | Дата запуска - 21.10.2016 | [6 empty] | 3245060270421
27043 | DRX125 MT 30A 1П 36KA | DRX125 термомагнитный 30A 1П 36KA | DPX, DCX-M, CONTACTORS | 43 | Автоматические выключатели DRX (в литом корпусе) | PL1 | 1 | ШТ | Под заказ Т1 | сертифицировано | 2107.24 | 2486.54 | 2486.54 | Новый | Дата запуска - 21.10.2016 | [6 empty] | 3245060270438
27044 | DRX125 MT 40A 1П 36KA | DRX125 термомагнитный 40A 1П 36KA | DPX, DCX-M, CONTACTORS | 43 | Автоматические выключатели DRX (в литом корпусе) | PL1 | 1 | ШТ | Под заказ Т1 | сертифицировано | 2107.24 | 2486.54 | 2486.54 | Новый | Дата запуска - 21.10.2016 | [6 empty] | 3245060270445
27045 | DRX125 MT 50A 1П 36KA | DRX125 термомагнитный 50A 1П 36KA | DPX, DCX-M, CONTACTORS | 43 | Автоматические выключатели DRX (в литом корпусе) | PL1 | 1 | ШТ | Под заказ Т1 | сертифицировано | 2107.24 | 2486.54 | 2486.54 | Новый | Дата запуска - 21.10.2016 | [6 empty] | 3245060270452
27046 | DRX125 MT 60A 1П 36KA | DRX125 термомагнитный 60A 1П 36KA | DPX, DCX-M, CONTACTORS | 43 | Автоматические выключатели DRX (в литом корпусе) | PL1 | 1 | ШТ | Под заказ Т1 | сертифицировано | 2107.24 | 2486.54 | 2486.54 | Новый | Дата запуска - 21.10.2016 | [6 empty] | 3245060270469
27047 | DRX125 MT 75A 1П 36KA | DRX125 термомагнитный 75A 1П 36KA | DPX, DCX-M, CONTACTORS | 43 | Автоматические выключатели DRX (в литом корпусе) | PL1 | 1 | ШТ | Под заказ Т1 | сертифицировано | 2107.24 | 2486.54 | 2486.54 | Новый | Дата запуска - 21.10.2016 | [6 empty] | 3245060270476
27048 | DRX125 MT 100A 1П 36KA | DRX125 термомагнитный 100A 1П 36KA | DPX, DCX-M, CONTACTORS | 43 | Автоматические выключатели DRX (в литом корпусе) | PL1 | 1 | ШТ | Под заказ Т1 | сертифицировано | 2107.24 | 2486.54 | 2486.54 | Новый | Дата запуска - 21.10.2016 | [6 empty] | 3245060270483
27050 | DRX125 MT 15A 2П 36KA | DRX125 термомагнитный 15A 2П 36KA | DPX, DCX-M, CONTACTORS | 43 | Автоматические выключатели DRX (в литом корпусе) | PL1 | 1 | ШТ | Под заказ Т1 | сертифицировано | 2685.04 | 3168.35 | 3168.35 | Новый | Дата запуска - 21.10.2016 | [6 empty] | 3245060270506
27051 | DRX125 MT 20A 2П 36KA | DRX125 термомагнитный 20A 2П 36KA | DPX, DCX-M, CONTACTORS | 43 | Автоматические выключатели DRX (в литом корпусе) | PL1 | 1 | ШТ | Под заказ Т1 | сертифицировано | 2685.04 | 3168.35 | 3168.35 | Новый | Дата запуска - 21.10.2016 | [6 empty] | 3245060270513
27052 | DRX125 MT 25A 2П 36KA | DRX125 термомагнитный 25A 2П 36KA | DPX, DCX-M, CONTACTORS | 43 | Автоматические выключатели DRX (в литом корпусе) | PL1 | 1 | ШТ | Под заказ Т1 | сертифицировано | 2685.04 | 3168.35 | 3168.35 | Новый | Дата запуска - 21.10.2016 | [6 empty] | 3245060270520
27053 | DRX125 MT 30A 2П 36KA | DRX125 термомагнитный 30A 2П 36KA | DPX, DCX-M, CONTACTORS | 43 | Автоматические выключатели DRX (в литом корпусе) | PL1 | 1 | ШТ | Под заказ Т1 | сертифицировано | 2685.04 | 3168.35 | 3168.35 | Новый | Дата запуска - 21.10.2016 | [6 empty] | 3245060270537
27054 | DRX125 MT 40A 2П 36KA | DRX125 термомагнитный 40A 2П 36KA | DPX, DCX-M, CONTACTORS | 43 | Автоматические выключатели DRX (в литом корпусе) | PL1 | 1 | ШТ | Под заказ Т1 | сертифицировано | 2685.04 | 3168.35 | 3168.35 | Новый | Дата запуска - 21.10.2016 | [6 empty] | 3245060270544
27055 | DRX125 MT 50A 2П 36KA | DRX125 термомагнитный 50A 2П 36KA | DPX, DCX-M, CONTACTORS | 43 | Автоматические выключатели DRX (в литом корпусе) | PL1 | 1 | ШТ | Под заказ Т1 | сертифицировано | 2685.04 | 3168.35 | 3168.35 | Новый | Дата запуска - 21.10.2016 | [6 empty] | 3245060270551
27056 | DRX125 MT 60A 2П 36KA | DRX125 термомагнитный 60A 2П 36KA | DPX, DCX-M, CONTACTORS | 43 | Автоматические выключатели DRX (в литом корпусе) | PL1 | 1 | ШТ | Под заказ Т1 | сертифицировано | 2685.04 | 3168.35 | 3168.35 | Новый | Дата запуска - 21.10.2016 | [6 empty] | 3245060270568
27057 | DRX125 MT 75A 2П 36KA | DRX125 термомагнитный 75A 2П 36KA | DPX, DCX-M, CONTACTORS | 43 | Автоматические выключатели DRX (в литом корпусе) | PL1 | 1 | ШТ | Под заказ Т1 | сертифицировано | 2685.04 | 3168.35 | 3168.35 | Новый | Дата запуска - 21.10.2016 | [6 empty] | 3245060270575
27058 | DRX125 MT 100A 2П 36KA | DRX125 термомагнитный 100A 2П 36KA | DPX, DCX-M, CONTACTORS | 43 | Автоматические выключатели DRX (в литом корпусе) | PL1 | 1 | ШТ | Под заказ Т1 | сертифицировано | 2685.04 | 3168.35 | 3168.35 | Новый | Дата запуска - 21.10.2016 | [6 empty] | 3245060270582
27060 | DRX125 MT 15A 3П 36KA | DRX125 термомагнитный 15A 3П 36KA | DPX, DCX-M, CONTACTORS | 43 | Автоматические выключатели DRX (в литом корпусе) | PL1 | 1 | ШТ | На складе | сертифицировано | 3716.97 | 4386.02 | 4386.02 | Новый | Дата запуска - 21.10.2016 | [6 empty] | 3245060270605
27061 | DRX125 MT 20A 3П 36KA | DRX125 термомагнитный 20A 3П 36KA | DPX, DCX-M, CONTACTORS | 43 | Автоматические выключатели DRX (в литом корпусе) | PL1 | 1 | ШТ | Под заказ Т1 | сертифицировано | 4019.75 | 4743.31 | 4743.31 | Новый | Дата запуска - 21.10.2016 | [6 empty] | 3245060270612
27062 | DRX125 MT 25A 3П 36KA | DRX125 термомагнитный 25A 3П 36KA | DPX, DCX-M, CONTACTORS | 43 | Автоматические выключатели DRX (в литом корпусе) | PL1 | 1 | ШТ | На складе | сертифицировано | 4019.75 | 4743.31 | 4743.31 | Новый | Дата запуска - 21.10.2016 | [6 empty] | 3245060270629
27063 | DRX125 MT 30A 3П 36KA | DRX125 термомагнитный 30A 3П 36KA | DPX, DCX-M, CONTACTORS | 43 | Автоматические выключатели DRX (в литом корпусе) | PL1 | 1 | ШТ | На складе | сертифицировано | 4019.75 | 4743.31 | 4743.31 | Новый | Дата запуска - 21.10.2016 | [6 empty] | 3245060270636
27064 | DRX125 MT 40A 3П 36KA | DRX125 термомагнитный 40A 3П 36KA | DPX, DCX-M, CONTACTORS | 43 | Автоматические выключатели DRX (в литом корпусе) | PL1 | 1 | ШТ | На складе | сертифицировано | 4019.75 | 4743.31 | 4743.31 | Новый | Дата запуска - 21.10.2016 | [6 empty] | 3245060270643
27065 | DRX125 MT 50A 3П 36KA | DRX125 термомагнитный 50A 3П 36KA | DPX, DCX-M, CONTACTORS | 43 | Автоматические выключатели DRX (в литом корпусе) | PL1 | 1 | ШТ | На складе | сертифицировано | 4019.75 | 4743.31 | 4743.31 | Новый | Дата запуска - 21.10.2016 | [6 empty] | 3245060270650
27068 | DRX125 MT 100A 3П 36KA | DRX125 термомагнитный 100A 3П 36KA | DPX, DCX-M, CONTACTORS | 43 | Автоматические выключатели DRX (в литом корпусе) | PL1 | 1 | ШТ | На складе | сертифицировано | 3889.9 | 4590.08 | 4590.08 | Новый | Дата запуска - 21.10.2016 | 0.875 | 1.02 | 150 | 80 | 85 |  | 3245060270681
27070 | DRX125 MT 15A 4П 36KA | DRX125 термомагнитный 15A 4П 36KA | DPX, DCX-M, CONTACTORS | 43 | Автоматические выключатели DRX (в литом корпусе) | PL1 | 1 | ШТ | Под заказ Т1 | сертифицировано | 5426.66 | 6403.46 | 6403.46 | Новый | Дата запуска - 21.10.2016 | [6 empty] | 3245060270704
27071 | DRX125 MT 20A 4П 36KA | DRX125 термомагнитный 20A 4П 36KA | DPX, DCX-M, CONTACTORS | 43 | Автоматические выключатели DRX (в литом корпусе) | PL1 | 1 | ШТ | Под заказ Т1 | сертифицировано | 5426.66 | 6403.46 | 6403.46 | Новый | Дата запуска - 21.10.2016 | [6 empty] | 3245060270711
27072 | DRX125 MT 25A 4П 36KA | DRX125 термомагнитный 25A 4П 36KA | DPX, DCX-M, CONTACTORS | 43 | Автоматические выключатели DRX (в литом корпусе) | PL1 | 1 | ШТ | Под заказ Т1 | сертифицировано | 5426.66 | 6403.46 | 6403.46 | Новый | Дата запуска - 21.10.2016 | [6 empty] | 3245060270728
27073 | DRX125 MT 30A 4П 36KA | DRX125 термомагнитный 30A 4П 36KA | DPX, DCX-M, CONTACTORS | 43 | Автоматические выключатели DRX (в литом корпусе) | PL1 | 1 | ШТ | Под заказ Т1 | сертифицировано | 5426.66 | 6403.46 | 6403.46 | Новый | Дата запуска - 21.10.2016 | [6 empty] | 3245060270735
27074 | DRX125 MT 40A 4П 36KA | DRX125 термомагнитный 40A 4П 36KA | DPX, DCX-M, CONTACTORS | 43 | Автоматические выключатели DRX (в литом корпусе) | PL1 | 1 | ШТ | Под заказ Т1 | сертифицировано | 5426.66 | 6403.46 | 6403.46 | Новый | Дата запуска - 21.10.2016 | [6 empty] | 3245060270742
27075 | DRX125 MT 50A 4П 36KA | DRX125 термомагнитный 50A 4П 36KA | DPX, DCX-M, CONTACTORS | 43 | Автоматические выключатели DRX (в литом корпусе) | PL1 | 1 | ШТ | Под заказ Т1 | сертифицировано | 5426.66 | 6403.46 | 6403.46 | Новый | Дата запуска - 21.10.2016 | [6 empty] | 3245060270759
27078 | DRX125 MT 100A 4П 36KA | DRX125 термомагнитный 100A 4П 36KA | DPX, DCX-M, CONTACTORS | 43 | Автоматические выключатели DRX (в литом корпусе) | PL1 | 1 | ШТ | Под заказ Т1 | сертифицировано | 5056.88 | 5967.12 | 5967.12 | Новый | Дата запуска - 21.10.2016 | [6 empty] | 3245060270780
27100 | DRX250 MT 125A 3П 18KA | DRX250 термомагнитный 125A 3П 18KA | DPX, DCX-M, CONTACTORS | 43 | Автоматические выключатели DRX (в литом корпусе) | PL1 | 1 | ШТ | На складе | сертифицировано | 5365.38 | 6331.15 | 6331.15 | Новый | Дата запуска - 21.10.2016 | 1.606 | 2.1204 | 186 | 120 | 95 |  | 3245060271008
27103 | DRX250 MT 200A 3П 18KA | DRX250 термомагнитный 200A 3П 18KA | DPX, DCX-M, CONTACTORS | 43 | Автоматические выключатели DRX (в литом корпусе) | PL1 | 1 | ШТ | На складе | сертифицировано | 6230.77 | 7352.31 | 7352.31 | Новый | Дата запуска - 21.10.2016 | 1.606 | 2.1204 | 186 | 120 | 95 |  | 3245060271039
27105 | DRX250 MT 250A 3П 18KA | DRX250 термомагнитный 250A 3П 18KA | DPX, DCX-M, CONTACTORS | 43 | Автоматические выключатели DRX (в литом корпусе) | PL1 | 1 | ШТ | На складе | сертифицировано | 6403.85 | 7556.54 | 7556.54 | Новый | Дата запуска - 21.10.2016 | 1.606 | 2.1204 | 186 | 120 | 95 |  | 3245060271053
27106 | DRX250 MT 125A 4П 18KA | DRX250 термомагнитный 125A 4П 18KA | DPX, DCX-M, CONTACTORS | 43 | Автоматические выключатели DRX (в литом корпусе) | PL1 | 1 | ШТ | Под заказ Т1 | сертифицировано | 6706.73 | 7913.94 | 7913.94 | Новый | Дата запуска - 21.10.2016 | [6 empty] | 3245060271060
27109 | DRX250 MT 200A 4П 18KA | DRX250 термомагнитный 200A 4П 18KA | DPX, DCX-M, CONTACTORS | 43 | Автоматические выключатели DRX (в литом корпусе) | PL1 | 1 | ШТ | Под заказ Т1 | сертифицировано | 7788.46 | 9190.38 | 9190.38 | Новый | Дата запуска - 21.10.2016 | [6 empty] | 3245060271091
27111 | DRX250 MT 250A 4П 18KA | DRX250 термомагнитный 250A 4П 18KA | DPX, DCX-M, CONTACTORS | 43 | Автоматические выключатели DRX (в литом корпусе) | PL1 | 1 | ШТ | Под заказ Т1 | сертифицировано | 8004.81 | 9445.68 | 9445.68 | Новый | Дата запуска - 21.10.2016 | [6 empty] | 3245060271114
27112 | DRX250 MT 125A 3П 25KA | DRX250 термомагнитный 125A 3П 25KA | DPX, DCX-M, CONTACTORS | 43 | Автоматические выключатели DRX (в литом корпусе) | PL1 | 1 | ШТ | На складе | сертифицировано | 5961.54 | 7034.62 | 7034.62 | Новый | Дата запуска - 21.10.2016 | 1.606 | 2.1204 | 186 | 120 | 95 |  | 3245060271121
27115 | DRX250 MT 200A 3П 25KA | DRX250 термомагнитный 200A 3П 25KA | DPX, DCX-M, CONTACTORS | 43 | Автоматические выключатели DRX (в литом корпусе) | PL1 | 1 | ШТ | На складе | сертифицировано | 6923.08 | 8169.23 | 8169.23 | Новый | Дата запуска - 21.10.2016 | 1.606 | 2.1204 | 186 | 120 | 95 |  | 3245060271152
27117 | DRX250 MT 250A 3П 25KA | DRX250 термомагнитный 250A 3П 25KA | DPX, DCX-M, CONTACTORS | 43 | Автоматические выключатели DRX (в литом корпусе) | PL1 | 1 | ШТ | На складе | сертифицировано | 7115.38 | 8396.15 | 8396.15 | Новый | Дата запуска - 21.10.2016 | 1.606 | 2.1204 | 186 | 120 | 95 |  | 3245060271176
27118 | DRX250 MT 125A 4П 25KA | DRX250 термомагнитный 125A 4П 25KA | DPX, DCX-M, CONTACTORS | 43 | Автоматические выключатели DRX (в литом корпусе) | PL1 | 1 | ШТ | Под заказ Т1 | сертифицировано | 7675.48 | 9057.07 | 9057.07 | Новый | Дата запуска - 21.10.2016 | [6 empty] | 3245060271183
27121 | DRX250 MT 200A 4П 25KA | DRX250 термомагнитный 200A 4П 25KA | DPX, DCX-M, CONTACTORS | 43 | Автоматические выключатели DRX (в литом корпусе) | PL1 | 1 | ШТ | Под заказ Т1 | сертифицировано | 8956.73 | 10568.94 | 10568.94 | Новый | Дата запуска - 21.10.2016 | [6 empty] | 3245060271213
27123 | DRX250 MT 250A 4П 25KA | DRX250 термомагнитный 250A 4П 25KA | DPX, DCX-M, CONTACTORS | 43 | Автоматические выключатели DRX (в литом корпусе) | PL1 | 1 | ШТ | Под заказ Т1 | сертифицировано | 9205.53 | 10862.53 | 10862.53 | Новый | Дата запуска - 21.10.2016 | [6 empty] | 3245060271237
27124 | DRX250 MT 125A 3П 36KA | DRX250 термомагнитный 125A 3П 36KA | DPX, DCX-M, CONTACTORS | 43 | Автоматические выключатели DRX (в литом корпусе) | PL1 | 1 | ШТ | Под заказ Т1 | сертифицировано | 6140.38 | 7245.65 | 7245.65 | Новый | Дата запуска - 21.10.2016 | [6 empty] | 3245060271244
27127 | DRX250 MT 200A 3П 36KA | DRX250 термомагнитный 200A 3П 36KA | DPX, DCX-M, CONTACTORS | 43 | Автоматические выключатели DRX (в литом корпусе) | PL1 | 1 | ШТ | На складе | сертифицировано | 7165.38 | 8455.15 | 8455.15 | Новый | Дата запуска - 21.10.2016 | [6 empty] | 3245060271275
27129 | DRX250 MT 250A 3П 36KA | DRX250 термомагнитный 250A 3П 36KA | DPX, DCX-M, CONTACTORS | 43 | Автоматические выключатели DRX (в литом корпусе) | PL1 | 1 | ШТ | На складе | сертифицировано | 7364.42 | 8690.02 | 8690.02 | Новый | Дата запуска - 21.10.2016 | 1.606 | 2.1204 | 186 | 120 | 95 |  | 3245060271299
27130 | DRX250 MT 125A 4П 36KA | DRX250 термомагнитный 125A 4П 36KA | DPX, DCX-M, CONTACTORS | 43 | Автоматические выключатели DRX (в литом корпусе) | PL1 | 1 | ШТ | Под заказ Т1 | сертифицировано | 7451.92 | 8793.27 | 8793.27 | Новый | Дата запуска - 21.10.2016 | [6 empty] | 3245060271305
27133 | DRX250 MT 200A 4П 36KA | DRX250 термомагнитный 200A 4П 36KA | DPX, DCX-M, CONTACTORS | 43 | Автоматические выключатели DRX (в литом корпусе) | PL1 | 1 | ШТ | Под заказ Т1 | сертифицировано | 8653.85 | 10211.54 | 10211.54 | Новый | Дата запуска - 21.10.2016 | [6 empty] | 3245060271336
27135 | DRX250 MT 250A 4П 36KA | DRX250 термомагнитный 250A 4П 36KA | DPX, DCX-M, CONTACTORS | 43 | Автоматические выключатели DRX (в литом корпусе) | PL1 | 1 | ШТ | Под заказ Т1 | сертифицировано | 8894.23 | 10495.19 | 10495.19 | Новый | Дата запуска - 21.10.2016 | [6 empty] | 3245060271350
27140 | DRX125/250 вспомог контакт | Блок вспомогательных контактов - 1 переключающий вспомогательный контакт - для DRX 125 и 250 | DPX, DCX-M, CONTACTORS | 43 | Автоматические выключатели DRX (в литом корпусе) | PL1 | 1 | ШТ | На складе | сертифицировано | 1817.24 | 2144.34 | 2144.34 |  | Дата запуска - 24.08.2015 | 0.021 | 0.1053 | 65 | 60 | 27 |  | 3245060271404
27141 | DRX125/250 сигнал контакт | Блок вспомогательных контактов - 1 переключающий сигнальный контакт - для DRX 125 и 250 | DPX, DCX-M, CONTACTORS | 43 | Автоматические выключатели DRX (в литом корпусе) | PL1 | 1 | ШТ | На складе | сертифицировано | 1817.24 | 2144.34 | 2144.34 |  | Дата запуска - 24.08.2015 | 0.02 | 0.1053 | 65 | 60 | 27 |  | 3245060271411
27142 | DRX125/250 вспомог+сигнал конт | Блок вспомогательных контактов - 1 переключающий сигнальный/1 переключающий вспомогательный контакт - для DRX 125 и 250 | DPX, DCX-M, CONTACTORS | 43 | Автоматические выключатели DRX (в литом корпусе) | PL1 | 1 | ШТ | На складе | сертифицировано | 2362.4 | 2787.63 | 2787.63 |  | Дата запуска - 24.08.2015 | 0.028 | 0.1053 | 65 | 60 | 27 |  | 3245060271428
27150 | DRX125/250 Незав.расц. 12В | Независимый расцепитель - 12 В~/= - для DRX 125 и 250 | DPX, DCX-M, CONTACTORS | 43 | Автоматические выключатели DRX (в литом корпусе) | PL1 | 1 | ШТ | Под заказ Т2 | не подлежит сертификации | 4621.7 | 5453.61 | 5453.61 |  | Дата запуска - 24.08.2015 | [6 empty] | 3245060271503
27151 | DRX125/250 Незав.расц. 24В | Независимый расцепитель - 24 В~/= - для DRX 125 и 250 | DPX, DCX-M, CONTACTORS | 43 | Автоматические выключатели DRX (в литом корпусе) | PL1 | 1 | ШТ | На складе | не подлежит сертификации | 3678.49 | 4340.62 | 4340.62 |  | Дата запуска - 24.08.2015 | 0.038 | 0.1053 | 65 | 60 | 27 |  | 3245060271510
27152 | DRX125/250 Незав.расц. 48В | Независимый расцепитель - 48 В~/= - для DRX 125 и 250 | DPX, DCX-M, CONTACTORS | 43 | Автоматические выключатели DRX (в литом корпусе) | PL1 | 1 | ШТ | Под заказ Т2 | не подлежит сертификации | 3678.49 | 4340.62 | 4340.62 |  | Дата запуска - 24.08.2015 | [6 empty] | 3245060271527
27153 | DRX125/250 Незав.расц.100/130В | Независимый расцепитель - 100/130 В~ - для DRX 125 и 250 | DPX, DCX-M, CONTACTORS | 43 | Автоматические выключатели DRX (в литом корпусе) | PL1 | 1 | ШТ | Под заказ Т2 | сертифицировано | 3678.49 | 4340.62 | 4340.62 |  | Дата запуска - 24.08.2015 | [6 empty] | 3245060271534
27154 | DRX125/250 Незав.расц.200/227В | Независимый расцепитель - 200/277 В~ - для DRX 125 и 250 | DPX, DCX-M, CONTACTORS | 43 | Автоматические выключатели DRX (в литом корпусе) | PL1 | 1 | ШТ | На складе | сертифицировано | 2993.09 | 3531.85 | 3531.85 |  | Дата запуска - 24.08.2015 | 0.037 | 0.1053 | 65 | 60 | 27 |  | 3245060271541
27155 | DRX125/250 Незав.расц.380/480В | Независимый расцепитель - 380/480 В~ - для DRX 125 и 250 | DPX, DCX-M, CONTACTORS | 43 | Автоматические выключатели DRX (в литом корпусе) | PL1 | 1 | ШТ | Под заказ Т2 | сертифицировано | 3752.06 | 4427.43 | 4427.43 |  | Дата запуска - 24.08.2015 | [6 empty] | 3245060271558
27160 | DRX125/250 Расц.мин.напр.12В | Расцепитель минимального напряжения - 12 В~/= - для DRX 125 и 250 | DPX, DCX-M, CONTACTORS | 43 | Автоматические выключатели DRX (в литом корпусе) | PL1 | 1 | ШТ | Под заказ Т2 | сертифицировано | 4425.53 | 5222.13 | 5222.13 |  | Дата запуска - 24.08.2015 | [6 empty] | 3245060271602
27161 | DRX125/250 Расц.мин.напр.24В | Расцепитель минимального напряжения - 24 В~/= - для DRX 125 и 250 | DPX, DCX-M, CONTACTORS | 43 | Автоматические выключатели DRX (в литом корпусе) | PL1 | 1 | ШТ | Под заказ Т2 | не подлежит сертификации | 4071.49 | 4804.36 | 4804.36 |  | Дата запуска - 24.08.2015 | [6 empty] | 3245060271619
27162 | DRX125/250 Расц.мин.напр.48В | Расцепитель минимального напряжения - 48 В~/= - для DRX 125 и 250 | DPX, DCX-M, CONTACTORS | 43 | Автоматические выключатели DRX (в литом корпусе) | PL1 | 1 | ШТ | Под заказ Т2 | не подлежит сертификации | 4071.49 | 4804.36 | 4804.36 |  | Дата запуска - 24.08.2015 | [6 empty] | 3245060271626
27163 | DRX125/250Расц.мин.нап110/130В | Расцепитель минимального напряжения - 110/130 В~ - для DRX 125 и 250 | DPX, DCX-M, CONTACTORS | 43 | Автоматические выключатели DRX (в литом корпусе) | PL1 | 1 | ШТ | Под заказ Т2 | сертифицировано | 4071.49 | 4804.36 | 4804.36 |  | Дата запуска - 24.08.2015 | [6 empty] | 3245060271633
27164 | DRX125/250Расц.мин.нап200/240В | Расцепитель минимального напряжения - 200/240 В~ - для DRX 125 и 250 | DPX, DCX-M, CONTACTORS | 43 | Автоматические выключатели DRX (в литом корпусе) | PL1 | 1 | ШТ | На складе | сертифицировано | 4071.49 | 4804.36 | 4804.36 |  | Дата запуска - 24.08.2015 | 0.048 | 0.1053 | 65 | 60 | 27 |  | 3245060271640
27165 | DRX125/250Расц.мин.нап380/415В | Расцепитель минимального напряжения - 380/415 В~ - для DRX 125 и 250 | DPX, DCX-M, CONTACTORS | 43 | Автоматические выключатели DRX (в литом корпусе) | PL1 | 1 | ШТ | Под заказ Т2 | сертифицировано | 4071.49 | 4804.36 | 4804.36 |  | Дата запуска - 24.08.2015 | [6 empty] | 3245060271657
27166 | DRX125/250Расц.мин.нап440/480В | Расцепитель минимального напряжения - 440/480 В~ - для DRX 125 и 250 | DPX, DCX-M, CONTACTORS | 43 | Автоматические выключатели DRX (в литом корпусе) | PL1 | 1 | ШТ | Под заказ Т2 | сертифицировано | 4071.49 | 4804.36 | 4804.36 |  | Дата запуска - 24.08.2015 | [6 empty] | 3245060271664
27167 | DRX125/250 Расц.мин.напр.227В | Расцепитель минимального напряжения - 277 В~ - для DRX 125 и 250 | DPX, DCX-M, CONTACTORS | 43 | Автоматические выключатели DRX (в литом корпусе) | PL1 | 1 | ШТ | Под заказ Т2 | сертифицировано | 4425.53 | 5222.13 | 5222.13 |  | Дата запуска - 24.08.2015 | [6 empty] | 3245060271671
27168 | DRX125/250 Расц.мин.напр.110В | Расцепитель минимального напряжения - 110 В= - для DRX 125 и 250 | DPX, DCX-M, CONTACTORS | 43 | Автоматические выключатели DRX (в литом корпусе) | PL1 | 1 | ШТ | Под заказ Т2 | сертифицировано | 4071.49 | 4804.36 | 4804.36 |  | Дата запуска - 24.08.2015 | [6 empty] | 3245060271688
27170 | DRX125 Торц.заж. до 50A 3П | Набор из 3 торцевых зажимов - на ток не более 50 А - для DRX 125 - 3П | DPX, DCX-M, CONTACTORS | 43 | Автоматические выключатели DRX (в литом корпусе) | PL1 | 1 | ШТ | Под заказ Т2 | сертифицировано | 730.04 | 861.45 | 861.45 |  | Дата запуска - 24.08.2015 | 0.044 | 0.1053 | 65 | 60 | 27 |  | 3245060271701
27171 | DRX125 Торц.заж. 60 - 100A 3П | Набор из 3 торцевых зажимов - на токи от 60 до 100 А - для DRX 125 - 3П | DPX, DCX-M, CONTACTORS | 43 | Автоматические выключатели DRX (в литом корпусе) | PL1 | 1 | ШТ | На складе | сертифицировано | 766.54 | 904.52 | 904.52 |  | Дата запуска - 24.08.2015 | 0.051 | 0.1053 | 65 | 60 | 27 |  | 3245060271718
27174 | DRX250 Торц.заж до 250A 3П | Набор из 3 торцевых зажимов - на ток 250 А - для DRX 250 - 3П | DPX, DCX-M, CONTACTORS | 43 | Автоматические выключатели DRX (в литом корпусе) | PL1 | 1 | ШТ | На складе | сертифицировано | 1622.31 | 1914.33 | 1914.33 |  | Дата запуска - 24.08.2015 | 0.125 | 0.36855 | 101 | 89 | 41 |  | 3245060271749
27176 | DRX125 Поворот.рукоятка | Стандартная поворотная рукоятка - для непосредственной установки на DRX 125 - серая | DPX, DCX-M, CONTACTORS | 43 | Автоматические выключатели DRX (в литом корпусе) | PL1 | 1 | ШТ | Под заказ Т2 | не подлежит сертификации | 2923.93 | 3450.24 | 3450.24 |  | Дата запуска - 24.08.2015 | 0.207 | 1.0053 | 112 | 102 | 88 |  | 3245060271763
27177 | DRX125 Поворот.рукоятка вынос | Стандартная поворотная рукоятка - выноская - для DRX 125 - серая | DPX, DCX-M, CONTACTORS | 43 | Автоматические выключатели DRX (в литом корпусе) | PL1 | 1 | ШТ | На складе | не подлежит сертификации | 3772.81 | 4451.92 | 4451.92 |  | Дата запуска - 24.08.2015 | 0.638 | 3.7312 | 424 | 110 | 80 |  | 3245060271770
27178 | DRX250 Поворот.рукоятка | Стандартная поворотная рукоятка - для непосредственной установки на DRX 250 - серая | DPX, DCX-M, CONTACTORS | 43 | Автоматические выключатели DRX (в литом корпусе) | PL1 | 1 | ШТ | Под заказ Т2 | не подлежит сертификации | 2923.93 | 3450.24 | 3450.24 |  | Дата запуска - 24.08.2015 | 0.236 | 1.0053 | 112 | 102 | 88 |  | 3245060271787
27179 | DRX250 Поворот.рукоятка вынос | Стандартная поворотная рукоятка - выноская - для DRX 250 - серая | DPX, DCX-M, CONTACTORS | 43 | Автоматические выключатели DRX (в литом корпусе) | PL1 | 1 | ШТ | Под заказ Т2 | не подлежит сертификации | 3772.81 | 4451.92 | 4451.92 |  | Дата запуска - 24.08.2015 | 0.63 | 3.7312 | 424 | 110 | 80 |  | 3245060271794
27180 | DRX125/250 Блокир полож Выкл | Приспособление для блокировки навесным замком - для DRX 125 и 250 | DPX, DCX-M, CONTACTORS | 43 | Автоматические выключатели DRX (в литом корпусе) | PL1 | 1 | ШТ | Под заказ Т2 | не подлежит сертификации | 848.88 | 1001.68 | 1001.68 |  | Дата запуска - 24.08.2015 | 0.029 | 0.2898 | 105 | 60 | 46 |  | 3245060271800
27181 | DRX125/250 Межпол.перегор. 3П | Набор из 2 межполюсных перегородок - для DRX 125 и 250 - 3П | DPX, DCX-M, CONTACTORS | 43 | Автоматические выключатели DRX (в литом корпусе) | PL1 | 1 | ШТ | На складе | не подлежит сертификации | 660.24 | 779.08 | 779.08 |  | Дата запуска - 24.08.2015 | 0.045 | 0.2898 | 105 | 60 | 46 |  | 3245060271817
27183 | DRX125 Крышки выводов (2шт) 3П | Набор из 2 пломбируемых крышек выводов - для DRX 125 - 3П | DPX, DCX-M, CONTACTORS | 43 | Автоматические выключатели DRX (в литом корпусе) | PL1 | 1 | ШТ | На складе | не подлежит сертификации | 602.6 | 711.07 | 711.07 |  | Дата запуска - 24.08.2015 | 0.11 | 1.0053 | 112 | 102 | 88 |  | 3245060271831
27185 | DRX250 Крышки выводов (2шт) 3П | Набор из 2 пломбируемых крышек выводов - для DRX 250 - 3П | DPX, DCX-M, CONTACTORS | 43 | Автоматические выключатели DRX (в литом корпусе) | PL1 | 1 | ШТ | Под заказ Т2 | не подлежит сертификации | 602.6 | 711.07 | 711.07 |  | Дата запуска - 24.08.2015 | 0.135 | 1.3154 | 148 | 101 | 88 |  | 3245060271855
27187 | DRX125Плата монтаж на DIN 3&4П | Адаптеры для монтажа DRX 125 на DIN-рейке - 3П | DPX, DCX-M, CONTACTORS | 43 | Автоматические выключатели DRX (в литом корпусе) | PL1 | 6 | ШТ | На складе | не подлежит сертификации | 539.99 | 637.19 | 637.19 |  | Дата запуска - 24.08.2015 | 0.455 | 3.675 | 210 | 140 | 125 |  | 3245060271879
27188 | DRX250 Плата монтажа на DIN | Адаптеры для монтажа DRX 250 на DIN-рейке - 3П | DPX, DCX-M, CONTACTORS | 43 | Автоматические выключатели DRX (в литом корпусе) | PL1 | 1 | ШТ | На складе | не подлежит сертификации | 701.99 | 828.35 | 828.35 |  | Дата запуска - 24.08.2015 | 0.138 | 0.735 |  |  |  |  | 3245060271886
27192 | DRX125 Торц.заж. до 50A 60шт | Набор из 60 торцевых зажимов - на ток не более 50 А - для DRX 125 - 3П | DPX, DCX-M, CONTACTORS | 43 | Автоматические выключатели DRX (в литом корпусе) | PL1 | 1 | ШТ | Под заказ Т2 | сертифицировано | 11680.62 | 13783.13 | 13783.13 |  | Дата запуска - 24.08.2015 | [6 empty] | 3245060271923
27193 | DRX125 Торц.заж. 60-100A 60шт | Набор из 60 торцевых зажимов - на токи от 60 до 100 А - для DRX 125 - 3П | DPX, DCX-M, CONTACTORS | 43 | Автоматические выключатели DRX (в литом корпусе) | PL1 | 1 | ШТ | Под заказ Т2 | сертифицировано | 12264.65 | 14472.29 | 14472.29 |  | Дата запуска - 24.08.2015 | [6 empty] | 3245060271930
27194 | DRX250 Торц.заж (60шт) | DRX 250 Торцевые зажимы (60 штук) | DPX, DCX-M, CONTACTORS | 43 | Автоматические выключатели DRX (в литом корпусе) | PL1 | 1 | ШТ | Под заказ Т2 | сертифицировано | 25956.93 | 30629.18 | 30629.18 |  | Дата запуска - 24.08.2015 | [6 empty] | 3245060271947
27220 | DRX125 MT 63A 3П 20kA | DRX125 термомагнитный 63A 3П 20kA | DPX, DCX-M, CONTACTORS | 43 | Автоматические выключатели DRX (в литом корпусе) | PL1 | 1 | ШТ | На складе | сертифицировано | 3681.73 | 4344.44 | 4344.44 | Новый | Дата запуска - 21.10.2016 | 0.875 | 1.02 | 150 | 80 | 85 |  | 3414970344045
27221 | DRX125 MT 125A 3П 20kA | DRX125 термомагнитный 125A 3П 20kA | DPX, DCX-M, CONTACTORS | 43 | Автоматические выключатели DRX (в литом корпусе) | PL1 | 1 | ШТ | На складе | сертифицировано | 4032.08 | 4757.85 | 4757.85 | Новый | Дата запуска - 21.10.2016 | 0.875 | 1.02 | 150 | 80 | 85 |  | 3414970344069
27222 | DRX125 MT 63A 4П 20kA | DRX125 термомагнитный 63A 4П 20kA | DPX, DCX-M, CONTACTORS | 43 | Автоматические выключатели DRX (в литом корпусе) | PL1 | 1 | ШТ | Под заказ Т1 | сертифицировано | 4786.25 | 5647.78 | 5647.78 | Новый | Дата запуска - 21.10.2016 | [6 empty] | 3414970344083
27223 | DRX125 MT 125A 4П 20kA | DRX125 термомагнитный 125A 4П 20kA | DPX, DCX-M, CONTACTORS | 43 | Автоматические выключатели DRX (в литом корпусе) | PL1 | 1 | ШТ | Под заказ Т1 | сертифицировано | 5241.71 | 6185.22 | 6185.22 | Новый | Дата запуска - 21.10.2016 | [6 empty] | 3414970344106
27224 | DRX125 MT 63A 3П 36kA | DRX125 термомагнитный 63A 3П 36kA | DPX, DCX-M, CONTACTORS | 43 | Автоматические выключатели DRX (в литом корпусе) | PL1 | 1 | ШТ | На складе | сертифицировано | 4019.75 | 4743.31 | 4743.31 | Новый | Дата запуска - 21.10.2016 | [6 empty] | 3414970344120
27225 | DRX125 MT 125A 3П 36kA | DRX125 термомагнитный 125A 3П 36kA | DPX, DCX-M, CONTACTORS | 43 | Автоматические выключатели DRX (в литом корпусе) | PL1 | 1 | ШТ | На складе | сертифицировано | 6198.09 | 7313.75 | 7313.75 | Новый | Дата запуска - 21.10.2016 | 0.875 | 1.02 | 150 | 80 | 85 |  | 3414970344144
27226 | DRX125 MT 63A 4П 36kA | DRX125 термомагнитный 63A 4П 36kA | DPX, DCX-M, CONTACTORS | 43 | Автоматические выключатели DRX (в литом корпусе) | PL1 | 1 | ШТ | Под заказ Т1 | сертифицировано | 5426.66 | 6403.46 | 6403.46 | Новый | Дата запуска - 21.10.2016 | [6 empty] | 3414970344168
27227 | DRX125 MT 125A 4П 36KA | DRX125 термомагнитный 125A 4П 36KA | DPX, DCX-M, CONTACTORS | 43 | Автоматические выключатели DRX (в литом корпусе) | PL1 | 1 | ШТ | Под заказ Т1 | сертифицировано | 8057.52 | 9507.87 | 9507.87 | Новый | Дата запуска - 21.10.2016 | [6 empty] | 3414970344182
27228 | DRX250 MT 160A 3П 18kA | DRX250 термомагнитный 160A 3П 18kA | DPX, DCX-M, CONTACTORS | 43 | Автоматические выключатели DRX (в литом корпусе) | PL1 | 1 | ШТ | На складе | сертифицировано | 5365.38 | 6331.15 | 6331.15 | Новый | Дата запуска - 21.10.2016 | 1.261 | 2.1204 | 186 | 120 | 95 |  | 3414970345196
27229 | DRX250 MT 160A 4П 18kA | DRX250 термомагнитный 160A 4П 18kA | DPX, DCX-M, CONTACTORS | 43 | Автоматические выключатели DRX (в литом корпусе) | PL1 | 1 | ШТ | Под заказ Т1 | сертифицировано | 6706.73 | 7913.94 | 7913.94 | Новый | Дата запуска - 21.10.2016 | [6 empty] | 3414970345219
27230 | DRX250 MT 160A 3П 25kA | DRX250 термомагнитный 160A 3П 25kA | DPX, DCX-M, CONTACTORS | 43 | Автоматические выключатели DRX (в литом корпусе) | PL1 | 1 | ШТ | На складе | сертифицировано | 5961.54 | 7034.62 | 7034.62 | Новый | Дата запуска - 21.10.2016 | [6 empty] | 3414970345271
27231 | DRX250 MT 160A 4П 25kA | DRX250 термомагнитный 160A 4П 25kA | DPX, DCX-M, CONTACTORS | 43 | Автоматические выключатели DRX (в литом корпусе) | PL1 | 1 | ШТ | Под заказ Т1 | сертифицировано | 7675.48 | 9057.07 | 9057.07 | Новый | Дата запуска - 21.10.2016 | [6 empty] | 3414970345172
27232 | DRX250 MT 160A 3П 36kA | DRX250 термомагнитный 160A 3П 36kA | DPX, DCX-M, CONTACTORS | 43 | Автоматические выключатели DRX (в литом корпусе) | PL1 | 1 | ШТ | На складе | сертифицировано | 6140.38 | 7245.65 | 7245.65 | Новый | Дата запуска - 21.10.2016 | [6 empty] | 3414970345233
27233 | DRX250 MT 160A 4П 36kA | DRX250 термомагнитный 160A 4П 36kA | DPX, DCX-M, CONTACTORS | 43 | Автоматические выключатели DRX (в литом корпусе) | PL1 | 1 | ШТ | Под заказ Т1 | сертифицировано | 7451.92 | 8793.27 | 8793.27 | Новый | Дата запуска - 21.10.2016 | [6 empty] | 3414970345257
27234 | DRX630 термомагнитный 320A 3П 36кА | DRX630 термомагнитный 320A 3П 36кА | DPX, DCX-M, CONTACTORS | 43 | Автоматические выключатели DRX (в литом корпусе) | PL1 | 1 | ШТ | На складе | сертифицировано | 17099.71 | 20177.66 | 20177.66 |  | Дата запуска - 04.07.2016 | 5.198 | 9.2137 | 270 | 195 | 175 |  | 3414970344922
27235 | DRX630 термомагнитный 400A 3П 36кА | DRX630 термомагнитный 400A 3П 36кА | DPX, DCX-M, CONTACTORS | 43 | Автоматические выключатели DRX (в литом корпусе) | PL1 | 1 | ШТ | На складе | сертифицировано | 19239.4 | 22702.49 | 22702.49 |  | Дата запуска - 04.07.2016 | 5.18 | 9.2137 | 270 | 195 | 175 |  | 3414970344939
27236 | DRX630 термомагнитный 500A 3П 36кА | DRX630 термомагнитный 500A 3П 36кА | DPX, DCX-M, CONTACTORS | 43 | Автоматические выключатели DRX (в литом корпусе) | PL1 | 1 | ШТ | Под заказ Т1 | сертифицировано | 20320.27 | 23977.92 | 23977.92 |  | Дата запуска - 04.07.2016 | 5.395 | 9.2137 | 270 | 195 | 175 |  | 3414970344946
27237 | DRX630 термомагнитный 630A 3П 36кА | DRX630 термомагнитный 630A 3П 36кА | DPX, DCX-M, CONTACTORS | 43 | Автоматические выключатели DRX (в литом корпусе) | PL1 | 1 | ШТ | На складе | сертифицировано | 21152.48 | 24959.93 | 24959.93 |  | Дата запуска - 04.07.2016 | 5.402 | 9.2137 | 270 | 195 | 175 |  | 3414970344953
27238 | DRX630 термомагнитный 320A 4П 36кА | DRX630 термомагнитный 320A 4П 36кА | DPX, DCX-M, CONTACTORS | 43 | Автоматические выключатели DRX (в литом корпусе) | PL1 | 1 | ШТ | Под заказ Т1 | сертифицировано | 22229.63 | 26230.96 | 26230.96 |  | Дата запуска - 04.07.2016 | 6.548 | 9.2137 | 270 | 195 | 175 |  | 3414970344960
27239 | DRX630 термомагнитный 400A 4П 36кА | DRX630 термомагнитный 400A 4П 36кА | DPX, DCX-M, CONTACTORS | 43 | Автоматические выключатели DRX (в литом корпусе) | PL1 | 1 | ШТ | Под заказ Т1 | сертифицировано | 25011.23 | 29513.25 | 29513.25 |  | Дата запуска - 04.07.2016 | 6.571 | 9.2137 | 270 | 195 | 175 |  | 3414970344977
27240 | DRX630 термомагнитный 500A 4П 36кА | DRX630 термомагнитный 500A 4П 36кА | DPX, DCX-M, CONTACTORS | 43 | Автоматические выключатели DRX (в литом корпусе) | PL1 | 1 | ШТ | Под заказ Т1 | сертифицировано | 26416.35 | 31171.29 | 31171.29 |  | Дата запуска - 04.07.2016 | 6.878 | 9.2137 | 270 | 195 | 175 |  | 3414970344984
27241 | DRX630 термомагнитный 630A 4П 36кА | DRX630 термомагнитный 630A 4П 36кА | DPX, DCX-M, CONTACTORS | 43 | Автоматические выключатели DRX (в литом корпусе) | PL1 | 1 | ШТ | Под заказ Т1 | сертифицировано | 27498.23 | 32447.91 | 32447.91 |  | Дата запуска - 04.07.2016 | 6.87 | 9.2137 | 270 | 195 | 175 |  | 3414970344991
27242 | DRX630 термомагнитный 320A 3П 50кА | DRX630 термомагнитный 320A 3П 50кА | DPX, DCX-M, CONTACTORS | 43 | Автоматические выключатели DRX (в литом корпусе) | PL1 | 1 | ШТ | На складе | сертифицировано | 22771.2 | 26870.02 | 26870.02 |  | Дата запуска - 04.07.2016 | 5.188 | 9.2137 | 270 | 195 | 175 |  | 3414970345004
27243 | DRX630 термомагнитный 400A 3П 50кА | DRX630 термомагнитный 400A 3П 50кА | DPX, DCX-M, CONTACTORS | 43 | Автоматические выключатели DRX (в литом корпусе) | PL1 | 1 | ШТ | На складе | сертифицировано | 23820.37 | 28108.04 | 28108.04 |  | Дата запуска - 04.07.2016 | 5.182 | 7.4594 | 275 | 155 | 175 |  | 3414970345011
27244 | DRX630 термомагнитный 500A 3П 50кА | DRX630 термомагнитный 500A 3П 50кА | DPX, DCX-M, CONTACTORS | 43 | Автоматические выключатели DRX (в литом корпусе) | PL1 | 1 | ШТ | На складе | сертифицировано | 25146.46 | 29672.82 | 29672.82 |  | Дата запуска - 04.07.2016 | 5.412 | 9.2137 | 270 | 195 | 175 |  | 3414970345028
27245 | DRX630 термомагнитный 630A 3П 50кА | DRX630 термомагнитный 630A 3П 50кА | DPX, DCX-M, CONTACTORS | 43 | Автоматические выключатели DRX (в литом корпусе) | PL1 | 1 | ШТ | На складе | сертифицировано | 27923.3 | 32949.49 | 32949.49 |  | Дата запуска - 04.07.2016 | 5.427 | 9.2137 | 270 | 195 | 175 |  | 3414970345035
27246 | DRX630 термомагнитный 320A 4П 50кА | DRX630 термомагнитный 320A 4П 50кА | DPX, DCX-M, CONTACTORS | 43 | Автоматические выключатели DRX (в литом корпусе) | PL1 | 1 | ШТ | Под заказ Т1 | сертифицировано | 29602.56 | 34931.02 | 34931.02 |  | Дата запуска - 04.07.2016 | 6.563 | 9.2137 | 270 | 195 | 175 |  | 3414970345042
27247 | DRX630 термомагнитный 400A 4П 50кА | DRX630 термомагнитный 400A 4П 50кА | DPX, DCX-M, CONTACTORS | 43 | Автоматические выключатели DRX (в литом корпусе) | PL1 | 1 | ШТ | Под заказ Т1 | сертифицировано | 30966.48 | 36540.45 | 36540.45 |  | Дата запуска - 04.07.2016 | 6.554 | 9.2137 | 270 | 195 | 175 |  | 3414970345059
27248 | DRX630 термомагнитный 500A 4П 50кА | DRX630 термомагнитный 500A 4П 50кА | DPX, DCX-M, CONTACTORS | 43 | Автоматические выключатели DRX (в литом корпусе) | PL1 | 1 | ШТ | Под заказ Т1 | сертифицировано | 32690.4 | 38574.67 | 38574.67 |  | Дата запуска - 04.07.2016 | 6.861 | 9.2137 | 270 | 195 | 175 |  | 3414970345066
27249 | DRX630 термомагнитный 630A 4П 50кА | DRX630 термомагнитный 630A 4П 50кА | DPX, DCX-M, CONTACTORS | 43 | Автоматические выключатели DRX (в литом корпусе) | PL1 | 1 | ШТ | Под заказ Т1 | сертифицировано | 36300.29 | 42834.34 | 42834.34 |  | Дата запуска - 04.07.2016 | 6.873 | 9.2137 | 270 | 195 | 175 |  | 3414970345073
27252 | DRX125 Торц.заж 100 - 125A 3П | Набор из 3 торцевых зажимов - на ток 125 А - для DRX 125 - 3П | DPX, DCX-M, CONTACTORS | 43 | Автоматические выключатели DRX (в литом корпусе) | PL1 | 1 | ШТ | На складе | сертифицировано | 811.15 | 957.16 | 957.16 |  | Дата запуска - 24.08.2015 | 0.051 | 0.19186 | 66 | 57 | 51 |  | 3414970343352
27254 | DRX125 Торц.заж 100-125А(60шт) | Набор из 60 торцевых зажимов - на ток 125 А - для DRX 125 - 3П | DPX, DCX-M, CONTACTORS | 43 | Автоматические выключатели DRX (в литом корпусе) | PL1 | 1 | ШТ | Под заказ Т2 | сертифицировано | 12978.47 | 15314.59 | 15314.59 |  | Дата запуска - 24.08.2015 | [6 empty] | 3414970343390
27255 | DRX125 MT 80A 3П 10KA | DRX125 термомагнитный 80A 3П 10KA | DPX, DCX-M, CONTACTORS | 43 | Автоматические выключатели DRX (в литом корпусе) | PL1 | 1 | ШТ | На складе | сертифицировано | 3353.22 | 3956.8 | 3956.8 | Новый | Дата запуска - 21.10.2016 | 0.875 | 1.02 | 150 | 80 | 85 |  | 3414970526366
27256 | DRX125 MT 80A 4П 10KA | DRX125 термомагнитный 80A 4П 10KA | DPX, DCX-M, CONTACTORS | 43 | Автоматические выключатели DRX (в литом корпусе) | PL1 | 1 | ШТ | Под заказ Т1 | сертифицировано | 4359.18 | 5143.83 | 5143.83 | Новый | Дата запуска - 21.10.2016 | [6 empty] | 3414970526380
27257 | DRX125 MT 80A 3П 20KA | DRX125 термомагнитный 80A 3П 20KA | DPX, DCX-M, CONTACTORS | 43 | Автоматические выключатели DRX (в литом корпусе) | PL1 | 1 | ШТ | На складе | сертифицировано | 3840.08 | 4531.29 | 4531.29 | Новый | Дата запуска - 21.10.2016 | [6 empty] | 3414970526403
27258 | DRX125 MT 80A 4П 20KA | DRX125 термомагнитный 80A 4П 20KA | DPX, DCX-M, CONTACTORS | 43 | Автоматические выключатели DRX (в литом корпусе) | PL1 | 1 | ШТ | Под заказ Т1 | сертифицировано | 4992.11 | 5890.69 | 5890.69 | Новый | Дата запуска - 21.10.2016 | [6 empty] | 3414970526427
27259 | DRX125 MT 80A 3П 36KA | DRX125 термомагнитный 80A 3П 36KA | DPX, DCX-M, CONTACTORS | 43 | Автоматические выключатели DRX (в литом корпусе) | PL1 | 1 | ШТ | На складе | сертифицировано | 3889.9 | 4590.08 | 4590.08 | Новый | Дата запуска - 21.10.2016 | [6 empty] | 3414970526441
27260 | DRX125 MT 80A 4П 36KA | DRX125 термомагнитный 80A 4П 36KA | DPX, DCX-M, CONTACTORS | 43 | Автоматические выключатели DRX (в литом корпусе) | PL1 | 1 | ШТ | Под заказ Т1 | сертифицировано | 5251.37 | 6196.62 | 6196.62 | Новый | Дата запуска - 21.10.2016 | [6 empty] | 3414970526465
27400 | PR12 Выкл. 1Ф Монт. Винт | Выключатель - положение вкл/откл - PR 12 - 1П - 1 контакт - крепление на дверце | Control and Signal Units | 806 | Кулачковые переключатели Legrand | PL5 | 1 | ШТ | На складе | сертифицировано | 2038.22 | 2405.1 | 2405.1 |  |  | 0.097 | 0.52136 | 101 | 58 | 89 |  | 3245060274009
27401 | PR12 Выкл. 2Ф Монт. Винт | Выключатель - положение вкл/откл - PR 12 - 2П - 2 контакта - крепление на дверце | Control and Signal Units | 806 | Кулачковые переключатели Legrand | PL5 | 1 | ШТ | На складе | сертифицировано | 1925.12 | 2271.64 | 2271.64 |  |  | 0.102 | 0.52136 | 101 | 58 | 89 |  | 3245060274016
27402 | PR12 Выкл. 3П Монт. Винт | Выключатель - положение вкл/откл - PR 12 - 3П - 3 контакта - крепление на дверце | Control and Signal Units | 806 | Кулачковые переключатели Legrand | PL5 | 1 | ШТ | На складе | сертифицировано | 2522.67 | 2976.75 | 2976.75 |  |  | 0.117 | 0.52136 | 101 | 58 | 89 |  | 3245060274023
27403 | PR12 Выкл. 4P Монт. Винт | Выключатель - положение вкл/откл - PR 12 - 4П - 4 контакта - крепление на дверце | Control and Signal Units | 806 | Кулачковые переключатели Legrand | PL5 | 1 | ШТ | На складе | сертифицировано | 2383.74 | 2812.81 | 2812.81 |  |  | 0.122 | 0.52136 | 101 | 58 | 89 |  | 3245060274030
27405 | Pr17 Выкл. 1Ф Монт. Винт | Выключатель - положение вкл/откл - PR 17 - 1П - 1 контакт - крепление на дверце | Control and Signal Units | 806 | Кулачковые переключатели Legrand | PL5 | 1 | ШТ | На складе | сертифицировано | 2321.8 | 2739.72 | 2739.72 |  |  | 0.119 | 0.52136 | 101 | 58 | 89 |  | 3245060274054
27406 | Pr17 Выкл. 2Ф Монт. Винт | Выключатель - положение вкл/откл - PR 17 - 2П - 2 контакта - крепление на дверце | Control and Signal Units | 806 | Кулачковые переключатели Legrand | PL5 | 1 | ШТ | Под заказ Т2 | сертифицировано | 2586.95 | 3052.6 | 3052.6 |  |  | 0.125 | 0.52136 | 101 | 58 | 89 |  | 3245060274061
27407 | Pr17 Выкл. 3П Монт. Винт | Выключатель - положение вкл/откл - PR 17 - 3П - 3 контакта - крепление на дверце | Control and Signal Units | 806 | Кулачковые переключатели Legrand | PL5 | 1 | ШТ | Под заказ Т2 | сертифицировано | 3021.22 | 3565.04 | 3565.04 |  |  | 0.152 | 0.52136 | 101 | 58 | 89 |  | 3245060274078
27408 | Pr17 Выкл. 4P Монт. Винт | Выключатель - положение вкл/откл - PR 17 - 4П - 4 контакта - крепление на дверце | Control and Signal Units | 806 | Кулачковые переключатели Legrand | PL5 | 1 | ШТ | Под заказ Т2 | сертифицировано | 3286.37 | 3877.92 | 3877.92 |  |  | 0.157 | 0.52136 | 101 | 58 | 89 |  | 3245060274085
27410 | PR21 Выкл. 1Ф Монт. Винт | Выключатель - положение вкл/откл - PR 21 - 1П - 1 контакт - крепление на дверце | Control and Signal Units | 806 | Кулачковые переключатели Legrand | PL5 | 1 | ШТ | Под заказ Т2 | сертифицировано | 2327.89 | 2746.91 | 2746.91 |  |  | 0.127 | 0.52136 | 101 | 58 | 89 |  | 3245060274108
27411 | PR21 Выкл. 2Ф Монт. Винт | Выключатель - положение вкл/откл - PR 21 - 2П - 2 контакта - крепление на дверце | Control and Signal Units | 806 | Кулачковые переключатели Legrand | PL5 | 1 | ШТ | Под заказ Т2 | сертифицировано | 2597.05 | 3064.52 | 3064.52 |  |  | 0.118 | 0.52136 | 101 | 58 | 89 |  | 3245060274115
27412 | PR21 Выкл. 3П Монт. Винт | Выключатель - положение вкл/откл - PR 21 - 3П - 3 контакта - крепление на дверце | Control and Signal Units | 806 | Кулачковые переключатели Legrand | PL5 | 1 | ШТ | Под заказ Т2 | сертифицировано | 3036.31 | 3582.85 | 3582.85 |  |  | 0.151 | 0.52136 | 101 | 58 | 89 |  | 3245060274122
27413 | PR21 Выкл. 4P Монт. Винт | Выключатель - положение вкл/откл - PR 21 - 4П - 4 контакта - крепление на дверце | Control and Signal Units | 806 | Кулачковые переключатели Legrand | PL5 | 1 | ШТ | Под заказ Т2 | сертифицировано | 3306.49 | 3901.66 | 3901.66 |  |  | 0.157 | 0.52136 | 101 | 58 | 89 |  | 3245060274139
27416 | Pr26 Выкл. 2Ф Монт. Винт | Выключатель - положение вкл/откл - PR 26 - 2П - 2 контакта - крепление на дверце | Control and Signal Units | 806 | Кулачковые переключатели Legrand | PL5 | 1 | ШТ | На складе | сертифицировано | 2953.14 | 3484.71 | 3484.71 |  |  | 0.16 | 0.52136 | 101 | 58 | 89 |  | 3245060274160
27417 | Pr26 Выкл. 3П Монт. Винт | Выключатель - положение вкл/откл - PR 26 - 3П - 3 контакта - крепление на дверце | Control and Signal Units | 806 | Кулачковые переключатели Legrand | PL5 | 1 | ШТ | Под заказ Т2 | сертифицировано | 3496.79 | 4126.21 | 4126.21 |  |  | 0.204 | 0.693 | 125 | 72 | 77 |  | 3245060274177
27418 | Pr26 Выкл. 4P Монт. Винт | Выключатель - положение вкл/откл - PR 26 - 4П - 4 контакта - крепление на дверце | Control and Signal Units | 806 | Кулачковые переключатели Legrand | PL5 | 1 | ШТ | Под заказ Т2 | сертифицировано | 3914.31 | 4618.89 | 4618.89 |  |  | 0.216 | 0.693 | 125 | 72 | 77 |  | 3245060274184
27420 | Pr40 Выкл. 1Ф Монт. Винт | Выключатель - положение вкл/откл - PR 40 - 1П - 1 контакт - крепление на дверце | Control and Signal Units | 806 | Кулачковые переключатели Legrand | PL5 | 1 | ШТ | Под заказ Т2 | сертифицировано | 4010.15 | 4731.98 | 4731.98 |  |  | 0.37 | 1.0053 | 112 | 102 | 88 |  | 3245060274207
27421 | Pr40 Выкл. 2Ф Монт. Винт | Выключатель - положение вкл/откл - PR 40 - 2П - 2 контакта - крепление на дверце | Control and Signal Units | 806 | Кулачковые переключатели Legrand | PL5 | 1 | ШТ | Под заказ Т2 | сертифицировано | 4626.44 | 5459.2 | 5459.2 |  |  | 0.398 | 1.0053 | 112 | 102 | 88 |  | 3245060274214
27422 | Pr40 Выкл. 3П Монт. Винт | Выключатель - положение вкл/откл - PR 40 - 3П - 3 контакта - крепление на дверце | Control and Signal Units | 806 | Кулачковые переключатели Legrand | PL5 | 1 | ШТ | Под заказ Т2 | сертифицировано | 5731.58 | 6763.26 | 6763.26 |  |  | 0.501 | 1.0053 | 112 | 102 | 88 |  | 3245060274221
27423 | Pr40 Выкл. 4P Монт. Винт | Выключатель - положение вкл/откл - PR 40 - 4П - 4 контакта - крепление на дверце | Control and Signal Units | 806 | Кулачковые переключатели Legrand | PL5 | 1 | ШТ | Под заказ Т2 | сертифицировано | 6349.85 | 7492.82 | 7492.82 |  |  | 0.37 | 1.0053 | 112 | 102 | 88 |  | 3245060274238
27425 | Pr63 Выкл. 1Ф Монт. Винт | Выключатель - положение вкл/откл - PR 63 - 1П - 1 контакт - крепление на дверце | Control and Signal Units | 806 | Кулачковые переключатели Legrand | PL5 | 1 | ШТ | Под заказ Т2 | сертифицировано | 4098.55 | 4836.29 | 4836.29 |  |  | 0.529 | 1.0053 | 112 | 102 | 88 |  | 3245060274252
27426 | Pr63 Выкл. 2Ф Монт. Винт | Выключатель - положение вкл/откл - PR 63 - 2П - 2 контакта - крепление на дверце | Control and Signal Units | 806 | Кулачковые переключатели Legrand | PL5 | 1 | ШТ | Под заказ Т2 | сертифицировано | 4785.26 | 5646.61 | 5646.61 |  |  | 0.4 | 1.0053 | 112 | 102 | 88 |  | 3245060274269
27427 | Pr63 Выкл. 3П Монт. Винт | Выключатель - положение вкл/откл - PR 63 - 3П - 3 контакта - крепление на дверце | Control and Signal Units | 806 | Кулачковые переключатели Legrand | PL5 | 1 | ШТ | Под заказ Т2 | сертифицировано | 5969.8 | 7044.36 | 7044.36 |  |  | 0.505 | 1.0053 | 112 | 102 | 88 |  | 3245060274276
27428 | Pr63 Выкл. 4P Монт. Винт | Выключатель - положение вкл/откл - PR 63 - 4П - 4 контакта - крепление на дверце | Control and Signal Units | 806 | Кулачковые переключатели Legrand | PL5 | 1 | ШТ | Под заказ Т2 | сертифицировано | 6665.5 | 7865.29 | 7865.29 |  |  | 0.533 | 1.0053 | 112 | 102 | 88 |  | 3245060274283
27430 | PR12 Инвер С 0 1Ф Монт. Винт | Переключатель на 2 направления - с положением ''0'', 45° - PR 12 - 1П - 2 контакта - крепление на дверце | Control and Signal Units | 806 | Кулачковые переключатели Legrand | PL5 | 1 | ШТ | На складе | сертифицировано | 2073.43 | 2446.65 | 2446.65 |  |  | 0.104 | 0.52136 | 101 | 58 | 89 |  | 3245060274306
27431 | PR12 Инвер С 0 2Ф Монт. Винт | Переключатель на 2 направления - с положением ''0'', 45° - PR 12 - 2П - 4 контакта - крепление на дверце | Control and Signal Units | 806 | Кулачковые переключатели Legrand | PL5 | 1 | ШТ | На складе | сертифицировано | 2565.25 | 3027 | 3027 |  |  | 0.124 | 0.52136 | 101 | 58 | 89 |  | 3245060274313
27432 | PR12 Инвер С 0 3П Монт. Винт | Переключатель на 2 направления - с положением ''0'', 45° - PR 12 - 3П - 6 контактов - крепление на дверце | Control and Signal Units | 806 | Кулачковые переключатели Legrand | PL5 | 1 | ШТ | На складе | сертифицировано | 3049.73 | 3598.68 | 3598.68 |  |  | 0.144 | 0.52136 | 101 | 58 | 89 |  | 3245060274320
27433 | PR12 Инвер С 0 4P Монт. Винт | Переключатель на 2 направления - с положением ''0'', 45° - PR 12 - 4П - 8 контактов - крепление на дверце | Control and Signal Units | 806 | Кулачковые переключатели Legrand | PL5 | 1 | ШТ | На складе | сертифицировано | 3929.18 | 4636.43 | 4636.43 |  |  | 0.165 | 0.52136 | 101 | 58 | 89 |  | 3245060274337
27435 | Pr17 Инвер С 0 1Ф Монт. Винт | Переключатель на 2 направления - с положением ''0'', 45° - PR 17 - 1П - 2 контакта - крепление на дверце | Control and Signal Units | 806 | Кулачковые переключатели Legrand | PL5 | 1 | ШТ | Под заказ Т2 | сертифицировано | 2669.96 | 3150.55 | 3150.55 |  |  | 0.127 | 0.52136 | 101 | 58 | 89 |  | 3245060274351
27436 | Pr17 Инвер С 0 2Ф Монт. Винт | Переключатель на 2 направления - с положением ''0'', 45° - PR 17 - 2П - 4 контакта - крепление на дверце | Control and Signal Units | 806 | Кулачковые переключатели Legrand | PL5 | 1 | ШТ | Под заказ Т2 | сертифицировано | 3452.91 | 4074.43 | 4074.43 |  |  | 0.161 | 0.52136 | 101 | 58 | 89 |  | 3245060274368
27437 | Pr17 Инвер С 0 3П Монт. Винт | Переключатель на 2 направления - с положением ''0'', 45° - PR 17 - 3П - 6 контактов - крепление на дверце | Control and Signal Units | 806 | Кулачковые переключатели Legrand | PL5 | 1 | ШТ | Под заказ Т2 | сертифицировано | 4301.52 | 5075.79 | 5075.79 |  |  | 0.195 | 0.52136 | 101 | 58 | 89 |  | 3245060274375
27438 | Pr17 Инвер С 0 4P Монт. Винт | Переключатель на 2 направления - с положением ''0'', 45° - PR 17 - 4П - 8 контактов - крепление на дверце | Control and Signal Units | 806 | Кулачковые переключатели Legrand | PL5 | 1 | ШТ | Под заказ Т2 | сертифицировано | 5458.98 | 6441.6 | 6441.6 |  |  | 0.228 | 0.52136 | 101 | 58 | 89 |  | 3245060274382
27441 | PR21 Инвер С 0 2Ф Монт. Винт | Переключатель на 2 направления - с положением ''0'', 45° - PR 21 - 2П - 4 контакта - крепление на дверце | Control and Signal Units | 806 | Кулачковые переключатели Legrand | PL5 | 1 | ШТ | Под заказ Т2 | сертифицировано | 3473.11 | 4098.27 | 4098.27 |  |  | 0.16 | 0.52136 | 101 | 58 | 89 |  | 3245060274412
27442 | PR21 Инвер С 0 3П Монт. Винт | Переключатель на 2 направления - с положением ''0'', 45° - PR 21 - 3П - 6 контактов - крепление на дверце | Control and Signal Units | 806 | Кулачковые переключатели Legrand | PL5 | 1 | ШТ | Под заказ Т2 | сертифицировано | 4331.82 | 5111.55 | 5111.55 |  |  | 0.198 | 0.52136 | 101 | 58 | 89 |  | 3245060274429
27443 | PR21 Инвер С 0 4P Монт. Винт | Переключатель на 2 направления - с положением ''0'', 45° - PR 21 - 4П - 8 контактов - крепление на дверце | Control and Signal Units | 806 | Кулачковые переключатели Legrand | PL5 | 1 | ШТ | Под заказ Т2 | сертифицировано | 5499.29 | 6489.16 | 6489.16 |  |  | 0.23 | 0.52136 | 101 | 58 | 89 |  | 3245060274436
27446 | Pr26 Инвер С 0 2Ф Монт. Винт | Переключатель на 2 направления - с положением ''0'', 45° - PR 26 - 2П - 4 контакта - крепление на дверце | Control and Signal Units | 806 | Кулачковые переключатели Legrand | PL5 | 1 | ШТ | Под заказ Т2 | сертифицировано | 4095.97 | 4833.24 | 4833.24 |  |  | 0.22 | 0.693 | 125 | 72 | 77 |  | 3245060274467
27447 | Pr26 Инвер С 0 3П Монт. Винт | Переключатель на 2 направления - с положением ''0'', 45° - PR 26 - 3П - 6 контактов - крепление на дверце | Control and Signal Units | 806 | Кулачковые переключатели Legrand | PL5 | 1 | ШТ | Под заказ Т2 | сертифицировано | 5413.99 | 6388.51 | 6388.51 |  |  | 0.295 | 0.693 | 125 | 72 | 77 |  | 3245060274474
27448 | Pr26 Инвер С 0 4P Монт. Винт | Переключатель на 2 направления - с положением ''0'', 45° - PR 26 - 4П - 8 контактов - крепление на дверце | Control and Signal Units | 806 | Кулачковые переключатели Legrand | PL5 | 1 | ШТ | Под заказ Т2 | сертифицировано | 6692.95 | 7897.68 | 7897.68 |  |  | 0.331 | 0.693 | 125 | 72 | 77 |  | 3245060274481
27451 | Pr40 Инвер С 0 2Ф Монт. Винт | Переключатель на 2 направления - с положением ''0'', 45° - PR 40 - 2П - 4 контакта - крепление на дверце | Control and Signal Units | 806 | Кулачковые переключатели Legrand | PL5 | 1 | ШТ | Под заказ Т2 | сертифицировано | 6847.13 | 8079.61 | 8079.61 |  |  | 0.543 | 1.0053 | 112 | 102 | 88 |  | 3245060274511
27452 | Pr40 Инвер С 0 3П Монт. Винт | Переключатель на 2 направления - с положением ''0'', 45° - PR 40 - 3П - 6 контактов - крепление на дверце | Control and Signal Units | 806 | Кулачковые переключатели Legrand | PL5 | 1 | ШТ | Под заказ Т2 | сертифицировано | 8906.42 | 10509.58 | 10509.58 |  |  | 0.689 | 1.5625 | 125 | 125 | 100 |  | 3245060274528
27453 | Pr40 Инвер С 0 4P Монт. Винт | Переключатель на 2 направления - с положением ''0'', 45° - PR 40 - 4П - 8 контактов - крепление на дверце | Control and Signal Units | 806 | Кулачковые переключатели Legrand | PL5 | 1 | ШТ | Под заказ Т2 | сертифицировано | 10968.29 | 12942.58 | 12942.58 |  |  | 0.825 | 1.7732 | 154 | 114 | 101 |  | 3245060274535
27456 | Pr63 Инвер С 0 2Ф Монт. Винт | Переключатель на 2 направления - с положением ''0'', 45° - PR 63 - 2П - 4 контакта - крепление на дверце | Control and Signal Units | 806 | Кулачковые переключатели Legrand | PL5 | 1 | ШТ | Под заказ Т2 | сертифицировано | 7288.44 | 8600.36 | 8600.36 |  |  | 0.545 | 1.0053 | 112 | 102 | 88 |  | 3245060274566
27457 | Pr63 Инвер С 0 3П Монт. Винт | Переключатель на 2 направления - с положением ''0'', 45° - PR 63 - 3П - 6 контактов - крепление на дверце | Control and Signal Units | 806 | Кулачковые переключатели Legrand | PL5 | 1 | ШТ | Под заказ Т2 | сертифицировано | 9382.87 | 11071.79 | 11071.79 |  |  | 0.695 | 1.5625 | 125 | 125 | 100 |  | 3245060274573
27458 | Pr63 Инвер С 0 4P Монт. Винт | Переключатель на 2 направления - с положением ''0'', 45° - PR 63 - 4П - 8 контактов - крепление на дверце | Control and Signal Units | 806 | Кулачковые переключатели Legrand | PL5 | 1 | ШТ | Под заказ Т2 | сертифицировано | 11603.63 | 13692.28 | 13692.28 |  |  | 0.834 | 1.7732 | 154 | 114 | 101 |  | 3245060274580
27460 | PR12 Инвер Без 0 1Ф Монт. Винт | Переключатель на 2 направления - без положения ''0'' - PR 12 - 1П - 2 контакта - крепление на дверце | Control and Signal Units | 806 | Кулачковые переключатели Legrand | PL5 | 1 | ШТ | На складе | сертифицировано | 2073.39 | 2446.6 | 2446.6 |  |  | 0.103 | 0.52136 | 101 | 58 | 89 |  | 3245060274603
27461 | PR12 Инвер Без 0 2Ф Монт. Винт | Переключатель на 2 направления - без положения ''0'' - PR 12 - 2П - 4 контакта - крепление на дверце | Control and Signal Units | 806 | Кулачковые переключатели Legrand | PL5 | 1 | ШТ | На складе | сертифицировано | 2566.32 | 3028.26 | 3028.26 |  |  | 0.123 | 0.52136 | 101 | 58 | 89 |  | 3245060274610
27462 | PR12 Инвер Без 0 3П Монт. Винт | Переключатель на 2 направления - без положения ''0'' - PR 12 - 3П - 6 контактов - крепление на дверце | Control and Signal Units | 806 | Кулачковые переключатели Legrand | PL5 | 1 | ШТ | Под заказ Т2 | сертифицировано | 3049.65 | 3598.59 | 3598.59 |  |  | 0.144 | 0.52136 | 101 | 58 | 89 |  | 3245060274627
27463 | PR12 Инвер Без 0 4P Монт. Винт | Переключатель на 2 направления - без положения ''0'' - PR 12 - 4П - 8 контактов - крепление на дверце | Control and Signal Units | 806 | Кулачковые переключатели Legrand | PL5 | 1 | ШТ | Под заказ Т2 | сертифицировано | 3992.01 | 4710.57 | 4710.57 |  |  | 0.165 | 0.52136 | 101 | 58 | 89 |  | 3245060274634
27465 | Pr17 Инвер Без 0 1Ф Монт. Винт | Переключатель на 2 направления - без положения ''0'' - PR 17 - 1П - 2 контакта - крепление на дверце | Control and Signal Units | 806 | Кулачковые переключатели Legrand | PL5 | 1 | ШТ | Под заказ Т2 | сертифицировано | 2671.35 | 3152.19 | 3152.19 |  |  | 0.126 | 0.52136 | 101 | 58 | 89 |  | 3245060274658
27466 | Pr17 Инвер Без 0 2Ф Монт. Винт | Переключатель на 2 направления - без положения ''0'' - PR 17 - 2П - 4 контакта - крепление на дверце | Control and Signal Units | 806 | Кулачковые переключатели Legrand | PL5 | 1 | ШТ | Под заказ Т2 | сертифицировано | 3454.3 | 4076.07 | 4076.07 |  |  | 0.16 | 0.52136 | 101 | 58 | 89 |  | 3245060274665
27467 | Pr17 Инвер Без 0 3П Монт. Винт | Переключатель на 2 направления - без положения ''0'' - PR 17 - 3П - 6 контактов - крепление на дверце | Control and Signal Units | 806 | Кулачковые переключатели Legrand | PL5 | 1 | ШТ | Под заказ Т2 | сертифицировано | 4302.95 | 5077.48 | 5077.48 |  |  | 0.195 | 0.52136 | 101 | 58 | 89 |  | 3245060274672
27468 | Pr17 Инвер Без 0 4P Монт. Винт | Переключатель на 2 направления - без положения ''0'' - PR 17 - 4П - 8 контактов - крепление на дверце | Control and Signal Units | 806 | Кулачковые переключатели Legrand | PL5 | 1 | ШТ | Под заказ Т2 | сертифицировано | 5460.32 | 6443.18 | 6443.18 |  |  | 0.229 | 0.52136 | 101 | 58 | 89 |  | 3245060274689
27471 | PR21 Инвер Без 0 2Ф Монт. Винт | Переключатель на 2 направления - без положения ''0'' - PR 21 - 2П - 4 контакта - крепление на дверце | Control and Signal Units | 806 | Кулачковые переключатели Legrand | PL5 | 1 | ШТ | Под заказ Т2 | сертифицировано | 3474.46 | 4099.86 | 4099.86 |  |  | 0.162 | 0.52136 | 101 | 58 | 89 |  | 3245060274719
27472 | PR21 Инвер Без 0 3П Монт. Винт | Переключатель на 2 направления - без положения ''0'' - PR 21 - 3П - 6 контактов - крепление на дверце | Control and Signal Units | 806 | Кулачковые переключатели Legrand | PL5 | 1 | ШТ | Под заказ Т2 | сертифицировано | 4343.15 | 5124.92 | 5124.92 |  |  | 0.196 | 0.52136 | 101 | 58 | 89 |  | 3245060274726
27476 | Pr26 Инвер Без 0 2Ф Монт. Винт | Переключатель на 2 направления - без положения ''0'' - PR 26 - 2П - 4 контакта - крепление на дверце | Control and Signal Units | 806 | Кулачковые переключатели Legrand | PL5 | 1 | ШТ | Под заказ Т2 | сертифицировано | 4097.36 | 4834.88 | 4834.88 |  |  | 0.22 | 0.693 | 125 | 72 | 77 |  | 3245060274764
27477 | Pr26 Инвер Без 0 3П Монт. Винт | Переключатель на 2 направления - без положения ''0'' - PR 26 - 3П - 6 контактов - крепление на дверце | Control and Signal Units | 806 | Кулачковые переключатели Legrand | PL5 | 1 | ШТ | Под заказ Т2 | сертифицировано | 5159.85 | 6088.62 | 6088.62 |  |  | 0.278 | 0.693 | 125 | 72 | 77 |  | 3245060274771
27478 | Pr26 Инвер Без 0 4P Монт. Винт | Переключатель на 2 направления - без положения ''0'' - PR 26 - 4П - 8 контактов - крепление на дверце | Control and Signal Units | 806 | Кулачковые переключатели Legrand | PL5 | 1 | ШТ | Под заказ Т2 | сертифицировано | 6694.33 | 7899.31 | 7899.31 |  |  | 0.33 | 0.693 | 125 | 72 | 77 |  | 3245060274788
27481 | Pr40 Инвер Без 0 2Ф Монт. Винт | Переключатель на 2 направления - без положения ''0'' - PR 40 - 2П - 4 контакта - крепление на дверце | Control and Signal Units | 806 | Кулачковые переключатели Legrand | PL5 | 1 | ШТ | Под заказ Т2 | сертифицировано | 6830.02 | 8059.42 | 8059.42 |  |  | 0.541 | 1.0053 | 112 | 102 | 88 |  | 3245060274818
27482 | Pr40 Инвер Без 0 3П Монт. Винт | Переключатель на 2 направления - без положения ''0'' - PR 40 - 3П - 6 контактов - крепление на дверце | Control and Signal Units | 806 | Кулачковые переключатели Legrand | PL5 | 1 | ШТ | Под заказ Т2 | сертифицировано | 8889.31 | 10489.39 | 10489.39 |  |  | 0.687 | 1.5625 | 125 | 125 | 100 |  | 3245060274825
27483 | Pr40 Инвер Без 0 4P Монт. Винт | Переключатель на 2 направления - без положения ''0'' - PR 40 - 4П - 8 контактов - крепление на дверце | Control and Signal Units | 806 | Кулачковые переключатели Legrand | PL5 | 1 | ШТ | Под заказ Т2 | сертифицировано | 10995.54 | 12974.74 | 12974.74 |  |  | 0.833 | 1.7732 | 154 | 114 | 101 |  | 3245060274832
27486 | Pr63 Инвер Без 0 2Ф Монт. Винт | Переключатель на 2 направления - без положения ''0'' - PR 63 - 2П - 4 контакта - крепление на дверце | Control and Signal Units | 806 | Кулачковые переключатели Legrand | PL5 | 1 | ШТ | Под заказ Т2 | сертифицировано | 8312.07 | 9808.24 | 9808.24 |  |  | 0.545 | 1.0053 | 112 | 102 | 88 |  | 3245060274863
27487 | Pr63 Инвер Без 0 3П Монт. Винт | Переключатель на 2 направления - без положения ''0'' - PR 63 - 3П - 6 контактов - крепление на дверце | Control and Signal Units | 806 | Кулачковые переключатели Legrand | PL5 | 1 | ШТ | Под заказ Т2 | сертифицировано | 9910.64 | 11694.56 | 11694.56 |  |  | 0.694 | 1.5625 | 125 | 125 | 100 |  | 3245060274870
27488 | Pr63 Инвер Без 0 4P Монт. Винт | Переключатель на 2 направления - без положения ''0'' - PR 63 - 4П - 8 контактов - крепление на дверце | Control and Signal Units | 806 | Кулачковые переключатели Legrand | PL5 | 1 | ШТ | Под заказ Т2 | сертифицировано | 11586.52 | 13672.09 | 13672.09 |  |  | 0.839 | 1.7732 | 154 | 114 | 101 |  | 3245060274887
27490 | PR12 2 Напр С 0 1Ф Монт. Винт | Переключатель на 2 направления - с положением ''0'', 90° - PR 12 - 1П - 2 контакта - крепление на дверце | Control and Signal Units | 806 | Кулачковые переключатели Legrand | PL5 | 1 | ШТ | Под заказ Т2 | сертифицировано | 2011.25 | 2373.28 | 2373.28 |  |  | 0.102 | 0.52136 | 101 | 58 | 89 |  | 3245060274900
27491 | PR12 2 Напр С 0 2Ф Монт. Винт | Переключатель на 2 направления - с положением ''0'', 90° - PR 12 - 2П - 4 контакта - крепление на дверце | Control and Signal Units | 806 | Кулачковые переключатели Legrand | PL5 | 1 | ШТ | Под заказ Т2 | сертифицировано | 2654.24 | 3132 | 3132 |  |  | 0.123 | 0.52136 | 101 | 58 | 89 |  | 3245060274917
27492 | PR12 2 Напр С 0 3П Монт. Винт | Переключатель на 2 направления - с положением ''0'', 90° - PR 12 - 3П - 6 контактов - крепление на дверце | Control and Signal Units | 806 | Кулачковые переключатели Legrand | PL5 | 1 | ШТ | Под заказ Т2 | сертифицировано | 3087.08 | 3642.75 | 3642.75 |  |  | 0.144 | 0.52136 | 101 | 58 | 89 |  | 3245060274924
27493 | PR12 2 Напр С 0 4P Монт. Винт | Переключатель на 2 направления - с положением ''0'', 90° - PR 12 - 4П - 8 контактов - крепление на дверце | Control and Signal Units | 806 | Кулачковые переключатели Legrand | PL5 | 1 | ШТ | На складе | сертифицировано | 4081 | 4815.58 | 4815.58 |  |  | 0.164 | 0.52136 | 101 | 58 | 89 |  | 3245060274931
27495 | PR21 2 Напр С 0 2Ф Монт. Винт | Переключатель на 2 направления - с положением ''0'', 90° - PR 21 - 2П - 4 контакта - крепление на дверце | Control and Signal Units | 806 | Кулачковые переключатели Legrand | PL5 | 1 | ШТ | Под заказ Т2 | сертифицировано | 3642.38 | 4298.01 | 4298.01 |  |  | 0.172 | 0.52136 | 101 | 58 | 89 |  | 3245060274955
27496 | Pr40 2 Напр С 0 2Ф Монт. Винт | Переключатель на 2 направления - с положением ''0'', 90° - PR 40 - 2П - 4 контакта - крепление на дверце | Control and Signal Units | 806 | Кулачковые переключатели Legrand | PL5 | 1 | ШТ | Под заказ Т2 | сертифицировано | 6845.27 | 8077.42 | 8077.42 |  |  | 0.541 | 1.0053 | 112 | 102 | 88 |  | 3245060274962
27497 | Pr63 2 Напр С 0 2Ф Монт. Винт | Переключатель на 2 направления - с положением ''0'', 90° - PR 63 - 2П - 4 контакта - крепление на дверце | Control and Signal Units | 806 | Кулачковые переключатели Legrand | PL5 | 1 | ШТ | Под заказ Т2 | сертифицировано | 7164.76 | 8454.42 | 8454.42 |  |  | 0.546 | 1.0053 | 112 | 102 | 88 |  | 3245060274979
27498 | PR12 3 Напр Без 0 1Ф | Трехпозиционный переключатель без положения ''0'' - PR 12 - 1П - 3 контакта - крепление на дверце | Control and Signal Units | 806 | Кулачковые переключатели Legrand | PL5 | 1 | ШТ | Под заказ Т2 | сертифицировано | 2742.87 | 3236.59 | 3236.59 |  |  | 0.119 | 0.52136 | 101 | 58 | 89 |  | 3245060274986
27499 | Pr17 3 Напр Без 0 1Ф | Трехпозиционный переключатель без положения ''0'' - PR 17 - 1П - 3 контакта - крепление на дверце | Control and Signal Units | 806 | Кулачковые переключатели Legrand | PL5 | 1 | ШТ | Под заказ Т2 | сертифицировано | 3195.68 | 3770.9 | 3770.9 |  |  | 0.152 | 0.52136 | 101 | 58 | 89 |  | 3245060274993
27500 | PR21 3 Напр Без 0 1Ф | Трехпозиционный переключатель без положения ''0'' - PR 21 - 1П - 3 контакта - крепление на дверце | Control and Signal Units | 806 | Кулачковые переключатели Legrand | PL5 | 1 | ШТ | Под заказ Т2 | сертифицировано | 3446.93 | 4067.38 | 4067.38 |  |  | 0.164 | 0.52136 | 101 | 58 | 89 |  | 3245060275006
27501 | Pr26 3 Напр Без 0 1Ф | Трехпозиционный переключатель без положения ''0'' - PR 26 - 1П - 3 контакта - крепление на дверце | Control and Signal Units | 806 | Кулачковые переключатели Legrand | PL5 | 1 | ШТ | Под заказ Т2 | сертифицировано | 3714.07 | 4382.6 | 4382.6 |  |  | 0.21 | 0.693 | 125 | 72 | 77 |  | 3245060275013
27502 | PR12 3 Напр С 0 1Ф Монт. Винт | Трехпозиционный переключатель с положением ''0'' - PR 12 - 1П - 3 контакта - крепление на дверце | Control and Signal Units | 806 | Кулачковые переключатели Legrand | PL5 | 1 | ШТ | На складе | сертифицировано | 2573.72 | 3036.99 | 3036.99 |  |  | 0.119 | 0.52136 | 101 | 58 | 89 |  | 3245060275020
27503 | PR12 3 Напр С 0 2Ф Монт. Винт | Трехпозиционный переключатель с положением ''0'' - PR 12 - 2П - 6 контактов - крепление на дверце | Control and Signal Units | 806 | Кулачковые переключатели Legrand | PL5 | 1 | ШТ | На складе | сертифицировано | 3134.61 | 3698.84 | 3698.84 |  |  | 0.145 | 0.52136 | 101 | 58 | 89 |  | 3245060275037
27504 | PR12 3 Напр С 0 3П Монт. Винт | Трехпозиционный переключатель с положением ''0'' - PR 12 - 3П - 9 контактов - крепление на дверце | Control and Signal Units | 806 | Кулачковые переключатели Legrand | PL5 | 1 | ШТ | На складе | сертифицировано | 4518.44 | 5331.76 | 5331.76 |  |  | 0.18 | 0.52136 | 101 | 58 | 89 |  | 3245060275044
27505 | Pr26 3 Напр С 0 3П Монт. Винт | Трехпозиционный переключатель с положением ''0'' - PR 26 - 3П - 9 контактов - крепление на дверце | Control and Signal Units | 806 | Кулачковые переключатели Legrand | PL5 | 1 | ШТ | Под заказ Т2 | сертифицировано | 7320.09 | 8637.71 | 8637.71 |  |  | 0.379 | 0.79834 | 144 | 72 | 77 |  | 3245060275051
27506 | Pr40 3 Напр С 0 2Ф Монт. Винт | Трехпозиционный переключатель с положением ''0'' - PR 40 - 2П - 6 контактов - крепление на дверце | Control and Signal Units | 806 | Кулачковые переключатели Legrand | PL5 | 1 | ШТ | Под заказ Т2 | сертифицировано | 9384.17 | 11073.32 | 11073.32 |  |  | 0.678 | 1.5625 | 125 | 125 | 100 |  | 3245060275068
27507 | Pr63 3 Напр С 0 2Ф Монт. Винт | Трехпозиционный переключатель с положением ''0'' - PR 63 - 2П - 6 контактов - крепление на дверце | Control and Signal Units | 806 | Кулачковые переключатели Legrand | PL5 | 1 | ШТ | Под заказ Т2 | сертифицировано | 9676.89 | 11418.73 | 11418.73 |  |  | 0.685 | 1.5625 | 125 | 125 | 100 |  | 3245060275075
27510 | PR12 Защ. Двиг. Инвер 1V Монт. | Переключатель трехфазного электродвигателя - реверсивный односкоростной - PR 12 - 5 контактов - крепление на дверце | Control and Signal Units | 806 | Кулачковые переключатели Legrand | PL5 | 1 | ШТ | Под заказ Т2 | сертифицировано | 3379.32 | 3987.6 | 3987.6 |  |  | 0.141 | 0.52136 | 101 | 58 | 89 |  | 3245060275105
27511 | PR12 Защ. Двиг. 1V | Переключатель трехфазного электродвигателя - на одно направление - PR 12 - 8 контактов - крепление на дверце | Control and Signal Units | 806 | Кулачковые переключатели Legrand | PL5 | 1 | ШТ | Под заказ Т2 | сертифицировано | 4617.73 | 5448.92 | 5448.92 |  |  | 0.166 | 0.52136 | 101 | 58 | 89 |  | 3245060275112
27512 | PR12 Защ. Двиг. 2V | Переключатель трехфазного электродвигателя - на одно направление - PR 12 - 0-PV-GV - 8 контактов - крепление на дверце | Control and Signal Units | 806 | Кулачковые переключатели Legrand | PL5 | 1 | ШТ | Под заказ Т2 | сертифицировано | 4434.72 | 5232.97 | 5232.97 |  |  | 0.167 | 0.52136 | 101 | 58 | 89 |  | 3245060275129
27513 | PR12 Защ. Двиг. 2V | Переключатель трехфазного электродвигателя - на одно направление - PR 12 - PV-O-GV - 8 контактов - крепление на дверце | Control and Signal Units | 806 | Кулачковые переключатели Legrand | PL5 | 1 | ШТ | Под заказ Т2 | сертифицировано | 4488.38 | 5296.29 | 5296.29 |  |  | 0.167 | 0.52136 | 101 | 58 | 89 |  | 3245060275136
27514 | Pr17 Защ. Двиг. Инвер 1V Монт. | Переключатель трехфазного электродвигателя - реверсивный односкоростной - PR 17 - 5 контактов - крепление на дверце | Control and Signal Units | 806 | Кулачковые переключатели Legrand | PL5 | 1 | ШТ | Под заказ Т2 | сертифицировано | 4130.59 | 4874.1 | 4874.1 |  |  | 0.188 | 0.52136 | 101 | 58 | 89 |  | 3245060275143
27515 | Pr17 Защ. Двиг. 1V | Переключатель трехфазного электродвигателя - на одно направление - PR 17 - 8 контактов - крепление на дверце | Control and Signal Units | 806 | Кулачковые переключатели Legrand | PL5 | 1 | ШТ | Под заказ Т2 | сертифицировано | 5728.72 | 6759.89 | 6759.89 |  |  | 0.229 | 0.52136 | 101 | 58 | 89 |  | 3245060275150
27516 | Pr17 Защ. Двиг. 2V | Переключатель трехфазного электродвигателя - на одно направление двухскоростной - PR 17 - 0-PV-GV - крепление на дверце | Control and Signal Units | 806 | Кулачковые переключатели Legrand | PL5 | 1 | ШТ | Под заказ Т2 | сертифицировано | 5720.29 | 6749.94 | 6749.94 |  |  | 0.231 | 0.52136 | 101 | 58 | 89 |  | 3245060275167
27517 | Pr17 Защ. Двиг. 2V | Переключатель трехфазного электродвигателя - на одно направление двухскоростной - PR 17 - PV-O-GV - крепление на дверце | Control and Signal Units | 806 | Кулачковые переключатели Legrand | PL5 | 1 | ШТ | Под заказ Т2 | сертифицировано | 5736.21 | 6768.73 | 6768.73 |  |  | 0.231 | 0.52136 | 101 | 58 | 89 |  | 3245060275174
27518 | PR21 Защ. Двиг. Инвер 1V | Переключатель трехфазного электродвигателя - реверсивный односкоростной - PR 21 - 5 контактов - крепление на дверце | Control and Signal Units | 806 | Кулачковые переключатели Legrand | PL5 | 1 | ШТ | Под заказ Т2 | сертифицировано | 4155.78 | 4903.82 | 4903.82 |  |  | 0.188 | 0.52136 | 101 | 58 | 89 |  | 3245060275181
27519 | PR21 Защ. Двиг. 1V | Переключатель трехфазного электродвигателя - на одно направление - PR 21 - 8 контактов - крепление на дверце | Control and Signal Units | 806 | Кулачковые переключатели Legrand | PL5 | 1 | ШТ | Под заказ Т2 | сертифицировано | 5772.77 | 6811.87 | 6811.87 |  |  | 0.228 | 0.52136 | 101 | 58 | 89 |  | 3245060275198
27520 | PR21 Защ. Двиг. 2V | Переключатель трехфазного электродвигателя - на одно направление двухскоростной - PR 21 - 0-PV-GV - крепление на дверце | Control and Signal Units | 806 | Кулачковые переключатели Legrand | PL5 | 1 | ШТ | Под заказ Т2 | сертифицировано | 5780.09 | 6820.51 | 6820.51 |  |  | 0.231 | 0.52136 | 101 | 58 | 89 |  | 3245060275204
27521 | PR21 Защ. Двиг. 2V | Переключатель трехфазного электродвигателя - на одно направление двухскоростной - PR 21 - PV-O-GV - крепление на дверце | Control and Signal Units | 806 | Кулачковые переключатели Legrand | PL5 | 1 | ШТ | Под заказ Т2 | сертифицировано | 5776.53 | 6816.31 | 6816.31 |  |  | 0.226 | 0.52136 | 101 | 58 | 89 |  | 3245060275211
27522 | Pr26 Защ. Двиг. Инвер 1V | Переключатель трехфазного электродвигателя - реверсивный односкоростной - PR 26 - 5 контактов - крепление на дверце | Control and Signal Units | 806 | Кулачковые переключатели Legrand | PL5 | 1 | ШТ | Под заказ Т2 | сертифицировано | 5153.58 | 6081.22 | 6081.22 |  |  | 0.269 | 0.693 | 125 | 72 | 77 |  | 3245060275228
27523 | Pr26 Защ. Двиг. 1V | Переключатель трехфазного электродвигателя - на одно направление - PR 26 - 8 контактов - крепление на дверце | Control and Signal Units | 806 | Кулачковые переключатели Legrand | PL5 | 1 | ШТ | Под заказ Т2 | сертифицировано | 7124 | 8406.32 | 8406.32 |  |  | 0.336 | 0.693 | 125 | 72 | 77 |  | 3245060275235
27524 | Pr26 Защ. Двиг. 2V | Переключатель трехфазного электродвигателя - на одно направление двухскоростной - PR 26 - 0-PV-GV - крепление на дверце | Control and Signal Units | 806 | Кулачковые переключатели Legrand | PL5 | 1 | ШТ | Под заказ Т2 | сертифицировано | 7087.77 | 8363.57 | 8363.57 |  |  | 0.336 | 0.693 | 125 | 72 | 77 |  | 3245060275242
27525 | Pr26 Защ. Двиг. 2V | Переключатель трехфазного электродвигателя - на одно направление двухскоростной - PR 26 - PV-O-GV - крепление на дверце | Control and Signal Units | 806 | Кулачковые переключатели Legrand | PL5 | 1 | ШТ | Под заказ Т2 | сертифицировано | 7103.77 | 8382.45 | 8382.45 |  |  | 0.336 | 0.693 | 125 | 72 | 77 |  | 3245060275259
27526 | Pr40 Защ. Двиг. Инвер 1V | Переключатель трехфазного электродвигателя - реверсивный односкоростной - PR 40 - 5 контактов - крепление на дверце | Control and Signal Units | 806 | Кулачковые переключатели Legrand | PL5 | 1 | ШТ | Под заказ Т2 | сертифицировано | 8776.32 | 10356.06 | 10356.06 |  |  | 0.358 | 1.7732 | 154 | 114 | 101 |  | 3245060275266
27527 | Pr40 Защ. Двиг. 1V | Переключатель трехфазного электродвигателя - на одно направление - PR 40 - 8 контактов - крепление на дверце | Control and Signal Units | 806 | Кулачковые переключатели Legrand | PL5 | 1 | ШТ | Под заказ Т2 | сертифицировано | 12162.1 | 14351.28 | 14351.28 |  |  | 0.835 | 1.7732 | 154 | 114 | 101 |  | 3245060275273
27528 | Pr40 Защ. Двиг. 2V | Переключатель трехфазного электродвигателя - на одно направление двухскоростной - PR 40 - 0-PV-GV - крепление на дверце | Control and Signal Units | 806 | Кулачковые переключатели Legrand | PL5 | 1 | ШТ | Под заказ Т2 | сертифицировано | 12012.16 | 14174.35 | 14174.35 |  |  | 0.842 | 1.7732 | 154 | 114 | 101 |  | 3245060275280
27529 | Pr40 Защ. Двиг. 2V | Переключатель трехфазного электродвигателя - на одно направление двухскоростной - PR 40 - PV-O-GV - крепление на дверце | Control and Signal Units | 806 | Кулачковые переключатели Legrand | PL5 | 1 | ШТ | Под заказ Т2 | сертифицировано | 12107.44 | 14286.78 | 14286.78 |  |  | 0.848 | 1.7732 | 154 | 114 | 101 |  | 3245060275297
27530 | Pr63 Защ. Двиг. Инвер 1V | Переключатель трехфазного электродвигателя - реверсивный односкоростной - PR 63 - 5 контактов - крепление на дверце | Control and Signal Units | 806 | Кулачковые переключатели Legrand | PL5 | 1 | ШТ | Под заказ Т2 | сертифицировано | 9173.44 | 10824.66 | 10824.66 |  |  | 0.667 | 1.5625 | 125 | 125 | 100 |  | 3245060275303
27531 | Pr63 Защ. Двиг. Монт. Винт | Переключатель трехфазного электродвигателя - на одно направление - PR 63 - 8 контактов - крепление на дверце | Control and Signal Units | 806 | Кулачковые переключатели Legrand | PL5 | 1 | ШТ | Под заказ Т2 | сертифицировано | 12797.44 | 15100.98 | 15100.98 |  |  | 0.848 | 1.7732 | 154 | 114 | 101 |  | 3245060275310
27534 | PR12 Amp Без Ti 1Р Монт. Винт | Переключатель электроизмерительных приборов - для амперметра - PR 12 - 9 контактов - без ТТ - крепление на дверце | Control and Signal Units | 806 | Кулачковые переключатели Legrand | PL5 | 1 | ШТ | Под заказ Т2 | сертифицировано | 5448.05 | 6428.7 | 6428.7 |  |  | 0.184 | 0.52136 | 101 | 58 | 89 |  | 3245060275341
27535 | PR12 Amp 3 Ti Нез. Монт. Винт | Переключатель электроизмерительных приборов - для амперметра - PR 12 - 9 контактов - 3 ТТ - крепление на дверце | Control and Signal Units | 806 | Кулачковые переключатели Legrand | PL5 | 1 | ШТ | Под заказ Т2 | сертифицировано | 5521.43 | 6515.29 | 6515.29 |  |  | 0.183 | 0.52136 | 101 | 58 | 89 |  | 3245060275358
27540 | PR12 Выкл. 1Ф Рук. Монт. 22 | Выключатель кулачковый 1п PR12 рук. монт. 22 | Control and Signal Units | 806 | Кулачковые переключатели Legrand | PL5 | 1 | ШТ | Под заказ Т2 | сертифицировано | 3019.59 | 3563.12 | 3563.12 |  |  | 0.125 | 0.52136 | 101 | 58 | 89 |  | 3245060275402
27541 | PR12 Выкл. 2Ф Рук. Монт. 22 | Выключатель кулачковый 2п PR12 рук. монт. 22 | Control and Signal Units | 806 | Кулачковые переключатели Legrand | PL5 | 1 | ШТ | Под заказ Т2 | сертифицировано | 2962.52 | 3495.77 | 3495.77 |  |  | 0.13 | 0.52136 | 101 | 58 | 89 |  | 3245060275419
27542 | PR12 Выкл. 3П Рук. Монт. 22 | Выключатель кулачковый 3П PR12 рук. монт. 22 | Control and Signal Units | 806 | Кулачковые переключатели Legrand | PL5 | 1 | ШТ | Под заказ Т2 | сертифицировано | 3504.08 | 4134.81 | 4134.81 |  |  | 0.146 | 0.52136 | 101 | 58 | 89 |  | 3245060275426
27543 | PR12 Выкл. 4P Рук. Монт. 22 | Выключатель кулачковый 4П PR12 рук. монт. 22 | Control and Signal Units | 806 | Кулачковые переключатели Legrand | PL5 | 1 | ШТ | Под заказ Т2 | сертифицировано | 3365.11 | 3970.83 | 3970.83 |  |  | 0.15 | 0.52136 | 101 | 58 | 89 |  | 3245060275433
27545 | PR12 Инвер С 0 1Ф Фикс. 22 | PR12 Инвер. С 0 1ф Фикс.22 | Control and Signal Units | 806 | Кулачковые переключатели Legrand | PL5 | 1 | ШТ | Под заказ Т2 | сертифицировано | 3054.8 | 3604.66 | 3604.66 |  |  | 0.132 | 0.52136 | 101 | 58 | 89 |  | 3245060275457
27546 | PR12 Инвер С 0 2Ф Фикс. 22 | PR12 Инвер. С 0 2ф Фикс.22 | Control and Signal Units | 806 | Кулачковые переключатели Legrand | PL5 | 1 | ШТ | Под заказ Т2 | сертифицировано | 3546.66 | 4185.06 | 4185.06 |  |  | 0.153 | 0.52136 | 101 | 58 | 89 |  | 3245060275464
27547 | PR12 Инвер С 0 3П Фикс. 22 | PR12 Инвер. С 0 3П Фикс.22 | Control and Signal Units | 806 | Кулачковые переключатели Legrand | PL5 | 1 | ШТ | Под заказ Т2 | сертифицировано | 4061 | 4791.98 | 4791.98 |  |  | 0.176 | 0.693 | 125 | 72 | 77 |  | 3245060275471
27548 | PR12 Инвер С 0 4P Фикс. 22 | PR12 Инвер. С 0 4p Фикс.22 | Control and Signal Units | 806 | Кулачковые переключатели Legrand | PL5 | 1 | ШТ | Под заказ Т2 | сертифицировано | 5054.93 | 5964.82 | 5964.82 |  |  | 0.196 | 0.693 | 125 | 72 | 77 |  | 3245060275488
27550 | PR12 Инвер Без 0 1Ф Фикс. 22 | PR12 Инвер. Без 0 1ф Фикс.22 | Control and Signal Units | 806 | Кулачковые переключатели Legrand | PL5 | 1 | ШТ | Под заказ Т2 | сертифицировано | 3054.8 | 3604.66 | 3604.66 |  |  | 0.132 | 0.52136 | 101 | 58 | 89 |  | 3245060275501
27551 | PR12 Инвер Без 0 2Ф Фикс. 22 | PR12 Инвер. Без 0 2ф Фикс.22 | Control and Signal Units | 806 | Кулачковые переключатели Legrand | PL5 | 1 | ШТ | Под заказ Т2 | сертифицировано | 3546.62 | 4185.01 | 4185.01 |  |  | 0.154 | 0.52136 | 101 | 58 | 89 |  | 3245060275518
27552 | PR12 Инвер Без 0 3П Фикс. 22 | PR12 Инвер. Без 0 3П Фикс.22 | Control and Signal Units | 806 | Кулачковые переключатели Legrand | PL5 | 1 | ШТ | Под заказ Т2 | сертифицировано | 4060.96 | 4791.93 | 4791.93 |  |  | 0.178 | 0.693 | 125 | 72 | 77 |  | 3245060275525
27553 | PR12 Инвер Без 0 4P Фикс. 22 | PR12 Инвер. Без 0 4p Фикс.22 | Control and Signal Units | 806 | Кулачковые переключатели Legrand | PL5 | 1 | ШТ | Под заказ Т2 | сертифицировано | 5003.32 | 5903.92 | 5903.92 |  |  | 0.196 | 0.693 | 125 | 72 | 77 |  | 3245060275532
27554 | PR12 3 Напр С 0 1Ф Фикс. 22 | PR12 3 Напр. С 0 1ф Фикс.22 | Control and Signal Units | 806 | Кулачковые переключатели Legrand | PL5 | 1 | ШТ | Под заказ Т2 | сертифицировано | 3682.5 | 4345.35 | 4345.35 |  |  | 0.147 | 0.52136 | 101 | 58 | 89 |  | 3245060275549
27555 | PR12 3 Напр С 0 2Ф Фикс. 22 | PR12 3 Напр. С 0 2ф Фикс.22 | Control and Signal Units | 806 | Кулачковые переключатели Legrand | PL5 | 1 | ШТ | Под заказ Т2 | сертифицировано | 4145.92 | 4892.19 | 4892.19 |  |  | 0.177 | 0.693 | 125 | 72 | 77 |  | 3245060275556
27556 | PR12 3 Напр С 0 3П Фикс. 22 | PR12 3 Напр. С 0 3П Фикс.22 | Control and Signal Units | 806 | Кулачковые переключатели Legrand | PL5 | 1 | ШТ | Под заказ Т2 | сертифицировано | 5539.02 | 6536.04 | 6536.04 |  |  | 0.214 | 0.79834 | 144 | 72 | 77 |  | 3245060275563
27558 | PR12 Амперм 3 Ti Монт. 22 | PR12 Амперметр 3 Ti Монт. 22 | Control and Signal Units | 806 | Кулачковые переключатели Legrand | PL5 | 1 | ШТ | Под заказ Т2 | сертифицировано | 4839.04 | 5710.07 | 5710.07 |  |  | 0.179 | 0.693 | 125 | 72 | 77 |  | 3245060275587
27559 | PR12 Амп Без Ti Монт. 22 | PR12 Амперметр Без Ti Монт. 22 | Control and Signal Units | 806 | Кулачковые переключатели Legrand | PL5 | 1 | ШТ | Под заказ Т2 | сертифицировано | 6469.93 | 7634.52 | 7634.52 |  |  | 0.216 | 0.79834 | 144 | 72 | 77 |  | 3245060275594
27560 | PR12 Амп 3 Ti Нез. Монт. 22 | PR12 Амперметр 3 Ti Нез. Монт.22 | Control and Signal Units | 806 | Кулачковые переключатели Legrand | PL5 | 1 | ШТ | Под заказ Т2 | сертифицировано | 6555.44 | 7735.42 | 7735.42 |  |  | 0.217 | 0.79834 | 144 | 72 | 77 |  | 3245060275600
27561 | PR12 Вольт 1Р Монт. 22 | PR12 Вольтметр 1р Монт. 22 | Control and Signal Units | 806 | Кулачковые переключатели Legrand | PL5 | 1 | ШТ | Под заказ Т2 | сертифицировано | 3642.5 | 4298.15 | 4298.15 |  |  | 0.152 | 0.52136 | 101 | 58 | 89 |  | 3245060275617
27562 | PR12 Вольт 1Р Монт. 22 | PR12 Вольтметр 1р Монт. 22 | Control and Signal Units | 806 | Кулачковые переключатели Legrand | PL5 | 1 | ШТ | Под заказ Т2 | сертифицировано | 4435.63 | 5234.04 | 5234.04 |  |  | 0.179 | 0.693 | 125 | 72 | 77 |  | 3245060275624
27564 | PR12 Выкл. 1Ф Пов. Монт. 22 | Выключатель кулачковый 1п PR12 пов. монт. 22 | Control and Signal Units | 806 | Кулачковые переключатели Legrand | PL5 | 1 | ШТ | Под заказ Т2 | сертифицировано | 2937.02 | 3465.68 | 3465.68 |  |  | 0.113 | 0.52136 | 101 | 58 | 89 |  | 3245060275648
27565 | PR12 Выкл. 2Ф Пов. Монт. 22 | Выключатель кулачковый 2п PR12 пов. монт. 22 | Control and Signal Units | 806 | Кулачковые переключатели Legrand | PL5 | 1 | ШТ | Под заказ Т2 | сертифицировано | 2879.91 | 3398.29 | 3398.29 |  |  | 0.117 | 0.52136 | 101 | 58 | 89 |  | 3245060275655
27566 | PR12 Выкл. 3П Пов. Монт. 22 | Выключатель кулачковый 3П PR12 пов. монт. 22 | Control and Signal Units | 806 | Кулачковые переключатели Legrand | PL5 | 1 | ШТ | Под заказ Т2 | сертифицировано | 3421.42 | 4037.28 | 4037.28 |  |  | 0.132 | 0.52136 | 101 | 58 | 89 |  | 3245060275662
27567 | PR12 Выкл. 4P Пов. Монт. 22 | Выключатель кулачковый 4П PR12 пов. монт. 22 | Control and Signal Units | 806 | Кулачковые переключатели Legrand | PL5 | 1 | ШТ | Под заказ Т2 | сертифицировано | 3282.53 | 3873.39 | 3873.39 |  |  | 0.137 | 0.52136 | 101 | 58 | 89 |  | 3245060275679
27568 | PR12 Инвер С 0 1Ф Фикс. 22 | PR12 Инвер. С 0 1ф | Control and Signal Units | 806 | Кулачковые переключатели Legrand | PL5 | 1 | ШТ | Под заказ Т2 | сертифицировано | 2972.19 | 3507.18 | 3507.18 |  |  | 0.118 | 0.52136 | 101 | 58 | 89 |  | 3245060275686
27569 | PR12 Инвер С 0 2Ф Фикс. 22 | PR12 Инвер. С 0 2ф | Control and Signal Units | 806 | Кулачковые переключатели Legrand | PL5 | 1 | ШТ | Под заказ Т2 | сертифицировано | 3464.04 | 4087.57 | 4087.57 |  |  | 0.139 | 0.52136 | 101 | 58 | 89 |  | 3245060275693
27570 | PR12 Инвер С 0 3П Фикс. 22 | PR12 Инвер. С 0 3п | Control and Signal Units | 806 | Кулачковые переключатели Legrand | PL5 | 1 | ШТ | Под заказ Т2 | сертифицировано | 3948.49 | 4659.22 | 4659.22 |  |  | 0.16 | 0.52136 | 101 | 58 | 89 |  | 3245060275709
27571 | PR12 Инвер С 0 4P Фикс. 22 | PR12 Инвер. С 0 4p | Control and Signal Units | 806 | Кулачковые переключатели Legrand | PL5 | 1 | ШТ | Под заказ Т2 | сертифицировано | 4972.31 | 5867.33 | 5867.33 |  |  | 0.183 | 0.693 | 125 | 72 | 77 |  | 3245060275716
27572 | PR12 Инвер Без 0 1Ф N 22 | PR12 Инвер. Без 0 1ф | Control and Signal Units | 806 | Кулачковые переключатели Legrand | PL5 | 1 | ШТ | Под заказ Т2 | сертифицировано | 2972.19 | 3507.18 | 3507.18 |  |  | 0.119 | 0.52136 | 101 | 58 | 89 |  | 3245060275723
27573 | PR12 Инвер Без 0 2Ф N 22 | PR12 Инвер. Без 0 2ф | Control and Signal Units | 806 | Кулачковые переключатели Legrand | PL5 | 1 | ШТ | Под заказ Т2 | сертифицировано | 3463.96 | 4087.47 | 4087.47 |  |  | 0.14 | 0.52136 | 101 | 58 | 89 |  | 3245060275730
27574 | PR12 Инвер Без 0 3П N 22 | PR12 Инвер. Без 0 3п | Control and Signal Units | 806 | Кулачковые переключатели Legrand | PL5 | 1 | ШТ | Под заказ Т2 | сертифицировано | 3948.45 | 4659.17 | 4659.17 |  |  | 0.159 | 0.52136 | 101 | 58 | 89 |  | 3245060275747
27575 | PR12 Инвер Без 0 4P N 22 | PR12 Инвер. Без 0 4p | Control and Signal Units | 806 | Кулачковые переключатели Legrand | PL5 | 1 | ШТ | Под заказ Т2 | сертифицировано | 4920.71 | 5806.44 | 5806.44 |  |  | 0.186 | 0.693 | 125 | 72 | 77 |  | 3245060275754
27576 | PR12 3 Напр С 0 1Ф Пов. 22 | PR12 3 Напр. С 0 1ф | Control and Signal Units | 806 | Кулачковые переключатели Legrand | PL5 | 1 | ШТ | Под заказ Т2 | сертифицировано | 3599.88 | 4247.86 | 4247.86 |  |  | 0.134 | 0.52136 | 101 | 58 | 89 |  | 3245060275761
27577 | PR12 3 Напр С 0 2Ф Пов. 22 | PR12 3 Напр. С 0 2ф | Control and Signal Units | 806 | Кулачковые переключатели Legrand | PL5 | 1 | ШТ | Под заказ Т2 | сертифицировано | 4033.4 | 4759.41 | 4759.41 |  |  | 0.16 | 0.52136 | 101 | 58 | 89 |  | 3245060275778
27579 | PR12 Инвер С 0 Кл. Фикс. 22 | PR12 Инвер. С 0 Кл. | Control and Signal Units | 806 | Кулачковые переключатели Legrand | PL5 | 1 | ШТ | Под заказ Т2 | сертифицировано | 4465.45 | 5269.23 | 5269.23 |  |  | 0.149 | 0.52136 | 101 | 58 | 89 |  | 3245060275792
27580 | PR12 Инвер С 0 2Ф Фикс. 22 | PR12 Инвер. С 0 2ф | Control and Signal Units | 806 | Кулачковые переключатели Legrand | PL5 | 1 | ШТ | Под заказ Т2 | сертифицировано | 4957.18 | 5849.47 | 5849.47 |  |  | 0.17 | 0.52136 | 101 | 58 | 89 |  | 3245060275808
27581 | PR12 Инвер С 0 3П Фикс. 22 | PR12 Инвер. С 0 3п | Control and Signal Units | 806 | Кулачковые переключатели Legrand | PL5 | 1 | ШТ | Под заказ Т2 | сертифицировано | 5441.71 | 6421.22 | 6421.22 |  |  | 0.19 | 0.52136 | 101 | 58 | 89 |  | 3245060275815
27582 | PR12 Инвер С 0 4P Фикс. 22 | PR12 Инвер. С 0 4p | Control and Signal Units | 806 | Кулачковые переключатели Legrand | PL5 | 1 | ШТ | Под заказ Т2 | сертифицировано | 6474.84 | 7640.31 | 7640.31 |  |  | 0.215 | 0.79834 | 144 | 72 | 77 |  | 3245060275822
27583 | PR12 3 Напр С 0 1Ф Кл. 22 | PR12 3 Напр. С 0 1ф | Control and Signal Units | 806 | Кулачковые переключатели Legrand | PL5 | 1 | ШТ | Под заказ Т2 | сертифицировано | 5093.11 | 6009.87 | 6009.87 |  |  | 0.164 | 0.52136 | 101 | 58 | 89 |  | 3245060275839
27710 | PR12 Выкл. 1Ф Боксовый | Переключатель - положение вкл/откл - PR 12 - 1П - 1 контакт - в коробке 76x76 мм | Control and Signal Units | 806 | Кулачковые переключатели Legrand | PL5 | 1 | ШТ | На складе | сертифицировано | 3756.64 | 4432.84 | 4432.84 |  |  | 0.2 | 1.0053 | 112 | 102 | 88 |  | 3245060277109
27711 | PR12 Выкл. 2Ф Боксовый | Переключатель - положение вкл/откл - PR 12 - 2П - 2 контакта - в коробке 76x76 мм | Control and Signal Units | 806 | Кулачковые переключатели Legrand | PL5 | 1 | ШТ | На складе | сертифицировано | 3699.57 | 4365.49 | 4365.49 |  |  | 0.204 | 1.0053 | 112 | 102 | 88 |  | 3245060277116
27712 | PR12 Выкл. 3П Боксовый | Переключатель - положение вкл/откл - PR 12 - 3П - 3 контакта - в коробке 76x76 мм | Control and Signal Units | 806 | Кулачковые переключатели Legrand | PL5 | 1 | ШТ | На складе | сертифицировано | 3541.94 | 4179.49 | 4179.49 |  |  | 0.237 | 1.0053 | 112 | 102 | 88 |  | 3245060277123
27713 | PR12 Выкл. 4P Боксовый | Переключатель - положение вкл/откл - PR 12 - 4П - 4 контакта - в коробке 76x76 мм | Control and Signal Units | 806 | Кулачковые переключатели Legrand | PL5 | 1 | ШТ | На складе | сертифицировано | 3685.59 | 4349 | 4349 |  |  | 0.243 | 1.0053 | 112 | 102 | 88 |  | 3245060277130
27716 | Pr17 Выкл. 2Ф Боксовый | Переключатель - положение вкл/откл - PR 17 - 2П - 2 контакта - в коробке 96x120 мм | Control and Signal Units | 806 | Кулачковые переключатели Legrand | PL5 | 1 | ШТ | Под заказ Т2 | сертифицировано | 4301.52 | 5075.79 | 5075.79 |  |  | 0.321 | 1.7732 | 154 | 114 | 101 |  | 3245060277161
27717 | Pr17 Выкл. 3П Боксовый | Переключатель - положение вкл/откл - PR 17 - 3П - 3 контакта - в коробке 96x120 мм | Control and Signal Units | 806 | Кулачковые переключатели Legrand | PL5 | 1 | ШТ | Под заказ Т2 | сертифицировано | 4569.73 | 5392.28 | 5392.28 |  |  | 0.347 | 1.7732 | 154 | 114 | 101 |  | 3245060277178
27718 | Pr17 Выкл. 4P Боксовый | Переключатель - положение вкл/откл - PR 17 - 4П - 4 контакта - в коробке 96x120 мм | Control and Signal Units | 806 | Кулачковые переключатели Legrand | PL5 | 1 | ШТ | На складе | сертифицировано | 4909.78 | 5793.54 | 5793.54 |  |  | 0.352 | 1.7732 | 154 | 114 | 101 |  | 3245060277185
27721 | PR21 Выкл. 2Ф Боксовый | Переключатель - положение вкл/откл - PR 21 - 2П - 2 контакта - в коробке 96x120 мм | Control and Signal Units | 806 | Кулачковые переключатели Legrand | PL5 | 1 | ШТ | Под заказ Т2 | сертифицировано | 4311.62 | 5087.71 | 5087.71 |  |  | 0.323 | 1.7732 | 154 | 114 | 101 |  | 3245060277215
27722 | PR21 Выкл. 3П Боксовый | Переключатель - положение вкл/откл - PR 21 - 3П - 3 контакта - в коробке 96x120 мм | Control and Signal Units | 806 | Кулачковые переключатели Legrand | PL5 | 1 | ШТ | На складе | сертифицировано | 4584.82 | 5410.09 | 5410.09 |  |  | 0.347 | 1.7732 | 154 | 114 | 101 |  | 3245060277222
27723 | PR21 Выкл. 4P Боксовый | Переключатель - положение вкл/откл - PR 21 - 4П - 4 контакта - в коробке 96x120 мм | Control and Signal Units | 806 | Кулачковые переключатели Legrand | PL5 | 1 | ШТ | Под заказ Т2 | сертифицировано | 4855 | 5728.9 | 5728.9 |  |  | 0.354 | 1.7732 | 154 | 114 | 101 |  | 3245060277239
27725 | PR12 Инвер С 0 1Ф Бокс | Переключатель - с положением ''0'' - PR 12 - 1П - 2 контакта - в коробке 96x120 мм | Control and Signal Units | 806 | Кулачковые переключатели Legrand | PL5 | 1 | ШТ | На складе | сертифицировано | 4438.99 | 5238.01 | 5238.01 |  |  | 0.302 | 1.7732 | 154 | 114 | 101 |  | 3245060277253
27726 | PR12 Инвер С 0 2Ф Бокс | Переключатель - с положением ''0'' - PR 12 - 2П - 4 контакта - в коробке 96x120 мм | Control and Signal Units | 806 | Кулачковые переключатели Legrand | PL5 | 1 | ШТ | На складе | сертифицировано | 4207.94 | 4965.37 | 4965.37 |  |  | 0.325 | 1.7732 | 154 | 114 | 101 |  | 3245060277260
27727 | PR12 Инвер С 0 3П Бокс | Переключатель - с положением ''0'' - PR 12 - 3П - 6 контактов - в коробке 96x120 мм | Control and Signal Units | 806 | Кулачковые переключатели Legrand | PL5 | 1 | ШТ | Под заказ Т2 | сертифицировано | 7009.9 | 8271.68 | 8271.68 |  |  | 0.348 | 1.7732 | 154 | 114 | 101 |  | 3245060277277
27728 | PR12 Инвер С 0 4P Бокс | Переключатель - с положением ''0'' - PR 12 - 4П - 8 контактов - в коробке 96x120 мм | Control and Signal Units | 806 | Кулачковые переключатели Legrand | PL5 | 1 | ШТ | Под заказ Т2 | сертифицировано | 7156.68 | 8444.88 | 8444.88 |  |  | 0.41 | 1.9808 | 123 | 122 | 132 |  | 3245060277284
27731 | Pr17 Инвер С 0 2Ф Бокс | Переключатель - с положением ''0'' - PR 17 - 2П - 4 контакта - в коробке 96x120 мм | Control and Signal Units | 806 | Кулачковые переключатели Legrand | PL5 | 1 | ШТ | Под заказ Т2 | сертифицировано | 5001.42 | 5901.68 | 5901.68 |  |  | 0.357 | 1.7732 | 154 | 114 | 101 |  | 3245060277314
27732 | Pr17 Инвер С 0 3П Бокс | Переключатель - с положением ''0'' - PR 17 - 3П - 6 контактов - в коробке 96x120 мм | Control and Signal Units | 806 | Кулачковые переключатели Legrand | PL5 | 1 | ШТ | Под заказ Т2 | сертифицировано | 5944.1 | 7014.04 | 7014.04 |  |  | 0.39 | 1.7732 | 154 | 114 | 101 |  | 3245060277321
27733 | Pr17 Инвер С 0 4P Бокс | Переключатель - с положением ''0'' - PR 17 - 4П - 8 контактов - в коробке 96x120 мм | Control and Signal Units | 806 | Кулачковые переключатели Legrand | PL5 | 1 | ШТ | Под заказ Т2 | сертифицировано | 6842.85 | 8074.56 | 8074.56 |  |  | 0.46 | 1.9808 | 123 | 122 | 132 |  | 3245060277338
27736 | PR21 Инвер С 0 2Ф Бокс | Переключатель - с положением ''0'' - PR 21 - 2П - 4 конакта - в коробке 96x120 мм | Control and Signal Units | 806 | Кулачковые переключатели Legrand | PL5 | 1 | ШТ | Под заказ Т2 | сертифицировано | 5021.54 | 5925.42 | 5925.42 |  |  | 0.355 | 1.7864 | 154 | 116 | 100 |  | 3245060277369
27737 | PR21 Инвер С 0 3П Бокс | Переключатель - с положением ''0'' - PR 21 - 3П - 6 контактов - в коробке 96x120 мм | Control and Signal Units | 806 | Кулачковые переключатели Legrand | PL5 | 1 | ШТ | Под заказ Т2 | сертифицировано | 6059.7 | 7150.45 | 7150.45 |  |  | 0.392 | 1.7732 | 154 | 114 | 101 |  | 3245060277376
27738 | PR21 Инвер С 0 4P Бокс | Переключатель - с положением ''0'' - PR 21 - 4П - 8 контактов - в коробке 96x120 мм | Control and Signal Units | 806 | Кулачковые переключатели Legrand | PL5 | 1 | ШТ | Под заказ Т2 | сертифицировано | 6883.17 | 8122.14 | 8122.14 |  |  | 0.467 | 1.9808 | 123 | 122 | 132 |  | 3245060277383
27741 | Pr26 Инвер С 0 2Ф Бокс | Переключатель - с положением ''0'' - PR 26 - 2П - 4 контакта - в коробке 96x120 мм | Control and Signal Units | 806 | Кулачковые переключатели Legrand | PL5 | 1 | ШТ | Под заказ Т2 | сертифицировано | 5605.75 | 6614.79 | 6614.79 |  |  | 0.405 | 1.7732 | 154 | 114 | 101 |  | 3245060277413
27742 | Pr26 Инвер С 0 3П Бокс | Переключатель - с положением ''0'' - PR 26 - 3П - 6 контактов - в коробке 96x120 мм | Control and Signal Units | 806 | Кулачковые переключатели Legrand | PL5 | 1 | ШТ | Под заказ Т2 | сертифицировано | 6875.33 | 8112.89 | 8112.89 |  |  | 0.501 | 1.9808 | 123 | 122 | 132 |  | 3245060277420
27743 | Pr26 Инвер С 0 4P Бокс | Переключатель - с положением ''0'' - PR 26 - 4П - 8 контактов - в коробке 96x120 мм | Control and Signal Units | 806 | Кулачковые переключатели Legrand | PL5 | 1 | ШТ | Под заказ Т2 | сертифицировано | 7762.63 | 9159.9 | 9159.9 |  |  | 0.551 | 1.9808 | 123 | 122 | 132 |  | 3245060277437
27746 | Pr40 Инвер С 0 2Ф Бокс | Переключатель - с положением ''0'' - PR 40 - 2П - 4 контакта - в коробке 135x170 мм | Control and Signal Units | 806 | Кулачковые переключатели Legrand | PL5 | 1 | ШТ | Под заказ Т2 | сертифицировано | 25313.77 | 29870.25 | 29870.25 |  |  | 1.369 | 6.3039 | 235 | 185 | 145 |  | 3245060277468
27747 | Pr40 Инвер С 0 3П Бокс | Переключатель - с положением ''0'' - PR 40 - 3П - 6 контактов - в коробке 135x170 мм | Control and Signal Units | 806 | Кулачковые переключатели Legrand | PL5 | 1 | ШТ | Под заказ Т2 | сертифицировано | 25571.2 | 30174.02 | 30174.02 |  |  | 1.578 | 6.3039 | 235 | 185 | 145 |  | 3245060277475
27748 | Pr40 Инвер С 0 4P Бокс | Переключатель - с положением ''0'' - PR 40 - 4П - 8 контактов - в коробке 135x170 мм | Control and Signal Units | 806 | Кулачковые переключатели Legrand | PL5 | 1 | ШТ | Под заказ Т2 | сертифицировано | 26942.95 | 31792.68 | 31792.68 |  |  | 1.679 | 6.3039 | 235 | 185 | 145 |  | 3245060277482
27751 | Pr63 Инвер С 0 2Ф Бокс | Переключатель - с положением ''0'' - PR 63 - 2П - 4 контакта - в коробке 135x170 мм | Control and Signal Units | 806 | Кулачковые переключатели Legrand | PL5 | 1 | ШТ | Под заказ Т2 | сертифицировано | 25631.44 | 30245.1 | 30245.1 |  |  | 1.371 | 6.3039 | 235 | 185 | 145 |  | 3245060277512
27752 | Pr63 Инвер С 0 3П Бокс | Переключатель - с положением ''0'' - PR 63 - 3П - 6 контактов - в коробке 135x170 мм | Control and Signal Units | 806 | Кулачковые переключатели Legrand | PL5 | 1 | ШТ | Под заказ Т2 | сертифицировано | 26845.84 | 31678.09 | 31678.09 |  |  | 1.58 | 6.3039 | 235 | 185 | 145 |  | 3245060277529
27753 | Pr63 Инвер С 0 4P Бокс | Переключатель - с положением ''0'' - PR 63 - 4П - 8 контактов - в коробке 135x170 мм | Control and Signal Units | 806 | Кулачковые переключатели Legrand | PL5 | 1 | ШТ | Под заказ Т2 | сертифицировано | 27578.29 | 32542.38 | 32542.38 |  |  | 1.686 | 6.3039 | 235 | 185 | 145 |  | 3245060277536
27755 | PR12 Инвер Без 0 3П Бокс | Переключатель - без положения ''0'' - PR 12 - 3П - 6 контактов - в коробке 96x120 мм | Control and Signal Units | 806 | Кулачковые переключатели Legrand | PL5 | 1 | ШТ | На складе | сертифицировано | 7009.82 | 8271.59 | 8271.59 |  |  | 0.346 | 1.7732 | 154 | 114 | 101 |  | 3245060277550
27756 | PR12 Инвер Без 0 4P Бокс | Переключатель - без положения ''0'' - PR 12 - 4П - 8 контактов - в коробке 96x120 мм | Control and Signal Units | 806 | Кулачковые переключатели Legrand | PL5 | 1 | ШТ | Под заказ Т2 | сертифицировано | 7156.68 | 8444.88 | 8444.88 |  |  | 0.41 | 1.9808 | 123 | 122 | 132 |  | 3245060277567
27758 | Pr17 Инвер Без 0 4P Бокс | Переключатель - без положения ''0'' - PR 17 - 4П - 8 контактов - в коробке 96x120 мм | Control and Signal Units | 806 | Кулачковые переключатели Legrand | PL5 | 1 | ШТ | Под заказ Т2 | сертифицировано | 6844.24 | 8076.2 | 8076.2 |  |  | 0.469 | 1.9808 | 123 | 122 | 132 |  | 3245060277581
27760 | PR21 Инвер Без 0 4P Бокс | Переключатель - без положения ''0'' - PR 21 - 4П - 8 контактов - в коробке 96x120 мм | Control and Signal Units | 806 | Кулачковые переключатели Legrand | PL5 | 1 | ШТ | Под заказ Т2 | сертифицировано | 6884.55 | 8123.77 | 8123.77 |  |  | 0.466 | 1.9808 | 123 | 122 | 132 |  | 3245060277604
27762 | Pr26 Инвер Без 0 4P Бокс | Переключатель - без положения ''0'' - PR 26 - 4П - 8 контактов - в коробке 96x120 мм | Control and Signal Units | 806 | Кулачковые переключатели Legrand | PL5 | 1 | ШТ | Под заказ Т2 | сертифицировано | 7895.94 | 9317.21 | 9317.21 |  |  | 0.553 | 1.9808 | 123 | 122 | 132 |  | 3245060277628
27764 | Pr40 Инвер Без 0 4P Бокс | Переключатель - без положения ''0'' - PR 40 - 4П - 8 контактов - в коробке 135x170 мм | Control and Signal Units | 806 | Кулачковые переключатели Legrand | PL5 | 1 | ШТ | Под заказ Т2 | сертифицировано | 26925.88 | 31772.54 | 31772.54 |  |  | 1.693 | 6.3039 | 235 | 185 | 145 |  | 3245060277642
27766 | Pr63 Инвер Без 0 4P Бокс | Переключатель - без положения ''0'' - PR 63 - 4П - 8 контактов - в коробке 135x170 мм | Control and Signal Units | 806 | Кулачковые переключатели Legrand | PL5 | 1 | ШТ | Под заказ Т2 | сертифицировано | 27577.98 | 32542.02 | 32542.02 |  |  | 1.68 | 6.3039 | 235 | 185 | 145 |  | 3245060277666
27767 | PR12 3 Напр С 0 1Ф Бокс | Трехпозиционный переключатель - с положением ''0'' - PR 12 - 1П - 3 контакта - в коробке 76x76 мм | Control and Signal Units | 806 | Кулачковые переключатели Legrand | PL5 | 1 | ШТ | Под заказ Т2 | сертифицировано | 4008.53 | 4730.07 | 4730.07 |  |  | 0.242 | 1.0053 | 112 | 102 | 88 |  | 3245060277673
27768 | PR12 3 Напр С 0 1Ф Бокс | Трехпозиционный переключатель - с положением ''0'' - PR 12 - 1П - 3 контакта - в коробке 96x120 мм | Control and Signal Units | 806 | Кулачковые переключатели Legrand | PL5 | 1 | ШТ | Под заказ Т2 | сертифицировано | 4346.04 | 5128.33 | 5128.33 |  |  | 0.318 | 1.7732 | 154 | 114 | 101 |  | 3245060277680
27769 | PR12 3 Напр С 0 2Ф Бокс | Трехпозиционный переключатель - с положением ''0'' - PR 12 - 2П - 6 контактов - в коробке 96x120 мм | Control and Signal Units | 806 | Кулачковые переключатели Legrand | PL5 | 1 | ШТ | Под заказ Т2 | сертифицировано | 7096.95 | 8374.4 | 8374.4 |  |  | 0.347 | 1.7732 | 154 | 114 | 101 |  | 3245060277697
27770 | PR12 Защ. Двиг. Инвер 1V Бокс | Переключатель для трехфазного электродвигателя - реверс PR 12 - 5 контактов - в коробке 96x120 мм | Control and Signal Units | 806 | Кулачковые переключатели Legrand | PL5 | 1 | ШТ | Под заказ Т2 | сертифицировано | 7508.92 | 8860.53 | 8860.53 |  |  | 0.344 | 1.7732 | 154 | 114 | 101 |  | 3245060277703
27771 | PR12 Защ. Двиг. 1V Бокс | Переключатель для трехфазного электродвигателя - на одно направление PR 12 - 8 контактов - в коробке 96x120 мм | Control and Signal Units | 806 | Кулачковые переключатели Legrand | PL5 | 1 | ШТ | Под заказ Т2 | сертифицировано | 7733.01 | 9124.95 | 9124.95 |  |  | 0.411 | 1.9808 | 123 | 122 | 132 |  | 3245060277710
27772 | PR12 Защ. Двиг. 2V Бокс | Переключатель для трехфазного электродвигателя - на одно направление PR 12 - 0-PV-GV - в коробке 96x120 мм | Control and Signal Units | 806 | Кулачковые переключатели Legrand | PL5 | 1 | ШТ | Под заказ Т2 | сертифицировано | 7549.92 | 8908.91 | 8908.91 |  |  | 0.411 | 1.9808 | 123 | 122 | 132 |  | 3245060277727
27773 | PR12 Защ. Двиг. 2V Бокс | Переключатель для трехфазного электродвигателя - на одно направление PR 12 - PV-O-GV - в коробке 96x120 мм | Control and Signal Units | 806 | Кулачковые переключатели Legrand | PL5 | 1 | ШТ | Под заказ Т2 | сертифицировано | 7603.62 | 8972.27 | 8972.27 |  |  | 0.411 | 1.9808 | 123 | 122 | 132 |  | 3245060277734
27775 | Pr17 Защ. Двиг. Инвер 1V Бокс | Переключатель для трехфазного электродвигателя - реверс PR 17 - 5 контактов - в коробке 96x120 мм | Control and Signal Units | 806 | Кулачковые переключатели Legrand | PL5 | 1 | ШТ | Под заказ Т2 | сертифицировано | 5858.51 | 6913.04 | 6913.04 |  |  | 0.384 | 1.7732 | 154 | 114 | 101 |  | 3245060277758
27776 | Pr17 Защ. Двиг. 1V Бокс | Переключатель для трехфазного электродвигателя - на одно направление PR 17 - 8 контактов - в коробке 96x120 мм | Control and Signal Units | 806 | Кулачковые переключатели Legrand | PL5 | 1 | ШТ | Под заказ Т2 | сертифицировано | 7112.6 | 8392.87 | 8392.87 |  |  | 0.468 | 1.9808 | 123 | 122 | 132 |  | 3245060277765
27777 | Pr17 Защ. Двиг. 2V Бокс | Переключатель для трехфазного электродвигателя - на одно направление PR 17 - 0-PV-GV - в коробке 96x120 мм | Control and Signal Units | 806 | Кулачковые переключатели Legrand | PL5 | 1 | ШТ | Под заказ Т2 | сертифицировано | 7104.12 | 8382.86 | 8382.86 |  |  | 0.468 | 1.9808 | 123 | 122 | 132 |  | 3245060277772
27778 | PR21 Защ. Двиг. Инвер 1V Бокс | Переключатель для трехфазного электродвигателя - реверс PR 21 - 5 контактов - в коробке 96x120 мм | Control and Signal Units | 806 | Кулачковые переключатели Legrand | PL5 | 1 | ШТ | Под заказ Т2 | сертифицировано | 5883.7 | 6942.77 | 6942.77 |  |  | 0.385 | 1.7732 | 154 | 114 | 101 |  | 3245060277789
27779 | PR21 Защ. Двиг. 1V Бокс | Переключатель для трехфазного электродвигателя - на одно направление PR 21 - 8 контактов - в коробке 96x120 мм | Control and Signal Units | 806 | Кулачковые переключатели Legrand | PL5 | 1 | ШТ | Под заказ Т2 | сертифицировано | 7152.92 | 8440.45 | 8440.45 |  |  | 0.466 | 1.9808 | 123 | 122 | 132 |  | 3245060277796
27780 | PR21 Защ. Двиг. 2V Бокс | Переключатель для трехфазного электродвигателя - на одно направление PR 21 - 0-PV-GV - в коробке 96x120 мм | Control and Signal Units | 806 | Кулачковые переключатели Legrand | PL5 | 1 | ШТ | Под заказ Т2 | сертифицировано | 7144.44 | 8430.44 | 8430.44 |  |  | 0.469 | 1.9808 | 123 | 122 | 132 |  | 3245060277802
27781 | Pr26 Защ. Двиг. Инвер 1V Бокс | Переключатель для трехфазного электродвигателя - реверс PR 26 - 5 контактов - в коробке 96x120 мм | Control and Signal Units | 806 | Кулачковые переключатели Legrand | PL5 | 1 | ШТ | Под заказ Т2 | сертифицировано | 6618.73 | 7810.1 | 7810.1 |  |  | 0.491 | 1.9808 | 123 | 122 | 132 |  | 3245060277819
27782 | Pr26 Защ. Двиг. 1V Бокс | Переключатель для трехфазного электродвигателя - на одно направление PR 26 - 8 контактов - в коробке 96x120 мм | Control and Signal Units | 806 | Кулачковые переключатели Legrand | PL5 | 1 | ШТ | Под заказ Т2 | сертифицировано | 8325.58 | 9824.18 | 9824.18 |  |  | 0.558 | 1.9808 | 123 | 122 | 132 |  | 3245060277826
27783 | Pr26 Защ. Двиг. 2V Бокс | Переключатель для трехфазного электродвигателя - на одно направление PR 26 - 0-PV-GV - в коробке 96x120 мм | Control and Signal Units | 806 | Кулачковые переключатели Legrand | PL5 | 1 | ШТ | Под заказ Т2 | сертифицировано | 8289.42 | 9781.52 | 9781.52 |  |  | 0.559 | 1.9808 | 123 | 122 | 132 |  | 3245060277833
27784 | Pr40 Защ. Двиг. Инвер 1V Бокс | Переключатель для трехфазного электродвигателя - реверс PR 40 - 5 контактов - в коробке 135х170 | Control and Signal Units | 806 | Кулачковые переключатели Legrand | PL5 | 1 | ШТ | Под заказ Т2 | сертифицировано | 25441.14 | 30020.55 | 30020.55 |  |  | 1.549 | 6.3039 | 235 | 185 | 145 |  | 3245060277840
27785 | Pr40 Защ. Двиг. 1V Бокс | Переключатель для трехфазного электродвигателя - на одно направление PR 40 - 8 контактов - в коробке 135х170 | Control and Signal Units | 806 | Кулачковые переключатели Legrand | PL5 | 1 | ШТ | Под заказ Т2 | сертифицировано | 28176.13 | 33247.83 | 33247.83 |  |  | 1.68 | 6.3039 | 235 | 185 | 145 |  | 3245060277857
28600 | DMX³ - 1600, 42 кА, 3P, 630 A, стацион | Выключатель автоматический 3П DMX³ 1600 630A 42кА стац. | DMX3 | 45 | Автоматические выключатели DMX3 | PL1 | 1 | ШТ | Под заказ Т2 | сертифицировано | 133153.87 | 157121.57 | 157121.57 |  |  | 49.4 | 192.42 |  |  |  |  | 3245060286002
28601 | DMX³ - 1600, 42 кА, 3P, 800 A, стацион. | Воздушный автоматический выключатель DMX³ - B 1600 - LCu 42 кА - фиксированное исполнение - 3П - 800 A | DMX3 | 45 | Автоматические выключатели DMX3 | PL1 | 1 | ШТ | Под заказ Т2 | сертифицировано | 159768.88 | 188527.28 | 188527.28 |  |  | 49.4 | 192.42 |  |  |  |  | 3245060286019
28602 | DMX³ - 1600, 42 кА, 3P, 1000 A, стацион. | Воздушный автоматический выключатель DMX³ - B 1600 - LCu 42 кА - фиксированное исполнение - 3П - 1000 A | DMX3 | 45 | Автоматические выключатели DMX3 | PL1 | 1 | ШТ | Под заказ Т2 | сертифицировано | 180181.11 | 212613.71 | 212613.71 |  |  | 49.4 | 192.42 |  |  |  |  | 3245060286026
28603 | DMX³ - 1600, 42 кА, 3P, 1250 A, стацион. | Воздушный автоматический выключатель DMX³ - B 1600 - LCu 42 кА - фиксированное исполнение - 3П - 1250 A | DMX3 | 45 | Автоматические выключатели DMX3 | PL1 | 1 | ШТ | Под заказ Т2 | сертифицировано | 188591.49 | 222537.96 | 222537.96 |  |  | 49.4 | 192.42 |  |  |  |  | 3245060286033
28604 | DMX³ - 1600, 42 кА, 3P, 1600 A, стацион. | Воздушный автоматический выключатель DMX³ - B 1600 - LCu 42 кА - фиксированное исполнение - 3П - 1600 A | DMX3 | 45 | Автоматические выключатели DMX3 | PL1 | 1 | ШТ | Под заказ Т2 | сертифицировано | 225915.26 | 266580.01 | 266580.01 |  |  | 49.4 | 192.42 |  |  |  |  | 3245060286040
28610 | DMX³ - 1600, 42 кА, 4P, 630 A, стацион. | Выключатель автоматический 4П DMX³ 1600 630А 42кА стац. | DMX3 | 45 | Автоматические выключатели DMX3 | PL1 | 1 | ШТ | Под заказ Т2 | сертифицировано | 156759.45 | 184976.15 | 184976.15 |  |  | 56.4 | 192.42 |  |  |  |  | 3245060286101
28611 | DMX³ - 1600, 42 кА, 4P, 800 A, стацион. | Воздушный автоматический выключатель DMX³ - B 1600 - LCu 42 кА - фиксированное исполнение - 4П - 800 A | DMX3 | 45 | Автоматические выключатели DMX3 | PL1 | 1 | ШТ | Под заказ Т2 | сертифицировано | 190929.63 | 225296.96 | 225296.96 |  |  | 56.4 | 192.42 |  |  |  |  | 3245060286118
28612 | DMX³ - 1600, 42 кА, 4P, 1000 A, стацион. | Воздушный автоматический выключатель DMX³ - B 1600 - LCu 42 кА - фиксированное исполнение - 4П - 1000 A | DMX3 | 45 | Автоматические выключатели DMX3 | PL1 | 1 | ШТ | Под заказ Т2 | сертифицировано | 231831.95 | 273561.7 | 273561.7 |  |  | 56.4 | 192.42 |  |  |  |  | 3245060286125
28613 | DMX³ - 1600, 42 кА, 4P, 1250 A, стацион. | Воздушный автоматический выключатель DMX³ - B 1600 - LCu 42 кА - фиксированное исполнение - 4П - 1250 A | DMX3 | 45 | Автоматические выключатели DMX3 | PL1 | 1 | ШТ | Под заказ Т2 | сертифицировано | 236445.2 | 279005.34 | 279005.34 |  |  | 56.4 | 192.42 |  |  |  |  | 3245060286132
28614 | DMX³ - 1600, 42 кА, 4P, 1600 A, стацион. | Воздушный автоматический выключатель DMX³ - B 1600 - LCu 42 кА - фиксированное исполнение - 4П - 1600 A | DMX3 | 45 | Автоматические выключатели DMX3 | PL1 | 1 | ШТ | Под заказ Т2 | сертифицировано | 275899.78 | 325561.74 | 325561.74 |  |  | 56.4 | 192.42 |  |  |  |  | 3245060286149
28621 | DMX³ - N 2500, 50 кА, 3P, 800 A, тип 1, стацион. | Воздушный автоматический выключатель DMX³ - N 2500 - LCu 50 кА - фиксированное исполнение - 3П - 800 A | DMX3 | 45 | Автоматические выключатели DMX3 | PL1 | 1 | ШТ | Под заказ Т2 | сертифицировано | 135664.95 | 160084.64 | 160084.64 |  |  | 55.4 | 192.421 |  |  |  |  | 3245060286217
28622 | DMX³ - N 2500, 50 кА, 3P, 1000 A, тип 1, стацион. | Воздушный автоматический выключатель DMX³ - N 2500 - LCu 50 кА - фиксированное исполнение - 3П - 1000 A | DMX3 | 45 | Автоматические выключатели DMX3 | PL1 | 1 | ШТ | Под заказ Т2 | сертифицировано | 214277.72 | 252847.71 | 252847.71 |  |  | 55.4 | 192.42 |  |  |  |  | 3245060286224
28623 | DMX³ - N 2500, 50 кА, 3P, 1250 A, тип 1, стацион. | Воздушный автоматический выключатель DMX³ - N 2500 - LCu 50 кА - фиксированное исполнение - 3П - 1250 A | DMX3 | 45 | Автоматические выключатели DMX3 | PL1 | 1 | ШТ | Под заказ Т2 | сертифицировано | 215472.5 | 254257.55 | 254257.55 |  |  | 55.4 | 192.42 |  |  |  |  | 3245060286231
28624 | DMX³ - N 2500, 50 кА, 3P, 1600 A, тип 1, стацион. | Воздушный автоматический выключатель DMX³ - N 2500 - LCu 50 кА - фиксированное исполнение - 3П - 1600 A | DMX3 | 45 | Автоматические выключатели DMX3 | PL1 | 1 | ШТ | Под заказ Т2 | сертифицировано | 259517.09 | 306230.17 | 306230.17 |  |  | 55.4 | 192.42 |  |  |  |  | 3245060286248
28625 | DMX³ - N 2500, 50 кА, 3P, 2000 A, тип 1, стацион. | Воздушный автоматический выключатель DMX³ - N 2500 - LCu 50 кА - фиксированное исполнение - 3П - 2000 A | DMX3 | 45 | Автоматические выключатели DMX3 | PL1 | 1 | ШТ | Под заказ Т2 | сертифицировано | 291278.86 | 343709.05 | 343709.05 |  |  | 55.4 | 192.42 |  |  |  |  | 3245060286255
28626 | DMX³ - N 2500, 50 кА, 3P, 2500 A, тип 1, стацион. | Воздушный автоматический выключатель DMX³ - N 2500 - LCu 50 кА - фиксированное исполнение - 3П - 2500 A | DMX3 | 45 | Автоматические выключатели DMX3 | PL1 | 1 | ШТ | Под заказ Т2 | сертифицировано | 390291.47 | 460543.93 | 460543.93 |  |  | 55.4 | 192.42 |  |  |  |  | 3245060286262
28627 | DMX³ - N 4000, 50 кА, 3P, 3200 A, тип 2, стацион. | Воздушный автоматический выключатель DMX³ - N 4000 - LCu 50 кА - фиксированное исполнение - 3П - 3200 A | DMX3 | 45 | Автоматические выключатели DMX3 | PL1 | 1 | ШТ | Под заказ Т2 | сертифицировано | 426202.63 | 502919.1 | 502919.1 |  |  | 82.5 | 298.584 |  |  |  |  | 3245060286279
28628 | DMX³ - N 4000, 50 кА, 3P, 4000 A, тип 2, стацион. | Воздушный автоматический выключатель DMX³ - N 4000 - LCu 50 кА - фиксированное исполнение - 3П - 4000 A | DMX3 | 45 | Автоматические выключатели DMX3 | PL1 | 1 | ШТ | Под заказ Т2 | сертифицировано | 582459.17 | 687301.82 | 687301.82 |  |  | 72.2 | 333.06 |  |  |  |  | 3245060286286
28631 | DMX³ - N 2500, 50 кА, 4P, 800 A, тип 1, стацион. | Воздушный автоматический выключатель DMX³ - N 2500 - LCu 50 кА - фиксированное исполнение - 4П - 800 A | DMX3 | 45 | Автоматические выключатели DMX3 | PL1 | 1 | ШТ | Под заказ Т2 | сертифицировано | 225507.71 | 266099.1 | 266099.1 |  |  | 65.4 | 192.42 |  |  |  |  | 3245060286316
28632 | DMX³ - N 2500, 50 кА, 4P, 1000 A, тип 1, стацион. | Воздушный автоматический выключатель DMX³ - N 2500 - LCu 50 кА - фиксированное исполнение - 4П - 1000 A | DMX3 | 45 | Автоматические выключатели DMX3 | PL1 | 1 | ШТ | Под заказ Т2 | сертифицировано | 238662.56 | 281621.82 | 281621.82 |  |  | 65.4 | 192.42 |  |  |  |  | 3245060286323
28633 | DMX³ - N 2500, 50 кА, 4P, 1250 A, тип 1, стацион. | Воздушный автоматический выключатель DMX³ - N 2500 - LCu 50 кА - фиксированное исполнение - 4П - 1250 A | DMX3 | 45 | Автоматические выключатели DMX3 | PL1 | 1 | ШТ | Под заказ Т2 | сертифицировано | 276345.34 | 326087.5 | 326087.5 |  |  | 65.4 | 192.42 |  |  |  |  | 3245060286330
28634 | DMX³ - N 2500, 50 кА, 4P, 1600 A, тип 1, стацион. | Воздушный автоматический выключатель DMX³ - N 2500 - LCu 50 кА - фиксированное исполнение - 4П - 1600 A | DMX3 | 45 | Автоматические выключатели DMX3 | PL1 | 1 | ШТ | Под заказ Т2 | сертифицировано | 304613.93 | 359444.44 | 359444.44 |  |  | 65.4 | 192.42 |  |  |  |  | 3245060286347
28635 | DMX³ - N 2500, 50 кА, 4P, 2000 A, тип 1, стацион. | Воздушный автоматический выключатель DMX³ - N 2500 - LCu 50 кА - фиксированное исполнение - 4П - 2000 A | DMX3 | 45 | Автоматические выключатели DMX3 | PL1 | 1 | ШТ | Под заказ Т2 | сертифицировано | 379283.09 | 447554.05 | 447554.05 |  |  | 65.4 | 192.42 |  |  |  |  | 3245060286354
28636 | DMX³ - N 2500, 50 кА, 4P, 2500 A, тип 1, стацион. | Воздушный автоматический выключатель DMX³ - N 2500 - LCu 50 кА - фиксированное исполнение - 4П - 2500 A | DMX3 | 45 | Автоматические выключатели DMX3 | PL1 | 1 | ШТ | Под заказ Т2 | сертифицировано | 533658.59 | 629717.14 | 629717.14 |  |  | 65.4 | 192.42 |  |  |  |  | 3245060286361
28637 | DMX³ - N 4000, 50 кА, 4P, 3200 A, тип 2, стацион. | Воздушный автоматический выключатель DMX³ - N 4000 - LCu 50 кА - фиксированное исполнение - 4П - 3200 A | DMX3 | 45 | Автоматические выключатели DMX3 | PL1 | 1 | ШТ | Под заказ Т2 | сертифицировано | 567798.27 | 670001.96 | 670001.96 |  |  | 97.5 | 298.584 |  |  |  |  | 3245060286378
28638 | DMX³ - N 4000, 50 кА, 4P, 4000 A, тип 2, стацион. | Воздушный автоматический выключатель DMX³ - N 4000 - LCu 50 кА - фиксированное исполнение - 4П - 4000 A | DMX3 | 45 | Автоматические выключатели DMX3 | PL1 | 1 | ШТ | Под заказ Т2 | сертифицировано | 859303.96 | 1013978.67 | 1013978.67 |  |  | 97.5 | 298.584 |  |  |  |  | 3245060286385
28641 | DMX³ - H 2500, 65 кА, 3P, 800 A, тип 1, стацион. | Воздушный автоматический выключатель DMX³ 2500 - LCu 65 кА - фиксированное исполнение - 3П - 800 A | DMX3 | 45 | Автоматические выключатели DMX3 | PL1 | 1 | ШТ | Под заказ Т2 | сертифицировано | 182364.38 | 215189.97 | 215189.97 |  |  | 55.4 | 192.42 |  |  |  |  | 3245060286415
28642 | DMX³ - H 2500, 65 кА, 3P, 1000 A, тип 1, стацион. | Воздушный автоматический выключатель DMX³ 2500 - LCu 65 кА - фиксированное исполнение - 3П - 1000 A | DMX3 | 45 | Автоматические выключатели DMX3 | PL1 | 1 | ШТ | Под заказ Т2 | сертифицировано | 195115.81 | 230236.66 | 230236.66 |  |  | 55.4 | 192.42 |  |  |  |  | 3245060286422
28643 | DMX³ - H 2500, 65 кА, 3P, 1250 A, тип 1, стацион. | Воздушный автоматический выключатель DMX³ 2500 - LCu 65 кА - фиксированное исполнение - 3П - 1250 A | DMX3 | 45 | Автоматические выключатели DMX3 | PL1 | 1 | ШТ | Под заказ Т2 | сертифицировано | 206121.94 | 243223.89 | 243223.89 |  |  | 55.4 | 192.42 |  |  |  |  | 3245060286439
28644 | DMX³ - H 2500, 65 кА, 3P, 1600 A, тип 1, стацион. | Воздушный автоматический выключатель DMX³ 2500 - LCu 65 кА - фиксированное исполнение - 3П - 1600 A | DMX3 | 45 | Автоматические выключатели DMX3 | PL1 | 1 | ШТ | Под заказ Т2 | сертифицировано | 257211.32 | 303509.36 | 303509.36 |  |  | 55.4 | 192.42 |  |  |  |  | 3245060286446
28645 | DMX³ - H 2500, 65 кА, 3P, 2000 A, тип 1, стацион. | Воздушный автоматический выключатель DMX³ 2500 - LCu 65 кА - фиксированное исполнение - 3П - 2000 A | DMX3 | 45 | Автоматические выключатели DMX3 | PL1 | 1 | ШТ | Под заказ Т2 | сертифицировано | 294736.99 | 347789.65 | 347789.65 |  |  | 55.4 | 192.42 |  |  |  |  | 3245060286453
28646 | DMX³ - H 2500, 65 кА, 3P, 2500 A, тип 1, стацион. | Воздушный автоматический выключатель DMX³ 2500 - LCu 65 кА - фиксированное исполнение - 3П - 2500 A | DMX3 | 45 | Автоматические выключатели DMX3 | PL1 | 1 | ШТ | Под заказ Т2 | сертифицировано | 350225.22 | 413265.76 | 413265.76 |  |  | 55.4 | 192.42 |  |  |  |  | 3245060286460
28647 | DMX³ - H 4000, 65 кА, 3P, 3200 A, тип 2, стацион. | Воздушный автоматический выключатель DMX³ 4000 - LCu 65 кА - фиксированное исполнение - 3П - 3200 A | DMX3 | 45 | Автоматические выключатели DMX3 | PL1 | 1 | ШТ | Под заказ Т2 | сертифицировано | 451176.96 | 532388.81 | 532388.81 |  |  | 73.1 | 333.06 |  |  |  |  | 3245060286477
28648 | DMX³ - H 4000, 65 кА, 3P, 4000 A, тип 2, стацион. | Воздушный автоматический выключатель DMX³ 4000 - LCu 65 кА - фиксированное исполнение - 3П - 4000 A | DMX3 | 45 | Автоматические выключатели DMX3 | PL1 | 1 | ШТ | Под заказ Т2 | сертифицировано | 680491.12 | 802979.52 | 802979.52 |  |  | 82.5 | 298.584 |  |  |  |  | 3245060286484
28651 | DMX³ - H 2500, 65 кА, 4P, 800 A, тип 1, стацион. | Воздушный автоматический выключатель DMX³ 2500 - LCu 65 кА - фиксированное исполнение - 4П - 800 A | DMX3 | 45 | Автоматические выключатели DMX3 | PL1 | 1 | ШТ | Под заказ Т2 | сертифицировано | 231216.21 | 272835.13 | 272835.13 |  |  | 65.4 | 192.42 |  |  |  |  | 3245060286514
28652 | DMX³ - H 2500, 65 кА, 4P, 1000 A, тип 1, стацион. | Воздушный автоматический выключатель DMX³ 2500 - LCu 65 кА - фиксированное исполнение - 4П - 1000 A | DMX3 | 45 | Автоматические выключатели DMX3 | PL1 | 1 | ШТ | Под заказ Т2 | сертифицировано | 242412.61 | 286046.88 | 286046.88 |  |  | 65.4 | 192.42 |  |  |  |  | 3245060286521
28653 | DMX³ - H 2500, 65 кА, 4P, 1250 A, тип 1, стацион. | Воздушный автоматический выключатель DMX³ 2500 - LCu 65 кА - фиксированное исполнение - 4П - 1250 A | DMX3 | 45 | Автоматические выключатели DMX3 | PL1 | 1 | ШТ | Под заказ Т2 | сертифицировано | 284438.44 | 335637.36 | 335637.36 |  |  | 65.4 | 192.42 |  |  |  |  | 3245060286538
28654 | DMX³ - H 2500, 65 кА, 4P, 1600 A, тип 1, стацион. | Воздушный автоматический выключатель DMX³ 2500 - LCu 65 кА - фиксированное исполнение - 4П - 1600 A | DMX3 | 45 | Автоматические выключатели DMX3 | PL1 | 1 | ШТ | Под заказ Т2 | сертифицировано | 338545.64 | 399483.86 | 399483.86 |  |  | 65.4 | 192.42 |  |  |  |  | 3245060286545
28655 | DMX³ - H 2500, 65 кА, 4P, 2000 A, тип 1, стацион. | Воздушный автоматический выключатель DMX³ 2500 - LCu 65 кА - фиксированное исполнение - 4П - 2000 A | DMX3 | 45 | Автоматические выключатели DMX3 | PL1 | 1 | ШТ | Под заказ Т2 | сертифицировано | 382759.5 | 451656.21 | 451656.21 |  |  | 65.4 | 192.42 |  |  |  |  | 3245060286552
28656 | DMX³ - H 2500, 65 кА, 4P, 2500 A, тип 1, стацион. | Воздушный автоматический выключатель DMX³ 2500 - LCu 65 кА - фиксированное исполнение - 4П - 2500 A | DMX3 | 45 | Автоматические выключатели DMX3 | PL1 | 1 | ШТ | Под заказ Т2 | сертифицировано | 481238.02 | 567860.86 | 567860.86 |  |  | 65.4 | 192.42 |  |  |  |  | 3245060286569
28657 | DMX³ - H 4000, 65 кА, 4P, 3200 A, тип 2, стацион. | Воздушный автоматический выключатель DMX³ 4000 - LCu 65 кА - фиксированное исполнение - 4П - 3200 A | DMX3 | 45 | Автоматические выключатели DMX3 | PL1 | 1 | ШТ | Под заказ Т2 | сертифицировано | 567798.27 | 670001.96 | 670001.96 |  |  | 97.5 | 298.584 |  |  |  |  | 3245060286576
28658 | DMX³ - H 4000, 65 кА, 4P, 4000 A, тип 2, стацион. | Воздушный автоматический выключатель DMX³ 4000 - LCu 65 кА - фиксированное исполнение - 4П - 4000 A | DMX3 | 45 | Автоматические выключатели DMX3 | PL1 | 1 | ШТ | Под заказ Т2 | сертифицировано | 892783.34 | 1053484.34 | 1053484.34 |  |  | 97.5 | 298.584 |  |  |  |  | 3245060286583
28661 | DMX³ - L 2500, 100 кА, 3P, 800 A, тип 2, стацион. | Воздушный автоматический выключатель DMX³ 2500 - LCu 100 кА - фиксированное исполнение - 3П - 800 A | DMX3 | 45 | Автоматические выключатели DMX3 | PL1 | 1 | ШТ | Под заказ Т2 | сертифицировано | 273968.24 | 323282.52 | 323282.52 |  |  | 82.5 | 298.584 |  |  |  |  | 3245060286613
28662 | DMX³ - L 2500, 100 кА, 3P, 1000 A, тип 2, стацион. | Воздушный автоматический выключатель DMX³ 2500 - LCu 100 кА - фиксированное исполнение - 3П - 1000 A | DMX3 | 45 | Автоматические выключатели DMX3 | PL1 | 1 | ШТ | Под заказ Т2 | сертифицировано | 275329.39 | 324888.68 | 324888.68 |  |  | 82.5 | 298.584 |  |  |  |  | 3245060286620
28663 | DMX³ - L 2500, 100 кА, 3P, 1250 A, тип 2, стацион. | Воздушный автоматический выключатель DMX³ 2500 - LCu 100 кА - фиксированное исполнение - 3П - 1250 A | DMX3 | 45 | Автоматические выключатели DMX3 | PL1 | 1 | ШТ | Под заказ Т2 | сертифицировано | 294595.13 | 347622.25 | 347622.25 |  |  | 82.5 | 298.584 |  |  |  |  | 3245060286637
28664 | DMX³ - L 2500, 100 кА, 3P, 1600 A, тип 2, стацион. | Воздушный автоматический выключатель DMX³ 2500 - LCu 100 кА - фиксированное исполнение - 3П - 1600 A | DMX3 | 45 | Автоматические выключатели DMX3 | PL1 | 1 | ШТ | Под заказ Т2 | сертифицировано | 336583.08 | 397168.03 | 397168.03 |  |  | 82.5 | 298.584 |  |  |  |  | 3245060286644
28665 | DMX³ - L 2500, 100 кА, 3P, 2000 A, тип 2, стацион. | Воздушный автоматический выключатель DMX³ 2500 - LCu 100 кА - фиксированное исполнение - 3П - 2000 A | DMX3 | 45 | Автоматические выключатели DMX3 | PL1 | 1 | ШТ | Под заказ Т2 | сертифицировано | 408049.85 | 481498.82 | 481498.82 |  |  | 82.5 | 298.584 |  |  |  |  | 3245060286651
28666 | DMX³ - L 2500, 100 кА, 3P, 2500 A, тип 2, стацион. | Воздушный автоматический выключатель DMX³ 2500 - LCu 100 кА - фиксированное исполнение - 3П - 2500 A | DMX3 | 45 | Автоматические выключатели DMX3 | PL1 | 1 | ШТ | Под заказ Т2 | сертифицировано | 491412.38 | 579866.61 | 579866.61 |  |  | 82.5 | 298.584 |  |  |  |  | 3245060286668
28667 | DMX³ - L 4000, 100 кА, 3P, 3200 A, тип 2, стацион. | Воздушный автоматический выключатель DMX³ 4000 - LCu 100 кА - фиксированное исполнение - 3П - 3200 A | DMX3 | 45 | Автоматические выключатели DMX3 | PL1 | 1 | ШТ | Под заказ Т2 | сертифицировано | 576282.27 | 680013.08 | 680013.08 |  |  | 82.5 | 298.584 |  |  |  |  | 3245060286675
28668 | DMX³ - L 4000, 100 кА, 3P, 4000 A, тип 2, стацион. | Воздушный автоматический выключатель DMX³ 4000 - LCu 100 кА - фиксированное исполнение - 3П - 4000 A | DMX3 | 45 | Автоматические выключатели DMX3 | PL1 | 1 | ШТ | Под заказ Т2 | сертифицировано | 957879.29 | 1130297.56 | 1130297.56 |  |  | 82.5 | 298.584 |  |  |  |  | 3245060286682
28671 | DMX³ - L 2500, 100 кА, 4P, 800 A, тип 2, стацион. | Воздушный автоматический выключатель DMX³ 2500 - LCu 100 кА - фиксированное исполнение - 4П - 800 A | DMX3 | 45 | Автоматические выключатели DMX3 | PL1 | 1 | ШТ | Под заказ Т2 | сертифицировано | 328354.04 | 387457.77 | 387457.77 |  |  | 97.5 | 298.584 |  |  |  |  | 3245060286712
28672 | DMX³ - L 2500, 100 кА, 4P, 1000 A, тип 2, стацион. | Воздушный автоматический выключатель DMX³ 2500 - LCu 100 кА - фиксированное исполнение - 4П - 1000 A | DMX3 | 45 | Автоматические выключатели DMX3 | PL1 | 1 | ШТ | Под заказ Т2 | сертифицировано | 327679.36 | 386661.64 | 386661.64 |  |  | 97.5 | 298.584 |  |  |  |  | 3245060286729
28673 | DMX³ - L 2500, 100 кА, 4P, 1250 A, тип 2, стацион. | Воздушный автоматический выключатель DMX³ 2500 - LCu 100 кА - фиксированное исполнение - 4П - 1250 A | DMX3 | 45 | Автоматические выключатели DMX3 | PL1 | 1 | ШТ | Под заказ Т2 | сертифицировано | 361020.89 | 426004.65 | 426004.65 |  |  | 97.5 | 298.584 |  |  |  |  | 3245060286736
28674 | DMX³ - L 2500, 100 кА, 4P, 1600 A, тип 2, стацион. | Воздушный автоматический выключатель DMX³ 2500 - LCu 100 кА - фиксированное исполнение - 4П - 1600 A | DMX3 | 45 | Автоматические выключатели DMX3 | PL1 | 1 | ШТ | Под заказ Т2 | сертифицировано | 354472.83 | 418277.94 | 418277.94 |  |  | 97.5 | 298.584 |  |  |  |  | 3245060286743
28675 | DMX³ - L 2500, 100 кА, 4P, 2000 A, тип 2, стацион. | Воздушный автоматический выключатель DMX³ 2500 - LCu 100 кА - фиксированное исполнение - 4П - 2000 A | DMX3 | 45 | Автоматические выключатели DMX3 | PL1 | 1 | ШТ | Под заказ Т2 | сертифицировано | 398298.3 | 469991.99 | 469991.99 |  |  | 97.5 | 298.584 |  |  |  |  | 3245060286750
28676 | DMX³ - L 2500, 100 кА, 4P, 2500 A, тип 2, стацион. | Воздушный автоматический выключатель DMX³ 2500 - LCu 100 кА - фиксированное исполнение - 4П - 2500 A | DMX3 | 45 | Автоматические выключатели DMX3 | PL1 | 1 | ШТ | Под заказ Т2 | сертифицировано | 482197.13 | 568992.61 | 568992.61 |  |  | 97.5 | 298.584 |  |  |  |  | 3245060286767
28677 | DMX³ - L 4000, 100 кА, 4P, 3200 A, тип 2, стацион. | Воздушный автоматический выключатель DMX³ 4000 - LCu 100 кА - фиксированное исполнение - 4П - 3200 A | DMX3 | 45 | Автоматические выключатели DMX3 | PL1 | 1 | ШТ | Под заказ Т2 | сертифицировано | 613859.58 | 724354.3 | 724354.3 |  |  | 97.5 | 298.584 |  |  |  |  | 3245060286774
28678 | DMX³ - L 4000, 100 кА, 4P, 4000 A, тип 2, стацион. | Воздушный автоматический выключатель DMX³ 4000 - LCu 100 кА - фиксированное исполнение - 4П - 4000 A | DMX3 | 45 | Автоматические выключатели DMX3 | PL1 | 1 | ШТ | Под заказ Т2 | сертифицировано | 936421.69 | 1104977.59 | 1104977.59 |  |  | 97.5 | 298.584 |  |  |  |  | 3245060286781
28683 | DMX³ - I 2500 выкл.-разъединитель, 3P, 1250 A, тип 1, стацион. | Выключатель нагрузки DMX³-I 2500 - фиксированное исполнение - 3П - 1250 A | DMX3 | 45 | Автоматические выключатели DMX3 | PL1 | 1 | ШТ | Под заказ Т2 | сертифицировано | 237046.6 | 279714.99 | 279714.99 |  |  | 54.2 | 192.42 |  |  |  |  | 3245060286835
28684 | DMX³ - I 2500 выкл.-разъединитель, 3P, 1600 A, тип 1, стацион. | Выключатель нагрузки DMX³-I 2500 - фиксированное исполнение - 3П - 1600 A | DMX3 | 45 | Автоматические выключатели DMX3 | PL1 | 1 | ШТ | Под заказ Т2 | сертифицировано | 270253.3 | 318898.89 | 318898.89 |  |  | 63 | 192.42 |  |  |  |  | 3245060286842
28685 | DMX³ - I 2500 выкл.-разъединитель, 3P, 2000 A, тип 1, стацион. | Выключатель нагрузки DMX³-I 2500 - фиксированное исполнение - 3П - 2000 A | DMX3 | 45 | Автоматические выключатели DMX3 | PL1 | 1 | ШТ | Под заказ Т2 | сертифицировано | 305935.95 | 361004.42 | 361004.42 |  |  | 53.2 | 192.42 |  |  |  |  | 3245060286859
28686 | DMX³ - I 2500 выкл.-разъединитель, 3P, 2500 A, тип 1, стацион. | Выключатель нагрузки DMX³-I 2500 - фиксированное исполнение - 3П - 2500 A | DMX3 | 45 | Автоматические выключатели DMX3 | PL1 | 1 | ШТ | Под заказ Т2 | сертифицировано | 369376.53 | 435864.31 | 435864.31 |  |  | 55.1 | 192.42 |  |  |  |  | 3245060286866
28687 | DMX³ - I 4000 выкл.-разъединитель, 3P, 3200 A, тип 2, стацион. | Выключатель нагрузки DMX³-I 4000 - фиксированное исполнение - 3П - 3200 A | DMX3 | 45 | Автоматические выключатели DMX3 | PL1 | 1 | ШТ | Под заказ Т2 | сертифицировано | 460636.13 | 543550.63 | 543550.63 |  |  | 75.8 | 298.584 |  |  |  |  | 3245060286873
28688 | DMX³ - I 4000 выкл.-разъединитель, 3P, 4000 A, тип 2, стацион. | Выключатель нагрузки DMX³-I 4000 - фиксированное исполнение - 3П - 4000 A | DMX3 | 45 | Автоматические выключатели DMX3 | PL1 | 1 | ШТ | Под заказ Т2 | сертифицировано | 573010.88 | 676152.84 | 676152.84 |  |  | 77.4 | 298.584 |  |  |  |  | 3245060286880
28693 | DMX³ - I 2500 выкл.-разъединитель, 4P, 1250 A, тип 1, стацион. | Выключатель нагрузки DMX³-I 2500 - фиксированное исполнение - 4П - 1250 A | DMX3 | 45 | Автоматические выключатели DMX3 | PL1 | 1 | ШТ | Под заказ Т2 | сертифицировано | 286773.94 | 338393.25 | 338393.25 |  |  | 61.9 | 192.42 |  |  |  |  | 3245060286934
28694 | DMX³ - I 2500 выкл.-разъединитель, 4P, 1600 A, тип 1, стацион. | Выключатель нагрузки DMX³-I 2500 - фиксированное исполнение - 4П - 1600 A | DMX3 | 45 | Автоматические выключатели DMX3 | PL1 | 1 | ШТ | Под заказ Т2 | сертифицировано | 343240.55 | 405023.85 | 405023.85 |  |  | 60.8 | 192.42 |  |  |  |  | 3245060286941
28695 | DMX³ - I 2500 выкл.-разъединитель, 4P, 2000 A, тип 1, стацион. | Выключатель нагрузки DMX³-I 2500 - фиксированное исполнение - 4П - 2000 A | DMX3 | 45 | Автоматические выключатели DMX3 | PL1 | 1 | ШТ | Под заказ Т2 | сертифицировано | 441918.94 | 521464.35 | 521464.35 |  |  | 65.4 | 192.42 |  |  |  |  | 3245060286958
28696 | DMX³ - I 2500 выкл.-разъединитель, 4P, 2500 A, тип 1, стацион. | Выключатель нагрузки DMX³-I 2500 - фиксированное исполнение - 4П - 2500 A | DMX3 | 45 | Автоматические выключатели DMX3 | PL1 | 1 | ШТ | Под заказ Т2 | сертифицировано | 579483.89 | 683790.99 | 683790.99 |  |  | 62 | 192.42 |  |  |  |  | 3245060286965
28697 | DMX³ - I 4000 выкл.-разъединитель, 4P, 3200 A, тип 2, стацион. | Выключатель нагрузки DMX³-I 4000 - фиксированное исполнение - 4П - 3200 A | DMX3 | 45 | Автоматические выключатели DMX3 | PL1 | 1 | ШТ | Под заказ Т2 | сертифицировано | 774998.24 | 914497.92 | 914497.92 |  |  | 105.7 | 298.584 |  |  |  |  | 3245060286972
28698 | DMX³ - I 4000 выкл.-разъединитель, 4P, 4000 A, тип 2, стацион. | Выключатель нагрузки DMX³-I 4000 - фиксированное исполнение - 4П - 4000 A | DMX3 | 45 | Автоматические выключатели DMX3 | PL1 | 1 | ШТ | Под заказ Т2 | сертифицировано | 1015134.65 | 1197858.89 | 1197858.89 |  |  | 93 | 298.584 |  |  |  |  | 3245060286989
28700 | DMX³ - 1600, 42 кА, 3P, 630 A, выкатной | Выключатель автоматический 3П DMX³ 1600 630A 42кА выкат. | DMX3 | 45 | Автоматические выключатели DMX3 | PL1 | 1 | ШТ | Под заказ Т2 | сертифицировано | 251039.68 | 296226.82 | 296226.82 |  |  | 83.4 | 192.42 |  |  |  |  | 3245060287009
28701 | DMX³ - 1600, 42 кА, 3P, 800 A, выкатной | Воздушный автоматический выключатель DMX³ - B 1600 - LCu 42 кА - выкатное исполнение - 3П - 800 A | DMX3 | 45 | Автоматические выключатели DMX3 | PL1 | 1 | ШТ | Под заказ Т2 | сертифицировано | 262367.16 | 309593.25 | 309593.25 |  |  | 83.4 | 192.42 |  |  |  |  | 3245060287016
28702 | DMX³ - 1600, 42 кА, 3P, 1000 A, выкатной | Воздушный автоматический выключатель DMX³ - B 1600 - LCu 42 кА - выкатное исполнение - 3П - 1000 A | DMX3 | 45 | Автоматические выключатели DMX3 | PL1 | 1 | ШТ | Под заказ Т2 | сертифицировано | 294528.47 | 347543.59 | 347543.59 |  |  | 83.4 | 192.42 |  |  |  |  | 3245060287023
28703 | DMX³ - 1600, 42 кА, 3P, 1250 A, выкатной | Воздушный автоматический выключатель DMX³ - B 1600 - LCu 42 кА - выкатное исполнение - 3П - 1250 A | DMX3 | 45 | Автоматические выключатели DMX3 | PL1 | 1 | ШТ | Под заказ Т2 | сертифицировано | 296245.52 | 349569.71 | 349569.71 |  |  | 83.4 | 192.42 |  |  |  |  | 3245060287030
28704 | DMX³ - 1600, 42 кА, 3P, 1600 A, выкатной | Воздушный автоматический выключатель DMX³ - B 1600 - LCu 42 кА - выкатное исполнение - 3П - 1600 A | DMX3 | 45 | Автоматические выключатели DMX3 | PL1 | 1 | ШТ | Под заказ Т2 | сертифицировано | 361470.57 | 426535.27 | 426535.27 |  |  | 83.4 | 192.42 |  |  |  |  | 3245060287047
28710 | DMX³ - 1600, 42 кА, 4P, 630 A, выкатной | Выключатель автоматический 4П DMX³ 1600 630A 42кА выкат. | DMX3 | 45 | Автоматические выключатели DMX3 | PL1 | 1 | ШТ | Под заказ Т2 | сертифицировано | 284350.32 | 335533.38 | 335533.38 |  |  | 100.4 | 192.42 |  |  |  |  | 3245060287108
28711 | DMX³ - 1600, 42 кА, 4P, 800 A, выкатной | Воздушный автоматический выключатель DMX³ - B 1600 - LCu 42 кА - выкатное исполнение - 4П - 800 A | DMX3 | 45 | Автоматические выключатели DMX3 | PL1 | 1 | ШТ | Под заказ Т2 | сертифицировано | 317659.01 | 374837.63 | 374837.63 |  |  | 100.4 | 192.42 |  |  |  |  | 3245060287115
28712 | DMX³ - 1600, 42 кА, 4P, 1000 A, выкатной | Воздушный автоматический выключатель DMX³ - B 1600 - LCu 42 кА - выкатное исполнение - 4П - 1000 A | DMX3 | 45 | Автоматические выключатели DMX3 | PL1 | 1 | ШТ | Под заказ Т2 | сертифицировано | 347085.82 | 409561.27 | 409561.27 |  |  | 100.4 | 192.42 |  |  |  |  | 3245060287122
28713 | DMX³ - 1600, 42 кА, 4P, 1250 A, выкатной | Воздушный автоматический выключатель DMX³ - B 1600 - LCu 42 кА - выкатное исполнение - 4П - 1250 A | DMX3 | 45 | Автоматические выключатели DMX3 | PL1 | 1 | ШТ | Под заказ Т2 | сертифицировано | 360178.62 | 425010.77 | 425010.77 |  |  | 100.4 | 192.42 |  |  |  |  | 3245060287139
28714 | DMX³ - 1600, 42 кА, 4P, 1600 A, выкатной | Воздушный автоматический выключатель DMX³ - B 1600 - LCu 42 кА - выкатное исполнение - 4П - 1600 A | DMX3 | 45 | Автоматические выключатели DMX3 | PL1 | 1 | ШТ | Под заказ Т2 | сертифицировано | 422715.54 | 498804.34 | 498804.34 |  |  | 100.4 | 192.42 |  |  |  |  | 3245060287146
28721 | DMX³ - N 2500, 50 кА, 3P, 800 A, тип 1, выкатной | Воздушный автоматический выключатель DMX³ - N 2500 - LCu 42 кА - выкатное исполнение - 3П - 800 A | DMX3 | 45 | Автоматические выключатели DMX3 | PL1 | 1 | ШТ | Под заказ Т2 | сертифицировано | 269951.79 | 318543.11 | 318543.11 |  |  | 65.4 | 192.42 |  |  |  |  | 3245060287214
28722 | DMX³ - N 2500, 50 кА, 3P, 1000 A, тип 1, выкатной | Воздушный автоматический выключатель DMX³ - N 2500 - LCu 42 кА - выкатное исполнение - 3П - 1000 A | DMX3 | 45 | Автоматические выключатели DMX3 | PL1 | 1 | ШТ | Под заказ Т2 | сертифицировано | 298264.52 | 351952.13 | 351952.13 |  |  | 65.4 | 192.42 |  |  |  |  | 3245060287221
28723 | DMX³ - N 2500, 50 кА, 3P, 1250 A, тип 1, выкатной | Воздушный автоматический выключатель DMX³ - N 2500 - LCu 42 кА - выкатное исполнение - 3П - 1250 A | DMX3 | 45 | Автоматические выключатели DMX3 | PL1 | 1 | ШТ | Под заказ Т2 | сертифицировано | 298959.35 | 352772.03 | 352772.03 |  |  | 65.4 | 192.42 |  |  |  |  | 3245060287238
28724 | DMX³ - N 2500, 50 кА, 3P, 1600 A, тип 1, выкатной | Воздушный автоматический выключатель DMX³ - N 2500 - LCu 42 кА - выкатное исполнение - 3П - 1600 A | DMX3 | 45 | Автоматические выключатели DMX3 | PL1 | 1 | ШТ | Под заказ Т2 | сертифицировано | 369564.46 | 436086.06 | 436086.06 |  |  | 65.4 | 192.42 |  |  |  |  | 3245060287245
28725 | DMX³ - N 2500, 50 кА, 3P, 2000 A, тип 1, выкатной | Воздушный автоматический выключатель DMX³ - N 2500 - LCu 50 кА - выкатное исполнение - 3П - 2000 A | DMX3 | 45 | Автоматические выключатели DMX3 | PL1 | 1 | ШТ | Под заказ Т2 | сертифицировано | 411370.72 | 485417.45 | 485417.45 |  |  | 65.4 | 192.42 |  |  |  |  | 3245060287252
28726 | DMX³ - N 2500, 50 кА, 3P, 2500 A, тип 1, выкатной | Воздушный автоматический выключатель DMX³ - N 2500 - LCu 50 кА - выкатное исполнение - 3П - 2500 A | DMX3 | 45 | Автоматические выключатели DMX3 | PL1 | 1 | ШТ | Под заказ Т2 | сертифицировано | 464265.25 | 547833 | 547833 |  |  | 65.4 | 192.42 |  |  |  |  | 3245060287269
28727 | DMX³ - N 4000, 50 кА, 3P, 3200 A, тип 2, выкатной | Воздушный автоматический выключатель DMX³ - N 4000 - LCu 50 кА - выкатное исполнение - 3П - 3200 A | DMX3 | 45 | Автоматические выключатели DMX3 | PL1 | 1 | ШТ | Под заказ Т2 | сертифицировано | 534250.34 | 630415.4 | 630415.4 |  |  | 132.5 | 298.584 |  |  |  |  | 3245060287276
28728 | DMX³ - N 4000, 50 кА, 3P, 4000 A, тип 2, выкатной | Воздушный автоматический выключатель DMX³ - N 4000 - LCu 50 кА - выкатное исполнение - 3П - 4000 A | DMX3 | 45 | Автоматические выключатели DMX3 | PL1 | 1 | ШТ | Под заказ Т2 | сертифицировано | 729542.98 | 860860.72 | 860860.72 |  |  | 132.5 | 298.584 |  |  |  |  | 3245060287283
28731 | DMX³ - N 2500, 50 кА, 4P, 800 A, тип 1, выкатной | Воздушный автоматический выключатель DMX³ - N 1600 - LCu 42 кА - выкатное исполнение - 4П - 800 A | DMX3 | 45 | Автоматические выключатели DMX3 | PL1 | 1 | ШТ | Под заказ Т2 | сертифицировано | 325618.9 | 384230.3 | 384230.3 |  |  | 80.4 | 192.42 |  |  |  |  | 3245060287313
28732 | DMX³ - N 2500, 50 кА, 4P, 1000 A, тип 1, выкатной | Воздушный автоматический выключатель DMX³ - N 1600 - LCu 42 кА - выкатное исполнение - 4П - 1000 A | DMX3 | 45 | Автоматические выключатели DMX3 | PL1 | 1 | ШТ | Под заказ Т2 | сертифицировано | 406530.55 | 479706.05 | 479706.05 |  |  | 80.4 | 192.42 |  |  |  |  | 3245060287320
28733 | DMX³ - N 2500, 50 кА, 4P, 1250 A, тип 1, выкатной | Воздушный автоматический выключатель DMX³ - N 1600 - LCu 42 кА - выкатное исполнение - 4П - 1250 A | DMX3 | 45 | Автоматические выключатели DMX3 | PL1 | 1 | ШТ | Под заказ Т2 | сертифицировано | 406766.17 | 479984.08 | 479984.08 |  |  | 80.4 | 192.42 |  |  |  |  | 3245060287337
28734 | DMX³ - N 2500, 50 кА, 4P, 1600 A, тип 1, выкатной | Воздушный автоматический выключатель DMX³ - N 1600 - LCu 42 кА - выкатное исполнение - 4П - 1600 A | DMX3 | 45 | Автоматические выключатели DMX3 | PL1 | 1 | ШТ | Под заказ Т2 | сертифицировано | 496798.92 | 586222.73 | 586222.73 |  |  | 80.4 | 192.42 |  |  |  |  | 3245060287344
28735 | DMX³ - N 2500, 50 кА, 4P, 2000 A, тип 1, выкатной | Воздушный автоматический выключатель DMX³ - N 2500 - LCu 50 кА - выкатное исполнение - 4П - 2000 A | DMX3 | 45 | Автоматические выключатели DMX3 | PL1 | 1 | ШТ | Под заказ Т2 | сертифицировано | 568301.36 | 670595.6 | 670595.6 |  |  | 80.4 | 192.42 |  |  |  |  | 3245060287351
28736 | DMX³ - N 2500, 50 кА, 4P, 2500 A, тип 1, выкатной | Воздушный автоматический выключатель DMX³ - N 2500 - LCu 50 кА - выкатное исполнение - 4П - 2500 A | DMX3 | 45 | Автоматические выключатели DMX3 | PL1 | 1 | ШТ | Под заказ Т2 | сертифицировано | 786617.33 | 928208.45 | 928208.45 |  |  | 80.4 | 192.42 |  |  |  |  | 3245060287368
28737 | DMX³ - N 4000, 50 кА, 4P, 3200 A, тип 2, выкатной | Воздушный автоматический выключатель DMX³ - N 4000 - LCu 50 кА - выкатное исполнение - 4П - 3200 A | DMX3 | 45 | Автоматические выключатели DMX3 | PL1 | 1 | ШТ | Под заказ Т2 | сертифицировано | 839441.56 | 990541.04 | 990541.04 |  |  | 162.5 | 298.584 |  |  |  |  | 3245060287375
28738 | DMX³ - N 4000, 50 кА, 4P, 4000 A, тип 2, выкатной | Воздушный автоматический выключатель DMX³ - N 4000 - LCu 50 кА - выкатное исполнение - 4П - 4000 A | DMX3 | 45 | Автоматические выключатели DMX3 | PL1 | 1 | ШТ | Под заказ Т2 | сертифицировано | 1092128.56 | 1288711.7 | 1288711.7 |  |  | 162.5 | 298.584 |  |  |  |  | 3245060287382
28741 | DMX³ - H 2500, 65 кА, 3P, 800 A, тип 1, выкатной | Воздушный автоматический выключатель DMX³ 2500 - LCu 65 кА - выкатное исполнение - 3П - 800 A | DMX3 | 45 | Автоматические выключатели DMX3 | PL1 | 1 | ШТ | Под заказ Т2 | сертифицировано | 291473.35 | 343938.55 | 343938.55 |  |  | 65.4 | 192.42 |  |  |  |  | 3245060287412
28742 | DMX³ - H 2500, 65 кА, 3P, 1000 A, тип 1, выкатной | Воздушный автоматический выключатель DMX³ 2500 - LCu 65 кА - выкатное исполнение - 3П - 1000 A | DMX3 | 45 | Автоматические выключатели DMX3 | PL1 | 1 | ШТ | Под заказ Т2 | сертифицировано | 312651.55 | 368928.83 | 368928.83 |  |  | 65.4 | 192.42 |  |  |  |  | 3245060287429
28743 | DMX³ - H 2500, 65 кА, 3P, 1250 A, тип 1, выкатной | Воздушный автоматический выключатель DMX³ 2500 - LCu 65 кА - выкатное исполнение - 3П - 1250 A | DMX3 | 45 | Автоматические выключатели DMX3 | PL1 | 1 | ШТ | Под заказ Т2 | сертифицировано | 341179.39 | 402591.68 | 402591.68 |  |  | 65.4 | 192.42 |  |  |  |  | 3245060287436
28744 | DMX³ - H 2500, 65 кА, 3P, 1600 A, тип 1, выкатной | Воздушный автоматический выключатель DMX³ 2500 - LCu 65 кА - выкатное исполнение - 3П - 1600 A | DMX3 | 45 | Автоматические выключатели DMX3 | PL1 | 1 | ШТ | Под заказ Т2 | сертифицировано | 380987.1 | 449564.78 | 449564.78 |  |  | 65.4 | 192.42 |  |  |  |  | 3245060287443
28745 | DMX³ - H 2500, 65 кА, 3P, 2000 A, тип 1, выкатной | Воздушный автоматический выключатель DMX³ 2500 - LCu 65 кА - выкатное исполнение - 3П - 2000 A | DMX3 | 45 | Автоматические выключатели DMX3 | PL1 | 1 | ШТ | Под заказ Т2 | сертифицировано | 420455.51 | 496137.5 | 496137.5 |  |  | 65.4 | 192.42 |  |  |  |  | 3245060287450
28746 | DMX³ - H 2500, 65 кА, 3P, 2500 A, тип 1, выкатной | Воздушный автоматический выключатель DMX³ 2500 - LCu 65 кА - выкатное исполнение - 3П - 2500 A | DMX3 | 45 | Автоматические выключатели DMX3 | PL1 | 1 | ШТ | Под заказ Т2 | сертифицировано | 531109.76 | 626709.52 | 626709.52 |  |  | 65.4 | 192.42 |  |  |  |  | 3245060287467
28747 | DMX³ - H 4000, 65 кА, 3P, 3200 A, тип 2, выкатной | Воздушный автоматический выключатель DMX³ 4000 - LCu 65 кА - выкатное исполнение - 3П - 3200 A | DMX3 | 45 | Автоматические выключатели DMX3 | PL1 | 1 | ШТ | Под заказ Т2 | сертифицировано | 610571.82 | 720474.75 | 720474.75 |  |  | 132.5 | 298.584 |  |  |  |  | 3245060287474
28748 | DMX³ - H 4000, 65 кА, 3P, 4000 A, тип 2, выкатной | Воздушный автоматический выключатель DMX³ 4000 - LCu 65 кА - выкатное исполнение - 3П - 4000 A | DMX3 | 45 | Автоматические выключатели DMX3 | PL1 | 1 | ШТ | Под заказ Т2 | сертифицировано | 863716.31 | 1019185.25 | 1019185.25 |  |  | 132.5 | 298.584 |  |  |  |  | 3245060287481
28751 | DMX³ - H 2500, 65 кА, 4P, 800 A, тип 1, выкатной | Воздушный автоматический выключатель DMX³ 2500 - LCu 65 кА - выкатное исполнение - 4П - 800 A | DMX3 | 45 | Автоматические выключатели DMX3 | PL1 | 1 | ШТ | Под заказ Т2 | сертифицировано | 355931.98 | 419999.74 | 419999.74 |  |  | 80.4 | 192.42 |  |  |  |  | 3245060287511
28752 | DMX³ - H 2500, 65 кА, 4P, 1000 A, тип 1, выкатной | Воздушный автоматический выключатель DMX³ 2500 - LCu 65 кА - выкатное исполнение - 4П - 1000 A | DMX3 | 45 | Автоматические выключатели DMX3 | PL1 | 1 | ШТ | Под заказ Т2 | сертифицировано | 390149.09 | 460375.93 | 460375.93 |  |  | 80.4 | 192.42 |  |  |  |  | 3245060287528
28753 | DMX³ - H 2500, 65 кА, 4P, 1250 A, тип 1, выкатной | Воздушный автоматический выключатель DMX³ 2500 - LCu 65 кА - выкатное исполнение - 4П - 1250 A | DMX3 | 45 | Автоматические выключатели DMX3 | PL1 | 1 | ШТ | Под заказ Т2 | сертифицировано | 418154.95 | 493422.84 | 493422.84 |  |  | 80.4 | 192.42 |  |  |  |  | 3245060287535
28754 | DMX³ - H 2500, 65 кА, 4P, 1600 A, тип 1, выкатной | Воздушный автоматический выключатель DMX³ 2500 - LCu 65 кА - выкатное исполнение - 4П - 1600 A | DMX3 | 45 | Автоматические выключатели DMX3 | PL1 | 1 | ШТ | Под заказ Т2 | сертифицировано | 489025.98 | 577050.66 | 577050.66 |  |  | 80.4 | 192.42 |  |  |  |  | 3245060287542
28755 | DMX³ - H 2500, 65 кА, 4P, 2000 A, тип 1, выкатной | Воздушный автоматический выключатель DMX³ 2500 - LCu 65 кА - выкатное исполнение - 4П - 2000 A | DMX3 | 45 | Автоматические выключатели DMX3 | PL1 | 1 | ШТ | Под заказ Т2 | сертифицировано | 539097.35 | 636134.87 | 636134.87 |  |  | 80.4 | 192.42 |  |  |  |  | 3245060287559
28756 | DMX³ - H 2500, 65 кА, 4P, 2500 A, тип 1, выкатной | Воздушный автоматический выключатель DMX³ 2500 - LCu 65 кА - выкатное исполнение - 4П - 2500 A | DMX3 | 45 | Автоматические выключатели DMX3 | PL1 | 1 | ШТ | Под заказ Т2 | сертифицировано | 698845.09 | 824637.21 | 824637.21 |  |  | 80.4 | 192.42 |  |  |  |  | 3245060287566
28757 | DMX³ - H 4000, 65 кА, 4P, 3200 A, тип 2, выкатной | Воздушный автоматический выключатель DMX³ 4000 - LCu 65 кА - выкатное исполнение - 4П - 3200 A | DMX3 | 45 | Автоматические выключатели DMX3 | PL1 | 1 | ШТ | Под заказ Т2 | сертифицировано | 789027.56 | 931052.52 | 931052.52 |  |  | 162.5 | 298.584 |  |  |  |  | 3245060287573
28758 | DMX³ - H 4000, 65 кА, 4P, 4000 A, тип 2, выкатной | Воздушный автоматический выключатель DMX³ 4000 - LCu 65 кА - выкатное исполнение - 4П - 4000 A | DMX3 | 45 | Автоматические выключатели DMX3 | PL1 | 1 | ШТ | Под заказ Т2 | сертифицировано | 1167233.41 | 1377335.42 | 1377335.42 |  |  | 162.5 | 298.584 |  |  |  |  | 3245060287580
28761 | DMX³ - L 2500, 100 кА, 3P, 800 A, тип 2, выкатной | Воздушный автоматический выключатель DMX³ 2500 - LCu 100 кА - выкатное исполнение - 3П - 800 A | DMX3 | 45 | Автоматические выключатели DMX3 | PL1 | 1 | ШТ | Под заказ Т2 | сертифицировано | 444502.87 | 524513.39 | 524513.39 |  |  | 132.5 | 298.584 |  |  |  |  | 3245060287610
28762 | DMX³ - L 2500, 100 кА, 3P, 1000 A, тип 2, выкатной | Воздушный автоматический выключатель DMX³ 2500 - LCu 100 кА - выкатное исполнение - 3П - 1000 A | DMX3 | 45 | Автоматические выключатели DMX3 | PL1 | 1 | ШТ | Под заказ Т2 | сертифицировано | 445331.96 | 525491.71 | 525491.71 |  |  | 132.5 | 298.584 |  |  |  |  | 3245060287627
28763 | DMX³ - L 2500, 100 кА, 3P, 1250 A, тип 2, выкатной | Воздушный автоматический выключатель DMX³ 2500 - LCu 100 кА - выкатное исполнение - 3П - 1250 A | DMX3 | 45 | Автоматические выключатели DMX3 | PL1 | 1 | ШТ | Под заказ Т2 | сертифицировано | 447281.39 | 527792.04 | 527792.04 |  |  | 132.5 | 298.584 |  |  |  |  | 3245060287634
28764 | DMX³ - L 2500, 100 кА, 3P, 1600 A, тип 2, выкатной | Воздушный автоматический выключатель DMX³ 2500 - LCu 100 кА - выкатное исполнение - 3П - 1600 A | DMX3 | 45 | Автоматические выключатели DMX3 | PL1 | 1 | ШТ | Под заказ Т2 | сертифицировано | 485069.03 | 572381.46 | 572381.46 |  |  | 132.5 | 298.584 |  |  |  |  | 3245060287641
28765 | DMX³ - L 2500, 100 кА, 3P, 2000 A, тип 2, выкатной | Воздушный автоматический выключатель DMX³ 2500 - LCu 100 кА - выкатное исполнение - 3П - 2000 A | DMX3 | 45 | Автоматические выключатели DMX3 | PL1 | 1 | ШТ | Под заказ Т2 | сертифицировано | 557357.7 | 657682.09 | 657682.09 |  |  | 132.5 | 298.584 |  |  |  |  | 3245060287658
28766 | DMX³ - L 2500, 100 кА, 3P, 2500 A, тип 2, выкатной | Воздушный автоматический выключатель DMX³ 2500 - LCu 100 кА - выкатное исполнение - 3П - 2500 A | DMX3 | 45 | Автоматические выключатели DMX3 | PL1 | 1 | ШТ | Под заказ Т2 | сертифицировано | 629027.1 | 742251.98 | 742251.98 |  |  | 132.5 | 298.584 |  |  |  |  | 3245060287665
28767 | DMX³ - L 4000, 100 кА, 3P, 3200 A, тип 2, выкатной | Воздушный автоматический выключатель DMX³ 4000 - LCu 100 кА - выкатное исполнение - 3П - 3200 A | DMX3 | 45 | Автоматические выключатели DMX3 | PL1 | 1 | ШТ | Под заказ Т2 | сертифицировано | 757814.2 | 894220.76 | 894220.76 |  |  | 132.5 | 298.584 |  |  |  |  | 3245060287672
28768 | DMX³ - L 4000, 100 кА, 3P, 4000 A, тип 2, выкатной | Воздушный автоматический выключатель DMX³ 4000 - LCu 100 кА - выкатное исполнение - 3П - 4000 A | DMX3 | 45 | Автоматические выключатели DMX3 | PL1 | 1 | ШТ | Под заказ Т2 | сертифицировано | 1068462.71 | 1260786 | 1260786 |  |  | 132.5 | 298.584 |  |  |  |  | 3245060287689
28771 | DMX³ - L 2500, 100 кА, 4P, 800 A, тип 2, выкатной | Воздушный автоматический выключатель DMX³ 2500 - LCu 100 кА - выкатное исполнение - 4П - 800 A | DMX3 | 45 | Автоматические выключатели DMX3 | PL1 | 1 | ШТ | Под заказ Т2 | сертифицировано | 448207.07 | 528884.34 | 528884.34 |  |  | 97.5 | 298.584 |  |  |  |  | 3245060287719
28772 | DMX³ - L 2500, 100 кА, 4P, 1000 A, тип 2, выкатной | Воздушный автоматический выключатель DMX³ 2500 - LCu 100 кА - выкатное исполнение - 4П - 1000 A | DMX3 | 45 | Автоматические выключатели DMX3 | PL1 | 1 | ШТ | Под заказ Т2 | сертифицировано | 448973.94 | 529789.25 | 529789.25 |  |  | 162.5 | 298.584 |  |  |  |  | 3245060287726
28773 | DMX³ - L 2500, 100 кА, 4P, 1250 A, тип 2, выкатной | Воздушный автоматический выключатель DMX³ 2500 - LCu 100 кА - выкатное исполнение - 4П - 1250 A | DMX3 | 45 | Автоматические выключатели DMX3 | PL1 | 1 | ШТ | Под заказ Т2 | сертифицировано | 471397.4 | 556248.93 | 556248.93 |  |  | 162.5 | 298.584 |  |  |  |  | 3245060287733
28774 | DMX³ - L 2500, 100 кА, 4P, 1600 A, тип 2, выкатной | Воздушный автоматический выключатель DMX³ 2500 - LCu 100 кА - выкатное исполнение - 4П - 1600 A | DMX3 | 45 | Автоматические выключатели DMX3 | PL1 | 1 | ШТ | Под заказ Т2 | сертифицировано | 589510.78 | 695622.72 | 695622.72 |  |  | 162.5 | 298.584 |  |  |  |  | 3245060287740
28775 | DMX³ - L 2500, 100 кА, 4P, 2000 A, тип 2, выкатной | Воздушный автоматический выключатель DMX³ 2500 - LCu 100 кА - выкатное исполнение - 4П - 2000 A | DMX3 | 45 | Автоматические выключатели DMX3 | PL1 | 1 | ШТ | Под заказ Т2 | сертифицировано | 580375.28 | 684842.83 | 684842.83 |  |  | 162.5 | 298.584 |  |  |  |  | 3245060287757
28776 | DMX³ - L 2500, 100 кА, 4P, 2500 A, тип 2, выкатной | Воздушный автоматический выключатель DMX³ 2500 - LCu 100 кА - выкатное исполнение - 4П - 2500 A | DMX3 | 45 | Автоматические выключатели DMX3 | PL1 | 1 | ШТ | Под заказ Т2 | сертифицировано | 696022.23 | 821306.23 | 821306.23 |  |  | 162.5 | 298.584 |  |  |  |  | 3245060287764
28777 | DMX³ - L 4000, 100 кА, 4P, 3200 A, тип 2, выкатной | Воздушный автоматический выключатель DMX³ 4000 - LCu 100 кА - выкатное исполнение - 4П - 3200 A | DMX3 | 45 | Автоматические выключатели DMX3 | PL1 | 1 | ШТ | Под заказ Т2 | сертифицировано | 835172.73 | 985503.82 | 985503.82 |  |  | 162.5 | 298.584 |  |  |  |  | 3245060287771
28778 | DMX³ - L 4000, 100 кА, 4P, 4000 A, тип 2, выкатной | Воздушный автоматический выключатель DMX³ 4000 - LCu 100 кА - выкатное исполнение - 4П - 4000 A | DMX3 | 45 | Автоматические выключатели DMX3 | PL1 | 1 | ШТ | Под заказ Т2 | сертифицировано | 1379662.08 | 1628001.25 | 1628001.25 |  |  | 162.5 | 298.584 |  |  |  |  | 3245060287788
28783 | DMX³ - I 2500 выкл.-разъединитель, 3P, 1250 A, тип 1, выкатной | Выключатель нагрузки DMX³-I 2500 - выкатное исполнение - 3П - 1250 A | DMX3 | 45 | Автоматические выключатели DMX3 | PL1 | 1 | ШТ | Под заказ Т2 | сертифицировано | 329447.01 | 388747.47 | 388747.47 |  |  | 86.8 | 192.42 |  |  |  |  | 3245060287832
28784 | DMX³ - I 2500 выкл.-разъединитель, 3P, 1600 A, тип 1, выкатной | Выключатель нагрузки DMX³-I 2500 - выкатное исполнение - 3П - 1600 A | DMX3 | 45 | Автоматические выключатели DMX3 | PL1 | 1 | ШТ | Под заказ Т2 | сертифицировано | 360797.81 | 425741.42 | 425741.42 |  |  | 87 | 192.42 |  |  |  |  | 3245060287849
28785 | DMX³ - I 2500 выкл.-разъединитель, 3P, 2000 A, тип 1, выкатной | Выключатель нагрузки DMX³-I 2500 - выкатное исполнение - 3П - 2000 A | DMX3 | 45 | Автоматические выключатели DMX3 | PL1 | 1 | ШТ | Под заказ Т2 | сертифицировано | 386127.46 | 455630.4 | 455630.4 |  |  | 99.8 | 192.42 |  |  |  |  | 3245060287856
28786 | DMX³ - I 2500 выкл.-разъединитель, 3P, 2500 A, тип 1, выкатной | Выключатель нагрузки DMX³-I 2500 - выкатное исполнение - 3П - 2500 A | DMX3 | 45 | Автоматические выключатели DMX3 | PL1 | 1 | ШТ | Под заказ Т2 | сертифицировано | 505838.98 | 596890 | 596890 |  |  | 86.4 | 192.42 |  |  |  |  | 3245060287863
28787 | DMX³ - I 4000 выкл.-разъединитель, 3P, 3200 A, тип 2, выкатной | Выключатель нагрузки DMX³-I 4000 - выкатное исполнение - 3П - 3200 A | DMX3 | 45 | Автоматические выключатели DMX3 | PL1 | 1 | ШТ | Под заказ Т2 | сертифицировано | 699709.58 | 825657.3 | 825657.3 |  |  | 138 | 312.287 |  |  |  |  | 3245060287870
28788 | DMX³ - I 4000 выкл.-разъединитель, 3P, 4000 A, тип 2, выкатной | Выключатель нагрузки DMX³-I 4000 - выкатное исполнение - 3П - 4000 A | DMX3 | 45 | Автоматические выключатели DMX3 | PL1 | 1 | ШТ | Под заказ Т2 | сертифицировано | 804863.52 | 949738.95 | 949738.95 |  |  | 124 | 250.965 |  |  |  |  | 3245060287887
28793 | DMX³ - I 2500 выкл.-разъединитель, 4P, 1250 A, тип 1, выкатной | Выключатель нагрузки DMX³-I 2500 - выкатное исполнение - 4П - 1250 A | DMX3 | 45 | Автоматические выключатели DMX3 | PL1 | 1 | ШТ | Под заказ Т2 | сертифицировано | 416646.21 | 491642.53 | 491642.53 |  |  | 102 | 192.42 |  |  |  |  | 3245060287931
28794 | DMX³ - I 2500 выкл.-разъединитель, 4P, 1600 A, тип 1, выкатной | Выключатель нагрузки DMX³-I 2500 - выкатное исполнение - 4П - 1600 A | DMX3 | 45 | Автоматические выключатели DMX3 | PL1 | 1 | ШТ | Под заказ Т2 | сертифицировано | 472657.62 | 557735.99 | 557735.99 |  |  | 102.4 | 281.961 |  |  |  |  | 3245060287948
28795 | DMX³ - I 2500 выкл.-разъединитель, 4P, 2000 A, тип 1, выкатной | Выключатель нагрузки DMX³-I 2500 - выкатное исполнение - 4П - 2000 A | DMX3 | 45 | Автоматические выключатели DMX3 | PL1 | 1 | ШТ | Под заказ Т2 | сертифицировано | 483872.33 | 570969.35 | 570969.35 |  |  | 102.7 | 192.42 |  |  |  |  | 3245060287955
28796 | DMX³ - I 2500 выкл.-разъединитель, 4P, 2500 A, тип 1, выкатной | Выключатель нагрузки DMX³-I 2500 - выкатное исполнение - 4П - 2500 A | DMX3 | 45 | Автоматические выключатели DMX3 | PL1 | 1 | ШТ | Под заказ Т2 | сертифицировано | 773653 | 912910.54 | 912910.54 |  |  | 101.9 | 192.42 |  |  |  |  | 3245060287962
28797 | DMX³ - I 4000 выкл.-разъединитель, 4P, 3200 A, тип 2, выкатной | Выключатель нагрузки DMX³-I 4000 - выкатное исполнение - 4П - 3200 A | DMX3 | 45 | Автоматические выключатели DMX3 | PL1 | 1 | ШТ | Под заказ Т2 | сертифицировано | 883985.18 | 1043102.51 | 1043102.51 |  |  | 162.7 | 298.584 |  |  |  |  | 3245060287979
28798 | DMX³ - I 4000 выкл.-разъединитель, 4P, 4000 A, тип 2, выкатной | Выключатель нагрузки DMX³-I 4000 - выкатное исполнение - 4П - 4000 A | DMX3 | 45 | Автоматические выключатели DMX3 | PL1 | 1 | ШТ | Под заказ Т2 | сертифицировано | 1210357.09 | 1428221.37 | 1428221.37 |  |  | 160 | 298.584 |  |  |  |  | 3245060287986
28801 | Электронный расцепитель MP4 LSI выключателя DMX³ | Электронный расцепитель MP4 LSI - ЖК экран - для автоматических выключателей DMX³ | DMX3 | 45 | Автоматические выключатели DMX3 | PL1 | 1 | ШТ | Под заказ Т2 | сертифицировано | 41359.98 | 48804.78 | 48804.78 |  |  | 1.5 | 2.066 |  |  |  |  | 3245060288013
28802 | Электронный расцепитель MP4 LSIg выключателя DMX³ | Электронный расцепитель MP4 LSIg - ЖК экран - для автоматических выключателей DMX³ | DMX3 | 45 | Автоматические выключатели DMX3 | PL1 | 1 | ШТ | Под заказ Т2 | сертифицировано | 60530.44 | 71425.92 | 71425.92 | [8 empty] | 3245060288020
28803 | Электронный расцепитель MP6 LSI выключателя DMX³ | Электронный расцепитель MP6 LSI - сенсорный экран - для автоматических выключателей DMX³ | DMX3 | 45 | Автоматические выключатели DMX3 | PL1 | 1 | ШТ | Под заказ Т2 | сертифицировано | 110657.96 | 130576.39 | 130576.39 |  |  | 1.5 | 2.065 |  |  |  |  | 3245060288037
28804 | Электронный расцепитель MP6 LSIg выключателя DMX³ | Электронный расцепитель MP6 LSIg - сенсорный экран - для автоматических выключателей DMX³ | DMX3 | 45 | Автоматические выключатели DMX3 | PL1 | 1 | ШТ | Под заказ Т2 | сертифицировано | 112243.4 | 132447.21 | 132447.21 | [8 empty] | 3245060288044
28805 | Опция связи для электронного расцепителя DMX³ | Функция связи - для MP4 и MP6 | DMX3 | 45 | Автоматические выключатели DMX3 | PL1 | 1 | ШТ | Под заказ Т2 | не подлежит сертификации | 9493.21 | 11201.99 | 11201.99 |  |  | 1.2 | 0.001 |  |  |  |  | 3245060288051
28806 | Бл. питания дополн. внеш.12В~ | Преобразователь напряжения - внешний - 12 В= - для автоматических выключателей DMX³ | DMX3 | 45 | Автоматические выключатели DMX3 | PL1 | 1 | ШТ | Под заказ Т2 | не подлежит сертификации | 4883.05 | 5762 | 5762 |  |  | 0.084 | 0.555 |  |  |  |  | 3245060288068
28807 | Дифференциальный расцепит. DMX3 | Дифференциальный Расцепит. | DMX3 | 45 | Автоматические выключатели DMX3 | PL1 | 1 | ШТ | Под заказ Т2 | информация по запросу | 9288.17 | 10960.04 | 10960.04 |  |  |  | 0.001 |  |  |  |  | 3245060288075
28810 | Внешняя нейтраль (6300 A) | Внешняя Нейтраль (6300 A) | DMX3 | 45 | Автоматические выключатели DMX3 | PL1 | 1 | ШТ | Под заказ Т2 | сертифицировано | 45705.26 | 53932.21 | 53932.21 |  |  | 10.485 | 18.142 |  |  |  |  | 3245060288105
28811 | Внешн. тор Роговского | Внешняя катушка Роговского - служит для измерения тока в нейтрали трехполюсных DMX | DMX3 | 45 | Автоматические выключатели DMX3 | PL1 | 1 | ШТ | Под заказ Т2 | сертифицировано | 31017.71 | 36600.9 | 36600.9 |  |  | 6.415 | 5.002 |  |  |  |  | 3245060288112
28812 | Модуль программ. выход | Блок программируемых реле - для автоматических выключателей DMX³ | DMX3 | 45 | Автоматические выключатели DMX3 | PL1 | 1 | ШТ | Под заказ Т2 | не подлежит сертификации | 27296.5 | 32209.87 | 32209.87 |  |  | 0.284 | 0.85 |  |  |  |  | 3245060288129
28813 | Контакт состояния аппарата DMX | Контакт сигнализации положения - для DMX³ 2500 и 4000 - выкачен/вкачен/тест | DMX3 | 45 | Автоматические выключатели DMX3 | PL1 | 1 | ШТ | Под заказ Т2 | сертифицировано | 9563.21 | 11284.59 | 11284.59 |  |  | 0.41 | 1.315 |  |  |  |  | 3245060288136
28814 | Контакт готовности к включению | Контакт сигнализации готовности к включению - для DMX³ 2500 и 4000 - пружины взведены | DMX3 | 45 | Автоматические выключатели DMX3 | PL1 | 1 | ШТ | Под заказ Т2 | сертифицировано | 7273.38 | 8582.59 | 8582.59 |  |  | 0.16 | 0.882 |  |  |  |  | 3245060288143
28815 | Дополнительный сигнальный контакт (1 шт.) | Сигнальный контакт - для DMX³ 2500 и 4000 | DMX3 | 45 | Автоматические выключатели DMX3 | PL1 | 1 | ШТ | Под заказ Т2 | сертифицировано | 2171.91 | 2562.85 | 2562.85 |  |  | 0.11 | 0.922 |  |  |  |  | 3245060288150
28816 | Дополнительный контакт | Сигнальный контакт для расцепителей DMX³ 2500 и 4000 | DMX3 | 45 | Автоматические выключатели DMX3 | PL1 | 1 | ШТ | Под заказ Т2 | сертифицировано | 2243.78 | 2647.66 | 2647.66 |  |  | 0.069 | 0.368 |  |  |  |  | 3245060288167
28818 | Перегор.изолир. 3П DMX3 выдв. | Раздел.Изолир.Перегородки Dmx | DMX3 | 45 | Автоматические выключатели DMX3 | PL1 | 1 | ШТ | Под заказ Т2 | не подлежит сертификации | 4646.58 | 5482.96 | 5482.96 |  | Дата запуска - 13.01.2014 | 0.477 | 2.0781 | 175 | 125 | 95 |  | 3245060288181
28819 | Перегор.изолир. 4П DMX3 выдв. | Перегор.изолир. 4П DMX³ выдв. | DMX3 | 45 | Автоматические выключатели DMX3 | PL1 | 1 | ШТ | Под заказ Т2 | не подлежит сертификации | 5814.09 | 6860.63 | 6860.63 |  | Дата запуска - 13.01.2014
28820 | БЛОКИРАТОР КЛЕММ | Универсальная блокировка - дляr DMX³ 2500 и 4000 - для лицевой панели или двери шкафа | DMX3 | 45 | Автоматические выключатели DMX3 | PL1 | 1 | ШТ | Под заказ Т2 | не подлежит сертификации | 15197.42 | 17932.96 | 17932.96 |  |  | 0.237 | 0.819 |  |  |  |  | 3245060288204
28821 | БЛОКИРАТОР ВЫКЛЮЧАТЕЛЯ | Блокировка аппарата - для DMX³ 2500 и 4000 - в положении OFF (ОТКЛ.) замком | DMX3 | 45 | Автоматические выключатели DMX3 | PL1 | 1 | ШТ | Под заказ Т2 | не подлежит сертификации | 5161.1 | 6090.1 | 6090.1 |  |  | 0.134 | 0.495 |  |  |  |  | 3245060288211
28822 | Рамка для лицевой панели с резиновым уплотнением IP 40 | Рамка для лицевой панели IP 40 - для DMX³ 2500 и 4000 | DMX3 | 45 | Автоматические выключатели DMX3 | PL1 | 1 | ШТ | Под заказ Т2 | не подлежит сертификации | 4010.37 | 4732.24 | 4732.24 |  |  | 0.826 | 11.064 |  |  |  |  | 3245060288228
28823 | Счетчик циклов | Счетчик циклов - для DMX³ 2500 и 4000 | DMX3 | 45 | Автоматические выключатели DMX3 | PL1 | 1 | ШТ | Под заказ Т2 | не подлежит сертификации | 13269.61 | 15658.14 | 15658.14 |  |  | 0.093 | 0.344 |  |  |  |  | 3245060288235
28824 | Блокировка Кнопок Dmx3 | Блокировка кнопок DMX³ | DMX3 | 45 | Автоматические выключатели DMX3 | PL1 | 1 | ШТ | Под заказ Т2 | не подлежит сертификации | 4396.02 | 5187.3 | 5187.3 |  |  | 0.072 | 0.936 |  |  |  |  | 3245060288242
28825 | Блокировка вкатывания аппарата (не допускает вкатывание аппарата несоответствующих характеристик) | Блокировка вкатывания аппарата - для DMX³ 2500 и 4000 | DMX3 | 45 | Автоматические выключатели DMX3 | PL1 | 1 | ШТ | Под заказ Т2 | не подлежит сертификации | 8192.88 | 9667.6 | 9667.6 |  |  | 0.312 | 0.688 |  |  |  |  | 3245060288259
28826 | Устройство для запирания шторок (поставляется без замка) | Устройство запирания - для DMX³ 2500 и 4000 - в позиции ON - для шторок | DMX3 | 45 | Автоматические выключатели DMX3 | PL1 | 1 | ШТ | Под заказ Т2 | не подлежит сертификации | 3538.81 | 4175.8 | 4175.8 |  |  | 0.101 | 1.005 |  |  |  |  | 3245060288266
28828 | Суппорт с двумя отверстиями для установки цилиндров замков для запирания в положении ОТКЛ | Суппорт с двумя отверстиями для блокировок Ronis или Profalux - для DMX³ 2500 и 4000 | DMX3 | 45 | Автоматические выключатели DMX3 | PL1 | 1 | ШТ | Под заказ Т2 | не подлежит сертификации | 6487.36 | 7655.08 | 7655.08 |  |  | 0.227 | 0.688 |  |  |  |  | 3245060288280
28829 | Замок с ключом полож.откр.5шт | Замок с ключом полож. "откр." (упаковка 5 штук) | DMX3 | 45 | Автоматические выключатели DMX3 | PL1 | 1 | ШТ | Под заказ Т2 | не подлежит сертификации | 49457.78 | 58360.18 | 58360.18 |  |  | 0.364 | 1.005 |  |  |  |  | 3245060288297
28830 | Блокировка в положении "ОТКЛ." - цилиндр с ключом Profalux для Кат. № 288 28 | Механизм для блокировки аппарата - для DMX³ 2500 и 4000 - в положении ''ОТКЛ.'' - Profalux | DMX3 | 45 | Автоматические выключатели DMX3 | PL1 | 1 | ШТ | Под заказ Т2 | не подлежит сертификации | 11780.47 | 13900.95 | 13900.95 |  |  | 0.177 | 0.344 |  |  |  |  | 3245060288303
28831 | Блокировка в положении "ОТКЛ." - цилиндр с ключом Ronis для Кат. № 288 28 | Механизм для блокировки аппарата - для DMX³ 2500 и 4000 - в положении ''ОТКЛ.'' - Ronis | DMX3 | 45 | Автоматические выключатели DMX3 | PL1 | 1 | ШТ | Под заказ Т2 | не подлежит сертификации | 11780.47 | 13900.95 | 13900.95 |  |  | 0.108 | 0.344 |  |  |  |  | 3245060288310
28832 | Замок и ключ для запирания в положении "выкачен/тест/вдвинут" - Profalux | Механизм для блокировки аппарата - для DMX³ 2500 и 4000 - в положении ''выкачен'' - Profalux | DMX3 | 45 | Автоматические выключатели DMX3 | PL1 | 1 | ШТ | Под заказ Т2 | не подлежит сертификации | 12063.47 | 14234.89 | 14234.89 |  |  | 0.265 | 0.931 |  |  |  |  | 3245060288327
28833 | Замок и ключ для запирания в положении "выкачен/тест/вдвинут" - Ronis | Механизм для блокировки аппарата - для DMX³ 2500 и 4000 - в положении ''выкачен'' - Ronis | DMX3 | 45 | Автоматические выключатели DMX3 | PL1 | 1 | ШТ | Под заказ Т2 | не подлежит сертификации | 12847.6 | 15160.17 | 15160.17 |  |  | 0.273 | 0.931 |  |  |  |  | 3245060288334
28834 | Электродвигательный привод 24 В перем./пост. | Электродвигательный привод DMX³ 2500 и 4000 - 24 В~/= | DMX3 | 45 | Автоматические выключатели DMX3 | PL1 | 1 | ШТ | Под заказ Т2 | не подлежит сертификации | 38653.71 | 45611.38 | 45611.38 |  |  | 1.788 | 3.538 |  |  |  |  | 3245060288341
28835 | Электродвигательный привод 48 В перем./пост. | Электродвигательный привод DMX³ 2500 и 4000 - 48 В~/= | DMX3 | 45 | Автоматические выключатели DMX3 | PL1 | 1 | ШТ | Под заказ Т2 | не подлежит сертификации | 37979.61 | 44815.94 | 44815.94 |  |  | 1.76 | 3.538 |  |  |  |  | 3245060288358
28836 | Электродвигательный привод 110 В перем./пост. | Электродвигательный привод 110 В перем./пост. | DMX3 | 45 | Автоматические выключатели DMX3 | PL1 | 1 | ШТ | Под заказ Т2 | сертифицировано | 40159.96 | 47388.75 | 47388.75 |  |  | 1.752 | 3.538 |  |  |  |  | 3245060288365
28837 | Электродвигательный привод 230 В перем./пост. | Электродвигательный привод DMX³ 2500 и 4000 - 230 В~/= | DMX3 | 45 | Автоматические выключатели DMX3 | PL1 | 1 | ШТ | На складе | сертифицировано | 37636.57 | 44411.15 | 44411.15 |  |  | 1.747 | 3.538 |  |  |  |  | 3245060288372
28838 | Электродвигательный привод 415 В перем. | Электродвигательный привод 415 В перем. | DMX3 | 45 | Автоматические выключатели DMX3 | PL1 | 1 | ШТ | Под заказ Т2 | сертифицировано | 39254.1 | 46319.84 | 46319.84 |  |  | 1.748 | 3.603 |  |  |  |  | 3245060288389
28840 | Электродвигательный привод 480 В перем. | Электродвигательный привод 480 В перем. | DMX3 | 45 | Автоматические выключатели DMX3 | PL1 | 1 | ШТ | Под заказ Т2 | сертифицировано | 61175.21 | 72186.75 | 72186.75 |  |  | 1.7 | 3.603 |  |  |  |  | 3245060288402
28841 | Включающая катушка 24 В перем./пост. | Включающая катушка DMX³ 2500 и 4000 - 24 В~/= | DMX3 | 45 | Автоматические выключатели DMX3 | PL1 | 1 | ШТ | Под заказ Т2 | не подлежит сертификации | 13775.26 | 16254.81 | 16254.81 |  |  | 0.433 | 1.005 |  |  |  |  | 3245060288419
28842 | Включающая катушка 48 В перем./пост. | Включающая катушка DMX³ 2500 и 4000 - 48 В~/= | DMX3 | 45 | Автоматические выключатели DMX3 | PL1 | 1 | ШТ | Под заказ Т2 | не подлежит сертификации | 13801.72 | 16286.03 | 16286.03 |  |  | 0.435 | 1.005 |  |  |  |  | 3245060288426
28843 | Включающая катушка 110-130 В перем./пост. | Включающая катушка 110-130 В перем./пост. | DMX3 | 45 | Автоматические выключатели DMX3 | PL1 | 1 | ШТ | Под заказ Т2 | сертифицировано | 13801.72 | 16286.03 | 16286.03 |  |  | 0.439 | 1.005 |  |  |  |  | 3245060288433
28844 | Включающая катушка 220-240 В перем./пост. | Включающая катушка DMX³ 2500 и 4000 - 230 В~/= | DMX3 | 45 | Автоматические выключатели DMX3 | PL1 | 1 | ШТ | На складе | сертифицировано | 13322.55 | 15720.61 | 15720.61 |  |  | 0.444 | 1.005 |  |  |  |  | 3245060288440
28845 | Включающая катушка 415 В перем. | Включающая катушка 415 В перем. | DMX3 | 45 | Автоматические выключатели DMX3 | PL1 | 1 | ШТ | Под заказ Т2 | сертифицировано | 13801.72 | 16286.03 | 16286.03 |  |  | 0.431 | 1.005 |  |  |  |  | 3245060288457
28848 | Независимый расцепитель 24 В перем./пост. | Независимый расцепитель для DMX³ 2500 и 4000 - 24 В~/= | DMX3 | 45 | Автоматические выключатели DMX3 | PL1 | 1 | ШТ | Под заказ Т2 | не подлежит сертификации | 12847.6 | 15160.17 | 15160.17 |  |  | 0.435 | 1.005 |  |  |  |  | 3245060288488
28849 | Независимый расцепитель 48 В перем./пост. | Независимый расцепитель для DMX³ 2500 и 4000 - 48 В~/= | DMX3 | 45 | Автоматические выключатели DMX3 | PL1 | 1 | ШТ | Под заказ Т2 | не подлежит сертификации | 12872.28 | 15189.29 | 15189.29 |  |  | 0.47 | 1.005 |  |  |  |  | 3245060288495
28850 | Независимый расцепитель 110-130 В перем./пост. | Независимый расцепитель 110-130 В перем./пост. | DMX3 | 45 | Автоматические выключатели DMX3 | PL1 | 1 | ШТ | Под заказ Т2 | сертифицировано | 12872.28 | 15189.29 | 15189.29 |  |  | 0.441 | 1.005 |  |  |  |  | 3245060288501
28851 | Независимый расцепитель 220-240 В перем./пост. | Независимый расцепитель для DMX³ 2500 и 4000 - 230 В~/= | DMX3 | 45 | Автоматические выключатели DMX3 | PL1 | 1 | ШТ | На складе | сертифицировано | 12224.41 | 14424.8 | 14424.8 |  |  | 0.447 | 1.005 |  |  |  |  | 3245060288518
28852 | Независимый расцепитель 415 В перем. | Независимый расцепитель 415 В перем. | DMX3 | 45 | Автоматические выключатели DMX3 | PL1 | 1 | ШТ | Под заказ Т2 | сертифицировано | 13169.34 | 15539.82 | 15539.82 |  |  | 0.429 | 1.005 |  |  |  |  | 3245060288525
28855 | Минимальный расцепитель напряжения 24 В перем./пост. | Минимальный расцепитель напряжения DMX³ 2500 и 4000 - 24 В~/= | DMX3 | 45 | Автоматические выключатели DMX3 | PL1 | 1 | ШТ | Под заказ Т2 | не подлежит сертификации | 12804.67 | 15109.51 | 15109.51 |  |  | 0.45 | 1.005 |  |  |  |  | 3245060288556
28856 | Минимальный расцепитель напряжения 48 В перем./пост. | Минимальный расцепитель напряжения DMX³ 2500 и 4000 - 48 В~/= | DMX3 | 45 | Автоматические выключатели DMX3 | PL1 | 1 | ШТ | Под заказ Т2 | не подлежит сертификации | 12804.67 | 15109.51 | 15109.51 |  |  | 0.435 | 1.005 |  |  |  |  | 3245060288563
28857 | Минимальный расцепитель напряжения 110-130 В перем./пост. | Минимальный расцепит. 110 В ~/= | DMX3 | 45 | Автоматические выключатели DMX3 | PL1 | 1 | ШТ | Под заказ Т2 | сертифицировано | 16283.38 | 19214.39 | 19214.39 |  |  | 0.448 | 1.005 |  |  |  |  | 3245060288570
28858 | Минимальный расцепитель напряжения 220-240 В перем./пост. | Минимальный расцепитель напряжения DMX³ 2500 и 4000 - 230 В~/= | DMX3 | 45 | Автоматические выключатели DMX3 | PL1 | 1 | ШТ | На складе | сертифицировано | 15605.93 | 18415 | 18415 |  |  | 0.44 | 1.005 |  |  |  |  | 3245060288587
28859 | Минимальный расцепитель напряжения 415 В перем.) | Минимальный расцепитель напряжения 415 В перем. | DMX3 | 45 | Автоматические выключатели DMX3 | PL1 | 1 | ШТ | Под заказ Т2 | сертифицировано | 16283.38 | 19214.39 | 19214.39 |  |  | 0.433 | 1.005 |  |  |  |  | 3245060288594
28862 | Модуль задержки для минимального расцепителя 110 В перем./пост. | Модуль для задержки минимального расцепителя напряжения DMX³ 2500 и 4000 - 110 В~/= | DMX3 | 45 | Автоматические выключатели DMX3 | PL1 | 1 | ШТ | Под заказ Т2 | сертифицировано | 18904.15 | 22306.9 | 22306.9 |  |  | 0.092 | 0.368 |  |  |  |  | 3245060288624
28863 | Модуль задержки для минимального расцепителя 230 В перем./пост. | Модуль для задержки минимального расцепителя напряжения DMX³ 2500 и 4000 - 230 В~/= | DMX3 | 45 | Автоматические выключатели DMX3 | PL1 | 1 | ШТ | Под заказ Т2 | сертифицировано | 4829.79 | 5699.15 | 5699.15 |  |  | 0.088 | 0.368 |  |  |  |  | 3245060288631
28864 | Механическая взаимоблокировка для одного DMX3 типа 1 | Блокировочный механизм для DMX³ типоразмер 1 - для ввода резерва | DMX3 | 45 | Автоматические выключатели DMX3 | PL1 | 1 | ШТ | Под заказ Т2 | не подлежит сертификации | 11388.72 | 13438.69 | 13438.69 |  |  | 2.65 | 7.2 |  |  |  |  | 3245060288648
28865 | Механическая взаимоблокировка для одного DMX3 типа 2 | Блокировочный механизм для DMX³ типоразмер 2 - для ввода резерва | DMX3 | 45 | Автоматические выключатели DMX3 | PL1 | 1 | ШТ | Под заказ Т2 | не подлежит сертификации | 11551.42 | 13630.68 | 13630.68 |  |  | 2.732 | 7.2 |  |  |  |  | 3245060288655
28866 | Механическая взаимоблокировка для одного DMX типа 3 | Механическая взаимоблокировка для одного DMX типа 3 | DMX3 | 45 | Автоматические выключатели DMX3 | PL1 | 1 | ШТ | На складе | не подлежит сертификации | 17564.99 | 20726.69 | 20726.69 |  |  | 2.874 | 7.2 | 400 | 400 | 45 |  | 3245060288662
28867 | Клеммы пер.3Р DMX³ 2500 | Клеммы для DMX³ 2500 - 3П - переднее присоединение | DMX3 | 45 | Автоматические выключатели DMX3 | PL1 | 1 | ШТ | Под заказ Т2 | не подлежит сертификации | 23144.79 | 27310.85 | 27310.85 | [8 empty] | 3245060288679
28868 | Клеммы пер. 4Р DMX³ 2500 | Клеммы для DMX³ 2500 - 4П - переднее присоединение | DMX3 | 45 | Автоматические выключатели DMX3 | PL1 | 1 | ШТ | Под заказ Т2 | не подлежит сертификации | 30221.76 | 35661.68 | 35661.68 | [8 empty] | 3245060288686
28869 | Клеммы пер. 3Р DMX³ 4000 | Клеммы для DMX³ 4000 - 3П - переднее присоединение | DMX3 | 45 | Автоматические выключатели DMX3 | PL1 | 1 | ШТ | Под заказ Т2 | не подлежит сертификации | 27717.18 | 32706.27 | 32706.27 |  |  | 9.4 | 0.93 |  |  |  |  | 3245060288693
28870 | Клеммы пер. 4Р DMX³ 4000 | Клеммы для DMX³ 4000 - 4П - переднее присоединение | DMX3 | 45 | Автоматические выключатели DMX3 | PL1 | 1 | ШТ | Под заказ Т2 | не подлежит сертификации | 36611.18 | 43201.19 | 43201.19 | [8 empty] | 3245060288709
28879 | Пластина подъемная | Подъёмная пластина - для DMX³ 2500 и 4000 | DMX3 | 45 | Автоматические выключатели DMX3 | PL1 | 1 | ШТ | Под заказ Т2 | не подлежит сертификации | 10257.3 | 12103.61 | 12103.61 |  |  | 2.117 | 3.3 |  |  |  |  | 3245060288792
28880 | Плоские задние клеммы 3Р для DMX 3 1600, 42 кА | Плоские клеммы для DMX³ 42 кА - типоразмер 1 - 3П - заднее присоединение | DMX3 | 45 | Автоматические выключатели DMX3 | PL1 | 1 | ШТ | Под заказ Т2 | сертифицировано | 16956.78 | 20009 | 20009 |  |  | 2.545 | 1.315 |  |  |  |  | 3245060288808
28881 | Плоские задние клеммы 4Р для DMX 3 1600, 42 кА | Плоские клеммы для DMX³ 42 кА - типоразмер 1 - 4П - заднее присоединение | DMX3 | 45 | Автоматические выключатели DMX3 | PL1 | 1 | ШТ | Под заказ Т2 | сертифицировано | 13681.66 | 16144.36 | 16144.36 |  |  | 3.34 | 1.315 |  |  |  |  | 3245060288815
28882 | T - образные задние клеммы для DMX³ 2500 3Р 85 х 60 | Т-образные клеммы для DMX³ - типоразмер 1 - 3П - для вертикального присоединения шин - заднее присоединение | DMX3 | 45 | Автоматические выключатели DMX3 | PL1 | 1 | ШТ | Под заказ Т2 | сертифицировано | 20982.57 | 24759.43 | 24759.43 |  |  | 2.99 | 1.315 |  |  |  |  | 3245060288822
28883 | T - образные задние клеммы для DMX³ 2500 4Р 85 х 60 | Т-образные клеммы для DMX³ - типоразмер 1 - 4П - для вертикального присоединения шин - заднее присоединение | DMX3 | 45 | Автоматические выключатели DMX3 | PL1 | 1 | ШТ | Под заказ Т2 | сертифицировано | 26818.35 | 31645.65 | 31645.65 |  |  | 3.955 | 1.315 |  |  |  |  | 3245060288839
28884 | Плоские задние клеммы 3Р для DMX³ 1600 и 2500, 85 | Клеммы для DMX³ типоразмер 1 - фиксированное исполнение - 3П - плоские устанавливаются на задние выводы | DMX3 | 45 | Автоматические выключатели DMX3 | PL1 | 1 | ШТ | Под заказ Т2 | сертифицировано | 25607.39 | 30216.72 | 30216.72 |  |  | 2.16 | 1.315 |  |  |  |  | 3245060288846
28885 | Плоские задние клеммы 4Р для DMX³ 1600 и 2500, 85 | Клеммы для DMX³ типоразмер 1 - фиксированное исполнение - 4П - плоские устанавливаются на задние выводы | DMX3 | 45 | Автоматические выключатели DMX3 | PL1 | 1 | ШТ | Под заказ Т2 | сертифицировано | 30269.42 | 35717.92 | 35717.92 |  |  | 2.885 | 1.315 |  |  |  |  | 3245060288853
28886 | Полюсный расширитель для плоского подключения шин 3Р для DMX³ 1600 и 2500, 106 | Полюсной расширитель для DMX³ типоразмер 1 - фиксированное исполнение - 3П - для плоского подключения шин | DMX3 | 45 | Автоматические выключатели DMX3 | PL1 | 1 | ШТ | Под заказ Т2 | сертифицировано | 33760.1 | 39836.92 | 39836.92 |  |  | 3.135 | 2.598 |  |  |  |  | 3245060288860
28887 | Полюсный расширитель для плоского подключения шин 4Р для DMX³ 1600 и 2500, 106 | Полюсной расширитель для DMX³ типоразмер 1 - фиксированное исполнение - 4П - для плоского подключения шин | DMX3 | 45 | Автоматические выключатели DMX3 | PL1 | 1 | ШТ | Под заказ Т2 | сертифицировано | 40212.93 | 47451.26 | 47451.26 |  |  | 4.02 | 3.207 |  |  |  |  | 3245060288877
28888 | Полюсный расширитель для вертикального подключения шин 3Р для DMX³ 1600 и 2500, 106 | Полюсной расширитель для DMX³ типоразмер 1 - фиксированное исполнение - 3П - для вертикального присоединения шин | DMX3 | 45 | Автоматические выключатели DMX3 | PL1 | 1 | ШТ | Под заказ Т2 | сертифицировано | 37178.42 | 43870.54 | 43870.54 |  |  | 4.05 | 2.598 |  |  |  |  | 3245060288884
28889 | Полюсный расширитель для вертикального подключения шин 4Р для DMX³ 1600 и 2500, 106 | Полюсной расширитель для DMX³ типоразмер 1 - фиксированное исполнение - 4П - для вертикального присоединения шин | DMX3 | 45 | Автоматические выключатели DMX3 | PL1 | 1 | ШТ | Под заказ Т2 | сертифицировано | 46139.38 | 54444.47 | 54444.47 |  |  | 5.333 | 4.079 |  |  |  |  | 3245060288891
28890 | Полюсный расширитель для горизонтального подключения шин 3Р для DMX³ 1600 и 2500, 106 | Полюсной расширитель для DMX³ типоразмер 1 - фиксированное исполнение - 3П - для горизонтального присоединения шин | DMX3 | 45 | Автоматические выключатели DMX3 | PL1 | 1 | ШТ | Под заказ Т2 | сертифицировано | 36828.02 | 43457.06 | 43457.06 |  |  | 4.052 | 2.598 |  |  |  |  | 3245060288907
28891 | Полюсный расширитель для горизонтального подключения шин 4Р для DMX³ 1600 и 2500, 106 | Полюсной расширитель для DMX³ типоразмер 1 - фиксированное исполнение - 4П - для горизонтального присоединения шин | DMX3 | 45 | Автоматические выключатели DMX3 | PL1 | 1 | ШТ | Под заказ Т2 | сертифицировано | 45704.52 | 53931.33 | 53931.33 |  |  | 5.275 | 3.207 |  |  |  |  | 3245060288914
28892 | Плоские задние клеммы 3Р для DMX³ 4000 | Клеммы для DMX³ типоразмер 2 - фиксированное исполнение - 3П - плоские устанавливаются на задние выводы | DMX3 | 45 | Автоматические выключатели DMX3 | PL1 | 1 | ШТ | Под заказ Т2 | сертифицировано | 42803.59 | 50508.24 | 50508.24 |  |  | 5.225 | 3.207 |  |  |  |  | 3245060288921
28893 | Плоские задние клеммы 4Р для DMX³ 4000 | Клеммы для DMX³ типоразмер 2 - фиксированное исполнение - 4П - плоские устанавливаются на задние выводы | DMX3 | 45 | Автоматические выключатели DMX3 | PL1 | 1 | ШТ | Под заказ Т2 | сертифицировано | 42593.07 | 50259.82 | 50259.82 |  |  | 6.95 | 3.207 |  |  |  |  | 3245060288938
28894 | Задние клеммы 3Р для DMX³ 4000 (вертикальное или горизонтальное подключение шин) 130 х 100 | Клеммы для DMX³ типоразмер 2 - выкатное исполнение - 3П - для вертикального или горизонтального присоединения шин | DMX3 | 45 | Автоматические выключатели DMX3 | PL1 | 1 | ШТ | На складе | сертифицировано | 36092.94 | 42589.67 | 42589.67 |  |  | 6.72 | 3.207 |  |  |  |  | 3245060288945
28895 | Задние клеммы 4Р для DMX³ 4000 (вертикальное или горизонтальное подключение шин) 130 х 100 | Клеммы для DMX³ типоразмер 2 - выкатное исполнение - 4П - для вертикального или горизонтального присоединения шин | DMX3 | 45 | Автоматические выключатели DMX3 | PL1 | 1 | ШТ | Под заказ Т2 | сертифицировано | 43384.95 | 51194.24 | 51194.24 |  |  | 8.895 | 3.207 |  |  |  |  | 3245060288952
28896 | Задние клеммы 3Р для DMX³ 1600 и 2500 (вертикальное или горизонт. подключение шин) 106 х 70 | Клеммы для DMX³ типоразмер 1 - выкатное исполнение - 3П - для вертикального или горизонтального присоединения шин | DMX3 | 45 | Автоматические выключатели DMX3 | PL1 | 1 | ШТ | На складе | сертифицировано | 19966.69 | 23560.69 | 23560.69 |  |  | 3.01 | 1.315 |  |  |  |  | 3245060288969
28897 | Задние клеммы 4P для DMX³ 1600 и 2500 (вертикальное или горизонт. подключение шин) 106 х 70 | Клеммы для DMX³ типоразмер 1 - выкатное исполнение - 4П - для вертикального или горизонтального присоединения шин | DMX3 | 45 | Автоматические выключатели DMX3 | PL1 | 1 | ШТ | Под заказ Т2 | сертифицировано | 25358.89 | 29923.49 | 29923.49 |  |  | 4.01 | 1.315 |  |  |  |  | 3245060288976
28898 | Перегородки изолир.3П DMX3 | Набор защитных перегородок для DMX³ - типоразмер 1 - фиксированное исполнение - 3П | DMX3 | 45 | Автоматические выключатели DMX3 | PL1 | 1 | ШТ | Под заказ Т2 | не подлежит сертификации | 3056.95 | 3607.2 | 3607.2 |  |  | 0.361 | 2.35 |  |  |  |  | 3245060288983
28899 | Перегородки изолир.4П DMX3 | Набор защитных перегородок для DMX³ - типоразмер 1 - фиксированное исполнение - 4П | DMX3 | 45 | Автоматические выключатели DMX3 | PL1 | 1 | ШТ | Под заказ Т2 | не подлежит сертификации | 4017.44 | 4740.58 | 4740.58 |  |  | 0.512 | 2.35 |  |  |  |  | 3245060288990
28900 | Корзина для выкатного исполнения 1600 3Р | Корзина для выкатного исполнения DMX³ 1600 3Р | DMX3 | 45 | Автоматические выключатели DMX3 | PL1 | 1 | ШТ | Под заказ Т2 | сертифицировано | 104724.12 | 123574.46 | 123574.46 |  |  | 42.8 | 192.42 |  |  |  |  | 3245060289003
28901 | Корзина для выкатного исполнения 1600 4Р | Корзина для выкатного исполнения DMX³ 1600 4Р | DMX3 | 45 | Автоматические выключатели DMX3 | PL1 | 1 | ШТ | Под заказ Т2 | сертифицировано | 110581.99 | 130486.75 | 130486.75 |  |  | 46 | 226.072 |  |  |  |  | 3245060289010
28902 | Корзина для выкатного исполнения 2500 3Р | Корзина для переоборудования фиксированного аппарата в выкатной - 3П - для DMX³/DMX³-I типоразмера 1 | DMX3 | 45 | Автоматические выключатели DMX3 | PL1 | 1 | ШТ | На складе | сертифицировано | 122382.33 | 144411.15 | 144411.15 |  |  | 45.1 | 192.42 |  |  |  |  | 3245060289027
28903 | Корзина для выкатного исполнения 2500 4Р | Корзина для переоборудования фиксированного аппарата в выкатной - 4П - для DMX³/DMX³-I типоразмера 1 | DMX3 | 45 | Автоматические выключатели DMX3 | PL1 | 1 | ШТ | Под заказ Т2 | сертифицировано | 164347.71 | 193930.3 | 193930.3 |  |  | 43 | 192.42 |  |  |  |  | 3245060289034
28904 | Корзина для выкатного исполнения 4000 3Р | Корзина для переоборудования фиксированного аппарата в выкатной - 3П - для DMX³/DMX³-I типоразмера 2 | DMX3 | 45 | Автоматические выключатели DMX3 | PL1 | 1 | ШТ | На складе | сертифицировано | 175866.58 | 207522.56 | 207522.56 |  |  | 61.9 | 298.584 |  |  |  |  | 3245060289041
28905 | Корзина для выкатного исполнения 4000 4Р | Корзина для переоборудования фиксированного аппарата в выкатной - 4П - для DMX³/DMX³-I типоразмера 2 | DMX3 | 45 | Автоматические выключатели DMX3 | PL1 | 1 | ШТ | Под заказ Т2 | сертифицировано | 227646.36 | 268622.7 | 268622.7 |  |  | 71.1 | 298.584 |  |  |  |  | 3245060289058
28907 | Комплект для переоборудования в выкатное исполнение 1600 3Р | Комплект для переоборудования в выкатное исполнение D1600 3Р | DMX3 | 45 | Автоматические выключатели DMX3 | PL1 | 1 | ШТ | Под заказ Т2 | не подлежит сертификации | 46263.75 | 54591.23 | 54591.23 | [8 empty] | 3245060289072
28908 | Комплект для переоборудования в выкатное исполнение 1600 4Р | Комплект для переоборудования в выкатное исполнение 1600 4Р | DMX3 | 45 | Автоматические выключатели DMX3 | PL1 | 1 | ШТ | Под заказ Т2 | не подлежит сертификации | 62959.49 | 74292.2 | 74292.2 | [8 empty] | 3245060289089
28909 | Комплект для переоборудования в выкатное исполнение 2500 3Р | Комплект для переоборудования в выкатное исполнение- 3П - для DMX³/DMX³-I типоразмера 1 | DMX3 | 45 | Автоматические выключатели DMX3 | PL1 | 1 | ШТ | На складе | не подлежит сертификации | 49744.9 | 58698.98 | 58698.98 |  |  | 6.94 | 28.2 |  |  |  |  | 3245060289096
28910 | Комплект для переоборудования в выкатное исполнение 2500 4Р | Комплект для переоборудования в выкатное исполнение - 4П - для DMX³/DMX³-I типоразмера 1 | DMX3 | 45 | Автоматические выключатели DMX3 | PL1 | 1 | ШТ | Под заказ Т2 | не подлежит сертификации | 66782.94 | 78803.87 | 78803.87 |  |  | 7.588 | 28.2 |  |  |  |  | 3245060289102
28911 | Комплект для переоборудования в выкатное исполнение 4000 3Р | Комплект для переоборудования в выкатное исполнение - 3П - для DMX³/DMX³-I типоразмера 2 | DMX3 | 45 | Автоматические выключатели DMX3 | PL1 | 1 | ШТ | На складе | не подлежит сертификации | 65226 | 76966.68 | 76966.68 |  |  | 7.338 | 24.432 |  |  |  |  | 3245060289119
28912 | Комплект для переоборудования в выкатное исполнение 4000 4Р | Комплект для переоборудования в выкатное исполнение - 4П - для DMX³/DMX³-I типоразмера 2 | DMX3 | 45 | Автоматические выключатели DMX3 | PL1 | 1 | ШТ | Под заказ Т2 | не подлежит сертификации | 86056.96 | 101547.21 | 101547.21 |  |  | 8.12 | 19.095 |  |  |  |  | 3245060289126
28913 | Корзина выкатная 6300 3П | Корзина для переоборудования фиксированного аппарата в выкатной - 3П - для DMX³/DMX³-I типоразмера 3 | DMX3 | 45 | Автоматические выключатели DMX3 | PL1 | 1 | ШТ | Под заказ Т2 | сертифицировано | 360822.96 | 425771.09 | 425771.09 |  |  | 113 | 546 | 1300 | 600 | 700 |  | 3245060289133
28914 | Корзина выкатная 6300 4П | Корзина для переоборудования фиксированного аппарата в выкатной - 4П - для DMX³/DMX³-I типоразмера 3 | DMX3 | 45 | Автоматические выключатели DMX3 | PL1 | 1 | ШТ | Под заказ Т2 | сертифицировано | 450276.78 | 531326.6 | 531326.6 |  |  | 21.107 | 546 | 1300 | 600 | 700 |  | 3245060289140
28915 | Набор для трансформации 6300 3П | Комплект для переоборудования в выкатное исполнение- 3П - для DMX³ типоразмера 3 | DMX3 | 45 | Автоматические выключатели DMX3 | PL1 | 1 | ШТ | Под заказ Т2 | не подлежит сертификации | 114454.05 | 135055.78 | 135055.78 |  |  | 11.04 | 39.894 | 1090 | 305 | 120 |  | 3245060289157
28916 | Набор для трансформации 6300 4П | Комплект для переоборудования в выкатное исполнение - 4П - для DMX³ типоразмера 3 | DMX3 | 45 | Автоматические выключатели DMX3 | PL1 | 1 | ШТ | Под заказ Т2 | не подлежит сертификации | 143718.02 | 169587.26 | 169587.26 |  |  | 12.914 | 43.8834 | 1090 | 305 | 132 |  | 3245060289164
28920 | Трос для взаимоблокировки 2600 мм | Блокирующий трос DMX³ - тип 1 (2600 мм) | DMX3 | 45 | Автоматические выключатели DMX3 | PL1 | 1 | ШТ | Под заказ Т2 | не подлежит сертификации | 11254.29 | 13280.06 | 13280.06 |  |  | 0.63 | 7.2 |  |  |  |  | 3245060289201
28921 | Трос для взаимоблокировки 3000 мм | Блокирующий трос DMX³ - тип 2 (3000 мм) | DMX3 | 45 | Автоматические выключатели DMX3 | PL1 | 1 | ШТ | Под заказ Т2 | не подлежит сертификации | 11728.24 | 13839.32 | 13839.32 |  |  | 0.627 | 7.2 |  |  |  |  | 3245060289218
28922 | Трос для взаимоблокировки 3600 мм | Блокирующий трос DMX³ - тип 3 (3600 мм) | DMX3 | 45 | Автоматические выключатели DMX3 | PL1 | 1 | ШТ | Под заказ Т2 | не подлежит сертификации | 12240.47 | 14443.75 | 14443.75 |  |  | 0.708 | 7.2 |  |  |  |  | 3245060289225
28923 | Трос для взаимоблокировки 4000 мм | Блокирующий трос DMX³ - тип 4 (4000 мм) | DMX3 | 45 | Автоматические выключатели DMX3 | PL1 | 1 | ШТ | Под заказ Т2 | не подлежит сертификации | 12925.27 | 15251.82 | 15251.82 |  |  | 0.753 | 7.2 |  |  |  |  | 3245060289232
28924 | Трос для взаимоблокировки 4600 мм | Блокирующий трос DMX³ - тип 5 (4600 мм) | DMX3 | 45 | Автоматические выключатели DMX3 | PL1 | 1 | ШТ | Под заказ Т2 | не подлежит сертификации | 13663.2 | 16122.58 | 16122.58 |  |  | 0.849 | 7.2 |  |  |  |  | 3245060289249
28925 | Трос для взаимоблокировки 5600 мм | Блокирующий трос DMX³ - тип 6 (5600 мм) | DMX3 | 45 | Автоматические выключатели DMX3 | PL1 | 1 | ШТ | Под заказ Т2 | не подлежит сертификации | 13865.23 | 16360.97 | 16360.97 |  |  | 0.919 | 7.2 |  |  |  |  | 3245060289256
28938 | Клемма шаг. 85 3П DMX3 42 kA | Т-образные клеммы для DMX³ - типоразмер 1 - 3П - для горизонтального присоединения шин - заднее присоединение | DMX3 | 45 | Автоматические выключатели DMX3 | PL1 | 1 | ШТ | На складе | сертифицировано | 5873.3 | 6930.49 | 6930.49 |  |  | 2.591 | 1.315 |  |  |  |  | 3245060289386
28939 | Клемма шаг. 85 4П DMX3 42 kA | Т-образные клеммы для DMX³ - типоразмер 1 - 4П - для горизонтального присоединения шин - заднее присоединение | DMX3 | 45 | Автоматические выключатели DMX3 | PL1 | 1 | ШТ | Под заказ Т2 | сертифицировано | 13825.12 | 16313.64 | 16313.64 |  |  | 3.43 | 1.315 |  |  |  |  | 3245060289393
28950 | DMX3 6300 ФИКС 3П 5000 A | Воздушный автоматический выключатель DMX³-L 6300 - LCu 100 кА - фиксированное исполнение - 3П - 5000 A | DMX3 | 45 | Автоматические выключатели DMX3 | PL1 | 1 | ШТ | Под заказ Т2 | сертифицировано | 1316080.37 | 1552974.84 | 1552974.84 |  |  | 139 | 546 | 1300 | 600 | 700 |  | 3245060289508
28951 | DMX3 6300 ФИКС 3П 6300 A | Воздушный автоматический выключатель DMX³-L 6300 - LCu 100 кА - фиксированное исполнение - 3П - 6300 A | DMX3 | 45 | Автоматические выключатели DMX3 | PL1 | 1 | ШТ | Под заказ Т2 | сертифицировано | 1755851.63 | 2071904.92 | 2071904.92 |  |  | 151 | 546 | 1300 | 600 | 700 |  | 3245060289515
28952 | DMX3 6300 ВЫКАТ 3П 5000 A | Воздушный автоматический выключатель DMX³-L 6300 - LCu 100 кА - выкатное исполнение - 3П - 5000 A | DMX3 | 45 | Автоматические выключатели DMX3 | PL1 | 1 | ШТ | Под заказ Т2 | сертифицировано | 1376094.12 | 1623791.06 | 1623791.06 |  |  | 237 | 546 |  |  |  |  | 3245060289522
28953 | DMX3 6300 ВЫКАТ 3П 6300 A | Воздушный автоматический выключатель DMX³-L 6300 - LCu 100 кА - выкатное исполнение - 3П - 6300 A | DMX3 | 45 | Автоматические выключатели DMX3 | PL1 | 1 | ШТ | На складе | сертифицировано | 1837853.95 | 2168667.66 | 2168667.66 |  |  | 249 | 546 | 1300 | 600 | 700 |  | 3245060289539
28960 | DMX3 6300 ФИКС 4POLES 5000 A | Воздушный автоматический выключатель DMX³-L 6300 - LCu 100 кА - фиксированное исполнение - 4П - 5000 A | DMX3 | 45 | Автоматические выключатели DMX3 | PL1 | 1 | ШТ | Под заказ Т2 | сертифицировано | 1670863.47 | 1971618.89 | 1971618.89 |  |  | 185 | 0.001 | 10 | 10 | 10 |  | 3245060289607
28961 | DMX3 6300 ФИКС 4POLES 6300 A | Воздушный автоматический выключатель DMX³-L 6300 - LCu 100 кА - фиксированное исполнение - 4П - 6300 A | DMX3 | 45 | Автоматические выключатели DMX3 | PL1 | 1 | ШТ | Под заказ Т2 | сертифицировано | 2137211.94 | 2521910.09 | 2521910.09 |  |  | 185 | 546 | 1300 | 600 | 700 |  | 3245060289614
28962 | DMX3 6300 ВЫКАТ 4POLES 5000 A | Воздушный автоматический выключатель DMX³-L 6300 - LCu 100 кА - выкатное исполнение - 4П - 5000 A | DMX3 | 45 | Автоматические выключатели DMX3 | PL1 | 1 | ШТ | Под заказ Т2 | сертифицировано | 1749081.45 | 2063916.11 | 2063916.11 |  |  | 307 | 546 | 1300 | 600 | 700 |  | 3245060289621
28963 | DMX3 6300 ВЫКАТ 4POLES 6300 A | Воздушный автоматический выключатель DMX³-L 6300 - LCu 100 кА - выкатное исполнение - 4П - 6300 A | DMX3 | 45 | Автоматические выключатели DMX3 | PL1 | 1 | ШТ | Под заказ Т2 | сертифицировано | 2330888.87 | 2750448.87 | 2750448.87 |  |  | 295 | 546 | 1300 | 600 | 700 |  | 3245060289638
28970 | DMX3-I 6300 ФИКС 3П 6300 A | Выключатель авт. возд. 3П DMX³-I 6300 фикс. исполнение 6300A | DMX3 | 45 | Автоматические выключатели DMX3 | PL1 | 1 | ШТ | Под заказ Т2 | информация по запросу | 1474915.37 | 1740400.14 | 1740400.14 |  |  | 147 | 546 | 1300 | 600 | 700 |  | 3245060289706
28971 | DMX3-I 6300 ФИКС 4POLES 6300 A | Выключатель авт. возд. 4П DMX³-I 6300 фикс. исполнение 6300A | DMX3 | 45 | Автоматические выключатели DMX3 | PL1 | 1 | ШТ | Под заказ Т2 | информация по запросу | 1868863.61 | 2205259.06 | 2205259.06 |  |  | 179 | 546 | 1300 | 600 | 700 |  | 3245060289713
28977 | DMX3-I 6300 ВЫКАТ 3П 6300 A | Выключатель авт. возд. 3П DMX³-I 6300 выкат. исполнение 6300A | DMX3 | 45 | Автоматические выключатели DMX3 | PL1 | 1 | ШТ | Под заказ Т2 | информация по запросу | 1470283.16 | 1734934.13 | 1734934.13 |  |  | 245 | 546 | 1300 | 600 | 700 |  | 3245060289775
28978 | DMX3-I 6300 ВЫКАТ 4POLES 6300 A | Выключатель авт. возд. 4П DMX³-I 6300 выкат. исполнение 6300A | DMX3 | 45 | Автоматические выключатели DMX3 | PL1 | 1 | ШТ | Под заказ Т2 | информация по запросу | 1864711.1 | 2200359.1 | 2200359.1 |  |  | 301 | 546 | 1300 | 600 | 700 |  | 3245060289782
29012 | Запчасть DMX3.Крышка контактов | Запчасть DMX³. Крышка Контактов | DMX3 | 45 | Автоматические выключатели DMX3 | PL1 | 1 | ШТ | Под заказ Т2 | не подлежит сертификации | 2650.54 | 3127.64 | 3127.64 |  |  | 0.297 | 3.6037 | 288 | 129 | 97 |  | 3245060290122
29054 | Запчасть DMX3.Клемма устр.защ. | Запчасть DMX³. Клемма Устр.Защ. | DMX3 | 45 | Автоматические выключатели DMX3 | PL1 | 1 | ШТ | Под заказ Т2 | сертифицировано | 5940.54 | 7009.84 | 7009.84 |  |  | 0.355 | 3.6037 | 288 | 129 | 97 |  | 3245060290542
29090 | Контактные площадки 3П ф.Тип.1 | Контактные Площадки 3п Ф.Тип.1 | DMX3 | 45 | Автоматические выключатели DMX3 | PL1 | 1 | ШТ | Под заказ Т2 | сертифицировано | 66177.31 | 78089.23 | 78089.23 |  | Дата запуска - 17.12.2013 | 1.2 | 9.0244 | 293 | 175 | 176 |  | 3245060290900
29091 | Контактные площадки3П в.Тип.1 | Контактные Площадки 3П В.Тип.1 | DMX3 | 45 | Автоматические выключатели DMX3 | PL1 | 1 | ШТ | Под заказ Т2 | сертифицировано | 42555.05 | 50214.96 | 50214.96 |  | Дата запуска - 17.12.2013 | 6.213 | 9.0244 | 293 | 175 | 176 |  | 3245060290917
29092 | Контактные площадки4П ф.Тип.1 | Контактные Площадки 4П Ф.Тип.1 | DMX3 | 45 | Автоматические выключатели DMX3 | PL1 | 1 | ШТ | Под заказ Т2 | сертифицировано | 87747.53 | 103542.09 | 103542.09 |  | Дата запуска - 17.12.2013 | 1.2 | 9.0244 | 293 | 175 | 176 |  | 3245060290924
29093 | Контактные площадки4П в.Тип.1 | Контактные Площадки 4П В.Тип.1 | DMX3 | 45 | Автоматические выключатели DMX3 | PL1 | 1 | ШТ | Под заказ Т2 | сертифицировано | 65941.26 | 77810.69 | 77810.69 |  | Дата запуска - 17.12.2013 | 1.2 | 9.0244 | 293 | 175 | 176 |  | 3245060290931
29094 | Контактные площадки3П ф.Тип.2 | Контактные Площадки 3П Ф.Тип.2 | DMX3 | 45 | Автоматические выключатели DMX3 | PL1 | 1 | ШТ | Под заказ Т2 | сертифицировано | 72344.36 | 85366.34 | 85366.34 |  | Дата запуска - 17.12.2013 | 1.2 | 9.0244 | 293 | 175 | 176 |  | 3245060290948
29095 | Контактные площадки3П в.Тип.2 | Контактные Площадки 3П В.Тип.2 | DMX3 | 45 | Автоматические выключатели DMX3 | PL1 | 1 | ШТ | Под заказ Т2 | сертифицировано | 106618.54 | 125809.88 | 125809.88 |  | Дата запуска - 17.12.2013 | 1.2 | 9.0244 | 293 | 175 | 176 |  | 3245060290955
29096 | Контактные площадки4Пф.Тип.2 | Контактные Площадки 4П Ф.Тип.2 | DMX3 | 45 | Автоматические выключатели DMX3 | PL1 | 1 | ШТ | Под заказ Т2 | сертифицировано | 94746.1 | 111800.4 | 111800.4 |  | Дата запуска - 17.12.2013 | 1.2 | 9.0244 | 293 | 175 | 176 |  | 3245060290962
29097 | Контактные площадки4П в.Тип.2 | Контактные Площадки 4П В.Тип.2 | DMX3 | 45 | Автоматические выключатели DMX3 | PL1 | 1 | ШТ | Под заказ Т2 | сертифицировано | 140148.74 | 165375.51 | 165375.51 |  | Дата запуска - 17.12.2013 | 1.2 | 9.0244 | 293 | 175 | 176 |  | 3245060290979
29384 | Контактор 32А 230В~ | Контактор CTX-1 - 32 А - столбчатые зажимы - 230 В~ - типоразмер 2 | DPX, DCX-M, CONTACTORS | 44 | Контакторы промышленные | PL1 | 1 | ШТ | На складе | сертифицировано | 5738.75 | 6771.73 | 6771.73 | Будет удален |  | 0.567 | 0.528 | 60 | 88 | 100 |  | 3245060293840
29654 | Контактор для конд. 110А 230В~ Н.О.+Н.З | Контактор CTX-C - 55 квар/110 A - 230 В~ - 1 Н.О. + 1 Н.З. - типоразмер 4 | UKRM | 6004 | Контакторы для УКРМ | PL1 | 1 | ШТ | Под заказ Т2 | сертифицировано | 22658.25 | 26736.74 | 26736.74 |  |  | 1.33 | 2.6645 | 183 | 160 | 91 |  | 3245060296544
29973 | Угол Плоский 32х20 Серый | Угол Плоский 32х20 Серый | DLP/Mosaic | 270 | Мини-каналы и плинтусы DLP | PL7 | 10 | ШТ | Под заказ Т2 | не подлежит сертификации | 211.91 | 250.05 | 250.05 | Будет удален |  | 0.245 | 3.8735 | 305 | 127 | 100 |  | 3245060299736
30007 | DLPLМиниплин.пл.с/пер.20х12,5 | Мини-плинтус DLPlus - 20x12,5 мм - 2 отделения - длина 2,1 м - белый | DLP/Mosaic | 270 | Мини-каналы и плинтусы DLP | PL7 | 120 | М | Под заказ Т1 | сертифицировано | 113.65 | 134.11 | 134.11 |  |  | 15.8 | 38.1369 | 2140 | 251 | 71 |  | 3245060300074
30008 | DLPlМиниплин.пл.б/пер.20х12,5 | Мини-плинтус DLPlus - 20x12,5 мм - 1 отделение - длина 2,1 м - белый | DLP/Mosaic | 270 | Мини-каналы и плинтусы DLP | PL7 | 120 | М | На складе | сертифицировано | 73.92 | 87.23 | 87.23 |  |  | 0.12083 | 0.317 |  |  |  |  | 3245060300081
30014 | DLPLМиниплин.пл.с/пер.32х12,5 | Мини-плинтус DLPlus - 32x12,5 мм - 2 отделения - длина 2,1 м - белый | DLP/Mosaic | 270 | Мини-каналы и плинтусы DLP | PL7 | 80 | М | На складе | сертифицировано | 124.98 | 147.48 | 147.48 |  |  | 15.2 | 39.7936 | 2128 | 170 | 110 |  | 3245060300142
30015 | DLPLМиниплин.пл.б/пер.32х12,5 | Мини-плинтус DLPlus - 32x12,5 мм - 1 отделение - длина 2,1 м - белый | DLP/Mosaic | 270 | Мини-каналы и плинтусы DLP | PL7 | 80 | М | На складе | сертифицировано | 124.25 | 146.62 | 146.62 |  |  | 13.8 | 39.7936 | 2128 | 170 | 110 |  | 3245060300159
30017 | DLPLМиниплин.пл.б/пер.32х20 | Мини-плинтус DLPlus 32x20 - 1 секция - длина 2,10 м - белый | DLP/Mosaic | 270 | Мини-каналы и плинтусы DLP | PL7 | 50 | М | На складе | сертифицировано | 237.93 | 280.76 | 280.76 |  |  | 13.9 | 39.7936 | 2128 | 170 | 110 |  | 3245060300173
30020 | DLPLМиниплин.пл.с/пер.40х12,5 | Мини-плинтус DLPlus - 40x12,5 мм - 2 отделения - длина 2,1 м - белый | DLP/Mosaic | 270 | Мини-каналы и плинтусы DLP | PL7 | 60 | М | На складе | сертифицировано | 243.76 | 287.64 | 287.64 |  |  | 14 | 38.1369 | 2140 | 251 | 71 |  | 3245060300203
30021 | DLPLМиниплин.пл.с/пер.40х16 | Мини-плинтус DLPlus - 40x16 мм - 2 отделения - длина 2,1 м - белый | DLP/Mosaic | 270 | Мини-каналы и плинтусы DLP | PL7 | 48 | М | На складе | сертифицировано | 245.35 | 289.51 | 289.51 |  |  | 12.9 | 38.3466 | 2128 | 170 | 106 |  | 3245060300210
30025 | DLPLМиниплин.пл.б/пер.32х12,5кор | DLPlus Миниплин. пл.б/пер. 32х12,5 кор. | DLP/Mosaic | 270 | Мини-каналы и плинтусы DLP | PL7 | 80 | М | Под заказ Т1 | сертифицировано | 145 | 171.1 | 171.1 |  |  | 13.5 | 39.7936 | 2128 | 170 | 110 |  | 3245060300258
30026 | DLPlМиниплинтус пл.с/пер.60х16 | Мини-плинтус DLPlus 60x16 - 3 секции - длина 2,10 м - белый | DLP/Mosaic | 270 | Мини-каналы и плинтусы DLP | PL7 | 40 | М | На складе | сертифицировано | 294.76 | 347.82 | 347.82 |  |  | 0.44988 | 1.188 |  |  |  |  | 3245060300265
30027 | DLPLМиниплин.пл.б/пер.40х20 | Мини-плинтус DLPlus 40x20 - 1 секция - длина 2,10 м - белый | DLP/Mosaic | 270 | Мини-каналы и плинтусы DLP | PL7 | 48 | М | На складе | сертифицировано | 257 | 303.26 | 303.26 |  |  | 0.325 | 0.99 |  |  |  |  | 3245060300272
30033 | DLPlМиниплинтус пл.с/пер.75х20 | DLPlus Мини-плинтус пл.с/пер.75х20 | DLP/Mosaic | 270 | Мини-каналы и плинтусы DLP | PL7 | 20 | М | На складе | сертифицировано | 446.93 | 527.38 | 527.38 |  |  | 0.585 | 1.989 |  |  |  |  | 3245060300333
30069 | DLP Плинтус 80х20 белый | DLP Плинтус 80х20 белый | DLP/Mosaic | 270 | Мини-каналы и плинтусы DLP | PL7 | 32 | М | Под заказ Т2 | сертифицировано | 711.66 | 839.76 | 839.76 |  |  | 19.4 | 60.7976 | 2038 | 339 | 88 |  | 3245060300692
30078 | DLPLМиниплин.пл.с/пер.32х12,5кор | DLPlus Миниплин. пл.с/пер. 32х12,5 кор. | DLP/Mosaic | 270 | Мини-каналы и плинтусы DLP | PL7 | 80 | М | Под заказ Т2 | сертифицировано | 234.57 | 276.79 | 276.79 |  |  | 15.3 | 39.7936 | 2128 | 170 | 110 |  | 3245060300784
30081 | DLPLМиниплин.пл.с/пер.40х16кор | Мини-плинтус DLPlus - 40x16 - 2 отделения - длина 2,1 м - коричневый | DLP/Mosaic | 270 | Мини-каналы и плинтусы DLP | PL7 | 48 | М | Под заказ Т1 | сертифицировано | 385.93 | 455.4 | 455.4 |  |  | 12.4 | 38.3466 | 2128 | 170 | 106 |  | 3245060300814
30092 | Кабель-канал пласт.напол.50х12 | Напольный кабель-канал - 50x12 - 3 секции - RAL 7030 | DLP/Mosaic | 272 | Напольные кабельные каналы DLP | PL7 | 54 | М | На складе | сертифицировано | 491.2 | 579.62 | 579.62 |  |  | 20.6 | 34.02 | 2025 | 210 | 80 |  | 3245060300920
30093 | Кабель-канал пласт.напол.75х18 | Кабель-Канал Пласт.Напол.75х18 | DLP/Mosaic | 272 | Напольные кабельные каналы DLP | PL7 | 36 | М | На складе | сертифицировано | 740.72 | 874.05 | 874.05 |  |  | 22 | 47.7865 | 2027 | 205 | 115 |  | 3245060300937
30096 | DLPLВвод кабеля д/диам.5-6мм | DLPLus Ввод кабеля д/диам.5-6мм | DLP/Mosaic | 270 | Мини-каналы и плинтусы DLP | PL7 | 40 | ШТ | Под заказ Т2 | не подлежит сертификации | 224.92 | 265.41 | 265.41 |  |  | 3.9 | 12.2774 | 1218 | 120 | 84 |  | 3245060300968
30097 | DLPLВвод кабеля д/диам.7-9мм | DLPLus Ввод кабеля д/диам.7-9мм | DLP/Mosaic | 270 | Мини-каналы и плинтусы DLP | PL7 | 40 | ШТ | Под заказ Т2 | не подлежит сертификации | 257.21 | 303.51 | 303.51 |  |  | 4.31 | 12.2774 | 1218 | 120 | 84 |  | 3245060300975
30098 | DLPLКаб.-к. самокл.9.6х10.5 | DLPlus Кабель-канал самокл.9.6х10.5 | DLP/Mosaic | 270 | Мини-каналы и плинтусы DLP | PL7 | 132 | М | На складе | сертифицировано | 219.63 | 259.16 | 259.16 |  |  | 9.4 | 21.7274 | 2140 | 143 | 71 |  | 3245060300982
30099 | DLPLКаб.-к. самокл.12.6х13.5 | DLPlus Кабель-канал самокл.12.6х13.5 | DLP/Mosaic | 270 | Мини-каналы и плинтусы DLP | PL7 | 90 | М | На складе | сертифицировано | 265.25 | 313 | 313 |  |  | 8.3 | 21.7274 | 2140 | 143 | 71 |  | 3245060300999
30114 | DLPLМиниплин.пл.с/пер.60х20 2,1м | Мини-плинтус DLPlus 60x20 - 3 секции - длина 2,10 м - белый | DLP/Mosaic | 270 | Мини-каналы и плинтусы DLP | PL7 | 32 | М | На складе | сертифицировано | 513.58 | 606.02 | 606.02 |  |  | 16.4 | 47.5374 | 2128 | 251 | 89 |  | 3245060301149
30207 | DLPLОтвет.Т-обр.40х16-12,5 бел | Т-образное ответвление - для мини-плинтусов DLPlus 40х12,5 и 40х16 - белый | DLP/Mosaic | 270 | Мини-каналы и плинтусы DLP | PL7 | 10 | ШТ | На складе | не подлежит сертификации | 205.2 | 242.14 | 242.14 |  |  | 0.15 | 1.2441 | 145 | 110 | 78 |  | 3245060302078
30208 | DLPLОтвет.Т-обр.40х20 бел | Т-образное ответвление - для мини-плинтусов DLPlus 40х20 - белый | DLP/Mosaic | 270 | Мини-каналы и плинтусы DLP | PL7 | 10 | ШТ | На складе | не подлежит сертификации | 207.59 | 244.96 | 244.96 |  |  | 0.174 | 1.2441 | 145 | 110 | 78 |  | 3245060302085
30209 | DLPLОтвет.Т-обр. 60х20-16 бел. | Т-образное ответвление - для мини-плинтусов DLPlus 60х16 и 60х20 - белый | DLP/Mosaic | 270 | Мини-каналы и плинтусы DLP | PL7 | 10 | ШТ | На складе | не подлежит сертификации | 231.33 | 272.97 | 272.97 |  |  | 0.277 | 2.3629 | 174 | 140 | 97 |  | 3245060302092
30216 | DLPLОтв.c/пер.в3-х пл.32/40х20 | Ответвление T-образное для монтажа у потолка - для мини-плинтусов DLPlus 32/40x20 - белый | DLP/Mosaic | 270 | Мини-каналы и плинтусы DLP | PL7 | 10 | ШТ | На складе | не подлежит сертификации | 765.66 | 903.48 | 903.48 |  |  | 0.864 | 6.5472 | 372 | 160 | 110 |  | 3245060302160
30218 | DLPLОтвет.Т-обр. 75х20 бел. | DLPlus Ответвление Т-Обр. 75х20 Бел. | DLP/Mosaic | 270 | Мини-каналы и плинтусы DLP | PL7 | 10 | ШТ | На складе | не подлежит сертификации | 240.58 | 283.88 | 283.88 |  |  | 0.351 | 2.649 | 216 | 146 | 84 |  | 3245060302184
30221 | DLPLУг.внутр/внеш.к-к 20х12.5 | Угол внутренний/внешний переменный - для мини-плинтусов DLPlus 20x12,5 - белый | DLP/Mosaic | 270 | Мини-каналы и плинтусы DLP | PL7 | 100 | ШТ | На складе | не подлежит сертификации | 83.9 | 99 | 99 |  |  | 1.13 | 15.1948 | 398 | 303 | 126 |  | 3245060302214
30223 | DLPLУг.плоский к-к 20х12.5 | Угол плоский переменный - для мини-плинтусов DLPlus 20x12,5 - белый | DLP/Mosaic | 270 | Мини-каналы и плинтусы DLP | PL7 | 10 | ШТ | На складе | не подлежит сертификации | 103.1 | 121.66 | 121.66 |  |  | 0.119 | 2.3629 | 174 | 140 | 97 |  | 3245060302238
30224 | DLPLОтветвл.Т-обр.к-к 20х12.5 | Ответвление т-образное - для мини-плинтусов DLPlus 20x12,5 - белое | DLP/Mosaic | 270 | Мини-каналы и плинтусы DLP | PL7 | 10 | ШТ | На складе | не подлежит сертификации | 128.92 | 152.13 | 152.13 |  |  | 0.081 | 0.75762 | 145 | 95 | 55 |  | 3245060302245
30226 | DLPLОтв.с/пер.в3-х пл.60/75х20 | Ответвление T-образное для монтажа у потолка - для мини-плинтусов DLPlus 60/75x20 - белый | DLP/Mosaic | 270 | Мини-каналы и плинтусы DLP | PL7 | 10 | ШТ | На складе | не подлежит сертификации | 1065.67 | 1257.49 | 1257.49 |  |  | 1.3 | 9.1062 | 392 | 202 | 115 |  | 3245060302269
30236 | DLP Отвод 60х16 | Ответвл.Т-Обр.В 3-Х Пл. 60х16 | DLP/Mosaic | 270 | Мини-каналы и плинтусы DLP | PL7 | 10 | ШТ | Под заказ Т2 | не подлежит сертификации | 1158.21 | 1366.69 | 1366.69 |  |  | 1.382 | 9.1062 | 392 | 202 | 115 |  | 3245060302368
30243 | DLP Угол плоский д/к-к 25х16 | Угол плоский для кабель-канала 25х16 | DLP/Mosaic | 270 | Мини-каналы и плинтусы DLP | PL7 | 10 | ШТ | Под заказ Т2 | не подлежит сертификации | 238.31 | 281.21 | 281.21 |  |  | 0.186 | 3.3247 | 275 | 130 | 93 |  | 3245060302436
30251 | DLPLУг.внутр/внеш.к-к 32х12.5 | Угол внутренний/внешний переменный - для мини-плинтусов DLPlus 32x12,5 - белый | DLP/Mosaic | 270 | Мини-каналы и плинтусы DLP | PL7 | 10 | ШТ | На складе | не подлежит сертификации | 114.64 | 135.28 | 135.28 |  |  | 0.114 | 2.649 | 216 | 146 | 84 |  | 3245060302511
30253 | DLPLУг.плоский к-к 32х12.5 | Угол плоский переменный - для мини-плинтусов DLPlus 32x12,5 - белый | DLP/Mosaic | 270 | Мини-каналы и плинтусы DLP | PL7 | 10 | ШТ | На складе | не подлежит сертификации | 152.91 | 180.43 | 180.43 |  |  | 0.185 | 3.3247 | 275 | 130 | 93 |  | 3245060302535
30254 | DLPLОтветвл.Т-обр.к-к 32х12.5 | Ответвление т-образное - для мини-плинтусов DLPlus 32x12,5 - белое | DLP/Mosaic | 270 | Мини-каналы и плинтусы DLP | PL7 | 10 | ШТ | На складе | не подлежит сертификации | 153.04 | 180.59 | 180.59 |  |  | 0.111 | 0.86936 | 114 | 93 | 82 |  | 3245060302542
30271 | DLPLУг.внутр./внеш.к-к 32х20 | Угол внутренний/внешний переменный - для мини-плинтусов DLPlus 32x20 - белый | DLP/Mosaic | 270 | Мини-каналы и плинтусы DLP | PL7 | 10 | ШТ | На складе | не подлежит сертификации | 122.52 | 144.57 | 144.57 |  |  | 0.149 | 2.649 | 216 | 146 | 84 |  | 3245060302719
30273 | DLPLУг.плоский к-к 32х20 | Угол плоский переменный - для мини-плинтусов DLPlus 32x20 - белый | DLP/Mosaic | 270 | Мини-каналы и плинтусы DLP | PL7 | 10 | ШТ | На складе | не подлежит сертификации | 157.47 | 185.81 | 185.81 |  |  | 0.204 | 3.477 | 300 | 122 | 95 |  | 3245060302733
30274 | DLPLОтветвл.Т-обр.к-к 32х20 | Т - образное ответвление - для мини-плинтусов DLPlus 32x20 - белый | DLP/Mosaic | 270 | Мини-каналы и плинтусы DLP | PL7 | 10 | ШТ | На складе | не подлежит сертификации | 200.71 | 236.84 | 236.84 |  |  | 0.156 | 1.2441 | 145 | 110 | 78 |  | 3245060302740
30281 | DLPLУг.внутр./внеш.к-к 40х20 | Угол внутренний/внешний переменный - для мини-плинтусов DLPlus 40x20 - белый | DLP/Mosaic | 270 | Мини-каналы и плинтусы DLP | PL7 | 10 | ШТ | На складе | не подлежит сертификации | 169.22 | 199.68 | 199.68 |  |  | 0.177 | 4.7823 | 235 | 185 | 110 |  | 3245060302818
30283 | DLPLУг.плоский к-к 40х20 | Угол плоский переменный - для мини-плинтусов DLPlus 40x20 - белый | DLP/Mosaic | 270 | Мини-каналы и плинтусы DLP | PL7 | 50 | ШТ | На складе | не подлежит сертификации | 187.27 | 220.98 | 220.98 |  |  | 1.69 | 37.125 | 495 | 375 | 200 |  | 3245060302832
30284 | DLPLОтветвление 40х12,5 | DLPlus Ответвление 40х12,5 | DLP/Mosaic | 270 | Мини-каналы и плинтусы DLP | PL7 | 10 | ШТ | На складе | не подлежит сертификации | 570.52 | 673.21 | 673.21 |  |  | 0.297 | 2.649 | 216 | 146 | 84 |  | 3245060302849
30290 | DLPLЗаглушка торц. к-к 60х20 | Заглушка торцевая - для мини-плинтусов DLPlus 60x16/20 - белый | DLP/Mosaic | 270 | Мини-каналы и плинтусы DLP | PL7 | 10 | ШТ | На складе | не подлежит сертификации | 123.7 | 145.97 | 145.97 |  |  | 0.05 | 0.8429 | 147 | 94 | 61 |  | 3245060302900
30291 | DLPLУг.внутренний к-к 60х20 | Угол внутренний переменный - для мини-плинтусов DLPlus 60x16/20 - белый | DLP/Mosaic | 270 | Мини-каналы и плинтусы DLP | PL7 | 10 | ШТ | На складе | не подлежит сертификации | 305.66 | 360.68 | 360.68 |  |  | 0.243 | 3.8735 | 305 | 127 | 100 |  | 3245060302917
30292 | DLPLУг.внешний к-к 60х16/20 | Угол внешний переменный - для мини-плинтусов DLPlus 60x16/20 - белый | DLP/Mosaic | 270 | Мини-каналы и плинтусы DLP | PL7 | 10 | ШТ | На складе | не подлежит сертификации | 339.35 | 400.43 | 400.43 |  |  | 0.28 | 3.477 | 300 | 122 | 95 |  | 3245060302924
30293 | DLPLУг.плоский к-к 60х16/20 | Угол плоский переменный - для мини-плинтусов DLPlus 60x16/20 - белый | DLP/Mosaic | 270 | Мини-каналы и плинтусы DLP | PL7 | 10 | ШТ | На складе | не подлежит сертификации | 382.11 | 450.89 | 450.89 |  |  | 0.5 | 6.5472 | 372 | 160 | 110 |  | 3245060302931
30295 | DLPLЗажим упл.к-к 60х16 | Уплотнительный зажим - для мини-плинтусов DLPlus 60х16/20 - белый | DLP/Mosaic | 270 | Мини-каналы и плинтусы DLP | PL7 | 60 | ШТ | Под заказ Т2 | не подлежит сертификации | 33.28 | 39.27 | 39.27 |  |  | 0.21 | 1.386 | 144 | 125 | 77 |  | 3245060302955
30300 | DLPLЗаглушка торц. к-к 75х20 | DLPlus Заглушка торцевая 75х20 | DLP/Mosaic | 270 | Мини-каналы и плинтусы DLP | PL7 | 10 | ШТ | На складе | не подлежит сертификации | 123.93 | 146.24 | 146.24 |  |  | 0.115 | 1.2441 | 145 | 110 | 78 |  | 3245060303006
30301 | DLPLУг.внутренний к-к 75х20 | DLPlus Угол внутренний переменный для кабель-канала 75х20 | DLP/Mosaic | 270 | Мини-каналы и плинтусы DLP | PL7 | 10 | ШТ | На складе | не подлежит сертификации | 315.29 | 372.04 | 372.04 |  |  | 0.286 | 3.477 | 300 | 122 | 95 |  | 3245060303013
30302 | DLPLУг.внешний к-к 75х20 | DLPlus Угол внешний переменный для кабель-канала 75х20 | DLP/Mosaic | 270 | Мини-каналы и плинтусы DLP | PL7 | 10 | ШТ | На складе | не подлежит сертификации | 346.32 | 408.66 | 408.66 |  |  | 0.312 | 3.3247 | 275 | 130 | 93 |  | 3245060303020
30303 | DLPLУг.плоский к-к 75х20 | DLPlus Угол плоский переменный для кабель-канала 75х20 | DLP/Mosaic | 270 | Мини-каналы и плинтусы DLP | PL7 | 50 | ШТ | На складе | не подлежит сертификации | 497.83 | 587.44 | 587.44 |  |  | 4.025 | 42.2389 | 603 | 398 | 176 |  | 3245060303037
30304 | DLPLПерех.на к-канал | DLPlus Переходник на кабель-канал | DLP/Mosaic | 270 | Мини-каналы и плинтусы DLP | PL7 | 5 | ШТ | На складе | не подлежит сертификации | 576.86 | 680.69 | 680.69 |  |  | 0.315 | 2.649 | 216 | 146 | 84 |  | 3245060303044
30305 | DLPLЗажим упл.д/к-к 75х20 | DLPlus Зажим упл.для кабель-канала 75х20 | DLP/Mosaic | 270 | Мини-каналы и плинтусы DLP | PL7 | 30 | ШТ | На складе | не подлежит сертификации | 38.24 | 45.12 | 45.12 |  |  | 0.171 | 0.75762 | 145 | 95 | 55 |  | 3245060303051
30316 | DLPLКороб.ответв.(75х75х35) | DLPlus Ответвительная коробка (75х75х35) | DLP/Mosaic | 270 | Мини-каналы и плинтусы DLP | PL7 | 10 | ШТ | На складе | не подлежит сертификации | 282.83 | 333.74 | 333.74 |  |  | 0.63 | 3.3247 | 275 | 130 | 93 |  | 3245060303167
30326 | DLPLКороб.ответв.(110х110х50) | Ответвительная коробка - 110x110x50 - для мини-плинтусов DLPlus - белый | DLP/Mosaic | 270 | Мини-каналы и плинтусы DLP | PL7 | 10 | ШТ | На складе | не подлежит сертификации | 430.86 | 508.41 | 508.41 |  |  | 1.519 | 9.1062 | 392 | 202 | 115 |  | 3245060303266
30329 | DLPlКороб.отв.(110х110х50)кор | DLPlus Ответвтильная коробка (110х110х50) | DLP/Mosaic | 270 | Мини-каналы и плинтусы DLP | PL7 | 10 | ШТ | Под заказ Т2 | не подлежит сертификации | 486.88 | 574.52 | 574.52 |  |  | 1.888 | 9.1062 | 392 | 202 | 115 |  | 3245060303297
30334 | DLPАдаптер д/к-к 32х20 белый | DLP Адаптер для кабель-канала 32х20 Белый | DLP/Mosaic | 270 | Мини-каналы и плинтусы DLP | PL7 | 10 | ШТ | Под заказ Т2 | не подлежит сертификации | 131.3 | 154.93 | 154.93 |  |  | 0.154 | 0.75762 | 145 | 95 | 55 |  | 3245060303341
30336 | DLPLКор.отв.(150х150х65)бел. | Ответвительная коробка - 150x150x65 - для мини-плинтусов DLPlus - белый | DLP/Mosaic | 270 | Мини-каналы и плинтусы DLP | PL7 | 10 | ШТ | Под заказ Т2 | не подлежит сертификации | 867.88 | 1024.1 | 1024.1 |  |  | 3.91 | 20.8743 | 398 | 298 | 176 |  | 3245060303365
30377 | MosaicСуппорт д/к-к 60х16 2м | Рамка Mosaic - для мини-плинтусов DLPlus 60х16/20 - на 2 модуля - белый | DLP/Mosaic | 270 | Мини-каналы и плинтусы DLP | PL7 | 50 | ШТ | На складе | не подлежит сертификации | 296.7 | 350.11 | 350.11 |  |  | 5 | 54.2532 | 599 | 399 | 227 |  | 3245060303778
30378 | MosaicСуппорт д/к-к 75х20 2м | Mosaic Суппорт для кабель-канала 75х20 2м | DLP/Mosaic | 270 | Мини-каналы и плинтусы DLP | PL7 | 50 | ШТ | На складе | не подлежит сертификации | 314.52 | 371.13 | 371.13 |  |  | 4.381 | 53.7889 | 598 | 398 | 226 |  | 3245060303785
30379 | MosaicСуппорт д/уст.вдоль пл. | Mosaic Суппорт для уст.вдоль пл. | DLP/Mosaic | 270 | Мини-каналы и плинтусы DLP | PL7 | 25 | ШТ | На складе | не подлежит сертификации | 511.18 | 603.19 | 603.19 |  |  | 3.298 | 42.2389 | 603 | 398 | 176 |  | 3245060303792
30418 | DLPLИзол.разрезаем.прокладка | Пластиковая лента для уплотнения стыка со стеной - DLPlus и DLP - длина 5 м | DLP/Mosaic | 270 | Мини-каналы и плинтусы DLP | PL7 | 10 | ШТ | Под заказ Т1 | не подлежит сертификации | 1694.42 | 1999.42 | 1999.42 |  |  | 2.059 | 4.7823 | 235 | 185 | 110 |  | 3245060304188
30521 | DLPУг.внутр/наруж.20х12,5 кор. | DLPlus Угол Внутр/Наружн.20х12,5 Кор. | DLP/Mosaic | 270 | Мини-каналы и плинтусы DLP | PL7 | 10 | ШТ | Под заказ Т2 | не подлежит сертификации | 122.65 | 144.73 | 144.73 |  |  | 0.087 | 0.8429 | 147 | 94 | 61 |  | 3245060305215
30523 | DLPУгол изм.плос.20х12,5 кор. | DLP Угол Изменяемый Плос.20х12,5 Кор. | DLP/Mosaic | 270 | Мини-каналы и плинтусы DLP | PL7 | 10 | ШТ | Под заказ Т2 | не подлежит сертификации | 186.92 | 220.57 | 220.57 |  |  | 0.14 | 2.3629 | 174 | 140 | 97 |  | 3245060305239
30524 | DLPОтветвл.20х12,5 коричн. | DLP Ответвитель 20х12,5 Коричн. | DLP/Mosaic | 270 | Мини-каналы и плинтусы DLP | PL7 | 10 | ШТ | Под заказ Т2 | не подлежит сертификации | 213.8 | 252.28 | 252.28 |  |  | 0.075 | 0.75762 | 145 | 95 | 55 |  | 3245060305246
30557 | MosaicСупп. д/мини к-к(н/пл)4м | Mosaic Суппорт для мини кабель-канала (на плинтус) 4м | DLP/Mosaic | 270 | Мини-каналы и плинтусы DLP | PL7 | 5 | ШТ | Под заказ Т2 | не подлежит сертификации | 908.38 | 1071.89 | 1071.89 |  |  | 0.9 | 9.1062 | 392 | 202 | 115 |  | 3245060305574
30560 | MosaicСупп. д/мини к-к(н/пл)6м | Mosaic Суппорт ля мини кабель-канала (на плинтус) 6м | DLP/Mosaic | 270 | Мини-каналы и плинтусы DLP | PL7 | 2 | ШТ | Под заказ Т2 | не подлежит сертификации | 958.93 | 1131.54 | 1131.54 |  |  | 0.05 | 3.8735 | 305 | 127 | 100 |  | 3245060305604
30640 | Суппорт д/3-х мех. в мин-кол. | Суппорт для 3-Х Мех. В Мин-Кол. | DLP/Mosaic | 286 | Колонны и мини-колонны | PL7 | 1 | ШТ | Под заказ Т2 | не подлежит сертификации | 4919.79 | 5805.35 | 5805.35 |  |  | 0.43 | 6.1456 | 374 | 158 | 104 |  | 3245060306403
30677 | DLPLУплот.подкл.п/плинтус | Уплотнительная подкладка под плинтус DLPlus - длина 2,10 м - коричневый | DLP/Mosaic | 270 | Мини-каналы и плинтусы DLP | PL7 | 30 | М | Под заказ Т1 | не подлежит сертификации | 208.06 | 245.51 | 245.51 |  |  | 2.1 | 7.3465 | 2135 | 93 | 37 |  | 3245060306779
30698 | DLPШаблон д/разрез. | DLP Шаблон для разрез. | DLP/Mosaic | 270 | Мини-каналы и плинтусы DLP | PL7 | 1 | ШТ | Под заказ Т2 | не подлежит сертификации | 3940.81 | 4650.16 | 4650.16 |  |  | 0.983 | 4.7823 | 235 | 185 | 110 |  | 3245060306984
30700 | Колонна 2м, гибкий рукав | Мобильная колонна DLP - высота 2,00 м | DLP/Mosaic | 286 | Колонны и мини-колонны | PL7 | 1 | ШТ | Под заказ Т1 | не подлежит сертификации | 57110.61 | 67390.52 | 67390.52 |  |  | 19.8 | 55.35 | 2050 | 300 | 90 |  | 3245060307004
30703 | DLPКолон. 4-х секцион. 2.7м. | Колонна DLP - 4 секции - высота 2,70 м | DLP/Mosaic | 286 | Колонны и мини-колонны | PL7 | 1 | ШТ | На складе | не подлежит сертификации | 21786.74 | 25708.35 | 25708.35 |  |  | 9.2 | 66.0219 | 2855 | 185 | 125 |  | 3245060307035
30707 | DLPКолон. 4-х секцион. 3.9м. | Колонна DLP - 4 секции - высота 3,90 м | DLP/Mosaic | 286 | Колонны и мини-колонны | PL7 | 1 | ШТ | На складе | не подлежит сертификации | 27476.28 | 32422.01 | 32422.01 |  |  | 12.5 | 91.35 | 4060 | 180 | 125 |  | 3245060307073
30708 | Колонна алюм. 4 секции H=2,7м | Колонна DLP - 4 секции - высота 2,70 м - алюминий | DLP/Mosaic | 286 | Колонны и мини-колонны | PL7 | 1 | ШТ | Под заказ Т2 | не подлежит сертификации | 34604.26 | 40833.03 | 40833.03 |  |  | 10.2 | 64.35 | 2860 | 180 | 125 |  | 3245060307080
30709 | Колонна алюм. 4 секции H=3,9м | Колонна DLP - 4 секции - высота 3,90 м - алюминий | DLP/Mosaic | 286 | Колонны и мини-колонны | PL7 | 1 | ШТ | Под заказ Т1 | не подлежит сертификации | 42496.45 | 50145.81 | 50145.81 |  |  | 13.9 | 91.35 | 4060 | 180 | 125 |  | 3245060307097
30713 | DLP Блок колонн 2м | Коробка сборная неукомплектованная - для монтажа Mosaic/модульного оборудования - 2 м | DLP/Mosaic | 286 | Колонны и мини-колонны | PL7 | 18 | М | На складе | не подлежит сертификации | 547.58 | 646.14 | 646.14 |  |  | 10.4 | 77.1831 | 2038 | 263 | 144 |  | 3245060307134
30714 | DLP Загл.блок колонн | Набор из 2 торцевых заглушек - для сборных неукомплектованных коробок | DLP/Mosaic | 286 | Колонны и мини-колонны | PL7 | 10 | ШТ | На складе | не подлежит сертификации | 1368.9 | 1615.3 | 1615.3 |  |  | 1.011 | 8.3863 | 387 | 197 | 110 |  | 3245060307141
30727 | Колонна алюм. 2 секции H=2,7м | Полуколонна DLP - 2 секции - высота 2,70 м - алюминий | DLP/Mosaic | 286 | Колонны и мини-колонны | PL7 | 1 | ШТ | Под заказ Т2 | не подлежит сертификации | 29140.43 | 34385.71 | 34385.71 |  |  | 7.1 | 58.995 | 2850 | 180 | 115 |  | 3245060307271
30728 | Колонна алюм. 2 секции H=3,9м | Полуколонна DLP - 2 секции - высота 3,90 м - алюминий | DLP/Mosaic | 286 | Колонны и мини-колонны | PL7 | 1 | ШТ | Под заказ Т2 | не подлежит сертификации | 38853.88 | 45847.58 | 45847.58 |  |  | 10.2 | 80.19 | 4050 | 180 | 110 |  | 3245060307288
30729 | Мини-колон. ал. 4 сек. h=68см | Мини-колонна DLP - 4 секции - высота 0,68 м - алюминий | DLP/Mosaic | 286 | Колонны и мини-колонны | PL7 | 1 | ШТ | На складе | не подлежит сертификации | 15824.88 | 18673.36 | 18673.36 |  |  | 2.603 | 19.451 | 788 | 187 | 132 |  | 3245060307295
30735 | DLPКолон. 2-х секцион. 2.7м. | Полуколонна DLP - 2 секции - высота 2,70 м | DLP/Mosaic | 286 | Колонны и мини-колонны | PL7 | 1 | ШТ | Под заказ Т2 | не подлежит сертификации | 16458.65 | 19421.21 | 19421.21 |  |  | 7 | 58.995 | 2850 | 180 | 115 |  | 3245060307356
30736 | DLPКолон. 2-х секцион. 3.9м. | Полуколонна DLP - 2 секции - высота 3,90 м | DLP/Mosaic | 286 | Колонны и мини-колонны | PL7 | 1 | ШТ | Под заказ Т2 | не подлежит сертификации | 21021.14 | 24804.95 | 24804.95 |  |  | 9.2 | 80.19 | 4050 | 180 | 110 |  | 3245060307363
30742 | DLPМиникол.ал.24М h=0,7м | Мини-колонна DLP укомплектованная - 4 секции - высота 0,70 м | DLP/Mosaic | 286 | Колонны и мини-колонны | PL7 | 1 | ШТ | На складе | не подлежит сертификации | 7897.48 | 9319.03 | 9319.03 |  |  | 2 | 18.675 | 830 | 180 | 125 |  | 3245060307424
30745 | Кор.роз. 2xRJ 45 Cat 6 UTP | Кор.Роз. 2xrj 45 Cat 6 Utp | DLP/Mosaic | 286 | Колонны и мини-колонны | PL7 | 1 | ШТ | Под заказ Т2 | не подлежит сертификации | 11333.64 | 13373.7 | 13373.7 |  |  | 0.245 | 1.1368 | 265 | 66 | 65 |  | 3245060307455
30746 | Кор.роз. 2xRJ 45 Cat 6 FTP | Кор.Роз. 2xrj 45 Cat 6 Ftp | DLP/Mosaic | 286 | Колонны и мини-колонны | PL7 | 1 | ШТ | Под заказ Т2 | не подлежит сертификации | 11333.64 | 13373.7 | 13373.7 |  |  | 0.249 | 1.1368 | 265 | 66 | 65 |  | 3245060307462
30747 | Кор.роз. 2xRJ 45 Cat 6 UTP | Кор.Роз. 2xrj 45 Cat 6 Utp | DLP/Mosaic | 286 | Колонны и мини-колонны | PL7 | 1 | ШТ | Под заказ Т2 | не подлежит сертификации | 5131.03 | 6054.62 | 6054.62 |  |  | 0.247 | 1.1368 | 265 | 66 | 65 |  | 3245060307479
30748 | Кор.роз. 2xRJ 45 Cat 6 FTP | Кор.Роз. 2xrj 45 Cat 6 Ftp | DLP/Mosaic | 286 | Колонны и мини-колонны | PL7 | 1 | ШТ | Под заказ Т2 | не подлежит сертификации | 5131.03 | 6054.62 | 6054.62 |  |  | 0.247 | 1.1368 | 265 | 66 | 65 |  | 3245060307486
30778 | Кор.роз.комплект. 4 мод. | Пустой розеточный блок для комплектования - 4 модуля - длина 215 мм - серый | DLP/Mosaic | 286 | Колонны и мини-колонны | PL7 | 1 | ШТ | Под заказ Т1 | не подлежит сертификации | 3816.59 | 4503.58 | 4503.58 |  |  | 0.184 | 1.1368 | 265 | 66 | 65 |  | 3245060307783
30779 | Кор.роз.комплект. 8 мод. | Пустой розеточный блок для комплектования - 8 модулей - длина 325 мм - серый | DLP/Mosaic | 286 | Колонны и мини-колонны | PL7 | 1 | ШТ | На складе | не подлежит сертификации | 4007.41 | 4728.74 | 4728.74 |  |  | 0.256 | 1.4286 | 333 | 66 | 65 |  | 3245060307790
30780 | Кор.роз.комплект. 12 мод. | Пустой розеточный блок для комплектования - 12 модулей - длина 415 мм - серый | DLP/Mosaic | 286 | Колонны и мини-колонны | PL7 | 1 | ШТ | Под заказ Т1 | не подлежит сертификации | 4095.85 | 4833.1 | 4833.1 |  |  | 0.35 | 2.8756 | 553 | 80 | 65 |  | 3245060307806
30787 | Суппорт Lexic, серый | Суппорт для модульноко оборудования - серый | DLP/Mosaic | 286 | Колонны и мини-колонны | PL7 | 5 | ШТ | Под заказ Т2 | не подлежит сертификации | 968.26 | 1142.55 | 1142.55 |  |  | 0.259 | 3.3247 | 275 | 130 | 93 |  | 3245060307875
30794 | Освет.модуль бел. Вкл/выкл | Освет.Модуль Бел. Вкл/Выкл | DLP/Mosaic | 286 | Колонны и мини-колонны | PL7 | 1 | ШТ | Под заказ Т2 | информация по запросу | 66244.99 | 78169.09 | 78169.09 |  | Дата запуска - 04.02.2014 | 3.394 | 16.4835 | 660 | 225 | 111 |  | 3245060307943
30795 | Освет.модуль бел. рег. ярк. | Освет.модуль бел. рег. ярк. | DLP/Mosaic | 286 | Колонны и мини-колонны | PL7 | 1 | ШТ | Под заказ Т2 | информация по запросу | 72403.35 | 85435.95 | 85435.95 |  | Дата запуска - 04.02.2014
30796 | Освет.модуль бел. с датчиком | Освет.модуль бел. с датчиком | DLP/Mosaic | 286 | Колонны и мини-колонны | PL7 | 1 | ШТ | Под заказ Т2 | информация по запросу | 103154.08 | 121721.81 | 121721.81 |  | Дата запуска - 04.02.2014
30797 | Освет.модуль бел. Вкл/выкл | Освет.Модуль Бел. Вкл/Выкл | DLP/Mosaic | 286 | Колонны и мини-колонны | PL7 | 1 | ШТ | Под заказ Т2 | информация по запросу | 70309.5 | 82965.21 | 82965.21 |  | Дата запуска - 04.02.2014 | 3.37 | 16.4835 | 660 | 225 | 111 |  | 3245060307974
30798 | Освет.модуль алюм. рег. ярк. | Освет.модуль алюм. рег. ярк. | DLP/Mosaic | 286 | Колонны и мини-колонны | PL7 | 1 | ШТ | Под заказ Т2 | информация по запросу | 76467.86 | 90232.07 | 90232.07 |  | Дата запуска - 04.02.2014
30799 | Освет.модуль алюм. с датчиком | Освет.модуль алюм. с датчиком | DLP/Mosaic | 286 | Колонны и мини-колонны | PL7 | 1 | ШТ | Под заказ Т2 | информация по запросу | 107341.74 | 126663.25 | 126663.25 |  | Дата запуска - 04.02.2014
30804 | DLPКаб.-к.пласт.б/пер.32х16 | Мини-плинтус DLPlus - 32x16 - 1 отделение - длина 2,1 м - белый | DLP/Mosaic | 270 | Мини-каналы и плинтусы DLP | PL7 | 60 | М | На складе | сертифицировано | 172.5 | 203.55 | 203.55 |  |  | 13.8 | 38.3466 | 2128 | 170 | 106 |  | 3245060308049
30867 | DLPlПерегородка разд.прост.2м | Перегородка Разд.Простая | DLP/Mosaic | 270 | Мини-каналы и плинтусы DLP | PL7 | 88 | М | Под заказ Т2 | сертифицировано | 235.94 | 278.41 | 278.41 |  |  | 5.5 | 14.0622 | 2038 | 138 | 50 |  | 3245060308674
30881 | DLP Основание Colson | Основание для хомута - для фиксации DLP кабелей | DLP/Mosaic | 271 | Кабельные каналы DLP | PL7 | 100 | ШТ | На складе | не подлежит сертификации | 37.44 | 44.18 | 44.18 |  |  | 0.152 | 1.1615 | 144 | 109 | 74 |  | 3245060308810
30890 | Поперечина отклон.Mosaic 45 | Рамка - для Mosaic - белая | DLP/Mosaic | 270 | Мини-каналы и плинтусы DLP | PL7 | 10 | ШТ | Под заказ Т2 | не подлежит сертификации | 164.82 | 194.49 | 194.49 |  |  | 0.363 | 3.3247 | 275 | 130 | 93 |  | 3245060308902
30897 | DLPL Дюбель д/сух.штукатурки | Дюбель для сухой штукатурки | DLP/Mosaic | 270 | Мини-каналы и плинтусы DLP | PL7 | 200 | ШТ | Под заказ Т2 | не подлежит сертификации | 20.7 | 24.43 | 24.43 |  |  | 0.255 | 1.1615 | 144 | 109 | 74 |  | 3245060308971
30898 | DLPL Дюбель д/мини-к.-к.5-6мм | Дюбель непоср. устан. (100шт) | DLP/Mosaic | 270 | Мини-каналы и плинтусы DLP | PL7 | 100 | ШТ | Под заказ Т2 | не подлежит сертификации | 12.01 | 14.17 | 14.17 |  |  | 0.062 | 0.26572 | 70 | 52 | 73 |  | 3245060308988
30899 | DLPL Дюбель д/мини-к.-к.7-8мм | Дюбель для мини каб.-кан. (100шт) | DLP/Mosaic | 270 | Мини-каналы и плинтусы DLP | PL7 | 100 | ШТ | Под заказ Т2 | не подлежит сертификации | 19.73 | 23.28 | 23.28 |  |  | 0.227 | 0.7917 | 145 | 78 | 70 |  | 3245060308995
30912 | DLP Суппорт свет. 55 | DLP Суппорт свет. 55 | DLP/Mosaic | 271 | Кабельные каналы DLP | PL7 | 5 | ШТ | Под заказ Т2 | не подлежит сертификации | 1079.01 | 1273.23 | 1273.23 |  |  | 0.203 | 1.835 | 224 | 128 | 64 |  | 3245060309121
31065 | Кор.роз.комплект.4мод. | Пустой розеточный блок для комплектования - 4 модуля - длина 215 мм - белый | DLP/Mosaic | 286 | Колонны и мини-колонны | PL7 | 1 | ШТ | На складе | не подлежит сертификации | 2700.54 | 3186.64 | 3186.64 |  |  | 0.185 | 1.1368 | 265 | 66 | 65 |  | 3245060310653
31066 | Кор.роз.комплект.8мод. | Пустой розеточный блок для комплектования - 8 модулей - длина 325 мм - белый | DLP/Mosaic | 286 | Колонны и мини-колонны | PL7 | 1 | ШТ | На складе | не подлежит сертификации | 3240.65 | 3823.97 | 3823.97 |  |  | 0.255 | 1.4286 | 333 | 66 | 65 |  | 3245060310660
31067 | Кор.роз.комплект.12мод. | Пустой розеточный блок для комплектования - 12 модулей - длина 415 мм - белый | DLP/Mosaic | 286 | Колонны и мини-колонны | PL7 | 1 | ШТ | На складе | не подлежит сертификации | 3832.2 | 4522 | 4522 |  |  | 0.359 | 2.8756 | 553 | 80 | 65 |  | 3245060310677
31069 | СуппортLexic | Суппорт для модульного оборудования - белый | DLP/Mosaic | 286 | Колонны и мини-колонны | PL7 | 5 | ШТ | Под заказ Т2 | не подлежит сертификации | 968.26 | 1142.55 | 1142.55 |  |  | 0.257 | 3.3247 | 275 | 130 | 93 |  | 3245060310691
31202 | DLPLЗагл.торц.д/к-к 20х12.5 | Заглушка торцевая - для мини-плинтуса DLPlus - 20x12,5 - белая | DLP/Mosaic | 270 | Мини-каналы и плинтусы DLP | PL7 | 20 | ШТ | На складе | не подлежит сертификации | 69.25 | 81.72 | 81.72 |  |  | 0.071 | 0.44722 | 121 | 66 | 56 |  | 3245060312022
31203 | DLPLЗагл.торц.д/к-к 32х12.5 | Заглушка торцевая - для мини-плинтуса DLPlus - 32x12,5 - белая | DLP/Mosaic | 270 | Мини-каналы и плинтусы DLP | PL7 | 20 | ШТ | На складе | не подлежит сертификации | 75.83 | 89.48 | 89.48 |  |  | 0.106 | 0.75762 | 145 | 95 | 55 |  | 3245060312039
31204 | DLPLЗагл.к-к 40х12.5 бел. | Заглушка торцевая - для мини-плинтуса DLPlus - 40x12,5 - белая | DLP/Mosaic | 270 | Мини-каналы и плинтусы DLP | PL7 | 10 | ШТ | Под заказ Т1 | не подлежит сертификации | 104.2 | 122.96 | 122.96 |  |  | 0.058 | 0.44722 | 121 | 66 | 56 |  | 3245060312046
31207 | DLPLЗагл.торц.д/к-к 32х16 бел. | Заглушка торцевая - для мини-плинтуса DLPlus - 32x16 - белая | DLP/Mosaic | 270 | Мини-каналы и плинтусы DLP | PL7 | 10 | ШТ | На складе | не подлежит сертификации | 99.14 | 116.99 | 116.99 |  |  | 0.066 | 0.44722 | 121 | 66 | 56 |  | 3245060312077
31208 | DLPLЗагл.торц.д/к-к 40х16 бел. | Заглушка торцевая - для мини-плинтуса DLPlus - 40x16 - белая | DLP/Mosaic | 270 | Мини-каналы и плинтусы DLP | PL7 | 10 | ШТ | На складе | не подлежит сертификации | 105.05 | 123.96 | 123.96 |  |  | 0.072 | 0.53631 | 97 | 97 | 57 |  | 3245060312084
31209 | DLPLЗагл.торц.д/к-к 32х20 бел. | Заглушка торцевая - для мини-плинтусов DLPlus 32x20 - белый | DLP/Mosaic | 270 | Мини-каналы и плинтусы DLP | PL7 | 10 | ШТ | На складе | не подлежит сертификации | 103.21 | 121.79 | 121.79 |  |  | 0.075 | 0.53631 | 97 | 97 | 57 |  | 3245060312091
31210 | Клемм.на 4зажим.д/отв.коробки | Клеммная колодка - Программа Plexo - 4 клеммы 4 мм² - для распределительных коробок DLPlus | General family | 401 | Прочие соединители | PL9 | 20 | ШТ | На складе | сертифицировано | 395.05 | 466.16 | 466.16 |  |  | 0.316 | 0.57728 | 160 | 88 | 41 |  | 3245060312107
31211 | DLPLЗагл.торц.д/к-к 40х20 бел. | Заглушка торцевая - для мини-плинтусов DLPlus 40x20 - белый | DLP/Mosaic | 270 | Мини-каналы и плинтусы DLP | PL7 | 10 | ШТ | На складе | не подлежит сертификации | 123.1 | 145.26 | 145.26 |  |  | 0.085 | 0.53631 | 97 | 97 | 57 |  | 3245060312114
31301 | GaleaКоробка встр. 65мм | Встраиваемая монтажная коробка - для бетонных и кирпичных стен - Etika | General family | 311 | Коробки монтажные для электроустановочного оборудования | PL9 | 250 | ШТ | На складе | не подлежит сертификации | 38.21 | 45.09 | 45.09 |  |  | 5.041 | 97.848 | 604 | 405 | 400 |  | 3245060313012
31360 | Суппорт-клипса д/труб 15-16мм | Суппорт-клипса для труб 15-16мм | General family | 420 | Фиксаторы + хомуты для труб | PL9 | 100 | ШТ | Под заказ Т2 | не подлежит сертификации | 34.02 | 40.14 | 40.14 |  |  | 0.383 | 1.835 | 224 | 128 | 64 |  | 3245060313609
31361 | Суппорт-клипса д/труб 18-20мм | Суппорт-клипса для труб 18-20мм | General family | 420 | Фиксаторы + хомуты для труб | PL9 | 100 | ШТ | Под заказ Т2 | не подлежит сертификации | 34.73 | 40.98 | 40.98 |  |  | 0.445 | 2.3629 | 174 | 140 | 97 |  | 3245060313616
31362 | Суппорт-клипса д/труб 22-25мм | Суппорт-клипса для труб 22-25мм | General family | 420 | Фиксаторы + хомуты для труб | PL9 | 100 | ШТ | Под заказ Т2 | не подлежит сертификации | 45.82 | 54.07 | 54.07 |  |  | 0.518 | 2.3629 | 174 | 140 | 97 |  | 3245060313623
31363 | Суппорт-клипса д/труб 28-32мм | Суппорт-клипса для труб 28-32мм | General family | 420 | Фиксаторы + хомуты для труб | PL9 | 100 | ШТ | Под заказ Т2 | не подлежит сертификации | 53.14 | 62.71 | 62.71 |  |  | 0.657 | 3.8735 | 305 | 127 | 100 |  | 3245060313630
31370 | Суппорт-клипса IEC 15-16мм сер | Фиксатор для гибких и жёстких труб IRL ∅ 16 - серый | General family | 420 | Фиксаторы + хомуты для труб | PL9 | 100 | ШТ | Под заказ Т2 | не подлежит сертификации | 36.26 | 42.79 | 42.79 |  |  | 0.653 | 5.6385 | 326 | 184 | 94 |  | 3245060313708
31371 | Суппорт-клипса IEC 18-20мм сер | Фиксатор для гибких и жёстких труб IRL ∅ 20 - серый | General family | 420 | Фиксаторы + хомуты для труб | PL9 | 100 | ШТ | Под заказ Т2 | не подлежит сертификации | 37.49 | 44.24 | 44.24 |  |  | 0.691 | 6.1456 | 374 | 158 | 104 |  | 3245060313715
31372 | Суппорт-клипса IEC 22-25мм сер | Фиксатор для гибких и жёстких труб IRL ∅ 25 - серый | General family | 420 | Фиксаторы + хомуты для труб | PL9 | 100 | ШТ | Под заказ Т2 | не подлежит сертификации | 53.7 | 63.37 | 63.37 |  |  | 0.788 | 6.8103 | 312 | 204 | 107 |  | 3245060313722
31373 | Суппорт-клипса IEC 28-32мм сер | Фиксатор для гибких и жёстких труб IRL ∅ 32 - серый | General family | 420 | Фиксаторы + хомуты для труб | PL9 | 100 | ШТ | Под заказ Т2 | не подлежит сертификации | 60.57 | 71.47 | 71.47 |  |  | 0.961 | 9.1062 | 392 | 202 | 115 |  | 3245060313739
31374 | Суппорт-клипса IEC 40 мм сер | Фиксатор для гибких и жёстких труб IRL ∅ 40 - серый | General family | 420 | Фиксаторы + хомуты для труб | PL9 | 100 | ШТ | Под заказ Т2 | не подлежит сертификации | 71.1 | 83.9 | 83.9 |  |  | 1.409 | 15.01 | 395 | 304 | 125 |  | 3245060313746
31404 | Oteo Рамка 1п. 20х12,5 | Рамка для накладного монтажа 1-постовая - вдоль мини-плинтуса DLPlus глубиной 12,5 - белая | DLP/Mosaic | 270 | Мини-каналы и плинтусы DLP | PL7 | 10 | ШТ | На складе | не подлежит сертификации | 208.06 | 245.51 | 245.51 |  |  | 0.609 | 6.1456 | 374 | 158 | 104 |  | 3245060314040
31405 | Oteo Рамка 1п. н/пл 20х12,5 | Рамка для накладного монтажа 1-постовая - на мини-плинтус DLPlus глубиной 12,5 - белая | DLP/Mosaic | 270 | Мини-каналы и плинтусы DLP | PL7 | 10 | ШТ | Под заказ Т2 | не подлежит сертификации | 387.09 | 456.77 | 456.77 |  |  | 0.926 | 6.1456 | 374 | 158 | 104 |  | 3245060314057
31407 | Oteo Рамка 1п. н/пл 32х16 | Рамка для накладного монтажа 1-постовая - на мини-плинтус DLPlus глубиной 16 - белая | DLP/Mosaic | 270 | Мини-каналы и плинтусы DLP | PL7 | 10 | ШТ | Под заказ Т2 | не подлежит сертификации | 487.61 | 575.38 | 575.38 |  |  | 0.05 | 9.1062 | 392 | 202 | 115 |  | 3245060314071
31408 | Oteo Рамка 1п. 32х20 | Рамка Oteo - для монтажа вдоль плинтуса DLPlus глубиной 20 мм - 1 пост - белый | DLP/Mosaic | 270 | Мини-каналы и плинтусы DLP | PL7 | 10 | ШТ | На складе | не подлежит сертификации | 230.59 | 272.1 | 272.1 |  |  | 0.792 | 6.1456 | 374 | 158 | 104 |  | 3245060314088
31409 | Oteo Рамка 1п. н/пл 32х20 | Рамка Oteo - для монтажа на плинтус DLPlus глубиной 20 мм - 1 пост - белый | DLP/Mosaic | 270 | Мини-каналы и плинтусы DLP | PL7 | 10 | ШТ | На складе | не подлежит сертификации | 514.94 | 607.63 | 607.63 |  |  | 1.015 | 9.1062 | 392 | 202 | 115 |  | 3245060314095
31414 | Oteo Рамка 2п. 20х12,5 | Рамка для накладного монтажа 2-постовая - вдоль мини-плинтуса DLPlus глубиной 12,5 - белая | DLP/Mosaic | 270 | Мини-каналы и плинтусы DLP | PL7 | 5 | ШТ | На складе | не подлежит сертификации | 496.54 | 585.92 | 585.92 |  |  | 0.67 | 5.6385 | 326 | 184 | 94 |  | 3245060314149
31418 | Oteo Рамка 2п. 32х20 | Рамка Oteo - для монтажа вдоль плинтуса DLPlus глубиной 20 мм - 2 поста - белый | DLP/Mosaic | 270 | Мини-каналы и плинтусы DLP | PL7 | 5 | ШТ | Под заказ Т2 | не подлежит сертификации | 608.94 | 718.55 | 718.55 |  |  | 0.749 | 5.1439 | 215 | 145 | 165 |  | 3245060314187
31456 | Oteo Рамка 1п. 32х16 | Рамка для накладного монтажа 1-постовая - вдоль мини-плинтуса DLPlus глубиной 16 - белая | DLP/Mosaic | 270 | Мини-каналы и плинтусы DLP | PL7 | 10 | ШТ | Под заказ Т2 | не подлежит сертификации | 277 | 326.86 | 326.86 |  |  | 0.68 | 6.1456 | 374 | 158 | 104 |  | 3245060314569
31457 | Отео Рамка 20х12,5 узкая | Рамка для накладного монтажа - 1 пост - вдоль мини-плинтуса DLPlus - 20/32x12,5 - белая | DLP/Mosaic | 270 | Мини-каналы и плинтусы DLP | PL7 | 10 | ШТ | Под заказ Т2 | не подлежит сертификации | 290.8 | 343.14 | 343.14 |  |  | 0.549 | 6.1456 | 374 | 158 | 104 |  | 3245060314576
31459 | Отео Рамка 32х16 узкая бел. | Рамка для накладного монтажа - 1 пост - вдоль мини-плинтуса DLPlus - 40x12,5 + профиль 16 мм - белая | DLP/Mosaic | 270 | Мини-каналы и плинтусы DLP | PL7 | 10 | ШТ | Под заказ Т2 | не подлежит сертификации | 325.78 | 384.42 | 384.42 |  |  | 0.727 | 6.1456 | 374 | 158 | 104 |  | 3245060314590
31466 | Oteo Рамка 2п. 32х16 | Рамка для накладного монтажа - 2 поста - вдоль мини-плинтуса DLPlus глубиной 16 - белая | DLP/Mosaic | 270 | Мини-каналы и плинтусы DLP | PL7 | 5 | ШТ | Под заказ Т2 | не подлежит сертификации | 692.96 | 817.69 | 817.69 |  |  | 0.735 | 5.6385 | 326 | 184 | 94 |  | 3245060314668
31523 | Fixfor Зажим серый d4мм | Зажим Fixfor Серый 4мм | General family | 410 | Кабельные зажимы проф. | PL9 | 2000 | ШТ | Под заказ Т2 | не подлежит сертификации | 3.44 | 4.06 | 4.06 |  |  | 1.772 | 5.9743 | 365 | 124 | 132 |  | 3245060315238
31524 | Fixfor Зажим серый d5мм | Зажим Fixfor Серый 5мм | General family | 410 | Кабельные зажимы проф. | PL9 | 2000 | ШТ | Под заказ Т2 | не подлежит сертификации | 3.44 | 4.06 | 4.06 |  |  | 1.767 | 5.6875 | 350 | 125 | 130 |  | 3245060315245
31525 | Fixfor Зажим серый 6мм | Зажим Fixfor Серый 6мм | General family | 410 | Кабельные зажимы проф. | PL9 | 1000 | ШТ | Под заказ Т2 | не подлежит сертификации | 3.92 | 4.63 | 4.63 |  |  | 1.192 | 4.8812 | 355 | 125 | 110 |  | 3245060315252
31526 | Fixfor Зажим серый d7мм | Зажим Fixfor Серый 7мм | General family | 410 | Кабельные зажимы проф. | PL9 | 1000 | ШТ | Под заказ Т2 | не подлежит сертификации | 4.33 | 5.11 | 5.11 |  |  | 1.29 | 4.8812 | 355 | 125 | 110 |  | 3245060315269
31527 | Fixfor Зажим серый d8мм | Зажим Fixfor Серый 8мм | General family | 410 | Кабельные зажимы проф. | PL9 | 1000 | ШТ | Под заказ Т2 | не подлежит сертификации | 4.26 | 5.03 | 5.03 |  |  | 1.329 | 4.8812 | 355 | 125 | 110 |  | 3245060315276
31528 | Fixfor Зажим серый d9мм | Зажим Fixfor Серый 9мм | General family | 410 | Кабельные зажимы проф. | PL9 | 1000 | ШТ | Под заказ Т2 | не подлежит сертификации | 5.45 | 6.43 | 6.43 |  |  | 1.487 | 5.1031 | 355 | 125 | 115 |  | 3245060315283
31529 | Fixfor Зажим серый d10мм | Зажим Fixfor Серый 10мм | General family | 410 | Кабельные зажимы проф. | PL9 | 100 | ШТ | Под заказ Т2 | не подлежит сертификации | 6.12 | 7.22 | 7.22 |  |  | 0.173 | 0.73185 | 123 | 70 | 85 |  | 3245060315290
31530 | Fixfor Зажим серый d12мм | Зажим Fixfor Серый 12мм | General family | 410 | Кабельные зажимы проф. | PL9 | 100 | ШТ | Под заказ Т2 | не подлежит сертификации | 7.02 | 8.28 | 8.28 |  |  | 0.262 | 1.6313 | 145 | 125 | 90 |  | 3245060315306
31531 | Fixfor Зажим серый d14мм | Зажим Fixfor Серый 14мм | General family | 410 | Кабельные зажимы проф. | PL9 | 100 | ШТ | Под заказ Т2 | не подлежит сертификации | 9.82 | 11.59 | 11.59 |  |  | 0.386 | 1.505 | 140 | 125 | 86 |  | 3245060315313
31532 | Fixfor Зажим серый d16мм | Зажим Fixfor Серый 16мм | General family | 410 | Кабельные зажимы проф. | PL9 | 100 | ШТ | Под заказ Т2 | не подлежит сертификации | 9.82 | 11.59 | 11.59 |  |  | 0.415 | 1.377 | 135 | 120 | 85 |  | 3245060315320
31534 | Fixfor Зажим серый d19мм | Зажим Fixfor Серый 19мм | General family | 410 | Кабельные зажимы проф. | PL9 | 60 | ШТ | Под заказ Т2 | не подлежит сертификации | 12.02 | 14.18 | 14.18 |  |  | 0.344 | 1.6313 | 145 | 125 | 90 |  | 3245060315344
31535 | Fixfor Зажим серый d22мм | Зажим Fixfor Серый 22мм | General family | 410 | Кабельные зажимы проф. | PL9 | 40 | ШТ | Под заказ Т2 | не подлежит сертификации | 22.18 | 26.17 | 26.17 |  |  | 0.311 | 1.537 | 142 | 123 | 88 |  | 3245060315351
31536 | Fixfor Зажим серый d29мм | Зажим Fixfor Серый 29мм | General family | 410 | Кабельные зажимы проф. | PL9 | 20 | ШТ | Под заказ Т2 | не подлежит сертификации | 42.39 | 50.02 | 50.02 |  |  | 0.267 | 1.4875 | 140 | 125 | 85 |  | 3245060315368
31550 | Fixfor Зажим серый d2х0,75мм2 | Зажим Fixfor Серый 2х0,75мм2 | General family | 410 | Кабельные зажимы проф. | PL9 | 2000 | ШТ | Под заказ Т2 | не подлежит сертификации | 3.14 | 3.71 | 3.71 |  |  | 1.581 | 5.9743 | 365 | 124 | 132 |  | 3245060315504
31551 | Fixfor Зажим серый d2х1мм2 | Зажим Fixfor Серый 2х1мм2 | General family | 410 | Кабельные зажимы проф. | PL9 | 2000 | ШТ | Под заказ Т2 | не подлежит сертификации | 3.4 | 4.01 | 4.01 |  |  | 1.65 | 5.9743 | 365 | 124 | 132 |  | 3245060315511
31552 | Fixfor Зажим белый d3мм | Зажим Fixfor Белый 3мм | General family | 410 | Кабельные зажимы проф. | PL9 | 2000 | ШТ | Под заказ Т2 | не подлежит сертификации | 4.74 | 5.59 | 5.59 |  |  | 1.46 | 5.9743 | 365 | 124 | 132 |  | 3245060315528
31553 | Fixfor Зажим белый 4мм | Зажим Fixfor Белый 4мм | General family | 410 | Кабельные зажимы проф. | PL9 | 2000 | ШТ | Под заказ Т2 | не подлежит сертификации | 3.55 | 4.19 | 4.19 |  |  | 1.673 | 5.9743 | 365 | 124 | 132 |  | 3245060315535
31554 | Fixfor Зажим белый 5мм | Зажим Fixfor Белый 5мм | General family | 410 | Кабельные зажимы проф. | PL9 | 2000 | ШТ | Под заказ Т2 | не подлежит сертификации | 3.55 | 4.19 | 4.19 |  |  | 1.776 | 5.9743 | 365 | 124 | 132 |  | 3245060315542
31555 | Fixfor Зажим белый 6мм | Зажим Fixfor Белый 6мм | General family | 410 | Кабельные зажимы проф. | PL9 | 1000 | ШТ | Под заказ Т2 | не подлежит сертификации | 3.92 | 4.63 | 4.63 |  |  | 1.203 | 4.8125 | 350 | 125 | 110 |  | 3245060315559
31556 | Fixfor Зажим белый d7мм | Зажим Fixfor Белый 7мм | General family | 410 | Кабельные зажимы проф. | PL9 | 1000 | ШТ | Под заказ Т2 | не подлежит сертификации | 4.22 | 4.98 | 4.98 |  |  | 1 | 4.97 | 355 | 125 | 112 |  | 3245060315566
31557 | Fixfor Зажим белый d8мм | Зажим Fixfor Белый 8мм | General family | 410 | Кабельные зажимы проф. | PL9 | 1000 | ШТ | Под заказ Т2 | не подлежит сертификации | 4.41 | 5.2 | 5.2 |  |  | 1.34 | 5.0691 | 365 | 124 | 112 |  | 3245060315573
31558 | Fixfor Зажим белый d9мм | Зажим Fixfor Белый 9мм | General family | 410 | Кабельные зажимы проф. | PL9 | 1000 | ШТ | Под заказ Т2 | не подлежит сертификации | 5.45 | 6.43 | 6.43 |  |  | 1.464 | 5.2049 | 365 | 124 | 115 |  | 3245060315580
31559 | Fixfor Зажим белый d10мм | Зажим Fixfor Белый 10мм | General family | 410 | Кабельные зажимы проф. | PL9 | 100 | ШТ | Под заказ Т2 | не подлежит сертификации | 5.98 | 7.06 | 7.06 |  |  | 0.171 | 0.61992 | 120 | 63 | 82 |  | 3245060315597
31560 | Fixfor Зажим белый d12мм | Зажим Fixfor Белый 12мм | General family | 410 | Кабельные зажимы проф. | PL9 | 100 | ШТ | Под заказ Т2 | не подлежит сертификации | 6.83 | 8.06 | 8.06 |  |  | 0.262 | 1.4875 | 140 | 125 | 85 |  | 3245060315603
31561 | Fixfor Зажим белый d14мм | Зажим Fixfor Белый 14мм | General family | 410 | Кабельные зажимы проф. | PL9 | 100 | ШТ | Под заказ Т2 | не подлежит сертификации | 9.56 | 11.28 | 11.28 |  |  | 0.395 | 1.575 | 140 | 125 | 90 |  | 3245060315610
31571 | Fixfor Зажим d3х1,5мм2 | Зажим Fixfor 3х1,5мм2 | General family | 410 | Кабельные зажимы проф. | PL9 | 1000 | ШТ | Под заказ Т2 | не подлежит сертификации | 7.69 | 9.07 | 9.07 |  |  | 1.347 | 5.0691 | 365 | 124 | 112 |  | 3245060315719
31572 | Fixfor Зажим d2х2,5мм2 | Зажим Fixfor 2х2,5мм2 | General family | 410 | Кабельные зажимы проф. | PL9 | 1000 | ШТ | Под заказ Т2 | не подлежит сертификации | 6.39 | 7.54 | 7.54 |  |  | 1.256 | 5.0691 | 365 | 124 | 112 |  | 3245060315726
31573 | Fixfor Зажим d3х2,5мм2 | Зажим Fixfor 3х2,5мм2 | General family | 410 | Кабельные зажимы проф. | PL9 | 1000 | ШТ | Под заказ Т2 | не подлежит сертификации | 6.73 | 7.94 | 7.94 |  |  | 1.373 | 5.0691 | 365 | 124 | 112 |  | 3245060315733
31576 | Multiflix Зажим серый 5-7мм | Зажим Multiflix Серый 5-7мм | General family | 410 | Кабельные зажимы проф. | PL9 | 2000 | ШТ | Под заказ Т2 | не подлежит сертификации | 6.46 | 7.62 | 7.62 |  |  | 1.679 | 5.9743 | 365 | 124 | 132 |  | 3245060315764
31577 | Multiflix Зажим серый 7-10мм | Зажим Multiflix Серый 7-10мм | General family | 410 | Кабельные зажимы проф. | PL9 | 1000 | ШТ | Под заказ Т2 | не подлежит сертификации | 7.69 | 9.07 | 9.07 |  |  | 1.283 | 4.697 | 350 | 122 | 110 |  | 3245060315771
31578 | Multiflix Зажим серый 10-14мм | Зажим Multiflix Серый 10-14мм | General family | 410 | Кабельные зажимы проф. | PL9 | 100 | ШТ | Под заказ Т2 | не подлежит сертификации | 11.65 | 13.75 | 13.75 |  |  | 0.261 | 1.7219 | 145 | 125 | 95 |  | 3245060315788
31579 | Multiflix Зажим серый 14-20мм | Зажим Multiflix Серый 14-20мм | General family | 410 | Кабельные зажимы проф. | PL9 | 100 | ШТ | Под заказ Т2 | не подлежит сертификации | 18.75 | 22.13 | 22.13 |  |  | 0.443 | 1.4875 | 140 | 125 | 85 |  | 3245060315795
31611 | Mosaic Рамка компакт 2м | Рамка Mosaic - 2 модуля - для DLPlus с профилем 20 мм - белая | DLP/Mosaic | 270 | Мини-каналы и плинтусы DLP | PL7 | 10 | ШТ | На складе | не подлежит сертификации | 386.73 | 456.34 | 456.34 |  |  | 1.417 | 13.1175 | 330 | 265 | 150 |  | 3245060316112
31613 | Mosaic Рамка компакт 4м | Рамка Mosaic - 4 модуля - для DLPlus с профилем 20 мм - белая | DLP/Mosaic | 270 | Мини-каналы и плинтусы DLP | PL7 | 5 | ШТ | На складе | не подлежит сертификации | 641.66 | 757.16 | 757.16 |  |  | 1.03 | 9.1062 | 392 | 202 | 115 |  | 3245060316136
31614 | Mosaic Рамка компакт 6м | Рамка Mosaic - 6 модулей - для DLPlus с профилем 20 мм - белая | DLP/Mosaic | 270 | Мини-каналы и плинтусы DLP | PL7 | 5 | ШТ | На складе | не подлежит сертификации | 656.08 | 774.17 | 774.17 |  |  | 1.232 | 13.1175 | 330 | 265 | 150 |  | 3245060316143
31621 | Mosaic Рамка вертик. 2х4м | Рамка Mosaic - для монтажа DLP и DLPlus - 2x4 модуля | DLP/Mosaic | 270 | Мини-каналы и плинтусы DLP | PL7 | 10 | ШТ | На складе | не подлежит сертификации | 1555.43 | 1835.41 | 1835.41 |  |  | 1.5 | 32.4 | 400 | 300 | 270 |  | 3245060316211
31622 | Mosaic Рамка вертик. 3х4м | Рамка Mosaic - для монтажа DLP и DLPlus - 3x4 модуля | DLP/Mosaic | 270 | Мини-каналы и плинтусы DLP | PL7 | 10 | ШТ | На складе | не подлежит сертификации | 1844.3 | 2176.27 | 2176.27 |  |  | 1.5 | 45.8299 | 595 | 395 | 195 |  | 3245060316228
31640 | Адаптатор 20х12.5\10 | Выдвижной блок - для монтажа на торце мини-плинтуса DLPlus 20x12,5 | DLP/Mosaic | 270 | Мини-каналы и плинтусы DLP | PL7 | 10 | ШТ | На складе | не подлежит сертификации | 177.76 | 209.76 | 209.76 |  |  | 0.097 | 1.2441 | 145 | 110 | 78 |  | 3245060316402
31641 | Адаптатор 32х16\12,5 | Выдвижной блок - для монтажа на торце мини-плинтуса DLPlus 32x12,5/16 | DLP/Mosaic | 270 | Мини-каналы и плинтусы DLP | PL7 | 10 | ШТ | На складе | не подлежит сертификации | 179.97 | 212.36 | 212.36 |  |  | 0.098 | 1.2441 | 145 | 110 | 78 |  | 3245060316419
31642 | Адаптатор 40х16\12,5 | Выдвижной блок - для монтажа на торце мини-плинтуса DLPlus 40x12,5/16 | DLP/Mosaic | 270 | Мини-каналы и плинтусы DLP | PL7 | 10 | ШТ | На складе | не подлежит сертификации | 183.32 | 216.32 | 216.32 |  |  | 0.104 | 1.2441 | 145 | 110 | 78 |  | 3245060316426
31645 | Адаптатор 60х20\16 | Выдвижной блок - для монтажа на торце мини-плинтуса DLPlus 60x20 - белый | DLP/Mosaic | 270 | Мини-каналы и плинтусы DLP | PL7 | 10 | ШТ | Под заказ Т2 | не подлежит сертификации | 183.32 | 216.32 | 216.32 |  |  | 0.136 | 2.0061 | 153 | 149 | 88 |  | 3245060316457
31646 | Адаптатор 32х25-20 | Выдвижной блок - для монтажа на торце мини-плинтуса DLPlus 32x20 - белый | DLP/Mosaic | 270 | Мини-каналы и плинтусы DLP | PL7 | 10 | ШТ | Под заказ Т2 | не подлежит сертификации | 183.32 | 216.32 | 216.32 |  |  | 0.109 | 1.386 | 144 | 125 | 77 |  | 3245060316464
31647 | Адаптатор 40х25-20 | Выдвижной блок - для монтажа на торце мини-плинтуса DLPlus 40x20 - белый | DLP/Mosaic | 270 | Мини-каналы и плинтусы DLP | PL7 | 10 | ШТ | На складе | не подлежит сертификации | 183.32 | 216.32 | 216.32 |  |  | 0.113 | 1.386 | 144 | 125 | 77 |  | 3245060316471
31648 | Адаптатор 75х20 | Адаптер для монтажа 75x20 | DLP/Mosaic | 270 | Мини-каналы и плинтусы DLP | PL7 | 10 | ШТ | Под заказ Т1 | не подлежит сертификации | 177.76 | 209.76 | 209.76 |  |  | 0.15 | 2.0061 | 153 | 149 | 88 |  | 3245060316488
31651 | Mosaic Рамка д/мини к-к 2м | Суппорт Mosaic Д/Мини К-К 2м | DLP/Mosaic | 270 | Мини-каналы и плинтусы DLP | PL7 | 10 | ШТ | Под заказ Т2 | не подлежит сертификации | 450.34 | 531.4 | 531.4 |  |  | 1.228 | 12.8828 | 268 | 253 | 190 |  | 3245060316518
31664 | Sagane Рамка 1п на плинтус 120 | Sagane Рамка 1 пост на плинтус | DLP/Mosaic | 270 | Мини-каналы и плинтусы DLP | PL7 | 5 | ШТ | Под заказ Т2 | не подлежит сертификации | 678.92 | 801.13 | 801.13 |  |  | 0.494 | 6.1456 | 374 | 158 | 104 |  | 3245060316648
31669 | Mosaic Суппорт 2м 140х35 | Mosaic Суппорт 2м 140х35 | DLP/Mosaic | 270 | Мини-каналы и плинтусы DLP | PL7 | 5 | ШТ | Под заказ Т2 | не подлежит сертификации | 631.07 | 744.66 | 744.66 |  |  | 0.315 | 3.8735 | 305 | 127 | 100 |  | 3245060316693
31671 | Mosaic Суппорт 4м 140х35 | Mosaic Суппорт 4м 140х35 | DLP/Mosaic | 270 | Мини-каналы и плинтусы DLP | PL7 | 5 | ШТ | Под заказ Т2 | не подлежит сертификации | 772.13 | 911.11 | 911.11 |  |  | 0.397 | 6.1456 | 374 | 158 | 104 |  | 3245060316716
31672 | Mosaic Суппорт 6м 140х35 | Mosaic Суппорт 6м 140х35 | DLP/Mosaic | 270 | Мини-каналы и плинтусы DLP | PL7 | 5 | ШТ | Под заказ Т2 | не подлежит сертификации | 871.03 | 1027.82 | 1027.82 |  |  | 0.498 | 9.1062 | 392 | 202 | 115 |  | 3245060316723
31693 | SaganeРамка д/пл.80х20 на 2п | Sagane Рамка для плинтуса 80х20 На 2п | DLP/Mosaic | 270 | Мини-каналы и плинтусы DLP | PL7 | 5 | ШТ | Под заказ Т2 | не подлежит сертификации | 1103.26 | 1301.85 | 1301.85 |  |  | 0.741 | 9.1062 | 392 | 202 | 115 |  | 3245060316938
31694 | Рамка д/пл. 20х12,5 на 1П | Sagane Рамка для плинтуса 20х12,5 1п | DLP/Mosaic | 270 | Мини-каналы и плинтусы DLP | PL7 | 5 | ШТ | Под заказ Т2 | не подлежит сертификации | 676.78 | 798.6 | 798.6 |  |  | 0.05 | 6.1456 | 374 | 158 | 104 |  | 3245060316945
31695 | Рамка д/пл. 20х12,5 2П | Sagane Рамка для плинтуса 20х12,5 2п | DLP/Mosaic | 270 | Мини-каналы и плинтусы DLP | PL7 | 5 | ШТ | Под заказ Т2 | не подлежит сертификации | 1122.9 | 1325.02 | 1325.02 |  | Дата запуска - 05.05.2014 | 1.168 | 12.8828 | 268 | 253 | 190 |  | 3245060316952
31696 | Рамка д/пл. 20х12,5 на 3П | Sagane Рамка для плинтуса 20х12,5 3п | DLP/Mosaic | 270 | Мини-каналы и плинтусы DLP | PL7 | 5 | ШТ | Под заказ Т2 | не подлежит сертификации | 1148.15 | 1354.82 | 1354.82 |  |  | 1.476 | 12.8828 | 268 | 253 | 190 |  | 3245060316969
31697 | Sagane Рамка д/пл. 20х12,5 1п | Sagane Рамка для плинтуса 20х12,5 1п | DLP/Mosaic | 270 | Мини-каналы и плинтусы DLP | PL7 | 2 | ШТ | Под заказ Т2 | не подлежит сертификации | 1077.11 | 1270.99 | 1270.99 |  |  | 0.346 | 3.3247 | 275 | 130 | 93 |  | 3245060316976
31698 | Sagane Рамка д/пл. 20х12,5 2п | Sagane Рамка для плинтуса 20х12,5 2п | DLP/Mosaic | 270 | Мини-каналы и плинтусы DLP | PL7 | 2 | ШТ | Под заказ Т2 | не подлежит сертификации | 1461.04 | 1724.03 | 1724.03 |  |  | 0.542 | 6.1456 | 374 | 158 | 104 |  | 3245060316983
31699 | Sagane Рамка д/пл. 20х12,5 3п | Sagane Рамка для плинтуса 20х12,5 3п | DLP/Mosaic | 270 | Мини-каналы и плинтусы DLP | PL7 | 2 | ШТ | Под заказ Т2 | не подлежит сертификации | 1642.27 | 1937.88 | 1937.88 |  |  | 0.827 | 12.8828 | 268 | 253 | 190 |  | 3245060316990
31701 | Выдв.панель 3 м Н10 | Адаптер - для монтажа рамки Кат. № 0 316 11 - монтаж на мини-плинтусы DLPlus глубиной 12,5 мм | DLP/Mosaic | 270 | Мини-каналы и плинтусы DLP | PL7 | 10 | ШТ | На складе | не подлежит сертификации | 258.86 | 305.45 | 305.45 |  |  | 0.362 | 4.7823 | 235 | 185 | 110 |  | 3245060317010
31702 | Выдв.панель 4 м Н10 | Адаптер - для монтажа рамки Кат. № 0 316 13 - монтаж на мини-плинтусы DLPlus глубиной 12,5 мм | DLP/Mosaic | 270 | Мини-каналы и плинтусы DLP | PL7 | 10 | ШТ | На складе | не подлежит сертификации | 369.97 | 436.56 | 436.56 |  |  | 0.701 | 9.1062 | 392 | 202 | 115 |  | 3245060317027
31703 | Выдв.панель 6 м Н10 | Адаптер - для монтажа рамки Кат. № 0 316 14 и 0 316 22 - монтаж на мини-плинтусы DLPlus глубиной 12,5 мм | DLP/Mosaic | 270 | Мини-каналы и плинтусы DLP | PL7 | 5 | ШТ | На складе | не подлежит сертификации | 385.53 | 454.93 | 454.93 |  |  | 0.514 | 5.1439 | 215 | 145 | 165 |  | 3245060317034
31704 | Выдв.панель 3 м Н16 | Адаптер - для монтажа рамки Кат. № 0 316 11 - монтаж на мини-плинтусы DLPlus глубиной 16 мм | DLP/Mosaic | 270 | Мини-каналы и плинтусы DLP | PL7 | 10 | ШТ | На складе | не подлежит сертификации | 258.86 | 305.45 | 305.45 |  |  | 0.351 | 4.7823 | 235 | 185 | 110 |  | 3245060317041
31705 | Выдв.панель 4 м Н16 | Адаптер - для монтажа рамки Кат. № 0 316 13 - монтаж на мини-плинтусы DLPlus глубиной 16 мм | DLP/Mosaic | 270 | Мини-каналы и плинтусы DLP | PL7 | 5 | ШТ | На складе | не подлежит сертификации | 379.94 | 448.33 | 448.33 |  |  | 0.392 | 5.6385 | 326 | 184 | 94 |  | 3245060317058
31706 | Выдв.панель 6 м Н16 | Адаптер - для монтажа рамки Кат. № 0 316 14 - монтаж на мини-плинтусы DLPlus глубиной 16 мм | DLP/Mosaic | 270 | Мини-каналы и плинтусы DLP | PL7 | 5 | ШТ | Под заказ Т2 | не подлежит сертификации | 387.75 | 457.55 | 457.55 |  |  | 0.496 | 5.1439 | 215 | 145 | 165 |  | 3245060317065
31707 | Выдв.панель 3 м Н20 | Адаптер - для монтажа рамки Кат. № 0 316 11 - для мини-плинтусов DLPlus глубиной 20 мм | DLP/Mosaic | 270 | Мини-каналы и плинтусы DLP | PL7 | 10 | ШТ | На складе | не подлежит сертификации | 258.7 | 305.27 | 305.27 |  |  | 0.473 | 6.5723 | 345 | 150 | 127 |  | 3245060317072
31708 | Выдв.панель 4 м Н20 | Адаптер - для монтажа рамки Кат. № 0 316 13 и Кат. № 0 316 21 - для мини-плинтусов DLPlus глубиной 20 мм | DLP/Mosaic | 270 | Мини-каналы и плинтусы DLP | PL7 | 5 | ШТ | На складе | не подлежит сертификации | 395.53 | 466.73 | 466.73 |  |  | 0.492 | 5.6385 | 326 | 184 | 94 |  | 3245060317089
31709 | Выдв.панель 6 м Н20 | Адаптер - для монтажа рамки Кат. № 0 316 14 и Кат. № 0 316 22 - для мини-плинтусов DLPlus глубиной 20 мм | DLP/Mosaic | 270 | Мини-каналы и плинтусы DLP | PL7 | 5 | ШТ | На складе | не подлежит сертификации | 411.08 | 485.07 | 485.07 |  |  | 0.712 | 9.1062 | 392 | 202 | 115 |  | 3245060317096
31714 | DLP Выдв.панель 3м д/плинт | DLP Выдв.панель 3м для плинтуса | DLP/Mosaic | 270 | Мини-каналы и плинтусы DLP | PL7 | 5 | ШТ | Под заказ Т2 | не подлежит сертификации | 150.17 | 177.2 | 177.2 |  |  | 0.357 | 4.7823 | 235 | 185 | 110 |  | 3245060317140
31715 | Выдв.панель 4м д/плинт | DLP Выдв.панель 4м для плинтуса | DLP/Mosaic | 270 | Мини-каналы и плинтусы DLP | PL7 | 5 | ШТ | Под заказ Т2 | не подлежит сертификации | 218.88 | 258.28 | 258.28 |  |  | 0.583 | 6.1456 | 374 | 158 | 104 |  | 3245060317157
31716 | Выдв.панель 6м д/плинт | DLP Выдв.панель 6м для плинтуса | DLP/Mosaic | 270 | Мини-каналы и плинтусы DLP | PL7 | 5 | ШТ | Под заказ Т2 | не подлежит сертификации | 301.52 | 355.79 | 355.79 |  |  | 0.9 | 12.8828 | 268 | 253 | 190 |  | 3245060317164
31748 | Напольная башенка 2х4 модуля | Напольная башенка 2х4 модуля | DLP/Mosaic | 270 | Мини-каналы и плинтусы DLP | PL7 | 5 | ШТ | На складе | Не подлежит сертификации | 1509.25 | 1780.92 | 1780.92 |  | Дата запуска - 22.07.2016 | [6 empty] | 3245060317485
31749 | Напольная башенка 3х4 модуля | Напольная башенка 3х4 модуля | DLP/Mosaic | 270 | Мини-каналы и плинтусы DLP | PL7 | 5 | ШТ | На складе | Не подлежит сертификации | 1818.36 | 2145.66 | 2145.66 |  | Дата запуска - 22.07.2016 | [6 empty] | 3245060317492
31800 | Colring Хомут черн 2,4х95 | Монтажный хомут Colring - ширина 2.4 мм - длина 95 мм - упаковка 100 шт - чёрный | Cable Accessories | 720 | Хомуты Colring | PL5 | 2000 | ШТ | На складе | не подлежит сертификации | 2.15 | 2.54 | 2.54 |  |  |  | 0.001 |  |  |  |  | 3245060318000
31801 | Colring Хомут черн 2,4X140 | Монтажный хомут Colring - ширина 2.4 мм - длина 140 мм - пакет 100 шт - чёрный | Cable Accessories | 720 | Хомуты Colring | PL5 | 1000 | ШТ | На складе | не подлежит сертификации | 3.56 | 4.2 | 4.2 |  |  | 0.000651 | 0.003 |  |  |  |  | 3245060318017
31802 | Colring Хомут черн 2,4X180 | Монтажный хомут Colring - ширина 2.4 мм - длина 180 мм - пакет 100 шт - чёрный | Cable Accessories | 720 | Хомуты Colring | PL5 | 1000 | ШТ | На складе | не подлежит сертификации | 4.7 | 5.55 | 5.55 |  |  | 0.000749 | 0.003 |  |  |  |  | 3245060318024
31803 | Colring Хомут черн 3,5X140 | Монтажный хомут Colring - ширина 3.5 мм - длина 140 мм - пакет 100 шт - чёрный | Cable Accessories | 720 | Хомуты Colring | PL5 | 1000 | ШТ | Под заказ Т2 | не подлежит сертификации | 4.97 | 5.86 | 5.86 |  |  | 0.000814 | 0.003 |  |  |  |  | 3245060318031
31804 | Colring Хомут черн 3,5X180 | Монтажный хомут Colring - ширина 3.5 мм - длина 180 мм - пакет 100 шт - чёрный | Cable Accessories | 720 | Хомуты Colring | PL5 | 1000 | ШТ | Под заказ Т1 | не подлежит сертификации | 5.46 | 6.44 | 6.44 |  |  | 0.001204 | 0.005 |  |  |  |  | 3245060318048
31805 | Colring Хомут черн 3,5X280 | Монтажный хомут Colring - ширина 3.5 мм - длина 280 мм - пакет 100 шт - чёрный | Cable Accessories | 720 | Хомуты Colring | PL5 | 1000 | ШТ | Под заказ Т1 | не подлежит сертификации | 9.32 | 11 | 11 |  |  | 0.001672 | 0.004 |  |  |  |  | 3245060318055
31806 | Colring Хомут черн 3,5X360 | Монтажный хомут Colring - ширина 3.5 мм - длина 360 мм - пакет 100 шт - чёрный | Cable Accessories | 720 | Хомуты Colring | PL5 | 1000 | ШТ | Под заказ Т2 | не подлежит сертификации | 11.74 | 13.85 | 13.85 |  |  | 0.002123 | 0.006 |  |  |  |  | 3245060318062
31807 | Colring Хомут черн 4,6X180 | Монтажный хомут Colring - ширина 4.6 мм - длина 180 мм - пакет 100 шт - чёрный | Cable Accessories | 720 | Хомуты Colring | PL5 | 1000 | ШТ | На складе | не подлежит сертификации | 7.07 | 8.34 | 8.34 |  |  | 0.001518 | 0.005 |  |  |  |  | 3245060318079
31808 | Colring Хомут черн 4,6X280 | Монтажный хомут Colring - ширина 4.6 мм - длина 280 мм - пакет 100 шт - чёрный | Cable Accessories | 720 | Хомуты Colring | PL5 | 1000 | ШТ | Под заказ Т2 | не подлежит сертификации | 11.35 | 13.39 | 13.39 |  |  | 0.002276 | 0.006 |  |  |  |  | 3245060318086
31809 | Colring Хомут черн 4,6X360 | Монтажный хомут Colring - ширина 4.6 мм - длина 360 мм - пакет 100 шт - чёрный | Cable Accessories | 720 | Хомуты Colring | PL5 | 1000 | ШТ | На складе | не подлежит сертификации | 13.72 | 16.19 | 16.19 |  |  | 0.002884 | 0.008 |  |  |  |  | 3245060318093
31810 | Colring Хомут черн 7,6X180 | Монтажный хомут Colring - ширина 7.6 мм - длина 180 мм - пакет 100 шт - чёрный | Cable Accessories | 720 | Хомуты Colring | PL5 | 100 | ШТ | На складе | не подлежит сертификации | 14.76 | 17.42 | 17.42 | Будет удален |  | 0.31 | 2.376 | 320 | 165 | 45 |  | 3245060318109
31811 | Colring Хомут черн 7,6X360 | Монтажный хомут Colring - ширина 7.6 мм - длина 360 мм - пакет 100 шт - чёрный | Cable Accessories | 720 | Хомуты Colring | PL5 | 100 | ШТ | На складе | не подлежит сертификации | 24.42 | 28.82 | 28.82 |  |  | 0.53 | 2.2815 | 450 | 130 | 39 |  | 3245060318116
31812 | Colring Хомут черн 7,6X720 | Монтажный хомут Colring - ширина 7.6 мм - длина 720 мм - пакет 100 шт - чёрный | Cable Accessories | 720 | Хомуты Colring | PL5 | 500 | ШТ | На складе | не подлежит сертификации | 52.78 | 62.28 | 62.28 |  |  | 5.962 | 48.093 | 820 | 345 | 170 |  | 3245060318123
31813 | Colring Хомут черн 4,6X430 | Colring хомут чёрный 4,6X430 | Cable Accessories | 720 | Хомуты Colring | PL5 | 100 | ШТ | Под заказ Т2 | не подлежит сертификации | 14.82 | 17.49 | 17.49 |  |  | 0.317 | 0.94 | 470 | 100 | 20 |  | 3245060318130
31814 | Colring Хомут черн 7,6X290 | Colring хомут чёрный 7,6X290 | Cable Accessories | 720 | Хомуты Colring | PL5 | 100 | ШТ | Под заказ Т2 | не подлежит сертификации | 15.73 | 18.56 | 18.56 |  |  | 0.445 | 2.6812 | 325 | 150 | 55 |  | 3245060318147
31815 | Colring Хомут черн 7,6X550 | Colring хомут чёрный 7,6X550 | Cable Accessories | 720 | Хомуты Colring | PL5 | 100 | ШТ | Под заказ Т2 | не подлежит сертификации | 38.52 | 45.45 | 45.45 |  |  | 0.904 | 6.8607 | 605 | 189 | 60 |  | 3245060318154
31816 | Colring Хомут черн 9X710 | Colring хомут чёрный 9,0X710 | Cable Accessories | 720 | Хомуты Colring | PL5 | 100 | ШТ | Под заказ Т2 | не подлежит сертификации | 80.22 | 94.66 | 94.66 |  |  | 1.333 | 11.256 | 840 | 200 | 67 |  | 3245060318161
31817 | Colring Хомут черн 9X810 | Colring хомут чёрный 9,0X810 | Cable Accessories | 720 | Хомуты Colring | PL5 | 100 | ШТ | Под заказ Т2 | не подлежит сертификации | 84.45 | 99.65 | 99.65 | Будет удален |  | 1.487 | 13.0294 | 829 | 169 | 93 |  | 3245060318178
31818 | Colring Хомут черн 12,6х1030 | Colring хомут чёрный 12,6X1030 | Cable Accessories | 720 | Хомуты Colring | PL5 | 500 | ШТ | Под заказ Т2 | не подлежит сертификации | 103.36 | 121.96 | 121.96 | Будет удален |  | 15.535 | 44.7925 | 1150 | 190 | 205 |  | 3245060318185
31820 | Colring Хомут бесцвет 2,4X95 | Монтажный хомут Colring - ширина 2.4 мм - длина 95 мм - пакет 100 шт - бесцветный | Cable Accessories | 720 | Хомуты Colring | PL5 | 2000 | ШТ | На складе | не подлежит сертификации | 2.14 | 2.53 | 2.53 |  |  |  | 0.001 |  |  |  |  | 3245060318208
31821 | Colring Хомут бесцвет 2,4X140 | Монтажный хомут Colring - ширина 2.4 мм - длина 140 мм - пакет 100 шт - бесцветный | Cable Accessories | 720 | Хомуты Colring | PL5 | 1000 | ШТ | На складе | не подлежит сертификации | 3.56 | 4.2 | 4.2 |  |  | 0.000691 | 0.003 |  |  |  |  | 3245060318215
31822 | Colring Хомут бесцвет 2,4X180 | Монтажный хомут Colring - ширина 2.4 мм - длина 180 мм - пакет 100 шт - бесцветный | Cable Accessories | 720 | Хомуты Colring | PL5 | 1000 | ШТ | На складе | не подлежит сертификации | 4.7 | 5.55 | 5.55 |  |  | 0.000723 | 0.003 |  |  |  |  | 3245060318222
31823 | Colring Хомут бесцвет 3,5X140 | Монтажный хомут Colring - ширина 3.5 мм - длина 140 мм - пакет 100 шт - бесцветный | Cable Accessories | 720 | Хомуты Colring | PL5 | 1000 | ШТ | На складе | не подлежит сертификации | 4.97 | 5.86 | 5.86 |  |  | 0.000814 | 0.003 |  |  |  |  | 3245060318239
31824 | Colring Хомут бесцвет 3,5X180 | Монтажный хомут Colring - ширина 3.5 мм - длина 180 мм - пакет 100 шт - бесцветный | Cable Accessories | 720 | Хомуты Colring | PL5 | 1000 | ШТ | На складе | не подлежит сертификации | 5.47 | 6.45 | 6.45 |  |  | 0.001232 | 0.004 |  |  |  |  | 3245060318246
31825 | Corling Хомут 3,5х280 бесцв. | Монтажный хомут Colring - ширина 3.5 мм - длина 280 мм - пакет 100 шт - бесцветный | Cable Accessories | 720 | Хомуты Colring | PL5 | 1000 | ШТ | На складе | не подлежит сертификации | 9.33 | 11.01 | 11.01 |  |  | 0.001727 | 0.004 |  |  |  |  | 3245060318253
31826 | Colring Хомут бесцвет 3,5X360 | Монтажный хомут Colring - ширина 3.5 мм - длина 360 мм - пакет 100 шт - бесцветный | Cable Accessories | 720 | Хомуты Colring | PL5 | 1000 | ШТ | На складе | не подлежит сертификации | 11.74 | 13.85 | 13.85 |  |  | 0.002093 | 0.006 |  |  |  |  | 3245060318260
31827 | Colring Хомут бесцвет 4,6X180 | Монтажный хомут Colring - ширина 4.6 мм - длина 180 мм - пакет 100 шт - бесцветный | Cable Accessories | 720 | Хомуты Colring | PL5 | 1000 | ШТ | На складе | не подлежит сертификации | 7.07 | 8.34 | 8.34 |  |  | 0.001541 | 0.004 |  |  |  |  | 3245060318277
31828 | Colring Хомут бесцвет 4,6X280 | Монтажный хомут Colring - ширина 4.6 мм - длина 280 мм - пакет 100 шт - бесцветный | Cable Accessories | 720 | Хомуты Colring | PL5 | 1000 | ШТ | На складе | не подлежит сертификации | 11.35 | 13.39 | 13.39 |  |  | 0.002396 | 0.006 |  |  |  |  | 3245060318284
31829 | Colring Хомут 4,6х360 бесцв. | Монтажный хомут Colring - ширина 4.6 мм - длина 360 мм - пакет 100 шт - бесцветный | Cable Accessories | 720 | Хомуты Colring | PL5 | 1000 | ШТ | На складе | не подлежит сертификации | 13.73 | 16.2 | 16.2 |  |  | 0.002854 | 0.008 |  |  |  |  | 3245060318291
31830 | Colring Хомут бесцвет 7,6X180 | Монтажный хомут Colring - ширина 7.6 мм - длина 180 мм - пакет 100 шт - бесцветный | Cable Accessories | 720 | Хомуты Colring | PL5 | 100 | ШТ | Под заказ Т2 | не подлежит сертификации | 14.76 | 17.42 | 17.42 | Будет удален |  | 0.311 | 1.152 | 240 | 120 | 40 |  | 3245060318307
31831 | Colring Хомут бесцвет 7,6X360 | Монтажный хомут Colring - ширина 7.6 мм - длина 360 мм - пакет 100 шт - бесцветный | Cable Accessories | 720 | Хомуты Colring | PL5 | 100 | ШТ | Под заказ Т2 | не подлежит сертификации | 24.43 | 28.83 | 28.83 |  |  | 0.498 | 2.2815 | 450 | 130 | 39 |  | 3245060318314
31832 | Colring Хомут бесцвет 7,6X720 | Монтажный хомут Colring - ширина 7.6 мм - длина 720 мм - пакет 100 шт - бесцветный | Cable Accessories | 720 | Хомуты Colring | PL5 | 500 | ШТ | Под заказ Т2 | не подлежит сертификации | 52.78 | 62.28 | 62.28 |  |  | 5.796 | 48.093 | 820 | 345 | 170 |  | 3245060318321
31833 | Colring Хомут бесцвет 4,6X430 | Colring хомут бесцветный 4,6X430 | Cable Accessories | 720 | Хомуты Colring | PL5 | 100 | ШТ | Под заказ Т2 | не подлежит сертификации | 14.82 | 17.49 | 17.49 |  |  | 0.305 | 2.4059 | 489 | 123 | 40 |  | 3245060318338
31834 | Colring Хомут бесцвет 7,6X290 | Colring хомут бесцветный 7,6X290 | Cable Accessories | 720 | Хомуты Colring | PL5 | 100 | ШТ | Под заказ Т2 | не подлежит сертификации | 20.31 | 23.97 | 23.97 |  |  | 0.434 | 2.0125 | 350 | 115 | 50 |  | 3245060318345
31835 | Colring Хомут бесцвет 7,6X550 | Colring хомут бесцветный 7,6X550 | Cable Accessories | 720 | Хомуты Colring | PL5 | 100 | ШТ | Под заказ Т2 | не подлежит сертификации | 47.14 | 55.63 | 55.63 |  |  | 0.887 | 4.012 | 590 | 170 | 40 |  | 3245060318352
31836 | Colring Хомут бесцвет 9X710 | Colring хомут бесцветный 9,0X710 | Cable Accessories | 720 | Хомуты Colring | PL5 | 100 | ШТ | Под заказ Т2 | не подлежит сертификации | 76.65 | 90.45 | 90.45 |  |  | 1.375 | 10.2494 | 815 | 131 | 96 |  | 3245060318369
31837 | Colring Хомут бесцвет 9X810 | Colring хомут бесцветный 9,0X810 | Cable Accessories | 720 | Хомуты Colring | PL5 | 100 | ШТ | Под заказ Т2 | не подлежит сертификации | 83.04 | 97.99 | 97.99 | Будет удален |  | 1.438 | 7.6095 | 890 | 190 | 45 |  | 3245060318376
31870 | Colson Хомут 9х185мм | Хомут Colson - ширина 9 - длина 185 - ∅ зажимания от 10 до 42 мм - серый | Cable Accessories | 710 | Хомуты Colson | PL5 | 100 | ШТ | Под заказ Т2 | не подлежит сертификации | 22.62 | 26.69 | 26.69 |  |  | 0.278 | 1.2327 | 206 | 88 | 68 |  | 3245060318703
31871 | Colson Хомут 9X262мм | Хомут Colson - ширина 9 - длина 262 - ∅ зажимания от 26 до 62 мм - серый | Cable Accessories | 710 | Хомуты Colson | PL5 | 100 | ШТ | Под заказ Т2 | не подлежит сертификации | 30.44 | 35.92 | 35.92 |  |  | 0.457 | 2.6937 | 292 | 123 | 75 |  | 3245060318710
31872 | Colson Хомут 9х357мм | Хомут Colson - ширина 9 - длина 357 - ∅ зажимания от 26 до 92 мм - серый | Cable Accessories | 710 | Хомуты Colson | PL5 | 100 | ШТ | Под заказ Т2 | не подлежит сертификации | 39.79 | 46.95 | 46.95 |  |  | 0.594 | 3.0459 | 389 | 135 | 58 |  | 3245060318727
31880 | Дюбель с отв.д/хомута d8мм сер | Дюбель с отверстием для хомута - для монтажа внутри помещений - серый | Cable Accessories | 710 | Хомуты Colson | PL5 | 100 | ШТ | Под заказ Т2 | не подлежит сертификации | 22.22 | 26.22 | 26.22 |  |  | 0.215 | 1.5152 | 145 | 110 | 95 |  | 3245060318802
31899 | Монтажное основание сер. | Монтажное основание для монтажа внутри помещений - серое | Cable Accessories | 710 | Хомуты Colson | PL5 | 100 | ШТ | Под заказ Т2 | не подлежит сертификации | 24.2 | 28.56 | 28.56 |  |  | 0.368 | 1.5152 | 145 | 110 | 95 |  | 3245060318994
31900 | Хомут-защелка d15-30мм | Хомут с монтажным основанием - для монтажа внутри помещений - для труб от ∅ 16 до 32 - серый RAL 7035 | General family | 420 | Фиксаторы + хомуты для труб | PL9 | 100 | ШТ | Под заказ Т2 | не подлежит сертификации | 37.38 | 44.11 | 44.11 |  |  | 0.425 | 3.7443 | 206 | 142 | 128 |  | 3245060319007
31902 | Colson Хомут д/жил.зданий | Хомут с монтажным основанием - для жилых зданий - стойкий к УФ - чёрный | General family | 420 | Фиксаторы + хомуты для труб | PL9 | 100 | ШТ | Под заказ Т2 | не подлежит сертификации | 51.35 | 60.59 | 60.59 |  |  | 0.462 | 3.7443 | 206 | 142 | 128 |  | 3245060319021
31903 | Хомут-защелка д/труб d15/16мм | Фиксатор для труб IRL ∅ 16 - серый | General family | 420 | Фиксаторы + хомуты для труб | PL9 | 100 | ШТ | Под заказ Т2 | не подлежит сертификации | 22.44 | 26.48 | 26.48 |  |  | 0.225 | 1.5152 | 145 | 110 | 95 |  | 3245060319038
31904 | Хомут-защ.д/трубd18.4/20.6мм | Фиксатор для труб IRL ∅ 20 - серый | General family | 420 | Фиксаторы + хомуты для труб | PL9 | 100 | ШТ | Под заказ Т2 | не подлежит сертификации | 23.3 | 27.49 | 27.49 |  |  | 0.3 | 2.3447 | 145 | 110 | 147 |  | 3245060319045
31905 | Хомут-защелка д/труб d16/20мм | Фиксатор регулируемый для труб IRL от ∅ 16 до 20 - серый | General family | 420 | Фиксаторы + хомуты для труб | PL9 | 100 | ШТ | Под заказ Т2 | не подлежит сертификации | 32.56 | 38.42 | 38.42 |  |  | 0.3 | 2.3447 | 145 | 110 | 147 |  | 3245060319052
31906 | Хомут-защелка д/трубd22.3/25мм | Фиксатор для труб IRL ∅ 25 - серый | General family | 420 | Фиксаторы + хомуты для труб | PL9 | 100 | ШТ | Под заказ Т2 | не подлежит сертификации | 33.68 | 39.74 | 39.74 |  |  | 0.319 | 2.3447 | 145 | 110 | 147 |  | 3245060319069
31907 | Хомут-защелка д/труб d20/25мм | Фиксатор регулируемый для труб IRL от ∅ 20 до 25 - серый | General family | 420 | Фиксаторы + хомуты для труб | PL9 | 100 | ШТ | Под заказ Т2 | не подлежит сертификации | 33.98 | 40.1 | 40.1 |  |  | 0.321 | 2.3447 | 145 | 110 | 147 |  | 3245060319076
31910 | Colson Хомут 9х123 черный | Стойкий к УФ лучам монтажный хомут Colson - для жилых и общественных зданий - ширина 9 мм - длина 123 мм - чёрный | Cable Accessories | 710 | Хомуты Colson | PL5 | 1000 | ШТ | На складе | не подлежит сертификации | 16.4 | 19.35 | 19.35 |  |  | 2.069 | 8.6224 | 376 | 147 | 156 |  | 3245060319106
31913 | Colson Хомут 9х185 черный | Стойкий к УФ лучам монтажный хомут Colson - для жилых и общественных зданий - ширина 9 мм - длина 185 мм - чёрный | Cable Accessories | 710 | Хомуты Colson | PL5 | 100 | ШТ | На складе | не подлежит сертификации | 16.55 | 19.53 | 19.53 |  |  | 0.288 | 1.193 | 204 | 86 | 68 |  | 3245060319137
31916 | Colson Хомут 9х262 черный | Стойкий к УФ лучам монтажный хомут Colson - для жилых зданий - ширина 9 мм - длина 262 мм - чёрный | Cable Accessories | 710 | Хомуты Colson | PL5 | 100 | ШТ | На складе | не подлежит сертификации | 23.41 | 27.62 | 27.62 |  |  | 0.454 | 2.8567 | 293 | 125 | 78 |  | 3245060319168
31919 | Colson Хомут 9х357 черный | Стойкий к УФ лучам монтажный хомут Colson - для жилых зданий - ширина 9 мм - длина 357 мм - чёрный | Cable Accessories | 710 | Хомуты Colson | PL5 | 100 | ШТ | На складе | не подлежит сертификации | 33.6 | 39.65 | 39.65 |  |  | 0.534 | 3.0233 | 389 | 134 | 58 |  | 3245060319199
31920 | Colson Хомут 9х498 черный | Стойкий к УФ лучам монтажный хомут Colson - для жилых зданий - ширина 9 мм - длиной 498 мм - чёрный | Cable Accessories | 710 | Хомуты Colson | PL5 | 100 | ШТ | На складе | не подлежит сертификации | 67.74 | 79.93 | 79.93 |  |  | 1.08 | 5.635 | 575 | 140 | 70 |  | 3245060319205
31921 | Colson Хомут 9х750 черный | Стойкий к УФ лучам монтажный хомут Colson - для жилых зданий - ширина 9 мм - длина 750 мм - чёрный | Cable Accessories | 710 | Хомуты Colson | PL5 | 100 | ШТ | На складе | не подлежит сертификации | 106.37 | 125.52 | 125.52 |  |  | 1.586 | 9.401 | 790 | 170 | 70 |  | 3245060319212
31922 | Colson Хомут 9х119 черный | Стойкий к УФ лучам монтажный хомут Colson - для жилых зданий - ширина 6 мм - длина 119 мм - чёрный | Cable Accessories | 710 | Хомуты Colson | PL5 | 100 | ШТ | Под заказ Т2 | не подлежит сертификации | 15.42 | 18.2 | 18.2 |  |  | 0.141 | 0.85672 | 147 | 94 | 62 |  | 3245060319229
31925 | Colson Хомут 9х180 черный | Стойкий к УФ лучам монтажный хомут Colson - для жилых зданий - ширина 6 мм - длина 180 мм - чёрный | Cable Accessories | 710 | Хомуты Colson | PL5 | 1000 | ШТ | На складе | не подлежит сертификации | 16.97 | 20.02 | 20.02 |  |  | 2.12 | 11.9299 | 340 | 204 | 172 |  | 3245060319250
31928 | Col 6 Хомут 6X128мм | Стойкий к УФ лучам монтажный хомут Colson - для жилых зданий - ширина 7,6 мм - длина 128 мм - чёрный | Cable Accessories | 710 | Хомуты Colson | PL5 | 100 | ШТ | На складе | не подлежит сертификации | 13.1 | 15.46 | 15.46 |  |  | 0.152 | 0.896 | 320 | 140 | 20 |  | 3245060319281
31929 | Col 6 Хомут 6X194мм | Стойкий к УФ лучам монтажный хомут Colson - для жилых зданий - ширина 7,6 мм - длина 194 мм - чёрный | Cable Accessories | 710 | Хомуты Colson | PL5 | 100 | ШТ | На складе | не подлежит сертификации | 15.65 | 18.47 | 18.47 |  |  | 0.256 | 1.092 | 260 | 140 | 30 |  | 3245060319298
31930 | Col 6 Хомут 6X260мм | Стойкий к УФ лучам монтажный хомут Colson - для жилых зданий - ширина 7,6 мм - длина 260 мм - чёрный | Cable Accessories | 710 | Хомуты Colson | PL5 | 100 | ШТ | На складе | не подлежит сертификации | 18.62 | 21.97 | 21.97 |  |  | 0.34 | 1.1552 | 380 | 190 | 16 |  | 3245060319304
31932 | Col 6 Хомут 6X359мм | Стойкий к УФ лучам монтажный хомут Colson - для жилых зданий - ширина 7,6 мм - длина 359 мм - чёрный | Cable Accessories | 710 | Хомуты Colson | PL5 | 100 | ШТ | На складе | не подлежит сертификации | 26.87 | 31.71 | 31.71 |  |  | 0.478 | 2.2015 | 370 | 170 | 35 |  | 3245060319328
31935 | Устан.дуга 8 кабелей | Фиксатор группы проводников - для 8 кабелей ∅ 12 макс. 3G 1,5 - ширина 140 мм - серый | General family | 420 | Фиксаторы + хомуты для труб | PL9 | 100 | ШТ | Под заказ Т2 | не подлежит сертификации | 82.03 | 96.8 | 96.8 |  |  | 1.167 | 9.1062 | 392 | 202 | 115 |  | 3245060319359
31936 | Устан.дуга 16 кабелей | Фиксатор группы проводников - для 16 кабелей ∅ 12 макс. 3G 1,5 - ширина 240 мм - серый | General family | 420 | Фиксаторы + хомуты для труб | PL9 | 50 | ШТ | Под заказ Т2 | не подлежит сертификации | 94.29 | 111.26 | 111.26 |  |  | 0.935 | 9.1062 | 392 | 202 | 115 |  | 3245060319366
31947 | Colson Устан.набор(хом.+осн.) | Colson Установочный набор (хомут+основание) | Cable Accessories | 710 | Хомуты Colson | PL5 | 100 | ШТ | Под заказ Т2 | не подлежит сертификации | 50.56 | 59.66 | 59.66 |  |  | 0.577 | 2.6937 | 292 | 123 | 75 |  | 3245060319472
31950 | Colson Устан.набор(хом.+осн.) | Аксессуар для хомутов - защита от УФ - ширина 9 мм - чёрный | Cable Accessories | 710 | Хомуты Colson | PL5 | 100 | ШТ | Под заказ Т2 | не подлежит сертификации | 17.32 | 20.44 | 20.44 |  |  | 0.165 | 0.84758 | 144 | 109 | 54 |  | 3245060319502
31955 | Дюбель-основание 8мм стандарт. | Дюбель с пазом для хомута стандартный - защита от УФ - чёрный | Cable Accessories | 710 | Хомуты Colson | PL5 | 100 | ШТ | На складе | не подлежит сертификации | 21.54 | 25.42 | 25.42 |  |  | 0.211 | 1.1615 | 144 | 109 | 74 |  | 3245060319557
31957 | Дюбель для завинчивания | Дюбель - ∅ 8 - для кабель-каналов DLP и щитов XL³ 6,6 х 150 - чёрный | Cable Accessories | 710 | Хомуты Colson | PL5 | 100 | ШТ | На складе | не подлежит сертификации | 20.44 | 24.12 | 24.12 |  |  | 0.149 | 0.84758 | 144 | 109 | 54 |  | 3245060319571
31958 | Дюбель-основание 8мм в распор | Дюбель с высокой шляпкой - защита от УФ - чёрный | Cable Accessories | 710 | Хомуты Colson | PL5 | 100 | ШТ | Под заказ Т2 | не подлежит сертификации | 33.53 | 39.57 | 39.57 |  |  | 0.265 | 1.4754 | 144 | 109 | 94 |  | 3245060319588
31959 | Colson Основание д/хомут | Colson - Основание для хомутов монтаж с помощью Spit - защита от УФ - чёрное | Cable Accessories | 710 | Хомуты Colson | PL5 | 100 | ШТ | Под заказ Т2 | не подлежит сертификации | 20.81 | 24.56 | 24.56 |  |  | 0.363 | 1.4754 | 144 | 109 | 94 |  | 3245060319595
31960 | Основание д/хомут. 9мм | Colson - Основание для хомутов 9мм | Cable Accessories | 710 | Хомуты Colson | PL5 | 100 | ШТ | Под заказ Т2 | не подлежит сертификации | 17.4 | 20.53 | 20.53 |  |  | 0.143 | 0.87725 | 145 | 110 | 55 |  | 3245060319601
31963 | Хомут монт. д/труб d16-25мм | Хомут Colson с монтажным основанием - для труб IRL ∅ 16-25 мм - защита от УФ - чёрный | General family | 420 | Фиксаторы + хомуты для труб | PL9 | 50 | ШТ | Под заказ Т2 | не подлежит сертификации | 45.68 | 53.9 | 53.9 |  |  | 0.543 | 5.6941 | 290 | 255 | 77 |  | 3245060319632
31964 | Хомут монт. д/труб d25-40мм | Хомут Colson с монтажным основанием - для труб IRL ∅ 25-40 мм - защита от УФ - чёрный | General family | 420 | Фиксаторы + хомуты для труб | PL9 | 50 | ШТ | Под заказ Т2 | не подлежит сертификации | 54.26 | 64.03 | 64.03 |  |  | 0.622 | 7.9866 | 348 | 255 | 90 |  | 3245060319649
31978 | Замок д/листового металла | Стальное основание для крепления хомута на неперфорированной или перфорированной пластины Lina 25 | Cable Accessories | 710 | Хомуты Colson | PL5 | 100 | ШТ | Под заказ Т2 | не подлежит сертификации | 14.52 | 17.13 | 17.13 |  |  | 0.076 | 0.52136 | 101 | 58 | 89 |  | 3245060319786
31996 | Инструмент Colson | Монтажный инструмент Colson - для затяжки и обрезки хомутов - чёрно-красный | Cable Accessories | 710 | Хомуты Colson | PL5 | 1 | ШТ | Под заказ Т2 | не подлежит сертификации | 3629.33 | 4282.61 | 4282.61 |  |  | 0.336 | 0.70877 | 107 | 32 | 207 |  | 3245060319960
32012 | ColsonХомут2,4х95 черн.пол.6/6 | Монтажный хомут Colring - полиамид 6/6 - ширина 2,4 мм - длина 95 мм - чёрный | Cable Accessories | 720 | Хомуты Colring | PL5 | 1000 | ШТ | На складе | не подлежит сертификации | 4.89 | 5.77 | 5.77 |  |  | 0.406 | 3.5482 | 288 | 160 | 77 |  | 3245060320126
32013 | ColsonХомут2,4х140черн.пол.6/6 | Colson Хомут 2 ,4х140 чёрн. пол. 6/6 | Cable Accessories | 720 | Хомуты Colring | PL5 | 1000 | ШТ | Под заказ Т2 | не подлежит сертификации | 5.96 | 7.03 | 7.03 |  |  | 0.575 | 5.6941 | 290 | 255 | 77 |  | 3245060320133
32014 | ColsonХомут2,4х180черн.пол.6/6 | Colring хомут чёрный 2,4X180 | Cable Accessories | 720 | Хомуты Colring | PL5 | 1000 | ШТ | Под заказ Т2 | не подлежит сертификации | 6.95 | 8.2 | 8.2 |  |  | 0.774 | 7.9866 | 348 | 255 | 90 |  | 3245060320140
32015 | ColsonХомут3,5х140черн.пол.6/6 | Монтажный хомут Colring - полиамид 6/6 - ширина 3,5 мм - длина 140 мм - чёрный | Cable Accessories | 720 | Хомуты Colring | PL5 | 1000 | ШТ | На складе | не подлежит сертификации | 7.12 | 8.4 | 8.4 |  |  | 0.925 | 10.8698 | 386 | 256 | 110 |  | 3245060320157
32018 | ColsonХомут3,5х180черн.пол.6/6 | Colring хомут чёрный 3,5X180 | Cable Accessories | 720 | Хомуты Colring | PL5 | 1000 | ШТ | Под заказ Т2 | не подлежит сертификации | 7.67 | 9.05 | 9.05 |  |  | 1.068 | 10.8698 | 386 | 256 | 110 |  | 3245060320188
32019 | ColsonХомут3,5х280черн.пол.6/6 | Colring хомут чёрный 3,5X280 | Cable Accessories | 720 | Хомуты Colring | PL5 | 2000 | ШТ | Под заказ Т2 | не подлежит сертификации | 10.04 | 11.85 | 11.85 |  |  | 4.115 | 44.1525 | 431 | 391 | 262 |  | 3245060320195
32020 | ColsonХомут3,5х360черн.пол.6/6 | Colring хомут чёрный 3,5X360 | Cable Accessories | 720 | Хомуты Colring | PL5 | 2000 | ШТ | Под заказ Т2 | не подлежит сертификации | 10.54 | 12.44 | 12.44 |  |  | 4.876 | 44.1525 | 431 | 391 | 262 |  | 3245060320201
32022 | ColsonХомут4,6х180черн.пол.6/6 | Монтажный хомут Colring - полиамид 6/6 - ширина 4,6 мм - длина 180 мм - чёрный | Cable Accessories | 720 | Хомуты Colring | PL5 | 1000 | ШТ | На складе | не подлежит сертификации | 10.06 | 11.87 | 11.87 |  |  | 1.26 | 10.925 | 380 | 250 | 115 |  | 3245060320225
32023 | ColsonХомут4,6х280черн.пол.6/6 | Colring хомут чёрный 4,6X280 | Cable Accessories | 720 | Хомуты Colring | PL5 | 2000 | ШТ | Под заказ Т2 | не подлежит сертификации | 13.24 | 15.62 | 15.62 |  |  | 4.8 | 44.1525 | 431 | 391 | 262 |  | 3245060320232
32024 | ColsonХомут4,6х360черн.пол.6/6 | Монтажный хомут Colring - полиамид 6/6 - ширина 4,6 мм - длина 360 мм - чёрный | Cable Accessories | 720 | Хомуты Colring | PL5 | 100 | ШТ | На складе | не подлежит сертификации | 19.31 | 22.79 | 22.79 |  |  | 0.25 | 1.701 | 420 | 90 | 45 |  | 3245060320249
32025 | ColsonХомут7,6х550черн.пол.6/6 | Colring хомут чёрный 7,6X550 | Cable Accessories | 720 | Хомуты Colring | PL5 | 100 | ШТ | На складе | не подлежит сертификации | 38.52 | 45.45 | 45.45 |  |  | 0.914 | 7.424 | 580 | 160 | 80 |  | 3245060320256
32028 | ColsonХомут12,6х1030черн.пол.6/6 | Colring хомут чёрный 12,6X1030 | Cable Accessories | 720 | Хомуты Colring | PL5 | 500 | ШТ | На складе | не подлежит сертификации | 103.36 | 121.96 | 121.96 |  |  | 15.486 | 44.7925 | 1150 | 190 | 205 |  | 3245060320287
32029 | ColsonХомут7,6х360черн.пол.6/6 | Монтажный хомут Colring - полиамид 6/6 - ширина 7,6 мм - длина 360 мм - чёрный | Cable Accessories | 720 | Хомуты Colring | PL5 | 2000 | ШТ | На складе | не подлежит сертификации | 34.66 | 40.9 | 40.9 |  |  | 9.792 | 32.4 | 400 | 300 | 270 |  | 3245060320294
32030 | ColsonХомут2,4х95б/цв.пол.6/6 | Монтажный хомут Colring - полиамид 6/6 - ширина 2,4 мм - длина 95 мм - бесцветный | Cable Accessories | 720 | Хомуты Colring | PL5 | 1000 | ШТ | На складе | не подлежит сертификации | 3.19 | 3.76 | 3.76 |  |  | 0.48 | 3.5482 | 288 | 160 | 77 |  | 3245060320300
32031 | ColsonХомут2,4х140б/цв.пол.6/6 | Монтажный хомут Colring - полиамид 6/6 - ширина 2,4 мм - длина 140 мм - бесцветный | Cable Accessories | 720 | Хомуты Colring | PL5 | 1000 | ШТ | На складе | не подлежит сертификации | 5.96 | 7.03 | 7.03 |  |  | 0.625 | 5.6941 | 290 | 255 | 77 |  | 3245060320317
32032 | ColsonХомут2,4х180б/цв.пол.6/6 | Монтажный хомут Colring - полиамид 6/6 - ширина 2,4 мм - длина 180 мм - бесцветный | Cable Accessories | 720 | Хомуты Colring | PL5 | 1000 | ШТ | На складе | не подлежит сертификации | 6.87 | 8.11 | 8.11 |  |  | 0.788 | 7.9866 | 348 | 255 | 90 |  | 3245060320324
32037 | ColsonХомут3,5х140б/цв.пол.6/6 | Монтажный хомут Colring - полиамид 6/6 - ширина 3,5 мм - длина 140 мм - бесцветный | Cable Accessories | 720 | Хомуты Colring | PL5 | 1000 | ШТ | На складе | не подлежит сертификации | 7.12 | 8.4 | 8.4 |  |  | 0.928 | 10.8698 | 386 | 256 | 110 |  | 3245060320379
32038 | ColsonХомут3,5х180б/цв.пол.6/6 | Монтажный хомут Colring - полиамид 6/6 - ширина 3,5 мм - длина 180 мм - бесцветный | Cable Accessories | 720 | Хомуты Colring | PL5 | 1000 | ШТ | На складе | не подлежит сертификации | 7.69 | 9.07 | 9.07 |  |  | 1.08 | 10.8698 | 386 | 256 | 110 |  | 3245060320386
32039 | ColsonХомут3,5х280б/цв.пол.6/6 | Монтажный хомут Colring - полиамид 6/6 - ширина 3,5 мм - длина 280 мм - бесцветный | Cable Accessories | 720 | Хомуты Colring | PL5 | 100 | ШТ | На складе | не подлежит сертификации | 13.73 | 16.2 | 16.2 |  |  | 0.179 | 2.2268 | 417 | 89 | 60 |  | 3245060320393
32040 | ColsonХомут3,5х360б/цв.пол.6/6 | Монтажный хомут Colring - полиамид 6/6 - ширина 3,5 мм - длина 360 мм - бесцветный | Cable Accessories | 720 | Хомуты Colring | PL5 | 100 | ШТ | На складе | не подлежит сертификации | 17.88 | 21.1 | 21.1 |  |  | 0.21 | 1.701 | 420 | 90 | 45 |  | 3245060320409
32042 | ColsonХомут4,6х180б/цв.пол.6/6 | Монтажный хомут Colring - полиамид 6/6 - ширина 4,6 мм - длина 180 мм - бесцветный | Cable Accessories | 720 | Хомуты Colring | PL5 | 1000 | ШТ | На складе | не подлежит сертификации | 10.06 | 11.87 | 11.87 |  |  | 1.265 | 10.925 | 380 | 250 | 115 |  | 3245060320423
32043 | ColsonХомут4,6х280б/цв.пол.6/6 | Монтажный хомут Colring - полиамид 6/6 - ширина 4,6 мм - длина 280 мм - бесцветный | Cable Accessories | 720 | Хомуты Colring | PL5 | 100 | ШТ | На складе | не подлежит сертификации | 15.87 | 18.73 | 18.73 |  |  | 0.212 | 2.1205 | 418 | 89 | 57 |  | 3245060320430
32044 | ColsonХомут4,6х360б/цв.пол.6/6 | Монтажный хомут Colring - полиамид 6/6 - ширина 4,6 мм - длина 360 мм - бесцветный | Cable Accessories | 720 | Хомуты Colring | PL5 | 100 | ШТ | На складе | не подлежит сертификации | 19.32 | 22.8 | 22.8 |  |  | 0.259 | 1.8183 | 418 | 87 | 50 |  | 3245060320447
32047 | ColsonХомут7,6х180б/цв.пол.6/6 | Монтажный хомут Colring - полиамид 6/6 - ширина 7,6 мм - длина 180 мм - бесцветный | Cable Accessories | 720 | Хомуты Colring | PL5 | 100 | ШТ | На складе | не подлежит сертификации | 23.47 | 27.69 | 27.69 |  |  | 0.253 | 1.1025 | 150 | 210 | 35 |  | 3245060320478
32049 | ColsonХомут7,6х360б/цв.пол.6/6 | Монтажный хомут Colring - полиамид 6/6 - ширина 7,6 мм - длина 360 мм - бесцветный | Cable Accessories | 720 | Хомуты Colring | PL5 | 100 | ШТ | На складе | не подлежит сертификации | 34.66 | 40.9 | 40.9 |  |  | 0.472 | 1.269 | 470 | 180 | 15 |  | 3245060320492
32050 | ColsonХомут7,6х720б/цв.пол.6/6 | Монтажный хомут Colring - полиамид 6/6 - ширина 7,6 мм - длина 720 мм - бесцветный | Cable Accessories | 720 | Хомуты Colring | PL5 | 100 | ШТ | На складе | не подлежит сертификации | 86.77 | 102.39 | 102.39 |  |  | 1.231 | 9.401 | 790 | 170 | 70 |  | 3245060320508
32052 | ColsonХомут2,4х105б/цв.пол.6/6 | Монтажный хомут Colring - полиамид 6/6 - ширина 2,4 мм - длина 105 мм - бесцветный | Cable Accessories | 720 | Хомуты Colring | PL5 | 1000 | ШТ | На складе | не подлежит сертификации | 5.04 | 5.95 | 5.95 |  |  | 0.373 | 2.3629 | 174 | 140 | 97 |  | 3245060320522
32054 | ColsonХомут3,5х140б/цв.пол.6/6 | Монтажный хомут Colring - полиамид 6/6 - ширина 3,5 мм - длина 140 мм - бесцветный | Cable Accessories | 720 | Хомуты Colring | PL5 | 1000 | ШТ | Под заказ Т2 | не подлежит сертификации | 7.99 | 9.43 | 9.43 |  |  | 0.66 | 3.7443 | 206 | 142 | 128 |  | 3245060320546
32055 | Colson Хомут 4,6х180 бесцвет. | Монтажный хомут Colring - полиамид 6/6 - ширина 4,6 мм - длина 180 мм - бесцветный | Cable Accessories | 720 | Хомуты Colring | PL5 | 1000 | ШТ | На складе | не подлежит сертификации | 10.09 | 11.91 | 11.91 |  |  | 1.296 | 5.6941 | 290 | 255 | 77 |  | 3245060320553
32057 | Colson Хомут 4,6х360 бесцвет. | Монтажный хомут Colring - полиамид 6/6 - ширина 4,6 мм - длина 360 мм - бесцветный | Cable Accessories | 720 | Хомуты Colring | PL5 | 100 | ШТ | На складе | не подлежит сертификации | 20.91 | 24.67 | 24.67 |  |  | 0.24 | 1.89 | 420 | 90 | 50 |  | 3245060320577
32058 | ColsonХомут7,6х360б/цв.пол.6/6 | Монтажный хомут Colring - полиамид 6/6 - ширина 7,6 мм - длина 360 мм - бесцветный | Cable Accessories | 720 | Хомуты Colring | PL5 | 100 | ШТ | На складе | не подлежит сертификации | 34.66 | 40.9 | 40.9 |  |  | 0.486 | 1.9058 | 385 | 165 | 30 |  | 3245060320584
32061 | ColsonХомут 2,4х95 маркиров. | Монтажный хомут Colring для маркировки кабеля - полиамид 6/6 - ширина 2,4 мм - длина 95 мм - бесцветный | Cable Accessories | 720 | Хомуты Colring | PL5 | 100 | ШТ | На складе | не подлежит сертификации | 15.56 | 18.36 | 18.36 |  |  | 0.044 | 0.5124 | 175 | 122 | 24 |  | 3245060320614
32063 | ColsonХомут 4,6х180 маркиров. | Монтажный хомут Colring для маркировки кабеля - полиамид 6/6 - ширина 4,6 мм - длина 180 мм - бесцветный | Cable Accessories | 720 | Хомуты Colring | PL5 | 100 | ШТ | На складе | не подлежит сертификации | 22.23 | 26.23 | 26.23 |  |  | 0.133 | 0.312 | 260 | 120 | 10 |  | 3245060320638
32065 | Colring Основание 4,6мм бесцв. | Самоклеющаяся площадка Colring - для хомутов шириной 4,6 мм - бесцветная | Cable Accessories | 720 | Хомуты Colring | PL5 | 100 | ШТ | На складе | не подлежит сертификации | 25.89 | 30.55 | 30.55 |  |  | 0.24 | 1.1615 | 144 | 109 | 74 |  | 3245060320652
32067 | Colring Основание 4,6мм черн. | Самоклеющаяся площадка Colring - для хомутов шириной 4,6 мм - чёрная | Cable Accessories | 720 | Хомуты Colring | PL5 | 100 | ШТ | На складе | не подлежит сертификации | 27.95 | 32.98 | 32.98 |  |  | 0.26 | 1.1615 | 144 | 109 | 74 |  | 3245060320676
32068 | Самоклеящ.площадка для хомутов | Самоклеящаяся площадка для хомутов шириной от 4,6 до 20 мм | Cable Accessories | 720 | Хомуты Colring | PL5 | 50 | ШТ | На складе | не подлежит сертификации | 149.47 | 176.37 | 176.37 |  |  | 0.276 | 1.1615 | 144 | 109 | 74 |  | 3245060320683
32070 | Col.Основ.прив.д/хом.4,6мм | База для монтажа на винтах Colring - для хомутов шириной 4,6 мм - монтаж на винтах ∅ 4 - бесцветный | Cable Accessories | 720 | Хомуты Colring | PL5 | 1000 | ШТ | На складе | не подлежит сертификации | 12.54 | 14.8 | 14.8 |  |  | 0.471 | 2.649 | 216 | 146 | 84 |  | 3245060320706
32072 | Col.Основ.прив.д/люб.хом. | База для монтажа на винтах Colring - для хомутов шириной 9 мм - монтаж на винтах ∅ 5 - бесцветный | Cable Accessories | 720 | Хомуты Colring | PL5 | 100 | ШТ | На складе | не подлежит сертификации | 23.41 | 27.62 | 27.62 |  |  | 0.157 | 0.47628 | 81 | 105 | 56 |  | 3245060320720
32076 | Colson Основание защелк. | Монтажное основание Colring - для хомутов шириной 4,6 мм - для металлических пластин Lina 12,5 и 25 | Cable Accessories | 720 | Хомуты Colring | PL5 | 1000 | ШТ | На складе | не подлежит сертификации | 13.57 | 16.01 | 16.01 |  |  | 0.481 | 2.649 | 216 | 146 | 84 |  | 3245060320768
32085 | ColringИдент.ппласт.40х22мм | Пластина для маркировки Colring 40x22 мм - для хомутов шириной 4,6 мм | Cable Accessories | 720 | Хомуты Colring | PL5 | 100 | ШТ | На складе | не подлежит сертификации | 27.57 | 32.53 | 32.53 |  |  | 0.046 | 0.2937 | 89 | 66 | 50 |  | 3245060320850
32088 | ColringИнстр.Р46 д/хом до4,6мм | Инструмент Colring P 46 - для хомутов шириной макс. 4,6 мм | Cable Accessories | 720 | Хомуты Colring | PL5 | 1 | ШТ | Под заказ Т2 | не подлежит сертификации | 13004.86 | 15345.73 | 15345.73 |  |  | 0.377 | 0.83187 | 134 | 32 | 194 |  | 3245060320881
32314 | DLP/угол Загл.58 бел | Заглушка DLP для углов. каб.-кан. 58 бел. | DLP/Mosaic | 271 | Кабельные каналы DLP | PL7 | 10 | ШТ | Под заказ Т2 | не подлежит сертификации | 378.64 | 446.8 | 446.8 |  |  | 0.333 | 3.8735 | 305 | 127 | 100 |  | 3245060323141
32318 | DLP/угол Загл. 110 бел | Заглушка DLP для углов. каб.-кан. 110 бел. | DLP/Mosaic | 271 | Кабельные каналы DLP | PL7 | 10 | ШТ | Под заказ Т2 | не подлежит сертификации | 437.26 | 515.97 | 515.97 |  |  | 0.83 | 9.1062 | 392 | 202 | 115 |  | 3245060323189
32324 | DLP Угол внут. 110 белый | Угол Внут. 110 Белый | DLP/Mosaic | 271 | Кабельные каналы DLP | PL7 | 2 | ШТ | Под заказ Т2 | не подлежит сертификации | 1093.72 | 1290.59 | 1290.59 |  |  | 1 | 12.8828 | 268 | 253 | 190 |  | 3245060323240
32326 | DLP Угол внеш. 58 белый | Угол внеш. 80х50 бел. для Кат. № 0 106 22 | DLP/Mosaic | 271 | Кабельные каналы DLP | PL7 | 10 | ШТ | Под заказ Т2 | не подлежит сертификации | 854.56 | 1008.38 | 1008.38 |  |  | 1.213 | 15.01 | 395 | 304 | 125 |  | 3245060323264
32330 | DLP Угол внеш. 110 белый | Угол внеш. 20х12.5 для Кат. № 0 302 21 | DLP/Mosaic | 271 | Кабельные каналы DLP | PL7 | 2 | ШТ | Под заказ Т2 | не подлежит сертификации | 1230.88 | 1452.44 | 1452.44 |  |  | 0.809 | 12.8828 | 268 | 253 | 190 |  | 3245060323301
32338 | DLP Ответв. плоск.110 бел | Ответв. Плоск. 110 Белый | DLP/Mosaic | 271 | Кабельные каналы DLP | PL7 | 2 | ШТ | Под заказ Т2 | не подлежит сертификации | 1477.06 | 1742.93 | 1742.93 |  |  | 1.162 | 13.6116 | 398 | 300 | 114 |  | 3245060323387
32344 | DLP Ответв. плоск. 110 бел | Ответв. Плоск. 110 Белый | DLP/Mosaic | 271 | Кабельные каналы DLP | PL7 | 2 | ШТ | Под заказ Т2 | не подлежит сертификации | 1366.15 | 1612.06 | 1612.06 |  |  | 0.881 | 13.6116 | 398 | 300 | 114 |  | 3245060323448
32345 | Чехол Entraxe 60 CV 58 белый | Суппорт для проф.55х55 Белый | DLP/Mosaic | 271 | Кабельные каналы DLP | PL7 | 5 | ШТ | Под заказ Т2 | не подлежит сертификации | 745.92 | 880.19 | 880.19 |  |  | 0.726 | 9.1062 | 392 | 202 | 115 |  | 3245060323455
32350 | Mosaic Супп.2м кр.110 бел | Супп.Mosaic 2м Cv110 Белый | DLP/Mosaic | 271 | Кабельные каналы DLP | PL7 | 10 | ШТ | Под заказ Т2 | не подлежит сертификации | 614.69 | 725.33 | 725.33 |  |  | 0.956 | 9.1062 | 392 | 202 | 115 |  | 3245060323509
32352 | Mosaic Супп.4м кр.110 бел | Супп.Mosaic 4м Cv110 Белый | DLP/Mosaic | 271 | Кабельные каналы DLP | PL7 | 10 | ШТ | Под заказ Т2 | не подлежит сертификации | 725.56 | 856.16 | 856.16 |  |  | 1.37 | 15.01 | 395 | 304 | 125 |  | 3245060323523
32401 | Претерм.6LC D-6LC D OM3-10м | Претерминированная сборка 6хLC дуплекс - 6хLC дуплекс, OM3, длина 10 м | LCS/VDI | 505 | Оптоволоконный кабель высокой эффективности Legrand | PL8 | 1 | ШТ | Под заказ Т1 | не подлежит сертификации | 45571.5 | 53774.37 | 53774.37 |  | Дата запуска - 25.04.2016 | [6 empty] | 3414970764157
32402 | Претерм.6LC D-6LC D OM3-20м | Претерминированная сборка 6хLC дуплекс - 6хLC дуплекс, OM3, длина 20 м | LCS/VDI | 505 | Оптоволоконный кабель высокой эффективности Legrand | PL8 | 1 | ШТ | Под заказ Т1 | не подлежит сертификации | 63978.75 | 75494.93 | 75494.93 |  | Дата запуска - 25.04.2016 | [6 empty] | 3414970764164
32403 | Претерм.6LC D-6LC D OM3-30м | Претерминированная сборка 6хLC дуплекс - 6хLC дуплекс, OM3, длина 30 м | LCS/VDI | 505 | Оптоволоконный кабель высокой эффективности Legrand | PL8 | 1 | ШТ | Под заказ Т1 | не подлежит сертификации | 72146.25 | 85132.58 | 85132.58 |  | Дата запуска - 25.04.2016 | [6 empty] | 3414970764171
32404 | Претерм.6LC D-6LC D OM3-40м | Претерминированная сборка 6хLC дуплекс - 6хLC дуплекс, OM3, длина 40 м | LCS/VDI | 505 | Оптоволоконный кабель высокой эффективности Legrand | PL8 | 1 | ШТ | Под заказ Т1 | не подлежит сертификации | 80313.75 | 94770.23 | 94770.23 |  | Дата запуска - 25.04.2016 | [6 empty] | 3414970764188
32405 | Претерм.6LC D-6LC D OM3-50м | Претерминированная сборка 6хLC дуплекс - 6хLC дуплекс, OM3, длина 50 м | LCS/VDI | 505 | Оптоволоконный кабель высокой эффективности Legrand | PL8 | 1 | ШТ | Под заказ Т1 | не подлежит сертификации | 88481.25 | 104407.88 | 104407.88 |  | Дата запуска - 25.04.2016 | [6 empty] | 3414970764195
32411 | Претерм.12LC D-12LC D OM3-10м | Претерминированная сборка 12хLC дуплекс - 12хLC дуплекс, микрокабель OM3, длина 10 м | LCS/VDI | 505 | Оптоволоконный кабель высокой эффективности Legrand | PL8 | 1 | ШТ | Под заказ Т1 | не подлежит сертификации | 95160 | 112288.8 | 112288.8 |  | Дата запуска - 25.04.2016 | [6 empty] | 3414970764201
32412 | Претерм.12LC D-12LC D OM3-20м | Претерминированная сборка 12хLC дуплекс - 12хLC дуплекс, микрокабель OM3, длина 20 м | LCS/VDI | 505 | Оптоволоконный кабель высокой эффективности Legrand | PL8 | 1 | ШТ | Под заказ Т1 | не подлежит сертификации | 137610 | 162379.8 | 162379.8 |  | Дата запуска - 25.04.2016 | [6 empty] | 3414970764218
32413 | Претерм.12LC D-12LC D OM3-30м | Претерминированная сборка 12хLC дуплекс - 12хLC дуплекс, микрокабель OM3, длина 30 м | LCS/VDI | 505 | Оптоволоконный кабель высокой эффективности Legrand | PL8 | 1 | ШТ | Под заказ Т1 | не подлежит сертификации | 155430 | 183407.4 | 183407.4 |  | Дата запуска - 25.04.2016 | [6 empty] | 3414970764225
32414 | Претерм.12LC D-12LC D OM3-40м | Претерминированная сборка 12хLC дуплекс - 12хLC дуплекс, микрокабель OM3, длина 40 м | LCS/VDI | 505 | Оптоволоконный кабель высокой эффективности Legrand | PL8 | 1 | ШТ | Под заказ Т1 | не подлежит сертификации | 173250 | 204435 | 204435 |  | Дата запуска - 25.04.2016 | [6 empty] | 3414970764232
32415 | Претерм.12LC D-12LC D OM3-50м | Претерминированная сборка 12хLC дуплекс - 12хLC дуплекс, микрокабель OM3, длина 50 м | LCS/VDI | 505 | Оптоволоконный кабель высокой эффективности Legrand | PL8 | 1 | ШТ | Под заказ Т1 | не подлежит сертификации | 190080 | 224294.4 | 224294.4 |  | Дата запуска - 25.04.2016 | [6 empty] | 3414970764249
32421 | Претерм.6LC D-6LC D OS2-10м | Претерминированная сборка 6хLC дуплекс - 6хLC дуплекс, микрокабель OS2, длина 10 м | LCS/VDI | 505 | Оптоволоконный кабель высокой эффективности Legrand | PL8 | 1 | ШТ | Под заказ Т1 | не подлежит сертификации | 49374 | 58261.32 | 58261.32 |  | Дата запуска - 25.04.2016 | [6 empty] | 3414970764256
32422 | Претерм.6LC D-6LC D OS2-20м | Претерминированная сборка 6хLC дуплекс - 6хLC дуплекс, микрокабель OS2, длина 20 м | LCS/VDI | 505 | Оптоволоконный кабель высокой эффективности Legrand | PL8 | 1 | ШТ | Под заказ Т1 | не подлежит сертификации | 59441.25 | 70140.68 | 70140.68 |  | Дата запуска - 25.04.2016 | [6 empty] | 3414970764263
32423 | Претерм.6LC D-6LC D OS2-30м | Претерминированная сборка 6хLC дуплекс - 6хLC дуплекс, микрокабель OS2, длина 30 м | LCS/VDI | 505 | Оптоволоконный кабель высокой эффективности Legrand | PL8 | 1 | ШТ | Под заказ Т1 | не подлежит сертификации | 61437.75 | 72496.55 | 72496.55 |  | Дата запуска - 25.04.2016 | [6 empty] | 3414970764270
32424 | Претерм.6LC D-6LC D OS2-40м | Претерминированная сборка 6хLC дуплекс - 6хLC дуплекс, микрокабель OS2, длина 40 м | LCS/VDI | 505 | Оптоволоконный кабель высокой эффективности Legrand | PL8 | 1 | ШТ | Под заказ Т1 | не подлежит сертификации | 63434.25 | 74852.42 | 74852.42 |  | Дата запуска - 25.04.2016 | [6 empty] | 3414970764287
32425 | Претерм.6LC D-6LC D OS2-50м | Претерминированная сборка 6хLC дуплекс - 6хLC дуплекс, микрокабель OS2, длина 50 м | LCS/VDI | 505 | Оптоволоконный кабель высокой эффективности Legrand | PL8 | 1 | ШТ | Под заказ Т1 | не подлежит сертификации | 65340 | 77101.2 | 77101.2 |  | Дата запуска - 25.04.2016 | [6 empty] | 3414970764294
32431 | Претерм.12LC D-12LC D OS2-10м | Претерминированная сборка 12хLC дуплекс - 12хLC дуплекс, микрокабель OS2, длина 10 м | LCS/VDI | 505 | Оптоволоконный кабель высокой эффективности Legrand | PL8 | 1 | ШТ | Под заказ Т1 | не подлежит сертификации | 97500 | 115050 | 115050 |  | Дата запуска - 25.04.2016 | [6 empty] | 3414970764300
32432 | Претерм.12LC D-12LC D OS2-20м | Претерминированная сборка 12хLC дуплекс - 12хLC дуплекс, микрокабель OS2, длина 20 м | LCS/VDI | 505 | Оптоволоконный кабель высокой эффективности Legrand | PL8 | 1 | ШТ | Под заказ Т1 | не подлежит сертификации | 117067.5 | 138139.65 | 138139.65 |  | Дата запуска - 25.04.2016 | [6 empty] | 3414970764317
32433 | Претерм.12LC D-12LC D OS2-30м | Претерминированная сборка 12хLC дуплекс - 12хLC дуплекс, микрокабель OS2, длина 30 м | LCS/VDI | 505 | Оптоволоконный кабель высокой эффективности Legrand | PL8 | 1 | ШТ | Под заказ Т1 | не подлежит сертификации | 119790 | 141352.2 | 141352.2 |  | Дата запуска - 25.04.2016 | [6 empty] | 3414970764324
32434 | Претерм.12LC D-12LC D OS2-40м | Претерминированная сборка 12хLC дуплекс - 12хLC дуплекс, микрокабель OS2, длина 40 м | LCS/VDI | 505 | Оптоволоконный кабель высокой эффективности Legrand | PL8 | 1 | ШТ | Под заказ Т1 | не подлежит сертификации | 123420 | 145635.6 | 145635.6 |  | Дата запуска - 25.04.2016 | [6 empty] | 3414970764331
32435 | Претерм.12LC D-12LC D OS2-50м | Претерминированная сборка 12хLC дуплекс - 12хLC дуплекс, микрокабель OS2, длина 50 м | LCS/VDI | 505 | Оптоволоконный кабель высокой эффективности Legrand | PL8 | 1 | ШТ | Под заказ Т1 | не подлежит сертификации | 126142.5 | 148848.15 | 148848.15 |  | Дата запуска - 25.04.2016 | [6 empty] | 3414970764348
32441 | Претерм.MTP-MTP MICRO OM3-10м | Претерминированная сборка MTP-MTP, микрокабель OM3, длина 10 м | LCS/VDI | 505 | Оптоволоконный кабель высокой эффективности Legrand | PL8 | 1 | ШТ | Под заказ Т1 | не подлежит сертификации | 30256.2 | 35702.32 | 35702.32 |  | Дата запуска - 25.04.2016 | [6 empty] | 3414970764355
32442 | Претерм.MTP-MTP MICRO OM3-20м | Претерминированная сборка MTP-MTP, микрокабель OM3, длина 20 м | LCS/VDI | 505 | Оптоволоконный кабель высокой эффективности Legrand | PL8 | 1 | ШТ | Под заказ Т1 | не подлежит сертификации | 38717.25 | 45686.36 | 45686.36 |  | Дата запуска - 25.04.2016 | [6 empty] | 3414970764362
32443 | Претерм.MTP-MTP MICRO OM3-30м | Претерминированная сборка MTP-MTP, микрокабель OM3, длина 30 м | LCS/VDI | 505 | Оптоволоконный кабель высокой эффективности Legrand | PL8 | 1 | ШТ | Под заказ Т1 | не подлежит сертификации | 48336.75 | 57037.37 | 57037.37 |  | Дата запуска - 25.04.2016 | [6 empty] | 3414970764379
32444 | Претерм.MTP-MTP MICRO OM3-40м | Претерминированная сборка MTP-MTP, микрокабель OM3, длина 40 м | LCS/VDI | 505 | Оптоволоконный кабель высокой эффективности Legrand | PL8 | 1 | ШТ | Под заказ Т1 | не подлежит сертификации | 53794.13 | 63477.07 | 63477.07 |  | Дата запуска - 25.04.2016 | [6 empty] | 3414970764386
32445 | Претерм.MTP-MTP MICRO OM3-50м | Претерминированная сборка MTP-MTP, микрокабель OM3, длина 50 м | LCS/VDI | 505 | Оптоволоконный кабель высокой эффективности Legrand | PL8 | 1 | ШТ | Под заказ Т1 | не подлежит сертификации | 59251.5 | 69916.77 | 69916.77 |  | Дата запуска - 25.04.2016 | [6 empty] | 3414970764393
32451 | Претерм.MTP-MTP MICRO OS2-10м | Претерминированная сборка MTP-MTP, микрокабель OS2, длина 10 м | LCS/VDI | 505 | Оптоволоконный кабель высокой эффективности Legrand | PL8 | 1 | ШТ | Под заказ Т1 | не подлежит сертификации | 31306.08 | 36941.17 | 36941.17 |  | Дата запуска - 25.04.2016 | [6 empty] | 3414970764409
32452 | Претерм.MTP-MTP MICRO OS2-20м | Претерминированная сборка MTP-MTP, микрокабель OS2, длина 20 м | LCS/VDI | 505 | Оптоволоконный кабель высокой эффективности Legrand | PL8 | 1 | ШТ | Под заказ Т1 | не подлежит сертификации | 39575.25 | 46698.8 | 46698.8 |  | Дата запуска - 25.04.2016 | [6 empty] | 3414970764416
32453 | Претерм.MTP-MTP MICRO OS2-30м | Претерминированная сборка MTP-MTP, микрокабель OS2, длина 30 м | LCS/VDI | 505 | Оптоволоконный кабель высокой эффективности Legrand | PL8 | 1 | ШТ | Под заказ Т1 | не подлежит сертификации | 42042 | 49609.56 | 49609.56 |  | Дата запуска - 25.04.2016 | [6 empty] | 3414970764423
32454 | Претерм.MTP-MTP MICRO OS2-40м | Претерминированная сборка MTP-MTP, микрокабель OS2, длина 40 м | LCS/VDI | 505 | Оптоволоконный кабель высокой эффективности Legrand | PL8 | 1 | ШТ | Под заказ Т1 | не подлежит сертификации | 44508.75 | 52520.33 | 52520.33 |  | Дата запуска - 25.04.2016 | [6 empty] | 3414970764430
32455 | Претерм.MTP-MTP MICRO OS2-50м | Претерминированная сборка MTP-MTP, микрокабель OS2, длина 50 м | LCS/VDI | 505 | Оптоволоконный кабель высокой эффективности Legrand | PL8 | 1 | ШТ | Под заказ Т1 | не подлежит сертификации | 46975.5 | 55431.09 | 55431.09 |  | Дата запуска - 25.04.2016 | [6 empty] | 3414970764447
32504 | Каб.опт.OM2 50/125 6 FO втр/вн | Оптоволоконный кабель OM 2 - многомодовый - внутренний/наружный - 6 волокон | LCS/VDI | 447 | Оптоволоконный кабель Legrand | PL8 | 100 | М | На складе | сертифицировано | 155.66 | 183.68 | 183.68 |  |  | 0.0495 | 0.576 |  |  |  |  | 3245060325046
32505 | Каб.опт.OM2 50/125 6 FO вн | Оптоволоконный кабель OM 2 - многомодовый - наружный - 6 волокон | LCS/VDI | 447 | Оптоволоконный кабель Legrand | PL8 | 100 | М | На складе | не подлежит сертификации | 233.25 | 275.24 | 275.24 |  |  | 0.0925 | 0.405 |  |  |  |  | 3245060325053
32506 | Каб.опт.OM2 50/125 12FO втр/вн | Оптоволоконный кабель OM 2 - многомодовый - внутренний/наружный - 12 волокон | LCS/VDI | 447 | Оптоволоконный кабель Legrand | PL8 | 100 | М | На складе | сертифицировано | 244.53 | 288.55 | 288.55 |  |  | 0.05055 | 0.675 |  |  |  |  | 3245060325060
32507 | Каб.опт.OM2 50/125 12 FO вн | Оптоволоконный кабель OM 2 - многомодовый - наружный - 12 волокон | LCS/VDI | 447 | Оптоволоконный кабель Legrand | PL8 | 100 | М | На складе | не подлежит сертификации | 326.74 | 385.55 | 385.55 |  |  | 0.0946 | 0.696 |  |  |  |  | 3245060325077
32508 | Каб.опт.OM2 50/125 6 FO втр/вн | Оптоволоконный кабель OM 2 - многомодовый - внутренний/наружный - с плотным буфером - 6 волокон | LCS/VDI | 447 | Оптоволоконный кабель Legrand | PL8 | 100 | М | На складе | сертифицировано | 197.29 | 232.8 | 232.8 |  |  | 0.0518 | 0.57 |  |  |  |  | 3245060325084
32509 | Каб.опт.OM2 50/125 12FO втр/вн | Оптоволоконный кабель OM 2 - многомодовый - внутренний/наружный - с плотным буфером - 12 волокон | LCS/VDI | 447 | Оптоволоконный кабель Legrand | PL8 | 100 | М | На складе | сертифицировано | 339.66 | 400.8 | 400.8 |  |  | 0.06215 | 0.567 |  |  |  |  | 3245060325091
32510 | Каб.опт.OM3 50/125 6 FO втр/вн | Оптоволоконный кабель OM 3 - многомодовый - внутренний/наружный - с плотным буфером - 6 волокон | LCS/VDI | 447 | Оптоволоконный кабель Legrand | PL8 | 100 | М | На складе | сертифицировано | 227.94 | 268.97 | 268.97 |  |  | 0.05445 | 0.57 |  |  |  |  | 3245060325107
32511 | Каб.опт.OM3 50/125 12FO втр/вн | Оптоволоконный кабель OM 3 - многомодовый - внутренний/наружный - с плотным буфером - 12 волокон | LCS/VDI | 447 | Оптоволоконный кабель Legrand | PL8 | 100 | М | На складе | сертифицировано | 399.73 | 471.68 | 471.68 |  |  | 0.0627 | 0.69 |  |  |  |  | 3245060325114
32512 | Каб.опт.OS2 9/125 6 FO втр/вн | Оптоволоконный кабель OS 1 - одномодовый - внутренний/наружный - 6 волокон | LCS/VDI | 447 | Оптоволоконный кабель Legrand | PL8 | 100 | М | На складе | сертифицировано | 94.4 | 111.39 | 111.39 |  |  | 0.04615 | 0.57 |  |  |  |  | 3245060325121
32513 | Каб.Опт.OS2 9/125 6 Fo Вн.Брон | Оптоволоконный кабель OS 1 - одномодовый - наружный - 6 волокон | LCS/VDI | 447 | Оптоволоконный кабель Legrand | PL8 | 100 | М | На складе | не подлежит сертификации | 154.37 | 182.16 | 182.16 |  |  | 0.1048 | 0.687 |  |  |  |  | 3245060325138
32514 | Каб.опт.OS2 9/125 12 FO втр/вн | Оптоволоконный кабель OS 1 - одномодовый - внутренний/наружный - 12 волокон | LCS/VDI | 447 | Оптоволоконный кабель Legrand | PL8 | 100 | М | На складе | сертифицировано | 145.59 | 171.8 | 171.8 |  |  | 0.05075 | 0.576 |  |  |  |  | 3245060325145
32515 | Каб.Опт.OS2 9/125 12Fo Вн.Брон | Оптоволоконный кабель OS 1 - одномодовый - наружный - 12 волокон | LCS/VDI | 447 | Оптоволоконный кабель Legrand | PL8 | 100 | М | На складе | не подлежит сертификации | 189.54 | 223.66 | 223.66 |  |  | 0.0945 | 0.687 |  |  |  |  | 3245060325152
32550 | Каб.опт OS2 9/125 12 FO 900мкн | Кабель оптоволокон. OS1 9/125 12 FO 900 мкм (уп.2000м) | LCS/VDI | 447 | Оптоволоконный кабель Legrand | PL8 | 100 | М | На складе | сертифицировано | 219.29 | 258.76 | 258.76 |  |  | 0.06325 | 0.582 |  |  |  |  | 3245060325503
32551 | Каб.опт OS2 9/125 24 FO св.буф | Каб.Опт OS1 9/125 24 FO со свободной оболочкой | LCS/VDI | 447 | Оптоволоконный кабель Legrand | PL8 | 100 | М | На складе | сертифицировано | 224.51 | 264.92 | 264.92 |  |  | 0.0551 | 0.576 |  |  |  |  | 3245060325510
32552 | Каб.опт OM3 50/125 24FO 900мкн | Каб.Опт OM3 50/125 24FO 900 мкм с плотным буфером | LCS/VDI | 447 | Оптоволоконный кабель Legrand | PL8 | 100 | М | На складе | сертифицировано | 780.6 | 921.11 | 921.11 |  |  | 0.093 | 0.696 |  |  |  |  | 3245060325527
32553 | Каб.опт OM3 50/125 24FO св.буф | Кабель оптоволокон. OM3 50/125 24FO со свободной оболочкой (уп.2000м) | LCS/VDI | 447 | Оптоволоконный кабель Legrand | PL8 | 100 | М | На складе | сертифицировано | 734.89 | 867.17 | 867.17 |  |  | 0.0542 | 0.567 |  |  |  |  | 3245060325534
32555 | Каб.опт OM2 50/125 4FO 900мкн | Кабель оптоволокон. OM2 50/125 4FO 900 мкм (уп.2000м) | LCS/VDI | 447 | Оптоволоконный кабель Legrand | PL8 | 100 | М | На складе | сертифицировано | 138.15 | 163.02 | 163.02 |  |  | 0.04985 | 0.582 |  |  |  |  | 3245060325558
32569 | Опт.полк 19'' выс.плотности | Оптическая полк 19'' высокой плотности | LCS/VDI | 445 | Патч-панели с оптическим коннекторами (вставками) Legrand | PL8 | 1 | ШТ | На складе | не подлежит сертификации | 18571.89 | 21914.83 | 21914.83 |  |  | 3.264 | 9.4172 | 465 | 332 | 61 |  | 3245060325695
32570 | Одномод.вставка ST 12 волокон | Одномод.Вставка St 12 Волокон | LCS/VDI | 445 | Патч-панели с оптическим коннекторами (вставками) Legrand | PL8 | 3 | ШТ | На складе | не подлежит сертификации | 8615.33 | 10166.09 | 10166.09 |  |  | 0.189 | 1.2441 | 145 | 110 | 78 |  | 3245060325701
32571 | Одномод.вставка SC 12 волокон | Одномод.вставка SC 12 волокон | LCS/VDI | 445 | Патч-панели с оптическим коннекторами (вставками) Legrand | PL8 | 3 | ШТ | На складе | не подлежит сертификации | 7897.41 | 9318.94 | 9318.94 |  |  | 0.229 | 1.2441 | 145 | 110 | 78 |  | 3245060325718
32572 | Одномод.вставка MPO тип А 6Х12 | Одномод.Вставка Mpo Тип А 6х12 | LCS/VDI | 445 | Патч-панели с оптическим коннекторами (вставками) Legrand | PL8 | 3 | ШТ | Под заказ Т2 | не подлежит сертификации | 21573.25 | 25456.44 | 25456.44 |  |  | 0.181 | 1.2441 | 145 | 110 | 78 |  | 3245060325725
32573 | Одномод.вставка LC 12 волокон | Одномод.вставка LC 12 волокон | LCS/VDI | 445 | Патч-панели с оптическим коннекторами (вставками) Legrand | PL8 | 3 | ШТ | На складе | не подлежит сертификации | 9357.18 | 11041.47 | 11041.47 |  |  | 0.132 | 1.2441 | 145 | 110 | 78 |  | 3245060325732
32574 | Одномод.вставка LC 24 волокон | Одномод.вставка LC 24 волокон | LCS/VDI | 445 | Патч-панели с оптическим коннекторами (вставками) Legrand | PL8 | 3 | ШТ | На складе | не подлежит сертификации | 15769.71 | 18608.26 | 18608.26 |  |  | 0.167 | 1.2441 | 145 | 110 | 78 |  | 3245060325749
32575 | Многомод.вставка ST 12 волокон | Многомод.Вставка St 12 Волокон | LCS/VDI | 445 | Патч-панели с оптическим коннекторами (вставками) Legrand | PL8 | 3 | ШТ | Под заказ Т2 | не подлежит сертификации | 4545.95 | 5364.22 | 5364.22 |  |  | 0.19 | 1.2441 | 145 | 110 | 78 |  | 3245060325756
32576 | Многомод.вставка SC 12 волокон | Многомод.Вставка Sc 12 Волокон | LCS/VDI | 445 | Патч-панели с оптическим коннекторами (вставками) Legrand | PL8 | 3 | ШТ | На складе | не подлежит сертификации | 4253.02 | 5018.56 | 5018.56 |  |  | 0.234 | 1.2441 | 145 | 110 | 78 |  | 3245060325763
32577 | Многомод.вставка MPO типА 6Х12 | Многомод.Вставка Mpo Типа 6х12 | LCS/VDI | 445 | Патч-панели с оптическим коннекторами (вставками) Legrand | PL8 | 3 | ШТ | Под заказ Т2 | не подлежит сертификации | 20593.33 | 24300.13 | 24300.13 |  |  | 0.18 | 1.2441 | 145 | 110 | 78 |  | 3245060325770
32578 | Многомод.вставка LC 12 волокон | Многомод.Вставка Lc 12 Волокон | LCS/VDI | 445 | Патч-панели с оптическим коннекторами (вставками) Legrand | PL8 | 3 | ШТ | На складе | не подлежит сертификации | 7232.78 | 8534.68 | 8534.68 |  |  | 0.133 | 1.2441 | 145 | 110 | 78 |  | 3245060325787
32579 | Многомод.вставка LC 24 волокон | Многомод.вставка LC 24 волокон | LCS/VDI | 445 | Патч-панели с оптическим коннекторами (вставками) Legrand | PL8 | 3 | ШТ | На складе | не подлежит сертификации | 12257.18 | 14463.47 | 14463.47 |  |  | 0.169 | 1.2441 | 145 | 110 | 78 |  | 3245060325794
32600 | Патч-корд SC/SC OS2(UPC) 1м | Оптоволоконный шнур OS 1 - одномодовый - SC/SC - длина 1 м | LCS/VDI | 449 | Шнуры оптические Legrand | PL8 | 3 | ШТ | На складе | не подлежит сертификации | 2855.6 | 3369.61 | 3369.61 |  |  | 0.2 | 2.9483 | 181 | 179 | 91 |  | 3245060326005
32601 | Патч-корд SC/SC OS2(UPC) 2м | Оптоволоконный шнур OS 1 - одномодовый - SC/SC - длина 2 м | LCS/VDI | 449 | Шнуры оптические Legrand | PL8 | 3 | ШТ | На складе | не подлежит сертификации | 3369.61 | 3976.14 | 3976.14 |  |  | 0.245 | 2.9483 | 181 | 179 | 91 |  | 3245060326012
32602 | Патч-корд SC/SC OS2(UPC) 3м | Оптоволоконный шнур OS 1 - одномодовый - SC/SC - длина 3 м | LCS/VDI | 449 | Шнуры оптические Legrand | PL8 | 3 | ШТ | На складе | не подлежит сертификации | 3807.66 | 4493.04 | 4493.04 |  |  | 0.295 | 2.9483 | 181 | 179 | 91 |  | 3245060326029
32603 | Патч-корд SC/LC OS2(UPC) 1м | Оптоволоконный шнур OS 1 - одномодовый - SC/LC - длина 1 м | LCS/VDI | 449 | Шнуры оптические Legrand | PL8 | 3 | ШТ | На складе | не подлежит сертификации | 2961.48 | 3494.55 | 3494.55 |  |  | 0.153 | 2.9483 | 181 | 179 | 91 |  | 3245060326036
32604 | Патч-корд SC/LC OS2(UPC) 2м | Оптоволоконный шнур OS 1 - одномодовый - SC/LC - длина 2 м | LCS/VDI | 449 | Шнуры оптические Legrand | PL8 | 3 | ШТ | На складе | не подлежит сертификации | 3494.55 | 4123.57 | 4123.57 |  |  | 0.17 | 2.9483 | 181 | 179 | 91 |  | 3245060326043
32605 | Патч-корд SC/LC OS2(UPC) 3м | Оптоволоконный шнур OS 1 - одномодовый - SC/LC - длина 3 м | LCS/VDI | 449 | Шнуры оптические Legrand | PL8 | 3 | ШТ | На складе | не подлежит сертификации | 3948.84 | 4659.63 | 4659.63 |  |  | 0.19 | 2.9483 | 181 | 179 | 91 |  | 3245060326050
32606 | Патч-корд LC/LC OS2(UPC) 1м | Оптоволоконный шнур OS 1 - одномодовый - LC/LC - длина 1 м | LCS/VDI | 449 | Шнуры оптические Legrand | PL8 | 3 | ШТ | На складе | не подлежит сертификации | 3323.33 | 3921.53 | 3921.53 |  |  | 0.136 | 2.9483 | 181 | 179 | 91 |  | 3245060326067
32607 | Патч-корд LC/LC OS2(UPC) 2м | Оптоволоконный шнур OS 1 - одномодовый - LC/LC - длина 2 м | LCS/VDI | 449 | Шнуры оптические Legrand | PL8 | 3 | ШТ | На складе | не подлежит сертификации | 3921.53 | 4627.41 | 4627.41 |  |  | 0.155 | 2.9483 | 181 | 179 | 91 |  | 3245060326074
32608 | Патч-корд LC/LC OS2(UPC) 3м | Оптоволоконный шнур OS 1 - одномодовый - LC/LC - длина 3 м | LCS/VDI | 449 | Шнуры оптические Legrand | PL8 | 3 | ШТ | На складе | не подлежит сертификации | 4431.33 | 5228.97 | 5228.97 |  |  | 0.172 | 2.9483 | 181 | 179 | 91 |  | 3245060326081
32609 | Патч-корд опт. SC/SC OM3 1м | Оптоволоконный шнур OM 3 - многомодовый - 10 Giga - SC/SC - длина 1 м | LCS/VDI | 449 | Шнуры оптические Legrand | PL8 | 3 | ШТ | На складе | не подлежит сертификации | 2964.12 | 3497.66 | 3497.66 |  |  | 0.194 | 2.9483 | 181 | 179 | 91 |  | 3245060326098
32610 | Патч-корд опт. SC/SC OM3 2м | Оптоволоконный шнур OM 3 - многомодовый - 10 Giga - SC/SC - длина 2 м | LCS/VDI | 449 | Шнуры оптические Legrand | PL8 | 3 | ШТ | На складе | не подлежит сертификации | 3497.67 | 4127.25 | 4127.25 |  |  | 0.231 | 2.9483 | 181 | 179 | 91 |  | 3245060326104
32611 | Патч-корд опт. SC/SC OM3 3м | Оптоволоконный шнур OM 3 - многомодовый - 10 Giga - SC/SC - длина 3 м | LCS/VDI | 449 | Шнуры оптические Legrand | PL8 | 3 | ШТ | На складе | не подлежит сертификации | 3952.36 | 4663.78 | 4663.78 |  |  | 0.271 | 2.9483 | 181 | 179 | 91 |  | 3245060326111
32612 | Патч-корд опт. SC/LC OM3 1м | Оптоволоконный шнур OM 3 - многомодовый - 10 Giga - SC/LC - длина 1 м | LCS/VDI | 449 | Шнуры оптические Legrand | PL8 | 3 | ШТ | На складе | не подлежит сертификации | 3247.46 | 3832 | 3832 |  |  | 0.157 | 2.9483 | 181 | 179 | 91 |  | 3245060326128
32613 | Патч-корд опт. SC/LC OM3 2м | Оптоволоконный шнур OM 3 - многомодовый - 10 Giga - SC/LC - длина 2 м | LCS/VDI | 449 | Шнуры оптические Legrand | PL8 | 3 | ШТ | На складе | не подлежит сертификации | 3832.01 | 4521.77 | 4521.77 |  |  | 0.175 | 2.9483 | 181 | 179 | 91 |  | 3245060326135
32614 | Патч-корд опт. SC/LC OM3 3м | Оптоволоконный шнур OM 3 - многомодовый - 10 Giga - SC/LC - длина 3 м | LCS/VDI | 449 | Шнуры оптические Legrand | PL8 | 3 | ШТ | На складе | не подлежит сертификации | 4330.17 | 5109.6 | 5109.6 |  |  | 0.208 | 2.9483 | 181 | 179 | 91 |  | 3245060326142
32615 | Патч-корд опт. LC/LC OM3 1м | Оптоволоконный шнур OM 3 - многомодовый - 10 Giga - LC/LC - длина 1 м | LCS/VDI | 449 | Шнуры оптические Legrand | PL8 | 3 | ШТ | На складе | не подлежит сертификации | 3424.8 | 4041.26 | 4041.26 |  |  | 0.145 | 2.9483 | 181 | 179 | 91 |  | 3245060326159
32616 | Патч-корд опт. LC/LC OM3 2м | Оптоволоконный шнур OM 3 - многомодовый - 10 Giga - LC/LC - длина 2 м | LCS/VDI | 449 | Шнуры оптические Legrand | PL8 | 3 | ШТ | На складе | не подлежит сертификации | 4041.27 | 4768.7 | 4768.7 |  |  | 0.164 | 2.9483 | 181 | 179 | 91 |  | 3245060326166
32617 | Патч-корд опт. LC/LC OM3 3м | Оптоволоконный шнур OM 3 - многомодовый - 10 Giga - LC/LC - длина 3 м | LCS/VDI | 449 | Шнуры оптические Legrand | PL8 | 3 | ШТ | На складе | не подлежит сертификации | 4566.63 | 5388.62 | 5388.62 |  |  | 0.191 | 2.9483 | 181 | 179 | 91 |  | 3245060326173
32619 | Пигтэйл 1 SC/APC OM3 9/125 OM3 | Пигтейл 1 SC/APC OM3 9/125 O3 | LCS/VDI | 452 | Коннекторы оптические Legrand | PL8 | 1 | ШТ | Под заказ Т2 | не подлежит сертификации | 641.75 | 757.27 | 757.27 |  |  | 0.037775 | 0.928 |  |  |  |  | 3245060326197
32620 | Pigtails SC OS2 9/125 мкм 1м | Пигтейл - 9/125 мкм - коннектор SC - длина 1 м | LCS/VDI | 452 | Коннекторы оптические Legrand | PL8 | 6 | ШТ | На складе | не подлежит сертификации | 605.42 | 714.4 | 714.4 |  |  | 0.127 | 2.9483 | 181 | 179 | 91 |  | 3245060326203
32621 | Pigtails LC OS2 9/125 мкм 1м | Пигтейл - 9/125 мкм - коннектор LC - длина 1 м | LCS/VDI | 452 | Коннекторы оптические Legrand | PL8 | 6 | ШТ | На складе | не подлежит сертификации | 786.6 | 928.19 | 928.19 |  |  | 0.155 | 2.9483 | 181 | 179 | 91 |  | 3245060326210
32622 | Pigtails SC OM3 50/125 мкм 1м | Пигтейл 10 Giga - 50/125 мкм - коннектор SC - длина 1 м | LCS/VDI | 452 | Коннекторы оптические Legrand | PL8 | 6 | ШТ | На складе | не подлежит сертификации | 573.98 | 677.3 | 677.3 |  |  | 0.125 | 2.9483 | 181 | 179 | 91 |  | 3245060326227
32623 | Pigtails LC OM3 50/125 мкм 1м | Пигтейл 10 Giga - 50/125 мкм - коннектор LC - длина 1 м | LCS/VDI | 452 | Коннекторы оптические Legrand | PL8 | 6 | ШТ | На складе | не подлежит сертификации | 772.88 | 912 | 912 |  |  | 0.121 | 2.9483 | 181 | 179 | 91 |  | 3245060326234
32624 | Пигтэйл 12XLC-UPC9/125 OS2 | Пигтейл 12XLC-UPC9/125 OS1/OS2 | LCS/VDI | 452 | Коннекторы оптические Legrand | PL8 | 1 | ШТ | Под заказ Т2 | не подлежит сертификации | 8759.88 | 10336.66 | 10336.66 |  |  | 0.148 | 5.5907 | 325 | 183 | 94 |  | 3245060326241
32625 | Пигтэйл 6XLC-UPC6/125 OS2 | Пигтейл 6XLC-UPC6/125 OS1/OS3 | LCS/VDI | 452 | Коннекторы оптические Legrand | PL8 | 1 | ШТ | Под заказ Т2 | не подлежит сертификации | 4492.24 | 5300.84 | 5300.84 |  |  | 0.139 | 5.6385 | 326 | 184 | 94 |  | 3245060326258
32626 | Пигтэйл 12XLC-PC 6/125 OS2 | Пигтейл 12XLC-Pc 6/125 OS1/OS4 | LCS/VDI | 452 | Коннекторы оптические Legrand | PL8 | 1 | ШТ | Под заказ Т2 | не подлежит сертификации | 7883.89 | 9302.99 | 9302.99 |  |  | 0.188 | 5.5907 | 325 | 183 | 94 |  | 3245060326265
32627 | Пигтэйл 6XLC-PC 6/125 OS2 | Пигтейл 6XLC-Pc 6/125 OS1/OS5 | LCS/VDI | 452 | Коннекторы оптические Legrand | PL8 | 1 | ШТ | Под заказ Т2 | не подлежит сертификации | 4043.02 | 4770.76 | 4770.76 |  |  | 0.136 | 5.6385 | 326 | 184 | 94 |  | 3245060326272
32628 | Патч-корд LC/LC OS2(UPC)0,5м | Патч-корд оптоволоконный LC/LC OS2(UPS) 0,5 м | LCS/VDI | 449 | Шнуры оптические Legrand | PL8 | 3 | ШТ | На складе | не подлежит сертификации | 2399.96 | 2831.95 | 2831.95 |  | Дата запуска - 18.01.2016 | 0.137 | 2.4 | 200 | 200 | 60
32629 | Патч-корд LC/LC OS2(UPC) 5м | Патч-корд оптоволоконный LC/LC OS2(UPS) 5 м | LCS/VDI | 449 | Шнуры оптические Legrand | PL8 | 3 | ШТ | На складе | не подлежит сертификации | 4489.77 | 5297.93 | 5297.93 |  | Дата запуска - 18.01.2016 | 0.231 | 2.4 | 200 | 200 | 60
32630 | Патч-корд SC/SC OM4 1м Duplex | Патч-корд SC/SC OM4 1м Duplex | LCS/VDI | 449 | Шнуры оптические Legrand | PL8 | 3 | ШТ | Под заказ Т2 | не подлежит сертификации | 3775.36 | 4454.92 | 4454.92 |  |  | 0.186 | 2.4 | 200 | 200 | 60 |  | 3245060326302
32631 | Патч-корд SC/SC OM4 2м Duplex | Патч-корд SC/SC OM4 2м Duplex | LCS/VDI | 449 | Шнуры оптические Legrand | PL8 | 3 | ШТ | Под заказ Т2 | не подлежит сертификации | 4454.92 | 5256.81 | 5256.81 |  |  | 0.206 | 2.4 | 200 | 200 | 60 |  | 3245060326319
32632 | Патч-корд SC/SC OM4 3м Duplex | Патч-корд SC/SC OM4 3м Duplex | LCS/VDI | 449 | Шнуры оптические Legrand | PL8 | 3 | ШТ | Под заказ Т2 | не подлежит сертификации | 5034.06 | 5940.19 | 5940.19 |  |  | 0.228 | 2.4 | 200 | 200 | 60 |  | 3245060326326
32633 | Патч-корд LC/LC OM4 0,5м Dup | Патч-корд LC/LC OM4 0.5м Duplex | LCS/VDI | 449 | Шнуры оптические Legrand | PL8 | 3 | ШТ | На складе | не подлежит сертификации | 3739.17 | 4412.22 | 4412.22 |  |  | 0.138 | 2.4 | 200 | 200 | 60 |  | 3245060326333
32634 | Патч-корд LC/LC OM4 1м Duplex | Патч-корд LC/LC OM4 1м Duplex | LCS/VDI | 449 | Шнуры оптические Legrand | PL8 | 3 | ШТ | На складе | не подлежит сертификации | 4225.26 | 4985.81 | 4985.81 |  |  | 0.148 | 2.4 | 200 | 200 | 60 |  | 3245060326340
32635 | Патч-корд LC/LC OM4 2м Duplex | Патч-корд LC/LC OM4 2м Duplex | LCS/VDI | 449 | Шнуры оптические Legrand | PL8 | 3 | ШТ | На складе | не подлежит сертификации | 4985.81 | 5883.26 | 5883.26 |  |  | 0.173 | 2.4 | 200 | 200 | 60 |  | 3245060326357
32636 | Патч-корд LC/LC OM4 3м Duplex | Патч-корд LC/LC OM4 3м Duplex | LCS/VDI | 449 | Шнуры оптические Legrand | PL8 | 3 | ШТ | На складе | не подлежит сертификации | 5633.97 | 6648.08 | 6648.08 |  |  | 0.194 | 2.4 | 200 | 200 | 60 |  | 3245060326364
32637 | Патч-корд LC/LC OM4 5м Duplex | Патч-корд LC/LC OM4 5м Duplex | LCS/VDI | 449 | Шнуры оптические Legrand | PL8 | 3 | ШТ | На складе | не подлежит сертификации | 7042.46 | 8310.1 | 8310.1 |  |  | 0.239 | 2.4 | 200 | 200 | 60 |  | 3245060326371
32640 | Шасси мод.опт полкиHD 1U с орг | Шасси Мод.Оптич. Полки HD 1U С Орг | LCS/VDI | 504 | Патч-панели высокой плотности с оптическими коннекторами Legrand | PL8 | 1 | ШТ | Под заказ Т2 | не подлежит сертификации | 35460.45 | 41843.33 | 41843.33 |  |  | 1.951 | 12.168 | 520 | 312 | 75 |  | 3245060326401
32641 | Шасси мод.опт полки HD 1U | Шасси модульн. оптич. полки HD 1U | LCS/VDI | 504 | Патч-панели высокой плотности с оптическими коннекторами Legrand | PL8 | 1 | ШТ | Под заказ Т2 | не подлежит сертификации | 30849.29 | 36402.16 | 36402.16 |  |  | 1.892 | 13.3241 | 515 | 294 | 88 |  | 3245060326418
32642 | Шасси мод.опт полкиHD 2U с орг | Шасси Мод.Опт Полки HD 2U С Орг | LCS/VDI | 504 | Патч-панели высокой плотности с оптическими коннекторами Legrand | PL8 | 1 | ШТ | Под заказ Т2 | не подлежит сертификации | 42214.82 | 49813.49 | 49813.49 |  |  | 3.407 | 28.458 | 510 | 310 | 180 |  | 3245060326425
32645 | Опт.кассета MTP/MPO 12LC OM4,А | Опт.Кассета Mtp/Mpo 12lc Om4,А | LCS/VDI | 504 | Патч-панели высокой плотности с оптическими коннекторами Legrand | PL8 | 1 | ШТ | Под заказ Т2 | не подлежит сертификации | 70665.18 | 83384.91 | 83384.91 |  |  | 0.277 | 1.8765 | 278 | 135 | 50 |  | 3245060326456
32646 | Опт.кассета MTP/MPO 6SC OM4,А | Опт.Кассета Mtp/Mpo 6sc Om4,А | LCS/VDI | 504 | Патч-панели высокой плотности с оптическими коннекторами Legrand | PL8 | 1 | ШТ | Под заказ Т2 | не подлежит сертификации | 37376.05 | 44103.74 | 44103.74 |  |  | 0.298 | 1.8765 | 278 | 135 | 50 |  | 3245060326463
32647 | Опт.кассета MTP/MPO 12LC OS2,А | Опт.Кассета MTP/MPO 12LC SM, А | LCS/VDI | 504 | Патч-панели высокой плотности с оптическими коннекторами Legrand | PL8 | 1 | ШТ | Под заказ Т2 | не подлежит сертификации | 84135.73 | 99280.16 | 99280.16 |  |  | 0.276 | 1.8765 | 278 | 135 | 50 |  | 3245060326470
32648 | Опт.кассета MTP/MPO 6SC OS2, А | Опт.Кассета MTP/MPO 6SC SM, А | LCS/VDI | 504 | Патч-панели высокой плотности с оптическими коннекторами Legrand | PL8 | 1 | ШТ | Под заказ Т2 | не подлежит сертификации | 44303.07 | 52277.62 | 52277.62 |  |  | 0.297 | 1.8765 | 278 | 135 | 50 |  | 3245060326487
32649 | Заглушка | Заглушка | LCS/VDI | 504 | Патч-панели высокой плотности с оптическими коннекторами Legrand | PL8 | 1 | ШТ | Под заказ Т2 | не подлежит сертификации | 2116.15 | 2497.06 | 2497.06 |  |  | 0.005 | 0.315 | 140 | 90 | 25 |  | 3245060326494
32652 | Кон быстр.уст SC OS2 9/125 | Кон Быстр.Уст SC OS1 9/125 | LCS/VDI | 452 | Коннекторы оптические Legrand | PL8 | 10 | ШТ | Под заказ Т2 | не подлежит сертификации | 2861.04 | 3376.03 | 3376.03 |  |  | 0.063 | 0.53631 | 97 | 97 | 57 |  | 3245060326524
32653 | Кон быстр.уст LC OS2 9/125 | Кон Быстр.Уст LC OS1 9/125 | LCS/VDI | 452 | Коннекторы оптические Legrand | PL8 | 10 | ШТ | На складе | не подлежит сертификации | 2903.42 | 3426.04 | 3426.04 |  |  | 0.045 | 0.53631 | 97 | 97 | 57 |  | 3245060326531
32654 | Кон быстр.уст SC/APC OS2 9/125 | Кон Быстр.Уст SC/Apc OS1 9/125 | LCS/VDI | 452 | Коннекторы оптические Legrand | PL8 | 10 | ШТ | Под заказ Т2 | не подлежит сертификации | 3174.69 | 3746.13 | 3746.13 |  |  | 0.059 | 0.53631 | 97 | 97 | 57 |  | 3245060326548
32656 | Кон быстр.уст ST OM3 50/125 | Кон Быстр.Уст St Om3 50/125 | LCS/VDI | 452 | Коннекторы оптические Legrand | PL8 | 10 | ШТ | На складе | не подлежит сертификации | 2755.07 | 3250.98 | 3250.98 |  |  | 0.065 | 0.53631 | 97 | 97 | 57 |  | 3245060326562
32657 | Кон быстр.уст SC OM3 50/125 | Кон Быстр.Уст Sc Om3 50/125 | LCS/VDI | 452 | Коннекторы оптические Legrand | PL8 | 10 | ШТ | Под заказ Т2 | не подлежит сертификации | 2543.14 | 3000.91 | 3000.91 |  |  | 0.059 | 0.53631 | 97 | 97 | 57 |  | 3245060326579
32658 | Кон быстр.уст LC OM3 50/125 | Кон Быстр.Уст Lc Om3 50/125 | LCS/VDI | 452 | Коннекторы оптические Legrand | PL8 | 10 | ШТ | На складе | не подлежит сертификации | 2649.11 | 3125.95 | 3125.95 |  |  | 0.045 | 0.53631 | 97 | 97 | 57 |  | 3245060326586
32661 | Кон быстр.уст ST OM1 62.5/125 | Кон Быстр.Уст St Om1 62.5/125 | LCS/VDI | 452 | Коннекторы оптические Legrand | PL8 | 10 | ШТ | Под заказ Т2 | не подлежит сертификации | 2721.16 | 3210.97 | 3210.97 |  |  | 0.064 | 0.53631 | 97 | 97 | 57 |  | 3245060326616
32662 | Кон быстр.уст SC OM1 62.5/125 | Кон Быстр.Уст Sc Om1 62.5/125 | LCS/VDI | 452 | Коннекторы оптические Legrand | PL8 | 10 | ШТ | Под заказ Т2 | не подлежит сертификации | 2543.14 | 3000.91 | 3000.91 |  |  | 0.058 | 0.53631 | 97 | 97 | 57 |  | 3245060326623
32665 | Каб. OM4 50/125 6FO унив.900мкм 500м | Каб. OM4 50/125 6FO унив.900мкм 500м | LCS/VDI | 505 | Оптоволоконный кабель высокой эффективности Legrand | PL8 | 100 | М | На складе | сертифицировано | 431.13 | 508.73 | 508.73 |  |  | 0.093 | 1.128 |  |  |  |  | 3245060326654
32666 | Каб.OM4 50/125 6FO унив.900мкм 1000м | Каб.OM4 50/125 6FO унив.900мкм 1000м | LCS/VDI | 505 | Оптоволоконный кабель высокой эффективности Legrand | PL8 | 100 | М | На складе | сертифицировано | 431.13 | 508.73 | 508.73 |  |  | 0.0678 | 0.972 |  |  |  |  | 3245060326661
32667 | Каб. OM4 50/125 12FO унив.900мкм | Каб. Om4 50/125 12fo Унив.900м | LCS/VDI | 505 | Оптоволоконный кабель высокой эффективности Legrand | PL8 | 100 | М | На складе | сертифицировано | 722.66 | 852.74 | 852.74 |  |  | 0.0773 | 1.134 |  |  |  |  | 3245060326678
32668 | Каб. OM4 50/125 24FO унив.900мкм | Каб. Om4 50/125 24 Fo 1000м Ун | LCS/VDI | 505 | Оптоволоконный кабель высокой эффективности Legrand | PL8 | 100 | М | На складе | сертифицировано | 1458.19 | 1720.66 | 1720.66 |  |  | 0.0984 | 1.14 |  |  |  |  | 3245060326685
32670 | Pigtail LC OM4 1м | Pigtail LC OM4 1м | LCS/VDI | 452 | Коннекторы оптические Legrand | PL8 | 10 | ШТ | На складе | не подлежит сертификации | 772.88 | 912 | 912 |  |  | 0.154 | 2.4 | 200 | 200 | 60 |  | 3245060326708
32671 | Набор Pigtail LC OM4 1м | Набор Pigtail LC O+C3487m4 1м | LCS/VDI | 452 | Коннекторы оптические Legrand | PL8 | 1 | ШТ | Под заказ Т2 | не подлежит сертификации | 9112.93 | 10753.26 | 10753.26 |  |  | 0.124 | 2.4 | 200 | 200 | 60 |  | 3245060326715
32672 | Органайзер для Pigtails 24 FO | Органайзер для Pigtails 24 FO | LCS/VDI | 445 | Патч-панели с оптическим коннекторами (вставками) Legrand | PL8 | 1 | ШТ | На складе | не подлежит сертификации | 2594.3 | 3061.27 | 3061.27 |  | Дата запуска - 08.12.2015 | 0.117 | 0.756 | 180 | 140 | 30 |  | 3245060326722
32680 | Распределит коробка FTTO актив | Распределит коробка FTTO актив | LCS/VDI | 498 | Система горизонтального распределения оптических сетей | PL8 | 1 | ШТ | Под заказ Т2 | информация по запросу | 138082.31 | 162937.13 | 162937.13 |  |  | 2.77 | 10.64 | 380 | 280 | 100
32681 | Крепеж в фальш потолок к 32680 | Крепеж В Фальш Потолок для Кат. № 0 326 80 | LCS/VDI | 498 | Система горизонтального распределения оптических сетей | PL8 | 1 | ШТ | Под заказ Т2 | не подлежит сертификации | 27207.87 | 32105.29 | 32105.29 |  |  | 6.869 | 46.128 | 620 | 620 | 120 |  | 3245060326814
32682 | Крепеж в фальш пол к 32680 | Крепеж В Фальш Пол для Кат. № 0 326 80 | LCS/VDI | 498 | Система горизонтального распределения оптических сетей | PL8 | 1 | ШТ | Под заказ Т2 | не подлежит сертификации | 16324.72 | 19263.17 | 19263.17 |  |  | 1.781 | 17.16 | 400 | 390 | 110 |  | 3245060326821
32683 | Сухой контакт к 32680 | Сухой контакт для Кат. № 0 326 80 | LCS/VDI | 498 | Система горизонтального распределения оптических сетей | PL8 | 1 | ШТ | Под заказ Т2 | информация по запросу | 17899.91 | 21121.89 | 21121.89 |  |  | 0.09 | 1.287 | 180 | 130 | 55
32690 | Инструмент для уст.коннекторов | ИНСТРУМЕНТ ДЛЯ УСТ.КОННЕКТОРОВ | LCS/VDI | 452 | Коннекторы оптические Legrand | PL8 | 1 | ШТ | Под заказ Т2 | не подлежит сертификации | 230272.05 | 271721.02 | 271721.02 |  | Дата запуска - 05.05.2014 | 1.837 | 18.2675 | 335 | 287 | 190 |  | 3245060326906
32691 | Дополнение к инструменту 33193 | Дополнение к инструменту Кат. № 0 331 93 | LCS/VDI | 452 | Коннекторы оптические Legrand | PL8 | 1 | ШТ | Под заказ Т2 | не подлежит сертификации | 140062.02 | 165273.18 | 165273.18 |  | Дата запуска - 05.05.2014 | 1.382 | 18.2675 | 335 | 287 | 190 |  | 3245060326913
32737 | Инжектор Midspan PoE | Инжектор питания Power over Ethernet (PoE) - 1 вход/выход - LCS² | LCS/VDI | 455 | Инжекторы POE Legrand | PL8 | 1 | ШТ | Под заказ Т2 | сертифицировано | 23444.47 | 27664.47 | 27664.47 |  |  | 0.359 | 1.0201 | 184 | 72 | 77 |  | 3245060327378
32744 | Термоусад. гильзы для Pigtails | Термоусадочная трубка для сварных муфт - 40 мм | LCS/VDI | 452 | Коннекторы оптические Legrand | PL8 | 1 | ШТ | На складе | не подлежит сертификации | 3819.49 | 4507 | 4507 |  |  | 0.031 | 0.26572 | 70 | 52 | 73 |  | 3245060327446
32745 | MosaicРазв.2XRJ45TEL/ETHERNET | Разветвитель Ethernet/телефон - LCS² | LCS/VDI | 442 | Розетки RJ 45 Legrand | PL8 | 10 | ШТ | Под заказ Т2 | не подлежит сертификации | 1950.99 | 2302.17 | 2302.17 |  |  | 0.117 | 0.75762 | 145 | 95 | 55 |  | 3245060327453
32746 | MosaicРазв. 2XRJ45 TEL/TEL | Разветвитель телефон L1/L2 - LCS² | LCS/VDI | 442 | Розетки RJ 45 Legrand | PL8 | 10 | ШТ | Под заказ Т2 | не подлежит сертификации | 1936.94 | 2285.59 | 2285.59 |  |  | 0.117 | 0.75762 | 145 | 95 | 55 |  | 3245060327460
32747 | MosaicРазв. 2XRJ45 RNIS/RNIS | Разветвитель 2 параллельных ISDN (RMS) - LCS² | LCS/VDI | 442 | Розетки RJ 45 Legrand | PL8 | 10 | ШТ | Под заказ Т2 | не подлежит сертификации | 1936.94 | 2285.59 | 2285.59 |  |  | 0.121 | 0.75762 | 145 | 95 | 55 |  | 3245060327477
32748 | MosaicРазв. 2XRJ45 ETHERNET | Разветвитель Ethernet/Ethernet - LCS² | LCS/VDI | 442 | Розетки RJ 45 Legrand | PL8 | 10 | ШТ | Под заказ Т2 | не подлежит сертификации | 1936.94 | 2285.59 | 2285.59 |  |  | 0.117 | 0.75762 | 145 | 95 | 55 |  | 3245060327484
32750 | Каб.U/UTP кат.5е LSZH 4п 305м | Кабель для локальных сетей - категория 5е - U/UTP - 4 пары -LSZH - 305 м | LCS/VDI | 446 | Кабели медные Legrand | PL8 | 305 | М | На складе | сертифицировано | 34.59 | 40.82 | 40.82 |  |  | 0.02779 | 0.097 |  |  |  |  | 3245060327507
32751 | Каб.U/UTP кат.5е PVC 4п 305м | Кабель для локальных сетей - категория 5е - U/UTP - 4 пары - PVC - 305 м | LCS/VDI | 446 | Кабели медные Legrand | PL8 | 305 | М | На складе | сертифицировано | 31.17 | 36.78 | 36.78 |  |  | 0.02854 | 0.085 |  |  |  |  | 3245060327514
32752 | Каб.F/UTP кат.5е LSZH 4п 305м | Кабель для локальных сетей - категория 5е - F/UTP - 4 пары - LSZH - 305 м | LCS/VDI | 446 | Кабели медные Legrand | PL8 | 305 | М | На складе | сертифицировано | 66.75 | 78.77 | 78.77 |  |  | 0.039672 | 0.117 |  |  |  |  | 3245060327521
32753 | Каб.F/UTP кат.5е PVC 4п 305м | Кабель для локальных сетей - категория 5е - F/UTP - 4 пары - PVC - 305 м | LCS/VDI | 446 | Кабели медные Legrand | PL8 | 305 | М | На складе | сертифицировано | 63.99 | 75.51 | 75.51 |  |  | 0.035655 | 0.117 |  |  |  |  | 3245060327538
32754 | Каб.U/UTP кат.6 LSZH 4п 305м | Кабель для локальных сетей - категория 6 - U/UTP - 4 пары -LSZH - 305 м | LCS/VDI | 446 | Кабели медные Legrand | PL8 | 305 | М | На складе | сертифицировано | 48.27 | 56.96 | 56.96 |  |  | 0.040963 | 0.121 |  |  |  |  | 3245060327545
32755 | Каб.U/UTP кат.6 PVC 4п 305м | Кабель для локальных сетей - категория 6 - U/UTP - 4 пары - PVC - 305 м | LCS/VDI | 446 | Кабели медные Legrand | PL8 | 305 | М | На складе | сертифицировано | 43.71 | 51.58 | 51.58 |  |  | 0.040783 | 0.127 |  |  |  |  | 3245060327552
32756 | Каб. F/UTP кат.6 LSZH 4п 500м | Кабель для локальных сетей - категория 6 - F/UTP - 4 пары - LSZH - 500 м | LCS/VDI | 446 | Кабели медные Legrand | PL8 | 500 | М | На складе | сертифицировано | 86.58 | 102.16 | 102.16 |  |  | 0.05 | 0.107 |  |  |  |  | 3245060327569
32757 | Каб.SF/UTP кат.6 LSZH 4п 500м | Кабель для локальных сетей - категория 6 - SF/UTP - 4 пары -LSZH - 500 м | LCS/VDI | 446 | Кабели медные Legrand | PL8 | 500 | М | На складе | сертифицировано | 119.19 | 140.64 | 140.64 |  |  | 0.0614 | 0.156 |  |  |  |  | 3245060327576
32758 | Каб.F/UTP кат.6 PVC 4п 500м | Кабель для локальных сетей - категория 6 - F/UTP - 4 пары - PVC - 500 м | LCS/VDI | 446 | Кабели медные Legrand | PL8 | 500 | М | На складе | сертифицировано | 86.47 | 102.03 | 102.03 |  |  | 0.049472 | 0.105 |  |  |  |  | 3245060327583
32759 | Каб.SF/UTP кат.6 PVC 4п 500м | Кабель для локальных сетей - категория 6 - SF/UTP - 4 пары - PVC - 500 м | LCS/VDI | 446 | Кабели медные Legrand | PL8 | 500 | М | Под заказ Т2 | сертифицировано | 115.09 | 135.81 | 135.81 |  |  | 29.75 | 78.4 | 400 | 400 | 490 |  | 3245060327590
32760 | VDI Кусачки | Кусачки VDI | LCS/VDI | 451 | Прочие комплектующие изделия Legrand | PL8 | 1 | ШТ | Под заказ Т2 | не подлежит сертификации | 8118.96 | 9580.37 | 9580.37 |  |  | 0.08 | 0.27432 | 127 | 72 | 30 |  | 3245060327606
32777 | Каб.S/FTP кат.6а LSZH 4п 500м | Кабель для локальных сетей - категория 6а - S/FTP - 4 пары - LSZH - 500 м | LCS/VDI | 446 | Кабели медные Legrand | PL8 | 500 | М | На складе | сертифицировано | 128.36 | 151.46 | 151.46 |  |  | 0.05991 | 0.156 |  |  |  |  | 3245060327774
32778 | Каб.F/UTP кат.6а LSZH 4п 500м | Кабель для локальных сетей - категория 6а - F/UTP - 4 пары - LSZH - 500 м | LCS/VDI | 446 | Кабели медные Legrand | PL8 | 500 | М | На складе | сертифицировано | 109.73 | 129.48 | 129.48 |  |  | 0.05635 | 0.162 |  |  |  |  | 3245060327781
32780 | Кабель CABLE 20м | Кабель HDMI - Программа Celiane - длина 20 м | LCS/VDI | 489 | Кабели аудио-видео Legrand | PL8 | 1 | ШТ | Под заказ Т2 | не подлежит сертификации | 52649.31 | 62126.19 | 62126.19 |  |  | 3.451 | 6.426 | 340 | 270 | 70 |  | 3245060327804
32781 | Кабель VGA HD15 20м | Кабель VGA - Программа Celiane - длина 20 м | LCS/VDI | 489 | Кабели аудио-видео Legrand | PL8 | 1 | ШТ | Под заказ Т2 | не подлежит сертификации | 13810.03 | 16295.84 | 16295.84 |  |  | 2.167 | 3.9884 | 260 | 260 | 59 |  | 3245060327811
32783 | Сплитер TV/LAN-TEL | Разветвитель видео/компьютерная или телефонная сеть - LCS² | LCS/VDI | 451 | Прочие комплектующие изделия Legrand | PL8 | 10 | ШТ | Под заказ Т2 | не подлежит сертификации | 4164.4 | 4913.99 | 4913.99 |  |  | 0.152 | 0.75762 | 145 | 95 | 55 |  | 3245060327835
32787 | Каб.U/UTP кат.6а LSZH 4п 500м | Каб.U/UTP Cat. 6а LSZH 4П 500м | LCS/VDI | 446 | Кабели медные Legrand | PL8 | 500 | М | Под заказ Т2 | сертифицировано | 104.75 | 123.61 | 123.61 |  |  | 35.8 | 102.7526 | 538 | 538 | 355 |  | 3245060327873
32789 | Кабель Д/Распр ТВ По Rj45 100M | Кабель - для передачи ТВ и информационных сигналов | General family | 446 | Кабели медные Legrand | PL8 | 100 | М | Под заказ Т2 | сертифицировано | 199.29 | 235.16 | 235.16 |  |  | 6.22 | 12.8 | 400 | 400 | 80 |  | 3245060327897
32800 | DLPКабель-канал PVC сер. 2м | Напольный кабель-канал - 4 секции - 92x20 - 2 м - серый | DLP/Mosaic | 270 | Мини-каналы и плинтусы DLP | PL7 | 20 | М | На складе | сертифицировано | 770.1 | 908.72 | 908.72 |  |  | 16.6 | 39.7936 | 2128 | 170 | 110 |  | 3245060328009
32801 | DLPКор.распр.на 4 направления | Распаечная коробка -для профиля 92x20 мм | DLP/Mosaic | 270 | Мини-каналы и плинтусы DLP | PL7 | 5 | ШТ | Под заказ Т1 | не подлежит сертификации | 3967.97 | 4682.2 | 4682.2 |  |  | 2.407 | 12.8828 | 268 | 253 | 190 |  | 3245060328016
32802 | DLPУгол плоский д/напольн.к-к | Угол плоский - для профиля 92x20 мм | DLP/Mosaic | 270 | Мини-каналы и плинтусы DLP | PL7 | 5 | ШТ | На складе | не подлежит сертификации | 1683.69 | 1986.75 | 1986.75 |  |  | 0.346 | 2.649 | 216 | 146 | 84 |  | 3245060328023
32803 | DLPНакладка на стык | Накладка на стык - для профиля 92x20 мм | DLP/Mosaic | 270 | Мини-каналы и плинтусы DLP | PL7 | 10 | ШТ | На складе | не подлежит сертификации | 452.56 | 534.02 | 534.02 |  |  | 0.123 | 2.0061 | 153 | 149 | 88 |  | 3245060328030
32804 | DLPПереходник д/к-к до 160х65 | DLP Переходник для кабель-канала до 160х65 | DLP/Mosaic | 270 | Мини-каналы и плинтусы DLP | PL7 | 1 | ШТ | Под заказ Т1 | не подлежит сертификации | 1790.95 | 2113.32 | 2113.32 |  |  | 0.282 | 2.649 | 216 | 146 | 84 |  | 3245060328047
32805 | DLPПереходник на мини к-к | Ответвление к напольному кабель-каналу - для мини-плинтусов DLPlus 60/75x20 - белый | DLP/Mosaic | 270 | Мини-каналы и плинтусы DLP | PL7 | 1 | ШТ | На складе | не подлежит сертификации | 1908.9 | 2252.5 | 2252.5 |  |  | 0.155 | 1.5372 | 183 | 120 | 70 |  | 3245060328054
32806 | DLPПереходник на плинтуса | Адаптер для плинтуса - для плинтусов DLPlus 20 профиля - белый | DLP/Mosaic | 270 | Мини-каналы и плинтусы DLP | PL7 | 1 | ШТ | Под заказ Т2 | не подлежит сертификации | 2177.63 | 2569.6 | 2569.6 |  |  | 0.2 | 2.6937 | 292 | 123 | 75 |  | 3245060328061
32807 | DLPЗаглушка торцевая | Заглушка - для профиля 92x20 мм | DLP/Mosaic | 270 | Мини-каналы и плинтусы DLP | PL7 | 10 | ШТ | На складе | не подлежит сертификации | 168.36 | 198.66 | 198.66 |  |  | 0.124 | 2.0061 | 153 | 149 | 88 |  | 3245060328078
32810 | DLPLАдапт.панель д\пола | DLPlus Адапт.панель для пола | DLP/Mosaic | 270 | Мини-каналы и плинтусы DLP | PL7 | 1 | ШТ | Под заказ Т1 | не подлежит сертификации | 2188.72 | 2582.69 | 2582.69 |  |  | 0.12 | 1.2441 | 145 | 110 | 78 |  | 3245060328108
32830 | Кассета-кассета прет. 6м S/FTP | Кассета-кассета прет. 6м S/FTP | LCS/VDI | 506 | Претерминированные медные шнуры Legrand | PL8 | 1 | ШТ | Под заказ Т1 | не подлежит сертификации | 31430.88 | 37088.44 | 37088.44 |  | Дата запуска - 14.12.2015 | 3.487 | 41.0322 | 508 | 508 | 159 |  | 3414970323910
32831 | Кассета-кассета прет. 9м S/FTP | Кассета-кассета прет. 9м S/FTP | LCS/VDI | 506 | Претерминированные медные шнуры Legrand | PL8 | 1 | ШТ | Под заказ Т1 | не подлежит сертификации | 37444.77 | 44184.83 | 44184.83 |  | Дата запуска - 14.12.2015 | [6 empty] | 3414970323927
32832 | Кассета-кассета прет.12м S/FTP | Кассета-кассета прет.12м S/FTP | LCS/VDI | 506 | Претерминированные медные шнуры Legrand | PL8 | 1 | ШТ | Под заказ Т1 | не подлежит сертификации | 44197.55 | 52153.11 | 52153.11 |  | Дата запуска - 14.12.2015 | [6 empty] | 3414970323934
32833 | Кассета-RJ45 прет. 6м 6a S/FTP | Кассета-RJ45 прет. 6м 6a S/FTP | LCS/VDI | 506 | Претерминированные медные шнуры Legrand | PL8 | 1 | ШТ | Под заказ Т1 | не подлежит сертификации | 28466.64 | 33590.64 | 33590.64 |  | Дата запуска - 14.12.2015 | 3.367 | 41.0322 | 508 | 508 | 159 |  | 3414970323941
32834 | Кассета-RJ45 прет. 9м 6a S/FTP | Кассета-RJ45 прет. 9м 6a S/FTP | LCS/VDI | 506 | Претерминированные медные шнуры Legrand | PL8 | 1 | ШТ | Под заказ Т1 | не подлежит сертификации | 33788.66 | 39870.62 | 39870.62 |  | Дата запуска - 14.12.2015 | [6 empty] | 3414970323958
32835 | Кассета-RJ45 прет.12м 6a S/FTP | Кассета-RJ45 прет.12м 6a S/FTP | LCS/VDI | 506 | Претерминированные медные шнуры Legrand | PL8 | 1 | ШТ | Под заказ Т1 | не подлежит сертификации | 39729.53 | 46880.85 | 46880.85 |  | Дата запуска - 14.12.2015 | [6 empty] | 3414970323965
32850 | Каб. F/UTP кат.5е LSZH 4п 500м | Кабель для локальных сетей - категория 5е - F/UTP - 4 пары - LSZH - 500 м | LCS/VDI | 446 | Кабели медные Legrand | PL8 | 500 | М | Под заказ Т2 | сертифицировано | 68.58 | 80.92 | 80.92 |  |  | 20.664 | 52 | 325 | 400 | 400 |  | 3245060328504
32856 | Каб. F/UTP кат.6 LSZH 4п 305м | Кабель для локальных сетей - категория 6 - F/UTP - 4 пары -LSZH - 305 м | LCS/VDI | 446 | Кабели медные Legrand | PL8 | 305 | М | Под заказ Т2 | сертифицировано | 89.9 | 106.08 | 106.08 |  |  | 19.335 | 50.2721 | 402 | 315 | 397 |  | 3245060328566
32857 | Каб.F/UTP кат.6 PVC 4п 305м | Кабель для локальных сетей - категория 6 - F/UTP - 4 пары - PVC - 305 м | LCS/VDI | 446 | Кабели медные Legrand | PL8 | 305 | М | Под заказ Т2 | сертифицировано | 94 | 110.92 | 110.92 |  |  | 19.7 | 52.29 | 400 | 315 | 415 |  | 3245060328573
32863 | Каб.U/UTP кат.6 LSZH 2x4п 500м | Кабель для локальных сетей - категория 6 - U/UTP - 2х4 пары - LSZH - 500 м | LCS/VDI | 446 | Кабели медные Legrand | PL8 | 500 | М | Под заказ Т2 | информация по запросу | 188.31 | 222.21 | 222.21 |  |  | 48.7 | 156.96 | 436 | 600 | 600 |  | 3245060328634
32864 | Каб.U/UTP 5е нг(А)-HF 4п 305м | Медный кабель LCS2 4 пары U/UTP категории 5e LSZH для групповой прокладки 305 м | LCS/VDI | 446 | Кабели медные Legrand | PL8 | 305 | М | На складе | сертифицировано | 38.04 | 44.89 | 44.89 |  | Дата запуска - 18.12.2015 | 9.695 | 28.3331 | 365 | 225 | 345 |  | 3414970412645
32865 | Каб.F/UTP 5е нг(А)-HF 4п 305м | Медный кабель LCS2 4 пары F/UTP категории 5e LSZH для групповой прокладки 305 м | LCS/VDI | 446 | Кабели медные Legrand | PL8 | 305 | М | На складе | сертифицировано | 68.42 | 80.74 | 80.74 |  | Дата запуска - 18.12.2015 | 15.778 | 50.88 | 400 | 318 | 400 |  | 3414970412669
32866 | Каб.U/UTP 6 нг(А)-HF 4п 305м | Медный кабель LCS2 4 пары U/UTP категории 6 LSZH для групповой прокладки 305 м | LCS/VDI | 446 | Кабели медные Legrand | PL8 | 305 | М | На складе | сертифицировано | 53.1 | 62.66 | 62.66 |  | Дата запуска - 18.12.2015 | 15.8 | 50.88 | 400 | 318 | 400 |  | 3414970412683
32867 | Каб. F/UTP 6 нг(А)-HF 4п 500м | Медный кабель LCS2 4 пары F/UTP категории 6 LSZH для групповой прокладки 500 м | LCS/VDI | 446 | Кабели медные Legrand | PL8 | 500 | М | На складе | сертифицировано | 88.72 | 104.69 | 104.69 |  | Дата запуска - 18.12.2015 | 29.5 | 67.84 | 400 | 400 | 424 |  | 3414970412706
32869 | Каб.F/UTP 6а нг(А)-HF 4п 500м | Медный кабель LCS2 4 пары F/UTP категории 6а LSZH для групповой прокладки 500 м | LCS/VDI | 446 | Кабели медные Legrand | PL8 | 500 | М | Под заказ Т2 | сертифицировано | 112.48 | 132.73 | 132.73 |  | Дата запуска - 18.12.2015 | 30.4 | 66.5297 | 398 | 398 | 420 |  | 3414970412744
32878 | Каб.F/UTP 6а LSZH 2х4п 500м | Кабель F/UTP LSZH 2x4П Cat. 6 | LCS/VDI | 446 | Кабели медные Legrand | PL8 | 500 | М | Под заказ Т2 | информация по запросу | 203.64 | 240.3 | 240.3 |  |  | 58.2 | 174.8213 | 601 | 484 | 601 |  | 3245060328788
32888 | Кабель Телефон U/UTP100 Пар | Кабель тел. U/UTP 100 пар | LCS/VDI | 446 | Кабели медные Legrand | PL8 | 500 | М | Под заказ Т2 | сертифицировано | 1038.97 | 1225.98 | 1225.98 |  |  | 402.1 | 1620 | 1200 | 1000 | 1350 |  | 3245060328887
32891 | Кабель телефон U/UTP 50 пар | Кабель телефон U/UTP 50 пар | LCS/VDI | 446 | Кабели медные Legrand | PL8 | 500 | М | Под заказ Т2 | сертифицировано | 548.39 | 647.1 | 647.1 |  |  | 231.4 | 1422 | 1200 | 1000 | 1185 |  | 3245060328917
32907 | Органайзер для Pigtails 12 FO | Сплайс-кассета для пигтейлов - 12 волокон | LCS/VDI | 445 | Патч-панели с оптическим коннекторами (вставками) Legrand | PL8 | 1 | ШТ | На складе | не подлежит сертификации | 2175.66 | 2567.28 | 2567.28 |  |  | 0.103 | 1.1881 | 193 | 108 | 57 |  | 3245060329075
32946 | VDI Пластина со щет. вводом | VDI Пластина со щет. вводом | Industrial Enclosures and Cabinets | 755 | Комплектующие изделия для Atlantic и Marina | PL5 | 1 | ШТ | Под заказ Т2 | не подлежит сертификации | 4241.07 | 5004.46 | 5004.46 |  |  | 1.219 | 2.7 | 500 | 180 | 30 |  | 3245060329464
32947 | VDI Пластина с 12 каб.вводами | VDI Пластина с 12 каб.вводами | Industrial Enclosures and Cabinets | 755 | Комплектующие изделия для Atlantic и Marina | PL5 | 2 | ШТ | Под заказ Т2 | не подлежит сертификации | 10044.64 | 11852.68 | 11852.68 |  |  | 3.934 | 9.36 | 585 | 200 | 80 |  | 3245060329471
33002 | Клеммник-Разветвитель 25мм2 | Клеммник-разветвитель - подключение без разрыва кабеля - для кабеля 25 мм² | General family | 873 | Клеммники + распределительные коробки | PL9 | 5 | ШТ | Под заказ Т2 | сертифицировано | 3620.32 | 4271.98 | 4271.98 |  |  | 0.43 | 0.47628 | 81 | 105 | 56 |  | 3245060330026
33004 | Клеммник-разветвитель 35мм2 | Клеммник-разветвитель - подключение без разрыва кабеля - для кабеля 35 мм² | General family | 873 | Клеммники + распределительные коробки | PL9 | 5 | ШТ | Под заказ Т2 | сертифицировано | 4345.87 | 5128.13 | 5128.13 |  |  | 0.705 | 0.8429 | 147 | 94 | 61 |  | 3245060330040
33007 | Клеммник-разветвитель 70мм2 | Клеммник-разветвитель - подключение без разрыва кабеля - для кабеля 70 мм² | General family | 873 | Клеммники + распределительные коробки | PL9 | 5 | ШТ | Под заказ Т2 | сертифицировано | 4652.68 | 5490.16 | 5490.16 |  |  | 0.859 | 0.8429 | 147 | 94 | 61 |  | 3245060330071
33015 | Клеммник-разветвитель 150мм2 | Клеммник-разветвитель - подключение без разрыва кабеля - для кабеля 150 мм² | General family | 873 | Клеммники + распределительные коробки | PL9 | 5 | ШТ | Под заказ Т2 | сертифицировано | 5622.85 | 6634.96 | 6634.96 |  |  | 1.535 | 2.649 | 216 | 146 | 84 |  | 3245060330156
33019 | Клеммник-разветвитель 240мм2 | Клеммник-разветвитель - подключение без разрыва кабеля - для кабеля 240 мм² | General family | 873 | Клеммники + распределительные коробки | PL9 | 5 | ШТ | Под заказ Т2 | сертифицировано | 10007.07 | 11808.34 | 11808.34 |  |  | 3.277 | 4.7449 | 229 | 185 | 112 |  | 3245060330194
33024 | Клем.бл. IP30 4пол 25мм2 | Клеммный блок - IP 30 - IK 07 - 4П - кабель сечением 25 мм² - бежевый RAL 7032 | General family | 873 | Клеммники + распределительные коробки | PL9 | 1 | ШТ | Под заказ Т2 | сертифицировано | 22515.87 | 26568.73 | 26568.73 |  |  | 1.352 | 7.6612 | 265 | 245 | 118 |  | 3245060330248
33025 | Клем.бл. IP30 5пол 25мм2 | Клеммный блок - IP 30 - IK 07 - 5П - кабель сечением 25 мм² - бежевый RAL 7032 | General family | 873 | Клеммники + распределительные коробки | PL9 | 1 | ШТ | Под заказ Т2 | сертифицировано | 27718.2 | 32707.48 | 32707.48 |  |  | 1.608 | 7.6612 | 265 | 245 | 118 |  | 3245060330255
33044 | Клем.бл. IP30 4пол 35мм2 | Клеммный блок - IP 30 - IK 07 - 4П - кабель сечением 35 мм² - бежевый RAL 7032 | General family | 873 | Клеммники + распределительные коробки | PL9 | 1 | ШТ | Под заказ Т2 | сертифицировано | 25402.55 | 29975.01 | 29975.01 |  |  | 1.854 | 7.6612 | 265 | 245 | 118 |  | 3245060330446
33045 | Клем.бл. IP30 5пол 35мм2 | Клеммный блок - IP 30 - IK 07 - 5П - кабель сечением 35 мм² - бежевый RAL 7032 | General family | 873 | Клеммники + распределительные коробки | PL9 | 1 | ШТ | Под заказ Т2 | сертифицировано | 33459.81 | 39482.58 | 39482.58 |  |  | 2.3 | 10.089 | 300 | 285 | 118 |  | 3245060330453
33048 | Пер. комп. с вол.250/12 6вол. | Переходной комплект на 6 волокон | LCS/VDI | 452 | Коннекторы оптические Legrand | PL8 | 1 | ШТ | Под заказ Т2 | не подлежит сертификации | 4278.33 | 5048.43 | 5048.43 |  |  | 0.052 | 1.1881 | 193 | 108 | 57 |  | 3245060330484
33049 | Пер. комп. с вол.250/13 12вол. | Переходной комплект на 12 волокон | LCS/VDI | 452 | Коннекторы оптические Legrand | PL8 | 1 | ШТ | Под заказ Т2 | не подлежит сертификации | 8844.01 | 10435.93 | 10435.93 |  |  | 0.055 | 1.1881 | 193 | 108 | 57 |  | 3245060330491
33054 | Клем.бл. IP30 4пол 70мм2 | Клеммный блок - IP 30 - IK 07 - 4П - кабель сечением 70 мм² - бежевый RAL 7032 | General family | 873 | Клеммники + распределительные коробки | PL9 | 1 | ШТ | Под заказ Т2 | сертифицировано | 29636.35 | 34970.89 | 34970.89 |  |  | 2.32 | 10.089 | 300 | 285 | 118 |  | 3245060330545
33055 | Клем.бл. IP30 5пол 70мм2 | Клеммный блок - IP 30 - IK 07 - 5П - кабель сечением 70 мм² - бежевый RAL 7032 | General family | 873 | Клеммники + распределительные коробки | PL9 | 1 | ШТ | Под заказ Т2 | сертифицировано | 37141.57 | 43827.05 | 43827.05 |  |  | 2.8 | 15.0247 | 335 | 130 | 345 |  | 3245060330552
33060 | LCS Патч-к. 62,5/125 LC/LC 2м | Патч-Корд 62,5/125 Lc/Lc 2м | LCS/VDI | 449 | Шнуры оптические Legrand | PL8 | 3 | ШТ | Под заказ Т2 | не подлежит сертификации | 6986.49 | 8244.06 | 8244.06 |  |  | 0.147 | 2.9483 | 181 | 179 | 91 |  | 3245060330606
33061 | LCS Патч-корд LC/LC OM2 2м | Оптоволоконный шнур OM 2 - многомодовый - LC/LС - длина 2 м | LCS/VDI | 449 | Шнуры оптические Legrand | PL8 | 3 | ШТ | На складе | не подлежит сертификации | 3376.33 | 3984.07 | 3984.07 |  |  | 0.148 | 2.9483 | 181 | 179 | 91 |  | 3245060330613
33063 | LCS Патч-корд LC/SC OM2 2м | Оптоволоконный шнур OM 2 - многомодовый - SC/LC - длина 2 м | LCS/VDI | 449 | Шнуры оптические Legrand | PL8 | 3 | ШТ | На складе | не подлежит сертификации | 3197.25 | 3772.76 | 3772.76 |  |  | 0.164 | 2.9483 | 181 | 179 | 91 |  | 3245060330637
33064 | LCS Патч-к. 62,5/125 LC/ST 2м | Патч-Корд 62,5/125 Lc/St 2м | LCS/VDI | 449 | Шнуры оптические Legrand | PL8 | 3 | ШТ | Под заказ Т2 | не подлежит сертификации | 5666.1 | 6686 | 6686 |  |  | 0.16 | 2.9483 | 181 | 179 | 91 |  | 3245060330644
33065 | LCS Патч-корд LC/ST OM2 2м | Оптоволоконный шнур OM 2 - многомодовый - LC/ST - длина 2 м | LCS/VDI | 449 | Шнуры оптические Legrand | PL8 | 3 | ШТ | На складе | не подлежит сертификации | 3399.66 | 4011.6 | 4011.6 |  |  | 0.158 | 2.9483 | 181 | 179 | 91 |  | 3245060330651
33069 | LCS Патч-корд SС/SС OM2 1м | Оптоволоконный шнур OM 2 - многомодовый - SС/SС - длина 1 м | LCS/VDI | 449 | Шнуры оптические Legrand | PL8 | 3 | ШТ | На складе | не подлежит сертификации | 2318.92 | 2736.33 | 2736.33 |  |  | 0.172 | 2.9483 | 181 | 179 | 91 |  | 3245060330699
33070 | LCS Патч-корд SС/SС OM2 2м | Оптоволоконный шнур OM 2 - многомодовый - SС/SС - длина 2 м | LCS/VDI | 449 | Шнуры оптические Legrand | PL8 | 3 | ШТ | На складе | не подлежит сертификации | 2713.14 | 3201.51 | 3201.51 |  |  | 0.21 | 2.9483 | 181 | 179 | 91 |  | 3245060330705
33071 | LCS Патч-корд SС/SС OM2 3м | Оптоволоконный шнур OM 2 - многомодовый - SС/SС - длина 3 м | LCS/VDI | 449 | Шнуры оптические Legrand | PL8 | 3 | ШТ | На складе | не подлежит сертификации | 3011.58 | 3553.66 | 3553.66 |  |  | 0.258 | 2.9483 | 181 | 179 | 91 |  | 3245060330712
33072 | LCS Патч-корд ST/SC OM2 2м | Оптоволоконный шнур OM 2 - многомодовый - ST/SС - длина 2 м | LCS/VDI | 449 | Шнуры оптические Legrand | PL8 | 3 | ШТ | На складе | не подлежит сертификации | 2415.08 | 2849.79 | 2849.79 |  |  | 0.24 | 2.9483 | 181 | 179 | 91 |  | 3245060330729
33073 | LCS Патч-корд ST/SC OM2 3м | Оптоволоконный шнур OM 2 - многомодовый - ST/SС - длина 3 м | LCS/VDI | 449 | Шнуры оптические Legrand | PL8 | 3 | ШТ | На складе | не подлежит сертификации | 2704.88 | 3191.76 | 3191.76 |  |  | 0.27 | 2.9483 | 181 | 179 | 91 |  | 3245060330736
33074 | Клем.бл. IP30 4пол 150мм2 | Клеммный блок - IP 30 - IK 07 - 5П - кабель сечением 240 мм² - бежевый RAL 7032 | General family | 873 | Клеммники + распределительные коробки | PL9 | 1 | ШТ | Под заказ Т2 | сертифицировано | 38681.17 | 45643.78 | 45643.78 |  |  | 3.47 | 15.0247 | 335 | 130 | 345 |  | 3245060330743
33075 | LCS Патч-корд LC/SC OM2 1м | Оптоволоконный шнур OM 2 - многомодовый - SC/LC - длина 1 м | LCS/VDI | 449 | Шнуры оптические Legrand | PL8 | 3 | ШТ | На складе | не подлежит сертификации | 2732.69 | 3224.57 | 3224.57 |  |  | 0.155 | 2.9483 | 181 | 179 | 91 |  | 3245060330750
33076 | LCS Патч-корд LC/SC OM2 3м | Оптоволоконный шнур OM 2 - многомодовый - SC/LC - длина 3 м | LCS/VDI | 449 | Шнуры оптические Legrand | PL8 | 3 | ШТ | На складе | не подлежит сертификации | 3612.89 | 4263.21 | 4263.21 |  |  | 0.195 | 2.9483 | 181 | 179 | 91 |  | 3245060330767
33080 | LCS Патч-корд ST/ST OM2 1м | Оптоволоконный шнур OM 2 - многомодовый - ST/ST - длина 1 м | LCS/VDI | 449 | Шнуры оптические Legrand | PL8 | 3 | ШТ | На складе | не подлежит сертификации | 3218.88 | 3798.28 | 3798.28 |  |  | 0.176 | 2.9483 | 181 | 179 | 91 |  | 3245060330804
33081 | LCS Патч-корд ST/ST OM2 2м | Оптоволоконный шнур OM 2 - многомодовый - ST/ST - длина 2 м | LCS/VDI | 449 | Шнуры оптические Legrand | PL8 | 3 | ШТ | На складе | не подлежит сертификации | 3798.28 | 4481.97 | 4481.97 |  |  | 0.23 | 2.9483 | 181 | 179 | 91 |  | 3245060330811
33082 | LCS Патч-корд ST/ST OM2 3м | Оптоволоконный шнур OM 2 - многомодовый - ST/ST - длина 3 м | LCS/VDI | 449 | Шнуры оптические Legrand | PL8 | 3 | ШТ | На складе | не подлежит сертификации | 4292.06 | 5064.63 | 5064.63 |  |  | 0.272 | 2.9483 | 181 | 179 | 91 |  | 3245060330828
33084 | Клем.бл. IP30 4пол 240мм2 | Клеммный блок - IP 30 - IK 07 - 5П - кабель сечением 240 мм² - бежевый RAL 7032 | General family | 873 | Клеммники + распределительные коробки | PL9 | 1 | ШТ | Под заказ Т2 | сертифицировано | 76400.13 | 90152.15 | 90152.15 |  |  | 8.1 | 45.368 | 530 | 535 | 160 |  | 3245060330842
33100 | Клеев.коннектор LC буфер 900 | Оптоволоконный коннектор LC - клеевый | LCS/VDI | 452 | Коннекторы оптические Legrand | PL8 | 10 | ШТ | Под заказ Т2 | не подлежит сертификации | 884.27 | 1043.44 | 1043.44 |  |  | 0.04 | 0.53777 | 97 | 72 | 77 |  | 3245060331009
33127 | LCSКлеев.кон.ST50/125&62,5/125 | Оптоволоконный коннектор ST - клеевый | LCS/VDI | 452 | Коннекторы оптические Legrand | PL8 | 10 | ШТ | Под заказ Т2 | не подлежит сертификации | 808.49 | 954.02 | 954.02 |  |  | 0.107 | 0.53777 | 97 | 72 | 77 |  | 3245060331276
33135 | Каб.орг.сетч.1560х100х150мм | Кабельная решётка - 1560x100x150 мм - для шкафов XL VDI 19'' | LCS/VDI | 466 | Аксессуары к шкафам VDI (СКС) Legrand | PL8 | 1 | ШТ | Под заказ Т1 | не подлежит сертификации | 23338.16 | 27539.03 | 27539.03 |  |  | 3.6 | 47.1744 | 1920 | 195 | 126 |  | 3245060331351
33147 | LCSКлеев.кон.SC50/125&62,5/126 | Оптоволоконный коннектор SC - клеевый | LCS/VDI | 452 | Коннекторы оптические Legrand | PL8 | 10 | ШТ | Под заказ Т2 | не подлежит сертификации | 853.31 | 1006.91 | 1006.91 |  |  | 0.065 | 0.53777 | 97 | 72 | 77 |  | 3245060331474
33154 | Keystone RJ45 STP кат6a | Keystone RJ45 STP Cat. 6a | LCS/VDI | 442 | Розетки RJ 45 Legrand | PL8 | 10 | ШТ | Под заказ Т2 | не подлежит сертификации | 554.79 | 654.65 | 654.65 | Будет удален |  | 0.195 | 0.53777 | 97 | 72 | 77 |  | 3245060331542
33155 | Keystone RJ45 UTP кат6a | Keystone RJ45 UTP Cat. 6a | LCS/VDI | 442 | Розетки RJ 45 Legrand | PL8 | 10 | ШТ | Под заказ Т2 | не подлежит сертификации | 482.22 | 569.02 | 569.02 | Будет удален |  | 0.318 | 0.53777 | 97 | 72 | 77 |  | 3245060331559
33180 | Keystone RJ45 UTP кат5е | Keystone RJ45 UTP Cat. 5e | LCS/VDI | 442 | Розетки RJ 45 Legrand | PL8 | 10 | ШТ | Под заказ Т2 | не подлежит сертификации | 235.63 | 278.04 | 278.04 |  |  | 0.105 | 0.54833 | 132 | 62 | 67 |  | 3245060331801
33181 | Keystone RJ45 UTP кат6 | Keystone RJ45 UTP Cat. 6 | LCS/VDI | 442 | Розетки RJ 45 Legrand | PL8 | 10 | ШТ | Под заказ Т2 | не подлежит сертификации | 216.85 | 255.88 | 255.88 |  |  | 0.105 | 0.54833 | 132 | 62 | 67 |  | 3245060331818
33184 | Хомут черный 150мм | Хомут на липучках - длина 150 мм - макс. ∅ охвата 35 мм - чёрный | LCS/VDI | 451 | Прочие комплектующие изделия Legrand | PL8 | 10 | ШТ | Под заказ Т1 | не подлежит сертификации | 87.34 | 103.06 | 103.06 |  |  | 0.021 | 0.1485 | 165 | 45 | 20 |  | 3245060331849
33185 | Хомут красный 150мм | Хомут на липучках - длина 150 мм - макс. ∅ охвата 35 мм - красный | LCS/VDI | 451 | Прочие комплектующие изделия Legrand | PL8 | 10 | ШТ | Под заказ Т2 | не подлежит сертификации | 89.81 | 105.98 | 105.98 |  |  | 0.018 | 0.1485 | 165 | 45 | 20 |  | 3245060331856
33186 | Хомут зеленый 150мм | Хомут на липучках - длина 150 мм - макс. ∅ охвата 35 мм - зеленый | LCS/VDI | 451 | Прочие комплектующие изделия Legrand | PL8 | 10 | ШТ | Под заказ Т2 | не подлежит сертификации | 85.13 | 100.45 | 100.45 |  |  | 0.022 | 0.1485 | 165 | 45 | 20 |  | 3245060331863
33187 | Хомут черный 300мм | Хомут на липучках - длина 300 мм - макс. ∅ охвата 80 мм - чёрный | LCS/VDI | 451 | Прочие комплектующие изделия Legrand | PL8 | 10 | ШТ | На складе | не подлежит сертификации | 149.53 | 176.45 | 176.45 |  |  | 0.036 | 0.44 | 320 | 55 | 25 |  | 3245060331870
33188 | Хомут красный 300мм | Хомут на липучках - длина 300 мм - макс. ∅ охвата 80 мм - красный | LCS/VDI | 451 | Прочие комплектующие изделия Legrand | PL8 | 10 | ШТ | Под заказ Т2 | не подлежит сертификации | 150.26 | 177.31 | 177.31 |  |  | 0.034 | 0.44 | 320 | 55 | 25 |  | 3245060331887
33189 | Хомут зеленый 300мм | Хомут на липучках - длина 300 мм - макс. ∅ охвата 80 мм - зеленый | LCS/VDI | 451 | Прочие комплектующие изделия Legrand | PL8 | 10 | ШТ | Под заказ Т1 | не подлежит сертификации | 116.91 | 137.95 | 137.95 |  |  | 0.033 | 0.44 | 320 | 55 | 25 |  | 3245060331894
33194 | Хом.с инд.усил.15х180(многор.) | Хомут - с индикацией усилия - длина 180 мм - макс. ∅ охвата 35 мм | LCS/VDI | 451 | Прочие комплектующие изделия Legrand | PL8 | 50 | ШТ | На складе | не подлежит сертификации | 100.14 | 118.17 | 118.17 |  |  | 0.263 | 1.2327 | 206 | 88 | 68 |  | 3245060331948
33195 | Хом.с инд.усил.15х225(многор.) | Хомут - с индикацией усилия - длина 225 мм - макс. ∅ охвата 50 мм | LCS/VDI | 451 | Прочие комплектующие изделия Legrand | PL8 | 50 | ШТ | На складе | не подлежит сертификации | 103.85 | 122.54 | 122.54 |  |  | 0.35 | 2.6937 | 292 | 123 | 75 |  | 3245060331955
33196 | Хом.с инд.усил.15х320(многор.) | Хомут - с индикацией усилия - длина 320 мм - макс. ∅ охвата 80 мм | LCS/VDI | 451 | Прочие комплектующие изделия Legrand | PL8 | 50 | ШТ | На складе | не подлежит сертификации | 111.35 | 131.39 | 131.39 |  |  | 0.481 | 2.9552 | 386 | 132 | 58 |  | 3245060331962
33197 | Инструмент для скалыв.волокна | Инструмент для скалыв.волокна | LCS/VDI | 452 | Коннекторы оптические Legrand | PL8 | 1 | ШТ | Под заказ Т2 | информация по запросу | 305278.19 | 360228.26 | 360228.26 |  | Дата запуска - 05.05.2014
33237 | 19"Бл.6 роз. 2К+З франц.стд. | Блок розеток формата 19'' - ~230 В - 6х2К+3 - белый - двухполюсный автоматический выключатель на 16 A - LCS² | LCS/VDI | 500 | Блоки распределения Legrand (PDU) | PL8 | 1 | ШТ | Под заказ Т1 | сертифицировано | 10852.68 | 12806.16 | 12806.16 |  |  | 1.065 | 5.0106 | 587 | 97 | 88 |  | 3245060332372
33238 | 19"Бл.6 роз. 2К+З+MCB нем.стд. | 19"Блок 6 розеток 2К+З+MCB нем.ст. | LCS/VDI | 500 | Блоки распределения Legrand (PDU) | PL8 | 1 | ШТ | На складе | сертифицировано | 15053.78 | 17763.46 | 17763.46 |  |  | 1.106 | 2.7088 | 303 | 149 | 60 |  | 3245060332389
33250 | LCSПатч-п.5е24RJ45 110 1U 568A | Патч-Панель 5е 24rj45 1u 568a | LCS/VDI | 443 | Патч-панели с медными вставками Legrand | PL8 | 1 | ШТ | Под заказ Т2 | не подлежит сертификации | 23527.51 | 27762.46 | 27762.46 | Будет удален |  | 0.706 | 2.8325 | 515 | 100 | 55 |  | 3245060332501
33251 | LCSПатч-п.5е 24RJ45 110 1U568B | LCS Патч-панель 5е 24 RJ45 110 1U 568B | LCS/VDI | 443 | Патч-панели с медными вставками Legrand | PL8 | 1 | ШТ | Под заказ Т2 | не подлежит сертификации | 23521.74 | 27755.65 | 27755.65 | Будет удален |  | 0.687 | 5.992 | 560 | 100 | 107 |  | 3245060332518
33253 | LCSПатч-п.5е 48RJ45 110 2U568B | LCS Патч-Панель 5е 48 RJ45 2U 568B | LCS/VDI | 443 | Патч-панели с медными вставками Legrand | PL8 | 1 | ШТ | Под заказ Т2 | не подлежит сертификации | 42100.93 | 49679.1 | 49679.1 |  |  | 1.178 | 5.098 | 510 | 98 | 102 |  | 3245060332532
33260 | MosaicИнстр.110 коннект | Ударный инструмент 110 - LCS² | LCS/VDI | 451 | Прочие комплектующие изделия Legrand | PL8 | 1 | ШТ | Под заказ Т2 | не подлежит сертификации | 22387.65 | 26417.43 | 26417.43 |  |  | 0.207 | 0.75762 | 145 | 95 | 55 |  | 3245060332600
33261 | MosaicСмен.лезвие д/№33260 | Сменные лезвия для ножа - ударный инструмент 110 - LCS² | LCS/VDI | 451 | Прочие комплектующие изделия Legrand | PL8 | 5 | ШТ | Под заказ Т2 | не подлежит сертификации | 5443.2 | 6422.98 | 6422.98 |  |  | 0.12 | 0.36855 | 101 | 41 | 89 |  | 3245060332617
33262 | VDIИнстр.д/снятия обол.кабеля | Инструмент для снятия изоляции - для медных витопарных и волоконно-оптических кабелей | LCS/VDI | 451 | Прочие комплектующие изделия Legrand | PL8 | 1 | ШТ | Под заказ Т2 | не подлежит сертификации | 3931.34 | 4638.98 | 4638.98 |  |  | 0.053 | 0.36855 | 101 | 41 | 89 |  | 3245060332624
33278 | 19"Бл.огран.перенап. 6роз.2К+З | Блок розеток формата 19'' - 230 В~ - 6х2К+3 - УЗИП и фильтр против помех - LCS² | LCS/VDI | 500 | Блоки распределения Legrand (PDU) | PL8 | 1 | ШТ | Под заказ Т2 | сертифицировано | 22006.1 | 25967.2 | 25967.2 |  |  | 0.828 | 2.5395 | 485 | 77 | 68 |  | 3245060332785
33279 | MosaicБлок 19", 16м б/розеток | Блок розеток формата 19'' - 230 В~ - неукомплектованный -вмещает 16 модулей Mosaic - LCS² | LCS/VDI | 500 | Блоки распределения Legrand (PDU) | PL8 | 1 | ШТ | Под заказ Т2 | сертифицировано | 4767.07 | 5625.14 | 5625.14 | Будет удален |  | 0.478 | 2.5395 | 485 | 77 | 68 |  | 3245060332792
33280 | MosaicКоробка16м 135х223х57мм | Настенная распределительная коробка Mosaic VDI - 16 модулей | LCS/VDI | 451 | Прочие комплектующие изделия Legrand | PL8 | 1 | ШТ | Под заказ Т2 | не подлежит сертификации | 4738.21 | 5591.09 | 5591.09 |  |  | 0.404 | 2.772 | 250 | 144 | 77 |  | 3245060332808
33287 | 19"Бл.6 роз.2К+З"чист.питание" | Блок розеток формата 19'' - 230 В~ - 6х2К+3 - защита от несанкц. подключения для системы бесперебойного питания - LCS² | LCS/VDI | 500 | Блоки распределения Legrand (PDU) | PL8 | 1 | ШТ | Под заказ Т2 | сертифицировано | 7267.18 | 8575.27 | 8575.27 | Будет удален |  | 0.719 | 2.5395 | 485 | 77 | 68 |  | 3245060332877
33288 | 19"Бл.6 роз.2К+З+выкл.с индик. | Блок розеток формата 19'' - 230 В~ - 6х2К+3 - белый - выключатель с индикатором - LCS² | LCS/VDI | 500 | Блоки распределения Legrand (PDU) | PL8 | 1 | ШТ | На складе | сертифицировано | 8459.28 | 9981.95 | 9981.95 |  |  | 0.722 | 2.5395 | 485 | 77 | 68 |  | 3245060332884
33301 | DLPlМиниплин.пл.б/пер.20х12,5 | Мини-плинтус DLPlus - 20x12,5 мм - 1 отделение - длина 3 м - белый | DLP/Mosaic | 270 | Мини-каналы и плинтусы DLP | PL7 | 90 | М | Под заказ Т1 | сертифицировано | 98.06 | 115.71 | 115.71 |  |  | 9.8 | 29.0115 | 3070 | 135 | 70 |  | 3245060333010
33310 | DLPlМинипл.32х12,5 3м с/ц.пер. | Мини-плинтус DLPlus - 32x12,5 мм - 2 отделения - длина 3 м - белый | DLP/Mosaic | 270 | Мини-каналы и плинтусы DLP | PL7 | 90 | М | Под заказ Т2 | сертифицировано | 161.33 | 190.37 | 190.37 |  |  | 16.8 | 44.0725 | 3050 | 170 | 85 |  | 3245060333102
33311 | DLPlМинипл.32х12,5 3м б/ц.пер. | Мини-плинтус DLPlus - 32x12,5 мм - 1 отделение - длина 3 м - белый | DLP/Mosaic | 270 | Мини-каналы и плинтусы DLP | PL7 | 90 | М | Под заказ Т2 | сертифицировано | 151.71 | 179.02 | 179.02 |  |  | 15.3 | 44.0725 | 3050 | 170 | 85 |  | 3245060333119
33315 | DLPL Уг.внутр/внеш.40х12,5 бел | Угол внутренний/внешний переменный - для мини-плинтуса DLPlus 40x12,5 - белый | DLP/Mosaic | 270 | Мини-каналы и плинтусы DLP | PL7 | 10 | ШТ | Под заказ Т2 | не подлежит сертификации | 163.14 | 192.51 | 192.51 |  |  | 0.122 | 2.649 | 216 | 146 | 84 |  | 3245060333157
33316 | DLPL Уг.плос.к-к40х12,5 бел | Угол плоский переменный - для мини-плинтуса DLPlus 40x12,5 - белый | DLP/Mosaic | 270 | Мини-каналы и плинтусы DLP | PL7 | 10 | ШТ | На складе | не подлежит сертификации | 183.37 | 216.38 | 216.38 |  |  | 0.225 | 3.8735 | 305 | 127 | 100 |  | 3245060333164
33317 | DLPLОтв.с перег.в3х пл.32х12,5 | Ответвление T-образное для монтажа у потолка - для мини-плинтуса DLPlus глубиной 12,5 мм - белый | DLP/Mosaic | 270 | Мини-каналы и плинтусы DLP | PL7 | 10 | ШТ | Под заказ Т2 | не подлежит сертификации | 745.24 | 879.38 | 879.38 |  |  | 0.89 | 6.1456 | 374 | 158 | 104 |  | 3245060333171
33321 | DLPlМинипл.32х16 3м б/цен.пер. | Мини-плинтус DLPlus - 32x16 мм - 1 отделение - длина 3 м - белый | DLP/Mosaic | 270 | Мини-каналы и плинтусы DLP | PL7 | 48 | М | Под заказ Т2 | сертифицировано | 266.23 | 314.15 | 314.15 |  |  | 9.8 | 29.0115 | 3070 | 135 | 70 |  | 3245060333218
33322 | DLPlМиниплинтус 40х16 дл.3м | Мини-плинтус DLPlus - 40x16 мм - 2 отделения - длина 3 м - белый | DLP/Mosaic | 270 | Мини-каналы и плинтусы DLP | PL7 | 36 | М | Под заказ Т2 | сертифицировано | 329.6 | 388.93 | 388.93 |  |  | 9.6 | 29.0115 | 3070 | 135 | 70 |  | 3245060333225
33325 | DLPL Уг.внутр./внешн.к-к32х16 | Угол внутренний/внешний переменный - для мини-плинтуса DLPlus 32x16 - белый | DLP/Mosaic | 270 | Мини-каналы и плинтусы DLP | PL7 | 10 | ШТ | На складе | не подлежит сертификации | 120.32 | 141.98 | 141.98 |  |  | 0.131 | 2.649 | 216 | 146 | 84 |  | 3245060333256
33326 | DLPL Уг.внутр./внешн.к-к40х16 | Угол внутренний/внешний переменный - для мини-плинтуса DLPlus 40x16 - белый | DLP/Mosaic | 270 | Мини-каналы и плинтусы DLP | PL7 | 10 | ШТ | На складе | не подлежит сертификации | 167.6 | 197.77 | 197.77 |  |  | 0.16 | 4.7823 | 235 | 185 | 110 |  | 3245060333263
33327 | DLPL Уг.плоский к-к32х16 | Угол плоский переменный - для мини-плинтуса DLPlus 32x16 - белый | DLP/Mosaic | 270 | Мини-каналы и плинтусы DLP | PL7 | 10 | ШТ | На складе | не подлежит сертификации | 153.94 | 181.65 | 181.65 |  |  | 0.177 | 3.3247 | 275 | 130 | 93 |  | 3245060333270
33328 | DLPL Уг.плоский к-к40х16 | Угол плоский переменный - для мини-плинтуса DLPlus 40x16 - белый | DLP/Mosaic | 270 | Мини-каналы и плинтусы DLP | PL7 | 10 | ШТ | На складе | не подлежит сертификации | 185.51 | 218.9 | 218.9 |  |  | 0.244 | 3.8735 | 305 | 127 | 100 |  | 3245060333287
33329 | DLPLОтв.с перег.в3х пл.40х16 | Ответвление T-образное для монтажа у потолка - для мини-плинтуса DLPlus глубиной 16 мм - белый | DLP/Mosaic | 270 | Мини-каналы и плинтусы DLP | PL7 | 10 | ШТ | На складе | не подлежит сертификации | 759.3 | 895.97 | 895.97 |  |  | 0.897 | 6.1456 | 374 | 158 | 104 |  | 3245060333294
33330 | DLPLОтветв.Т-обр.к-к32х16 | Т-образное ответвление - для мини-плинтуса DLPlus 32x16 - белый | DLP/Mosaic | 270 | Мини-каналы и плинтусы DLP | PL7 | 10 | ШТ | На складе | не подлежит сертификации | 198.83 | 234.62 | 234.62 |  |  | 0.121 | 0.86936 | 114 | 93 | 82 |  | 3245060333300
33343 | DLPlМиниплинтус 40х20 3м | Мини-плинтус DLPlus 40x20 - 1 секция - длина 3 м - белый | DLP/Mosaic | 270 | Мини-каналы и плинтусы DLP | PL7 | 72 | М | Под заказ Т2 | сертифицировано | 413.33 | 487.73 | 487.73 |  |  | 21.9 | 68.1727 | 3038 | 255 | 88 |  | 3245060333430
33357 | DLPУгол плоск. 32х25 белый | Угол Плоский 32х25 Белый | DLP/Mosaic | 270 | Мини-каналы и плинтусы DLP | PL7 | 10 | ШТ | Под заказ Т2 | не подлежит сертификации | 209.13 | 246.77 | 246.77 |  |  | 0.31 | 5.6385 | 326 | 184 | 94 |  | 3245060333577
33470 | Ключ для вставок со шторками | Ключ Для Вставок Со Шторками | LCS/VDI | 443 | Патч-панели с медными вставками Legrand | PL8 | 5 | ШТ | Под заказ Т2 | не подлежит сертификации | 170.55 | 201.25 | 201.25 |  |  | 0.035 | 0.54833 | 132 | 62 | 67 |  | 3245060334703
33471 | Вставка со шторками черная | Вставка со шторками чёрная | LCS/VDI | 443 | Патч-панели с медными вставками Legrand | PL8 | 2 | ШТ | Под заказ Т2 | не подлежит сертификации | 822.64 | 970.72 | 970.72 |  |  | 0.067 | 0.54833 | 132 | 62 | 67 |  | 3245060334710
33472 | Вставка со шторками голубая | Вставка Со Шторками Голубая | LCS/VDI | 443 | Патч-панели с медными вставками Legrand | PL8 | 2 | ШТ | Под заказ Т2 | не подлежит сертификации | 822.64 | 970.72 | 970.72 |  |  | 0.069 | 0.54833 | 132 | 62 | 67 |  | 3245060334727
33473 | Вставка со шторками красная | Вставка Со Шторками Красная | LCS/VDI | 443 | Патч-панели с медными вставками Legrand | PL8 | 2 | ШТ | Под заказ Т2 | не подлежит сертификации | 822.64 | 970.72 | 970.72 |  |  | 0.068 | 0.54833 | 132 | 62 | 67 |  | 3245060334734
33474 | Вставка со шторками оранжевая | Вставка Со Шторками Оранжевая | LCS/VDI | 443 | Патч-панели с медными вставками Legrand | PL8 | 2 | ШТ | Под заказ Т2 | не подлежит сертификации | 822.64 | 970.72 | 970.72 |  |  | 0.069 | 0.54833 | 132 | 62 | 67 |  | 3245060334741
33475 | Вставка со шторками зеленая | Вставка Со Шторками Зеленая | LCS/VDI | 443 | Патч-панели с медными вставками Legrand | PL8 | 2 | ШТ | Под заказ Т2 | не подлежит сертификации | 822.64 | 970.72 | 970.72 |  |  | 0.069 | 0.54833 | 132 | 62 | 67 |  | 3245060334758
33501 | Инжектор PoweOverEthernet(PoE) | Инжектор питания Power over Ethernet (PoE) - 4 входа/выхода - LCS² | LCS/VDI | 455 | Инжекторы POE Legrand | PL8 | 1 | ШТ | Под заказ Т2 | сертифицировано | 18852.07 | 22245.44 | 22245.44 |  |  | 0.651 | 2.1885 | 186 | 106 | 111 |  | 3245060335014
33502 | Коммут. 6xRJ45, 10/100 Мб/с | Коммутатор Ethernet 100 Мбит/с - 7 портов RJ 45 - LCS² | LCS/VDI | 450 | Активное оборудование Legrand | PL8 | 1 | ШТ | Под заказ Т2 | информация по запросу | 79564.05 | 93885.58 | 93885.58 |  |  | 0.372 | 2.1466 | 148 | 98 | 148 |  | 3245060335021
33505 | Коммут. 6xRJ45+2LC 10/100 VOIP | Коммутатор Ethernet 100 Мбит/с - 6 портов RJ 45 + 1 оптический порт LC - LCS² | LCS/VDI | 450 | Активное оборудование Legrand | PL8 | 1 | ШТ | Под заказ Т2 | информация по запросу | 79564.05 | 93885.58 | 93885.58 |  |  | 0.406 | 2.1466 | 148 | 98 | 148 |  | 3245060335052
33506 | Медиакт медь/опт10/100 BASE TX | Медиаконвертер медь/оптика - 10/100 base T - 10/100 base FX - LCS² | LCS/VDI | 450 | Активное оборудование Legrand | PL8 | 1 | ШТ | Под заказ Т2 | информация по запросу | 31825.62 | 37554.23 | 37554.23 |  |  | 1.04 | 4.7286 | 258 | 232 | 79 |  | 3245060335069
33507 | Мед.медь/опт10/100/1000BASE TX | Медиаконвертер медь/оптика - 1000 base T - 1000 base SX/LX - LCS² | LCS/VDI | 450 | Активное оборудование Legrand | PL8 | 1 | ШТ | Под заказ Т2 | информация по запросу | 79564.05 | 93885.58 | 93885.58 |  |  | 0.991 | 4.7286 | 258 | 232 | 79 |  | 3245060335076
33509 | Оптическая полка 24FO SC | Оптическая полка с 24 коннекторами SC | LCS/VDI | 445 | Патч-панели с оптическим коннекторами (вставками) Legrand | PL8 | 1 | ШТ | Под заказ Т1 | не подлежит сертификации | 22713.83 | 26802.32 | 26802.32 |  | Дата запуска - 18.01.2016
33510 | Оптическая полка 24FO | Полка оптическая 19'' - неукомплектованная - выдвижная модульная - LCS² | LCS/VDI | 445 | Патч-панели с оптическим коннекторами (вставками) Legrand | PL8 | 1 | ШТ | На складе | не подлежит сертификации | 10425.2 | 12301.74 | 12301.74 |  |  | 2.805 | 8.1345 | 510 | 290 | 55 |  | 3245060335106
33511 | FO кассета для патч-панелей | Оптическая кассета - для коммутационной панели - LCS² | LCS/VDI | 445 | Патч-панели с оптическим коннекторами (вставками) Legrand | PL8 | 1 | ШТ | На складе | не подлежит сертификации | 4261.84 | 5028.97 | 5028.97 |  |  | 0.195 | 1.285 | 242 | 118 | 45 |  | 3245060335113
33512 | Вставка 6 FO/SC одномод | Оптическая вставка SC - 6 волокон - одномодовая - LCS² | LCS/VDI | 445 | Патч-панели с оптическим коннекторами (вставками) Legrand | PL8 | 1 | ШТ | На складе | не подлежит сертификации | 4426.16 | 5222.87 | 5222.87 |  |  | 0.067 | 0.693 | 125 | 72 | 77 |  | 3245060335120
33513 | Вставка 6 FO/LC одномод | Оптическая вставка LC - 6 волокон - одномодовая - LCS² | LCS/VDI | 445 | Патч-панели с оптическим коннекторами (вставками) Legrand | PL8 | 1 | ШТ | На складе | не подлежит сертификации | 5124.34 | 6046.72 | 6046.72 |  |  | 0.05 | 0.693 | 125 | 72 | 77 |  | 3245060335137
33516 | Вставка 6 FO/ST МУЛЬТИ | Оптическая вставка ST - 6 волокон - многомодовая - LCS² | LCS/VDI | 445 | Патч-панели с оптическим коннекторами (вставками) Legrand | PL8 | 1 | ШТ | На складе | не подлежит сертификации | 3664.48 | 4324.09 | 4324.09 |  |  | 0.093 | 0.693 | 125 | 72 | 77 |  | 3245060335168
33517 | Вставка 6 FO/SC МУЛЬТИ | Оптическая вставка SC - 6 волокон - многомодовая - LCS² | LCS/VDI | 445 | Патч-панели с оптическим коннекторами (вставками) Legrand | PL8 | 1 | ШТ | На складе | не подлежит сертификации | 3613.92 | 4264.43 | 4264.43 |  |  | 0.066 | 0.693 | 125 | 72 | 77 |  | 3245060335175
33518 | Вставка 6 FO/LC МУЛЬТИ | Оптическая вставка LC - 6 волокон - многомодовая - LCS² | LCS/VDI | 445 | Патч-панели с оптическим коннекторами (вставками) Legrand | PL8 | 1 | ШТ | На складе | не подлежит сертификации | 4300.76 | 5074.9 | 5074.9 |  |  | 0.05 | 0.693 | 125 | 72 | 77 |  | 3245060335182
33519 | Вставка 12 FO/LC МУЛЬТИ | Оптическая вставка LC - 12 волокон - многомодовая - LCS² | LCS/VDI | 445 | Патч-панели с оптическим коннекторами (вставками) Legrand | PL8 | 1 | ШТ | На складе | не подлежит сертификации | 7134.55 | 8418.77 | 8418.77 |  |  | 0.057 | 0.693 | 125 | 72 | 77 |  | 3245060335199
33520 | Орг. для опт.вол. в распр.кор. | Оптическая кассета - для установки в распределительную коробку - LCS² | LCS/VDI | 445 | Патч-панели с оптическим коннекторами (вставками) Legrand | PL8 | 1 | ШТ | На складе | не подлежит сертификации | 3592.1 | 4238.68 | 4238.68 |  |  | 0.081 | 1.5625 | 125 | 125 | 100 |  | 3245060335205
33524 | Программа для конфигурации | Программа Для Конфигурации | LCS/VDI | 467 | Системы управления точками доступа WIFI Legrand | PL8 | 1 | ШТ | Под заказ Т2 | не подлежит сертификации | 6801.04 | 8025.23 | 8025.23 |  |  | 0.195 | 2.9483 | 181 | 179 | 91 |  | 3245060335243
33530 | Патч-пан.тел. 48RJ45 1U,45/78 | Панель в сборе - 1 U - контакты 4-5 / 7-8 - аналоговая линия - LCS² | LCS/VDI | 443 | Патч-панели с медными вставками Legrand | PL8 | 1 | ШТ | На складе | не подлежит сертификации | 23253.41 | 27439.02 | 27439.02 |  |  | 0.886 | 4.6816 | 507 | 114 | 81 |  | 3245060335304
33531 | Патч-пан.тел. 48RJ45 1U,36/45 | Панель в сборе - 1 U - контакты 3-6 / 4-5 - цифровая линия - LCS² | LCS/VDI | 443 | Патч-панели с медными вставками Legrand | PL8 | 1 | ШТ | Под заказ Т2 | не подлежит сертификации | 24914.21 | 29398.77 | 29398.77 |  |  | 0.88 | 4.6816 | 507 | 114 | 81 |  | 3245060335311
33532 | Вставка 6RJ45 Тел.4-5/7-8 | Вставка телефонная для комплектования панелей - контакты 4-5 / 7-8 - аналоговая линия - LCS² | LCS/VDI | 443 | Патч-панели с медными вставками Legrand | PL8 | 2 | ШТ | Под заказ Т2 | не подлежит сертификации | 4693.9 | 5538.8 | 5538.8 |  |  | 0.196 | 1.386 | 250 | 72 | 77 |  | 3245060335328
33533 | Вставка 6RJ45 Тел.3-6/4-5 | Вставка телефонная для комплектования панелей - контакты 3-6 / 4-5 - цифровая линия - LCS² | LCS/VDI | 443 | Патч-панели с медными вставками Legrand | PL8 | 2 | ШТ | Под заказ Т2 | не подлежит сертификации | 4737.77 | 5590.57 | 5590.57 |  |  | 0.196 | 1.386 | 250 | 72 | 77 |  | 3245060335335
33534 | Блок 6Fконнекторов | Вставка для видео - 6 F-коннекторов - LCS² | LCS/VDI | 487 | Прочие аксессуары аудио-видео Legrand | PL8 | 1 | ШТ | На складе | не подлежит сертификации | 3444.59 | 4064.62 | 4064.62 |  |  | 0.07 | 0.693 | 125 | 72 | 77 |  | 3245060335342
33535 | Блок разв 6RJ45 тел/тел | Вставка адаптеров телефон/телефон - 45 контактов - LCS² | LCS/VDI | 443 | Патч-панели с медными вставками Legrand | PL8 | 1 | ШТ | Под заказ Т2 | не подлежит сертификации | 6068.57 | 7160.91 | 7160.91 |  |  | 0.113 | 0.79834 | 144 | 72 | 77 |  | 3245060335359
33536 | Вставка UTP 6RJ45 тел/Ethern | Вставка адаптеров телефон/Ethernet 100 base T - UTP - 8 контактов - LCS² | LCS/VDI | 443 | Патч-панели с медными вставками Legrand | PL8 | 1 | ШТ | Под заказ Т2 | не подлежит сертификации | 7988.46 | 9426.38 | 9426.38 |  |  | 0.113 | 0.79834 | 144 | 72 | 77 |  | 3245060335366
33537 | Вставка FTP 6RJ45 тел/Ethern | Вставка адаптеров телефон/Ethernet 100 base T - FTP - 9 контактов - LCS² | LCS/VDI | 443 | Патч-панели с медными вставками Legrand | PL8 | 1 | ШТ | Под заказ Т2 | не подлежит сертификации | 11089.15 | 13085.2 | 13085.2 |  |  | 0.114 | 0.79834 | 144 | 72 | 77 |  | 3245060335373
33538 | Вставка UTP 6RJ45 Ether/Ethe | Вставка адаптеров Ethernet/Ethernet 100 base T - UTP - 8 контактов - LCS² | LCS/VDI | 443 | Патч-панели с медными вставками Legrand | PL8 | 1 | ШТ | Под заказ Т2 | не подлежит сертификации | 8701.56 | 10267.84 | 10267.84 |  |  | 0.112 | 0.79834 | 144 | 72 | 77 |  | 3245060335380
33539 | Вставка FTP 6RJ45 Ether/Ethe | Вставка адаптеров Ethernet/Ethernet 100 base T - FTP - 9 контактов - LCS² | LCS/VDI | 443 | Патч-панели с медными вставками Legrand | PL8 | 1 | ШТ | Под заказ Т2 | не подлежит сертификации | 9665.84 | 11405.69 | 11405.69 |  |  | 0.114 | 0.79834 | 144 | 72 | 77 |  | 3245060335397
33540 | Расп.коробка неукомплектован. | Распределительная коробка неукомплектованная - категория 6а/6/5е - LCS² | LCS/VDI | 443 | Патч-панели с медными вставками Legrand | PL8 | 1 | ШТ | На складе | не подлежит сертификации | 5854.49 | 6908.3 | 6908.3 |  |  | 0.515 | 3.9924 | 374 | 175 | 61 |  | 3245060335403
33541 | Расп.коробка 12 п. кат5е UTP | Коробка распр. 12 п. Cat. 5e UTP | LCS/VDI | 443 | Патч-панели с медными вставками Legrand | PL8 | 1 | ШТ | Под заказ Т2 | не подлежит сертификации | 15216.6 | 17955.59 | 17955.59 |  |  | 0.704 | 3.9924 | 374 | 175 | 61 |  | 3245060335410
33542 | Расп.коробка 12 п. кат5е FTP | Коробка распр. 12 п. Cat. 5e FTP | LCS/VDI | 443 | Патч-панели с медными вставками Legrand | PL8 | 1 | ШТ | Под заказ Т2 | не подлежит сертификации | 16762.13 | 19779.31 | 19779.31 |  |  | 0.702 | 3.9924 | 374 | 175 | 61 |  | 3245060335427
33544 | Расп.коробка 12 п. кат6 UTP | Распределительная коробка укомплектованная - категория 6 - UTP - 12 соединителей RJ 45 - LCS² | LCS/VDI | 443 | Патч-панели с медными вставками Legrand | PL8 | 1 | ШТ | Под заказ Т2 | не подлежит сертификации | 17621.73 | 20793.64 | 20793.64 |  |  | 0.704 | 3.9924 | 374 | 175 | 61 |  | 3245060335441
33545 | Расп.коробка 12 п. кат6 FTP | Распределительная коробка укомплектованная - категория 6 - FTP - 12 соединителей RJ 45 - LCS² | LCS/VDI | 443 | Патч-панели с медными вставками Legrand | PL8 | 1 | ШТ | Под заказ Т2 | не подлежит сертификации | 18051.54 | 21300.82 | 21300.82 |  |  | 0.703 | 3.9924 | 374 | 175 | 61 |  | 3245060335458
33546 | Расп.коробка 12 п. кат6 STP | Распределительная коробка укомплектованная - категория 6 - STP - 12 соединителей RJ 45 - LCS² | LCS/VDI | 443 | Патч-панели с медными вставками Legrand | PL8 | 1 | ШТ | Под заказ Т2 | не подлежит сертификации | 20168.92 | 23799.33 | 23799.33 |  |  | 1.049 | 3.9924 | 374 | 175 | 61 |  | 3245060335465
33549 | Расп.коробка 12 п. кат6a STP | Распределительная коробка 12 портов RJ45, категория 6a STP | LCS/VDI | 443 | Патч-панели с медными вставками Legrand | PL8 | 1 | ШТ | Под заказ Т1 | не подлежит сертификации | 21963.83 | 25917.32 | 25917.32 |  | Дата запуска - 18.01.2016
33550 | П/панель высокой плотности 1U | Патч-панель высокой плотности 1U | LCS/VDI | 443 | Патч-панели с медными вставками Legrand | PL8 | 1 | ШТ | Под заказ Т1 | информация по запросу | 13098.55 | 15456.29 | 15456.29 |  | Дата запуска - 14.12.2015 | 0.684 | 4.7644 | 495 | 175 | 55 |  | 3414970327994
33551 | Патч-пан. UTP 24RJ45 кат5е | Патч-панель укомплектованная - 19'' - 1U - категория 5е - UTP - 8 контактов - LCS² | LCS/VDI | 443 | Патч-панели с медными вставками Legrand | PL8 | 1 | ШТ | На складе | не подлежит сертификации | 12500.71 | 14750.84 | 14750.84 |  |  | 0.94 | 4.6816 | 507 | 114 | 81 |  | 3245060335519
33552 | Патч-пан. FTP 24RJ45 кат5е | Патч-панель укомплектованная - 19'' - 1U - категория 5е - FTP - 9 контактов - LCS² | LCS/VDI | 443 | Патч-панели с медными вставками Legrand | PL8 | 1 | ШТ | На складе | не подлежит сертификации | 14655.23 | 17293.17 | 17293.17 |  |  | 0.958 | 4.6816 | 507 | 114 | 81 |  | 3245060335526
33554 | Вставка UTP 6RJ45 кат5е | Вставка для патч-панелей -категория 5е - UTP - LCS² | LCS/VDI | 443 | Патч-панели с медными вставками Legrand | PL8 | 2 | ШТ | На складе | не подлежит сертификации | 2049.8 | 2418.76 | 2418.76 |  |  | 0.222 | 1.1687 | 155 | 116 | 65 |  | 3245060335540
33555 | Вставка FTP 6RJ45 кат5е | Вставка для патч-панелей -категория 5е - FTP - LCS² | LCS/VDI | 443 | Патч-панели с медными вставками Legrand | PL8 | 2 | ШТ | Под заказ Т2 | не подлежит сертификации | 2575.25 | 3038.8 | 3038.8 |  |  | 0.208 | 1.1687 | 155 | 116 | 65 |  | 3245060335557
33561 | Патч-пан. UTP 24 RJ45 кат6 | Патч-панель укомплектованная - 19'' - 1U - категория 6 - UTP - 8 контактов - LCS² | LCS/VDI | 443 | Патч-панели с медными вставками Legrand | PL8 | 1 | ШТ | На складе | не подлежит сертификации | 16874.19 | 19911.54 | 19911.54 |  |  | 0.94 | 4.6816 | 507 | 114 | 81 |  | 3245060335618
33562 | Патч-пан. FTP 24 RJ45 кат6 | Патч-панель укомплектованная - 19'' - 1U - категория 6 - FTP - 9 контактов - LCS² | LCS/VDI | 443 | Патч-панели с медными вставками Legrand | PL8 | 1 | ШТ | На складе | не подлежит сертификации | 20182.93 | 23815.86 | 23815.86 |  |  | 0.95 | 4.6816 | 507 | 114 | 81 |  | 3245060335625
33563 | Патч-пан. STP 24 RJ45 кат6 | Патч-панель укомплектованная - 19'' - 1U - категория 6 - STP - металлический экран - LCS² | LCS/VDI | 443 | Патч-панели с медными вставками Legrand | PL8 | 1 | ШТ | Под заказ Т1 | не подлежит сертификации | 36754.79 | 43370.65 | 43370.65 |  |  | 1.669 | 4.6816 | 507 | 114 | 81 |  | 3245060335632
33564 | Вставка UTP 6RJ45 кат6 | Вставка для патч-панелей 6 коннекторов RJ 45 - категория 6 - UTP - 19''- LCS² | LCS/VDI | 443 | Патч-панели с медными вставками Legrand | PL8 | 2 | ШТ | Под заказ Т1 | не подлежит сертификации | 2988.09 | 3525.95 | 3525.95 |  |  | 0.228 | 1.1687 | 155 | 116 | 65 |  | 3245060335649
33565 | Вставка FTP 6RJ45 кат6 | Вставка для патч-панелей 6 коннекторов RJ 45 - категория 6 - FTP - 19''- LCS² | LCS/VDI | 443 | Патч-панели с медными вставками Legrand | PL8 | 2 | ШТ | На складе | не подлежит сертификации | 3796.47 | 4479.83 | 4479.83 |  |  | 0.228 | 1.1687 | 155 | 116 | 65 |  | 3245060335656
33566 | Вставка STP 6RJ45 кат6 | Вставка для патч-панелей -категория 6 - 19''- STP - металлический экран - LCS² | LCS/VDI | 443 | Патч-панели с медными вставками Legrand | PL8 | 2 | ШТ | Под заказ Т1 | не подлежит сертификации | 7549.63 | 8908.56 | 8908.56 |  |  | 0.566 | 1.1687 | 155 | 116 | 65 |  | 3245060335663
33567 | Патч-пан UTP 24RJ45 к6 с орг | Патч-панель UTP 24 RJ45 К6 С Орг. | LCS/VDI | 443 | Патч-панели с медными вставками Legrand | PL8 | 1 | ШТ | Под заказ Т2 | не подлежит сертификации | 24117.09 | 28458.17 | 28458.17 |  |  | 1.006 | 4.7644 | 495 | 175 | 55 |  | 3245060335670
33568 | Патч-пан FTP 24RJ45 к6 с орг | Патч-панель FTP 24 RJ45 К6 С Орг. | LCS/VDI | 443 | Патч-панели с медными вставками Legrand | PL8 | 1 | ШТ | Под заказ Т2 | не подлежит сертификации | 22978.1 | 27114.16 | 27114.16 |  |  | 1.02 | 4.7644 | 495 | 175 | 55 |  | 3245060335687
33573 | Патч-пан. STP 24RJ45 кат6A | Патч-панель укомплектованная - 19'' - 1U - категория 6а - STP - металлический экран - LCS² | LCS/VDI | 443 | Патч-панели с медными вставками Legrand | PL8 | 1 | ШТ | Под заказ Т1 | не подлежит сертификации | 30478.42 | 35964.54 | 35964.54 |  |  | 1.67 | 4.6816 | 507 | 114 | 81 |  | 3245060335731
33576 | Вставка STP 6RJ45 кат6А | Вставка для патч-панелей - 19''- LCS² | LCS/VDI | 443 | Патч-панели с медными вставками Legrand | PL8 | 2 | ШТ | Под заказ Т2 | не подлежит сертификации | 8144.36 | 9610.34 | 9610.34 |  |  | 0.571 | 1.1687 | 155 | 116 | 65 |  | 3245060335762
33577 | Вставка UTP 6RJ45 кат6А | Вставка 6xRJ45 Категория 6A UTP | LCS/VDI | 443 | Патч-панели с медными вставками Legrand | PL8 | 2 | ШТ | Под заказ Т1 | не подлежит сертификации | 2894.24 | 3415.2 | 3415.2 |  | Дата запуска - 18.01.2016
33579 | Патч-пан тел 50 порт 110 | Патч-панель тел 50 порт 110 | LCS/VDI | 443 | Патч-панели с медными вставками Legrand | PL8 | 1 | ШТ | На складе | не подлежит сертификации | 3195 | 3770.1 | 3770.1 |  |  | 1.2 | 6.8506 | 563 | 156 | 78 |  | 3245060335793
33580 | Патч-пан UTP 24RJ45 к5е 110орг | Патч-панель UTP 24 RJ45 к5е 110орг | LCS/VDI | 443 | Патч-панели с медными вставками Legrand | PL8 | 1 | ШТ | Под заказ Т2 | не подлежит сертификации | 15113.92 | 17834.43 | 17834.43 |  |  | 0.473 | 1.63 | 510 | 68 | 47 |  | 3245060335809
33581 | Патч-пан UTP 24RJ45 к5е 110угл | Патч-панель UTP 24 RJ45 К5е 110угл | LCS/VDI | 443 | Патч-панели с медными вставками Legrand | PL8 | 1 | ШТ | Под заказ Т2 | не подлежит сертификации | 19760.81 | 23317.76 | 23317.76 |  |  | 0.663 | 1.63 | 510 | 68 | 47 |  | 3245060335816
33583 | Патч-пан UTP 24RJ45 к6 110орг | Патч-панель UTP 24 RJ45 К5е 110орг | LCS/VDI | 443 | Патч-панели с медными вставками Legrand | PL8 | 1 | ШТ | Под заказ Т2 | не подлежит сертификации | 19708.61 | 23256.16 | 23256.16 |  |  | 0.707 | 1.63 | 510 | 68 | 47 |  | 3245060335830
33584 | Патч-пан. UTP 24RJ45 кат6a | Патч-панель UTP 24 RJ45 Cat. 6a | LCS/VDI | 443 | Патч-панели с медными вставками Legrand | PL8 | 1 | ШТ | Под заказ Т2 | не подлежит сертификации | 23311.15 | 27507.16 | 27507.16 |  |  | 1.51 | 4.6816 | 507 | 114 | 81 |  | 3245060335847
33585 | Патч-пан UTP 24RJ45 к6a с орг | Патч-панель UTP 24 RJ45 Cat. 6a С Орг | LCS/VDI | 443 | Патч-панели с медными вставками Legrand | PL8 | 1 | ШТ | Под заказ Т2 | не подлежит сертификации | 26668.49 | 31468.82 | 31468.82 |  |  | 1.554 | 4.7644 | 495 | 175 | 55 |  | 3245060335854
33586 | Патч-пан STP 24RJ45 к6a с орг | Патч-панель STP 24 RJ45 Cat. 6a с орг | LCS/VDI | 443 | Патч-панели с медными вставками Legrand | PL8 | 1 | ШТ | Под заказ Т2 | не подлежит сертификации | 33436.08 | 39454.57 | 39454.57 |  |  | 1.775 | 4.7644 | 495 | 175 | 55 |  | 3245060335861
33588 | Патч-пан UTP 24RJ45 к5e проход | Патч-панель укомплектованная - 19'' - 1U - категория 5е - UTP проходная - LCS² | LCS/VDI | 443 | Патч-панели с медными вставками Legrand | PL8 | 1 | ШТ | Под заказ Т2 | не подлежит сертификации | 48310.87 | 57006.83 | 57006.83 |  |  | 0.45 | 1.63 | 510 | 68 | 47 |  | 3245060335885
33589 | Патч-пан UTP 24RJ45 к6 проходн | Патч-Панель UTP 24RJ45 К6 Проходн | LCS/VDI | 443 | Патч-панели с медными вставками Legrand | PL8 | 1 | ШТ | Под заказ Т2 | не подлежит сертификации | 54333.72 | 64113.79 | 64113.79 |  |  | 0.455 | 1.63 | 510 | 68 | 47 |  | 3245060335892
33590 | Патч-п.19"неукомпл. кат5е/6/6а | Патч-панель - неукомплектованная - 19'' - 1U - STP - экранированная - LCS² | LCS/VDI | 443 | Патч-панели с медными вставками Legrand | PL8 | 1 | ШТ | На складе | не подлежит сертификации | 6948.01 | 8198.65 | 8198.65 |  |  | 0.5 | 4.6816 | 507 | 114 | 81 |  | 3245060335908
33591 | Заглушка для патч-панели | Заглушка для 19'' патч-панели - чёрный - LCS² | LCS/VDI | 443 | Патч-панели с медными вставками Legrand | PL8 | 10 | ШТ | На складе | не подлежит сертификации | 591.84 | 698.37 | 698.37 |  |  | 0.231 | 2.0655 | 185 | 145 | 77 |  | 3245060335915
33592 | Патч-п.10"неукомпл. | Неукомплектованная патч-панель - 10'' - 1 U - LCS² | LCS/VDI | 443 | Патч-панели с медными вставками Legrand | PL8 | 1 | ШТ | Под заказ Т2 | не подлежит сертификации | 6119.21 | 7220.67 | 7220.67 |  |  | 0.303 | 1.5813 | 286 | 97 | 57 |  | 3245060335922
33593 | Заглушка на 1 модуль | Заглушка На 1 Модуль | LCS/VDI | 445 | Патч-панели с оптическим коннекторами (вставками) Legrand | PL8 | 1 | ШТ | На складе | не подлежит сертификации | 418.55 | 493.89 | 493.89 |  |  | 0.02 | 0.078 | 130 | 30 | 20 |  | 3245060335939
33594 | Орг.для контр.рад.изг.опт.вол. | Комплект органайзеров для контроля радиуса изгиба оптических волокон | LCS/VDI | 445 | Патч-панели с оптическим коннекторами (вставками) Legrand | PL8 | 1 | ШТ | На складе | не подлежит сертификации | 1028.33 | 1213.43 | 1213.43 |  |  | 0.057 | 0.769 |  |  |  |  | 3245060335946
33596 | Патч-пан 19" XLR аудио-видео | Патч-панель 19" XLR аудио-видео | LCS/VDI | 487 | Прочие аксессуары аудио-видео Legrand | PL8 | 1 | ШТ | Под заказ Т2 | не подлежит сертификации | 35473.88 | 41859.18 | 41859.18 |  | Дата запуска - 18.05.2015 | 1.03 | 4.6816 | 507 | 114 | 81 |  | 3245060335960
33597 | Патч-пан 19" HDMI | Патч-панель 19" HDMI | LCS/VDI | 487 | Прочие аксессуары аудио-видео Legrand | PL8 | 1 | ШТ | Под заказ Т2 | не подлежит сертификации | 25765 | 30402.7 | 30402.7 |  | Дата запуска - 18.05.2015 | 0.764 | 4.6816 | 507 | 114 | 81 |  | 3245060335977
33598 | Патч-пан 19" HD15 | Патч-панель 19" HD15 | LCS/VDI | 487 | Прочие аксессуары аудио-видео Legrand | PL8 | 1 | ШТ | Под заказ Т2 | не подлежит сертификации | 10465.66 | 12349.48 | 12349.48 |  | Дата запуска - 18.05.2015 | 0.742 | 4.6816 | 507 | 114 | 81 |  | 3245060335984
33599 | Патч-пан 19" SUB D9 | Патч-панель 19" с 12 разъемами SUB D9 | LCS/VDI | 487 | Прочие аксессуары аудио-видео Legrand | PL8 | 1 | ШТ | Под заказ Т1 | не подлежит сертификации | 12543.08 | 14800.83 | 14800.83 |  | Дата запуска - 18.01.2016
33602 | DLPLНакл. на стык 20х12,5 бел. | Накладка на стык - для мини-плинтусов DLPlus 20х12,5 - белый | DLP/Mosaic | 270 | Мини-каналы и плинтусы DLP | PL7 | 20 | ШТ | На складе | не подлежит сертификации | 38.65 | 45.61 | 45.61 |  |  | 0.035 | 0.26572 | 70 | 52 | 73 |  | 3245060336028
33603 | DLPLНакл. на стык 32х12,5 бел. | Накладка на стык - для мини-плинтусов DLPlus 32х12,5 - белый | DLP/Mosaic | 270 | Мини-каналы и плинтусы DLP | PL7 | 20 | ШТ | На складе | не подлежит сертификации | 61.44 | 72.5 | 72.5 |  |  | 0.042 | 0.26572 | 70 | 52 | 73 |  | 3245060336035
33604 | DLPLНакл. на стык 32х20-16 бел | Накладка на стык - для мини-плинтусов DLPlus 32х16 и 32х20 - белый | DLP/Mosaic | 270 | Мини-каналы и плинтусы DLP | PL7 | 20 | ШТ | На складе | не подлежит сертификации | 62.63 | 73.9 | 73.9 |  |  | 0.049 | 0.26572 | 70 | 52 | 73 |  | 3245060336042
33606 | DLPLНакл. на стык шир.40 бел. | Накладка на стык - для мини-плинтусов DLPlus 40х12,5/40х16/40х20 - белый | DLP/Mosaic | 270 | Мини-каналы и плинтусы DLP | PL7 | 20 | ШТ | На складе | не подлежит сертификации | 62.92 | 74.25 | 74.25 |  |  | 0.061 | 0.44722 | 121 | 66 | 56 |  | 3245060336066
33608 | DLPLНакл. на стык 60х20-16 бел | Накладка на стык - для мини-плинтусов DLPlus 60х16 и 60х20 - белый | DLP/Mosaic | 270 | Мини-каналы и плинтусы DLP | PL7 | 20 | ШТ | На складе | не подлежит сертификации | 64.77 | 76.43 | 76.43 |  |  | 0.073 | 0.53631 | 97 | 97 | 57 |  | 3245060336080
33609 | DLPLНакл. на стык 75х20 бел. | DLPlus Накладка на стык 75х20 Белая | DLP/Mosaic | 270 | Мини-каналы и плинтусы DLP | PL7 | 20 | ШТ | На складе | не подлежит сертификации | 82.35 | 97.17 | 97.17 |  |  | 0.085 | 0.75762 | 145 | 95 | 55 |  | 3245060336097
33664 | DLP Заглуш.д/отв.на плинт.бел. | Заглушка DLP для ответвителя на плинт. Бел. | DLP/Mosaic | 270 | Мини-каналы и плинтусы DLP | PL7 | 10 | ШТ | Под заказ Т2 | не подлежит сертификации | 449.3 | 530.17 | 530.17 |  |  | 0.893 | 9.1062 | 392 | 202 | 115 |  | 3245060336646
33665 | DLPL Уг.внутр.изм.120х20белый | Внутр.Изм.Угол 120х20 белый | DLP/Mosaic | 270 | Мини-каналы и плинтусы DLP | PL7 | 5 | ШТ | Под заказ Т2 | не подлежит сертификации | 661.67 | 780.77 | 780.77 |  |  | 0.412 | 4.5649 | 235 | 185 | 105 |  | 3245060336653
33666 | DLPlУг.изм.наруж.120х20 бел. | Наруж.Изм.Угол 120х20 белый | DLP/Mosaic | 270 | Мини-каналы и плинтусы DLP | PL7 | 5 | ШТ | Под заказ Т2 | не подлежит сертификации | 661.67 | 780.77 | 780.77 |  |  | 0.455 | 4.7823 | 235 | 185 | 110 |  | 3245060336660
33667 | DLPПлоск. изм.угол 120х20 . | Плоск. Изм.Угол 120х20 | DLP/Mosaic | 270 | Мини-каналы и плинтусы DLP | PL7 | 5 | ШТ | Под заказ Т2 | не подлежит сертификации | 931.18 | 1098.79 | 1098.79 |  |  | 0.607 | 4.7823 | 235 | 185 | 110 |  | 3245060336677
33668 | DLPLНакладка на стык120х20 бел | Накладка На Стык 120х20 Белая | DLP/Mosaic | 270 | Мини-каналы и плинтусы DLP | PL7 | 10 | ШТ | Под заказ Т2 | не подлежит сертификации | 244.15 | 288.1 | 288.1 |  |  | 0.05 | 6.5472 | 372 | 160 | 110 |  | 3245060336684
33670 | DLPТ-обр.ответвл.120х20 белое | Т-Образный ответвитель 120х20 Белый | DLP/Mosaic | 270 | Мини-каналы и плинтусы DLP | PL7 | 5 | ШТ | Под заказ Т2 | не подлежит сертификации | 1011.38 | 1193.43 | 1193.43 |  |  | 0.974 | 9.1062 | 392 | 202 | 115 |  | 3245060336707
33700 | DLPLПлинтус 140х35 белый | DLPlus Плинтус 140х35 белый | DLP/Mosaic | 270 | Мини-каналы и плинтусы DLP | PL7 | 12 | М | Под заказ Т2 | сертифицировано | 1862.56 | 2197.82 | 2197.82 |  |  | 17 | 81.8563 | 2038 | 277 | 145 |  | 3245060337001
33714 | DLPLЗагл.д/перех.на 40х20 | Заглушка для перех.на 40х20 | DLP/Mosaic | 270 | Мини-каналы и плинтусы DLP | PL7 | 5 | ШТ | Под заказ Т2 | не подлежит сертификации | 756.52 | 892.69 | 892.69 |  |  | 0.667 | 6.5723 | 345 | 150 | 127 |  | 3245060337148
33715 | DLPL Уг.внутр.изм.140х35белый | Внутр.Изм.Угол 140х20 белый | DLP/Mosaic | 270 | Мини-каналы и плинтусы DLP | PL7 | 5 | ШТ | Под заказ Т2 | не подлежит сертификации | 724.09 | 854.43 | 854.43 |  |  | 1.094 | 15.01 | 395 | 304 | 125 |  | 3245060337155
33716 | DLPL Уг.внеш.изм.140х35белый | Наруж.Изм.Угол 140х20 белый | DLP/Mosaic | 270 | Мини-каналы и плинтусы DLP | PL7 | 5 | ШТ | Под заказ Т2 | не подлежит сертификации | 852.87 | 1006.39 | 1006.39 |  |  | 0.908 | 13.6116 | 398 | 300 | 114 |  | 3245060337162
33718 | DLPLНакладка на стык 140х35 | Накладка На Стык 140х35 | DLP/Mosaic | 270 | Мини-каналы и плинтусы DLP | PL7 | 5 | ШТ | Под заказ Т2 | не подлежит сертификации | 642.71 | 758.4 | 758.4 |  |  | 0.268 | 2.649 | 216 | 146 | 84 |  | 3245060337186
33720 | Плоск. Угол DLPlus 140x35 | ПЛОСК. УГОЛ DLPLUS 140X35 | DLP/Mosaic | 270 | Мини-каналы и плинтусы DLP | PL7 | 5 | ШТ | Под заказ Т2 | не подлежит сертификации | 1705.73 | 2012.76 | 2012.76 |  | Дата запуска - 13.05.2014 | 1.09 | 9.1062 | 392 | 202 | 115 |  | 3245060337209
33744 | DLPl Заглушка 80х20 бел | Заглушка DLPlus 80х20 бел. | DLP/Mosaic | 270 | Мини-каналы и плинтусы DLP | PL7 | 10 | ШТ | Под заказ Т2 | не подлежит сертификации | 283.53 | 334.57 | 334.57 |  |  | 0.183 | 2.0061 | 153 | 149 | 88 |  | 3245060337445
33745 | DLPl Внутр.угол 80х20 бел | DLPlus Внутр.Угол 80х20 Белый | DLP/Mosaic | 270 | Мини-каналы и плинтусы DLP | PL7 | 5 | ШТ | Под заказ Т2 | не подлежит сертификации | 488.08 | 575.93 | 575.93 |  |  | 0.33 | 4.5649 | 235 | 185 | 105 |  | 3245060337452
33746 | DLPl Внеш.угол 80х20 бел | DLPlus Внеш.Угол 80х20 Белый | DLP/Mosaic | 270 | Мини-каналы и плинтусы DLP | PL7 | 5 | ШТ | Под заказ Т2 | не подлежит сертификации | 489.38 | 577.47 | 577.47 |  |  | 0.323 | 4.7823 | 235 | 185 | 110 |  | 3245060337469
33747 | DLP Уг.плоск.д/плинт 80х20бел. | Плоский угол для плинтуса 80х20, цвет белый | DLP/Mosaic | 270 | Мини-каналы и плинтусы DLP | PL7 | 10 | ШТ | Под заказ Т2 | не подлежит сертификации | 958.75 | 1131.33 | 1131.33 |  |  | 0.692 | 5.1439 | 215 | 145 | 165 |  | 3245060337476
33774 | DLPl Заглушка 120х20 бел | DLPlus Заглушка 120х20 Белый | DLP/Mosaic | 270 | Мини-каналы и плинтусы DLP | PL7 | 10 | ШТ | Под заказ Т2 | не подлежит сертификации | 327.04 | 385.91 | 385.91 |  |  | 0.242 | 2.3629 | 174 | 140 | 97 |  | 3245060337742
34000 | Набор прох.соединит.2х6мм2 | Соединитель проходной - 10 разделяемых клемм - сечение 2x6 мм² - ширина 15 мм | General family | 641 | Щитки, клеммники и соединительные муфты | PL9 | 10 | ШТ | Под заказ Т2 | информация по запросу | 1211.19 | 1429.2 | 1429.2 |  |  | 0.522 | 0.88704 | 160 | 72 | 77 |  | 3245060340001
34001 | Набор прох.соединит.2х10мм2 | Соединитель проходной - 10 разделяемых клемм - сечение 2x10 мм² - ширина 19,5 мм | General family | 641 | Щитки, клеммники и соединительные муфты | PL9 | 10 | ШТ | Под заказ Т2 | информация по запросу | 1457.15 | 1719.44 | 1719.44 |  |  | 1.147 | 1.835 | 224 | 128 | 64 |  | 3245060340018
34002 | Набор прох.соединит.2х16мм2 | Соединитель проходной - 10 разделяемых клемм - сечение 2x16 мм² - ширина 21 мм | General family | 641 | Щитки, клеммники и соединительные муфты | PL9 | 10 | ШТ | Под заказ Т2 | информация по запросу | 1560.07 | 1840.88 | 1840.88 |  |  | 1.475 | 1.835 | 224 | 128 | 64 |  | 3245060340025
34003 | Набор прох.соединит.2х25мм2 | Соединитель проходной - 10 разделяемых клемм - сечение 2x25 мм² - ширина 21,5 мм | General family | 641 | Щитки, клеммники и соединительные муфты | PL9 | 10 | ШТ | Под заказ Т2 | информация по запросу | 3015.41 | 3558.18 | 3558.18 |  |  | 1.6 | 1.8878 | 228 | 90 | 92 |  | 3245060340032
34004 | Набор прох.соединит.2х35мм2 | Соединитель проходной - 10 разделяемых клемм - сечение 2x35 мм² - ширина 25 мм | General family | 641 | Щитки, клеммники и соединительные муфты | PL9 | 10 | ШТ | Под заказ Т2 | информация по запросу | 3737.67 | 4410.45 | 4410.45 |  |  | 2.668 | 2.6937 | 292 | 123 | 75 |  | 3245060340049
34020 | Коробка клеммная 6-10мм2 | Коробка Клеммная 6-10мм2 | General family | 641 | Щитки, клеммники и соединительные муфты | PL9 | 10 | ШТ | Под заказ Т2 | не подлежит сертификации | 655.76 | 773.8 | 773.8 |  |  | 0.471 | 2.3507 | 288 | 106 | 77 |  | 3245060340209
34021 | Коробка клеммная 6-16мм2 | Коробка Клеммная 6-16мм2 | General family | 641 | Щитки, клеммники и соединительные муфты | PL9 | 10 | ШТ | Под заказ Т2 | не подлежит сертификации | 787.67 | 929.45 | 929.45 |  |  | 0.645 | 4.7823 | 235 | 185 | 110 |  | 3245060340216
34022 | Коробка клеммная 6-35мм2 | Коробка Клеммная 6-35мм2 | General family | 641 | Щитки, клеммники и соединительные муфты | PL9 | 10 | ШТ | Под заказ Т2 | не подлежит сертификации | 769.05 | 907.48 | 907.48 |  |  | 0.9 | 6.5723 | 345 | 150 | 127 |  | 3245060340223
34030 | Прох. соединит. б/лапок 2х6мм2 | Соединитель проходной - с шестигранной головкой - без лапок - 2x6 мм² | General family | 641 | Щитки, клеммники и соединительные муфты | PL9 | 20 | ШТ | Под заказ Т2 | информация по запросу | 458.85 | 541.44 | 541.44 |  |  | 0.184 | 0.32155 | 72 | 77 | 58 |  | 3245060340308
34031 | Прох. соед. б/лапок 2х10мм3 | Соединитель проходной - с шестигранной головкой - без лапок - 2x10 мм² | General family | 641 | Щитки, клеммники и соединительные муфты | PL9 | 20 | ШТ | Под заказ Т2 | информация по запросу | 398.45 | 470.17 | 470.17 |  |  | 0.326 | 0.32155 | 72 | 77 | 58 |  | 3245060340315
34032 | Прох. соед. б/лапок 2х18мм4 | Соединитель проходной - с шестигранной головкой - без лапок - 2x16 мм² | General family | 641 | Щитки, клеммники и соединительные муфты | PL9 | 20 | ШТ | Под заказ Т2 | информация по запросу | 463.98 | 547.5 | 547.5 |  |  | 0.559 | 0.53777 | 97 | 72 | 77 |  | 3245060340322
34033 | Прох. соед. б/лапок 2х25мм2 | Соединитель проходной - с шестигранной головкой - без лапок - 2x25 мм² | General family | 641 | Щитки, клеммники и соединительные муфты | PL9 | 20 | ШТ | Под заказ Т2 | информация по запросу | 583.64 | 688.7 | 688.7 |  |  | 0.879 | 0.79834 | 144 | 72 | 77 |  | 3245060340339
34034 | Прох. соед. б/лапок 2х50мм2 | Соединитель проходной - с шестигранной головкой - без лапок - 2x50 мм² | General family | 641 | Щитки, клеммники и соединительные муфты | PL9 | 10 | ШТ | Под заказ Т2 | информация по запросу | 923.2 | 1089.38 | 1089.38 |  |  | 0.759 | 0.693 | 125 | 72 | 77 |  | 3245060340346
34042 | Прох.соед.с осн. д/каб.2х18мм2 | Соединитель проходной - с шестигранной головкой - с лапками - 2x16 мм² | General family | 641 | Щитки, клеммники и соединительные муфты | PL9 | 20 | ШТ | Под заказ Т2 | информация по запросу | 507.14 | 598.43 | 598.43 |  |  | 0.622 | 0.693 | 125 | 72 | 77 |  | 3245060340421
34043 | Прох.соед.с осн. д/каб.2х25мм2 | Соединитель проходной - с шестигранной головкой - с лапками - 2x25 мм² | General family | 641 | Щитки, клеммники и соединительные муфты | PL9 | 20 | ШТ | Под заказ Т2 | информация по запросу | 639.02 | 754.04 | 754.04 |  |  | 0.951 | 1.1642 | 210 | 72 | 77 |  | 3245060340438
34044 | Прох.соед.с осн. д/каб.2х50мм2 | Соединитель проходной - с шестигранной головкой - с лапками - 2x50 мм² | General family | 641 | Щитки, клеммники и соединительные муфты | PL9 | 10 | ШТ | Под заказ Т2 | информация по запросу | 973.23 | 1148.41 | 1148.41 |  |  | 0.811 | 0.79834 | 144 | 72 | 77 |  | 3245060340445
34045 | Прох.соед.с осн. д/каб.2х75мм2 | Соединитель проходной - с шестигранной головкой - с лапками - 2x70 мм² | General family | 641 | Щитки, клеммники и соединительные муфты | PL9 | 10 | ШТ | Под заказ Т2 | информация по запросу | 1841.77 | 2173.29 | 2173.29 |  |  | 1.647 | 2.3507 | 212 | 144 | 77 |  | 3245060340452
34203 | Nybloc Клеммник 6мм2 голубой | Клеммный блок Nylbloc - сечение 6 мм² - синий | General family | 400 | Клеммные колодки проф. | PL9 | 10 | ШТ | На складе | сертифицировано | 216.27 | 255.2 | 255.2 |  |  | 0.259 | 0.30636 | 111 | 92 | 30 |  | 3245060342036
34205 | Nybloc Клеммник 10мм2 голубой | Клеммный блок Nylbloc - сечение 10 мм² - синий | General family | 400 | Клеммные колодки проф. | PL9 | 10 | ШТ | На складе | сертифицировано | 280.96 | 331.53 | 331.53 |  |  | 0.453 | 0.52387 | 136 | 107 | 36 |  | 3245060342050
34207 | Nybloc Клеммник 16мм2 голубой | Клеммный блок Nylbloc - сечение 16 мм² - синий | General family | 400 | Клеммные колодки проф. | PL9 | 10 | ШТ | Под заказ Т2 | сертифицировано | 470.97 | 555.74 | 555.74 |  |  | 0.825 | 0.92791 | 164 | 123 | 46 |  | 3245060342074
34209 | Nybloc Клеммник 25мм2 голубой | Клеммный блок Nylbloc - сечение 25 мм² - синий | General family | 400 | Клеммные колодки проф. | PL9 | 10 | ШТ | Под заказ Т2 | сертифицировано | 1073.34 | 1266.54 | 1266.54 |  |  | 1.683 | 1.9681 | 213 | 165 | 56 |  | 3245060342098
34211 | Nybloc Клеммник 4мм2 черный | Клеммный блок Nylbloc - сечение 2,5 мм² - чёрный | General family | 400 | Клеммные колодки проф. | PL9 | 10 | ШТ | На складе | сертифицировано | 141.12 | 166.52 | 166.52 |  |  | 0.171 | 0.1824 | 96 | 76 | 25 |  | 3245060342111
34213 | Nybloc Клеммник 6мм2 черный | Клеммный блок Nylbloc - сечение 6 мм² - чёрный | General family | 400 | Клеммные колодки проф. | PL9 | 10 | ШТ | На складе | сертифицировано | 189.19 | 223.24 | 223.24 |  |  | 0.267 | 0.30636 | 111 | 92 | 30 |  | 3245060342135
34215 | Nybloc Клеммник 10мм2 черный | Клеммный блок Nylbloc - сечение 10 мм² - чёрный | General family | 400 | Клеммные колодки проф. | PL9 | 10 | ШТ | На складе | сертифицировано | 262.29 | 309.5 | 309.5 |  |  | 0.44 | 0.52387 | 136 | 107 | 36 |  | 3245060342159
34217 | Nybloc Клеммник 16мм2 черный | Клеммный блок Nylbloc - сечение 16 мм² - чёрный | General family | 400 | Клеммные колодки проф. | PL9 | 10 | ШТ | На складе | сертифицировано | 495.26 | 584.41 | 584.41 |  |  | 0.82 | 0.92791 | 164 | 123 | 46 |  | 3245060342173
34219 | Nybloc Клеммник 25мм2 черный | Клеммный блок Nylbloc - сечение 25 мм² - чёрный | General family | 400 | Клеммные колодки проф. | PL9 | 10 | ШТ | На складе | сертифицировано | 1079.41 | 1273.7 | 1273.7 |  |  | 1.699 | 1.9681 | 213 | 165 | 56 |  | 3245060342197
34221 | Nybloc Клеммник 4мм2 белый | Клеммный блок Nylbloc - сечение 2,5 мм² - белый | General family | 400 | Клеммные колодки проф. | PL9 | 10 | ШТ | На складе | сертифицировано | 142.51 | 168.16 | 168.16 |  |  | 0.174 | 0.1824 | 96 | 76 | 25 |  | 3245060342210
34223 | Nybloc Клеммник 6мм2 белый | Клеммный блок Nylbloc - сечение 6 мм² - белый | General family | 400 | Клеммные колодки проф. | PL9 | 10 | ШТ | На складе | сертифицировано | 189.19 | 223.24 | 223.24 |  |  | 0.27 | 0.30636 | 111 | 92 | 30 |  | 3245060342234
34225 | Nybloc Клеммник 10мм2 белый | Клеммный блок Nylbloc - сечение 10 мм² - белый | General family | 400 | Клеммные колодки проф. | PL9 | 10 | ШТ | На складе | сертифицировано | 264.84 | 312.51 | 312.51 |  |  | 0.45 | 0.52387 | 136 | 107 | 36 |  | 3245060342258
34227 | Nybloc Клеммник 16мм2 белый | Клеммный блок Nylbloc - сечение 16 мм² - белый | General family | 400 | Клеммные колодки проф. | PL9 | 10 | ШТ | На складе | сертифицировано | 495.26 | 584.41 | 584.41 |  |  | 0.812 | 0.92791 | 164 | 123 | 46 |  | 3245060342272
34230 | Suprem Клеммник 4мм2 серый | Клеммник Супрем 4мм2 Серый | General family | 400 | Клеммные колодки проф. | PL9 | 10 | ШТ | Под заказ Т2 | сертифицировано | 264.84 | 312.51 | 312.51 |  |  | 0.173 | 0.1824 | 96 | 76 | 25 |  | 3245060342302
34231 | Suprem Клеммник 6мм2 серый | Блок клеммный Suprem 12х6мм² сер. | General family | 400 | Клеммные колодки проф. | PL9 | 10 | ШТ | Под заказ Т2 | сертифицировано | 305.24 | 360.18 | 360.18 |  |  | 0.267 | 0.30636 | 111 | 92 | 30 |  | 3245060342319
34232 | Suprem Клеммник 10мм2 серый | Блок клеммный Suprem 12х10мм² сер. | General family | 400 | Клеммные колодки проф. | PL9 | 10 | ШТ | Под заказ Т2 | сертифицировано | 378.02 | 446.06 | 446.06 |  |  | 0.447 | 0.52387 | 136 | 107 | 36 |  | 3245060342326
34233 | Клеммник Супрем 16мм2 Серый | Клеммник Супрем 16мм2 Серый | General family | 400 | Клеммные колодки проф. | PL9 | 10 | ШТ | Под заказ Т2 | сертифицировано | 396.93 | 468.38 | 468.38 |  |  | 0.824 | 0.92791 | 164 | 123 | 46 |  | 3245060342333
34245 | Suprem Соединит.д/многож.каб. | Соединит.Супрем Д/Многож.Каб. | General family | 400 | Клеммные колодки проф. | PL9 | 10 | ШТ | Под заказ Т2 | не подлежит сертификации | 980.38 | 1156.85 | 1156.85 |  |  | 0.343 | 0.55645 | 116 | 39 | 123 |  | 3245060342456
34253 | Suprem Клеммник прох.6мм2черн | Клеммник Супрем Прох. 6мм² чёрн. | General family | 400 | Клеммные колодки проф. | PL9 | 5 | ШТ | Под заказ Т2 | не подлежит сертификации | 1404.8 | 1657.66 | 1657.66 |  |  | 0.368 | 0.47275 | 126 | 67 | 56 |  | 3245060342531
34254 | Suprem Клеммник прох.10мм2черн | Клеммник Супрем Прох.10мм² чёрн. | General family | 400 | Клеммные колодки проф. | PL9 | 5 | ШТ | Под заказ Т2 | не подлежит сертификации | 1718.12 | 2027.38 | 2027.38 |  |  | 0.641 | 0.8429 | 147 | 94 | 61 |  | 3245060342548
34264 | Hypo Клеммный блок 12х2,5мм2 | Блок клеммный 12х2.5мм² Hypo | General family | 400 | Клеммные колодки проф. | PL9 | 10 | ШТ | На складе | сертифицировано | 305.24 | 360.18 | 360.18 |  |  | 0.26 | 0.47838 | 134 | 102 | 35 |  | 3245060342647
34265 | Hypo Клеммный блок 12х4мм2 | Блок клеммный 12х4мм² Hypo | General family | 400 | Клеммные колодки проф. | PL9 | 10 | ШТ | На складе | сертифицировано | 378.02 | 446.06 | 446.06 |  |  | 0.468 | 1.3733 | 173 | 126 | 63 |  | 3245060342654
34266 | Hypo Клеммный блок 12х6мм2 | Блок клеммный 12х6мм² Hypo | General family | 400 | Клеммные колодки проф. | PL9 | 10 | ШТ | На складе | сертифицировано | 561.96 | 663.11 | 663.11 |  |  | 0.798 | 1.2724 | 192 | 141 | 47 |  | 3245060342661
34267 | Hypo Клеммный блок 12х10мм2 | Блок клеммный 12мм² шаг 10мм Hypo | General family | 400 | Клеммные колодки проф. | PL9 | 10 | ШТ | Под заказ Т2 | сертифицировано | 1150.13 | 1357.15 | 1357.15 |  |  | 1.157 | 1.6394 | 209 | 148 | 53 |  | 3245060342678
34322 | Соединитель без винтов 2 входа | Пружинный клеммник Nylbloc auto для 2 клемм - 24 A - 450 В~ - серый | General family | 402 | Соединители безвинтовые | PL9 | 100 | ШТ | Под заказ Т1 | сертифицировано | 19.75 | 23.31 | 23.31 |  |  | 0.212 | 0.90854 | 168 | 104 | 52 |  | 3245060343224
34323 | Соединитель без винтов 3 входа | Пружинный клеммник Nylbloc auto для 3 клемм - 24A - 450 В~ - оранжевый | General family | 402 | Соединители безвинтовые | PL9 | 100 | ШТ | На складе | сертифицировано | 23.03 | 27.18 | 27.18 |  |  | 0.279 | 1.0588 | 175 | 110 | 55 |  | 3245060343231
34325 | Соединитель без винтов 5 входа | Пружинный клеммник Nylbloc auto для 5 клемм - 24 A - 450 В~ - синий | General family | 402 | Соединители безвинтовые | PL9 | 100 | ШТ | На складе | сертифицировано | 31.29 | 36.92 | 36.92 |  |  | 0.393 | 1.0588 | 175 | 110 | 55 |  | 3245060343255
34328 | Соединитель без винтов 8 входа | Пружинный клеммник Nylbloc auto для 8 клемм - 24 A - 450 В~ - серый | General family | 402 | Соединители безвинтовые | PL9 | 50 | ШТ | На складе | сертифицировано | 80.64 | 95.16 | 95.16 |  |  | 0.299 | 0.90854 | 168 | 104 | 52 |  | 3245060343286
34338 | Capvis Соединитель 1,5мм2 син. | Колпачёк Capvis - номинальное сечение 1.5 мм² - синий - коробка | General family | 401 | Прочие соединители | PL9 | 1000 | ШТ | На складе | сертифицировано | 12.55 | 14.81 | 14.81 |  |  | 1.174 | 3.8735 | 305 | 127 | 100 |  | 3245060343385
34344 | Capvis Соединитель 2,5мм2 ор. | Колпачёк Capvis - номинальное сечение 1.5 до 2.5 мм² - оранжевый - коробка | General family | 401 | Прочие соединители | PL9 | 1000 | ШТ | На складе | сертифицировано | 17.76 | 20.96 | 20.96 |  |  | 1.829 | 13.5209 | 398 | 298 | 114 |  | 3245060343446
34380 | Фарфор.изолятор | Фарфор.Изолятор | General family | 430 | Разъединительные вставки Cosga | PL9 | 20 | ШТ | Под заказ Т2 | не подлежит сертификации | 500.19 | 590.22 | 590.22 |  |  | 1.629 | 2.649 | 216 | 146 | 84 |  | 3245060343804
34383 | Клемма для изол.фарф.40мм2 | Клемма Для Изол. Фарфор | General family | 430 | Разъединительные вставки Cosga | PL9 | 20 | ШТ | Под заказ Т2 | информация по запросу | 377.08 | 444.95 | 444.95 |  |  | 0.542 | 0.22886 | 73 | 55 | 57 |  | 3245060343835
34384 | Клемма для изол.фарф.75мм2 | Клемма Для Изол. Фарфор | General family | 430 | Разъединительные вставки Cosga | PL9 | 20 | ШТ | Под заказ Т2 | информация по запросу | 790.7 | 933.03 | 933.03 |  |  | 0.822 | 0.53777 | 97 | 72 | 77 |  | 3245060343842
34388 | Мет.пластина 150х45мм | Клеммы с возможностью разрыва сети - металлическая пластина 150x45 мм | General family | 430 | Разъединительные вставки Cosga | PL9 | 5 | ШТ | Под заказ Т2 | информация по запросу | 2308.6 | 2724.15 | 2724.15 |  |  | 1.693 | 2.6676 | 190 | 120 | 117 |  | 3245060343880
34389 | Пласт.пластина 95х20мм | Клеммы с возможностью разрыва сети - пластиковая пластина 95x20 мм | General family | 430 | Разъединительные вставки Cosga | PL9 | 10 | ШТ | Под заказ Т2 | информация по запросу | 1473.62 | 1738.87 | 1738.87 |  |  | 1.229 | 1.2441 | 145 | 110 | 78 |  | 3245060343897
34398 | Суппорт/соединит. б/винта | Суппорт Nylblock Auto | General family | 402 | Соединители безвинтовые | PL9 | 10 | ШТ | Под заказ Т2 | не подлежит сертификации | 165.65 | 195.47 | 195.47 |  |  | 0.114 | 0.90854 | 168 | 104 | 52 |  | 3245060343989
34418 | AltisСпл.пласт.д/шк.1800х800 | Плата неперфорированная - для щитов Altis и Marina высотой 1800 мм и шириной 800 мм | Industrial Enclosures and Cabinets | 755 | Комплектующие изделия для Atlantic и Marina | PL5 | 1 | ШТ | На складе | не подлежит сертификации | 13091.74 | 15448.25 | 15448.25 |  |  | 30.6 | 35.7 | 1700 | 700 | 30 |  | 3245060344184
34549 | Фиксатор для цоколя | Набор из 4 фиксаторов цоколя к полу - для шкафов Altis | Industrial Enclosures and Cabinets | 770 | Шкафы напольные металлические Altis | PL5 | 1 | ШТ | На складе | не подлежит сертификации | 4562.29 | 5383.5 | 5383.5 |  |  | 1.3 | 0.91895 | 233 | 58 | 68 |  | 3245060345495
34608 | Плата Lina25 1400x800 Marina | Плата Lina 12,5 - для щита Marina высотой 1400 мм и шириной 800 мм | Industrial Enclosures and Cabinets | 755 | Комплектующие изделия для Atlantic и Marina | PL5 | 1 | ШТ | На складе | не подлежит сертификации | 27925.42 | 32952 | 32952 |  |  | 14.8 | 18.9 | 1350 | 700 | 20 |  | 3245060346089
34609 | Плата перф. Lina25,1400X800 | Плата перфорированная Lina 25 - для щита Marina высотой 1400 мм и шириной 800 мм | Industrial Enclosures and Cabinets | 755 | Комплектующие изделия для Atlantic и Marina | PL5 | 1 | ШТ | Под заказ Т2 | не подлежит сертификации | 29750.86 | 35106.01 | 35106.01 |  |  | 6.5 | 2.2662 | 1295 | 70 | 25 |  | 3245060346096
34738 | Зажим кабельный Altis | Крепление для кабеля, нержавеющая сталь для проводников диам. от 10 до 35 мм - для шкафов Altis | Industrial Enclosures and Cabinets | 770 | Шкафы напольные металлические Altis | PL5 | 10 | ШТ | На складе | не подлежит сертификации | 1751.7 | 2067.01 | 2067.01 |  |  | 0.965 | 2.3629 | 174 | 140 | 97 |  | 3245060347383
34745 | Шуруп-саморез 4,8X16 | Шурупы-саморезы 4,8 мм x 16 - под отверстия диам. 3,3 мм | Industrial Enclosures and Cabinets | 755 | Комплектующие изделия для Atlantic и Marina | PL5 | 100 | ШТ | На складе | не подлежит сертификации | 14.1 | 16.64 | 16.64 |  |  | 0.287 | 0.2937 | 89 | 66 | 50 |  | 3245060347451
34746 | В/саморез 5,5х16 д/спл.платы | Самонарезающие винты CBL Z 5,5 x 16 | Industrial Enclosures and Cabinets | 755 | Комплектующие изделия для Atlantic и Marina | PL5 | 100 | ШТ | Под заказ Т2 | не подлежит сертификации | 9.97 | 11.76 | 11.76 |  |  | 0.36 | 0.2937 | 89 | 66 | 50 |  | 3245060347468
34747 | Шур/саморез 5,5х19 д/спл.платы | Шурупы-саморезы CBL Z 5,5 x 19 | Industrial Enclosures and Cabinets | 755 | Комплектующие изделия для Atlantic и Marina | PL5 | 100 | ШТ | Под заказ Т2 | не подлежит сертификации | 18.58 | 21.92 | 21.92 |  |  | 0.371 | 0.2937 | 89 | 66 | 50 |  | 3245060347475
34750 | Заглушка д/винта 4,8х16 | Заглушка для изолирования головок винтов Кат. № 0 347 45 внутри кабельных каналов | Industrial Enclosures and Cabinets | 755 | Комплектующие изделия для Atlantic и Marina | PL5 | 200 | ШТ | На складе | не подлежит сертификации | 17.19 | 20.28 | 20.28 |  |  | 0.052 | 0.2937 | 89 | 66 | 50 |  | 3245060347505
34759 | Цилиндр под ключ двойн.бородка | Цилиндр под специальный ключ - для шкафов Altis - под ключ с двойной бородкой | Industrial Enclosures and Cabinets | 770 | Шкафы напольные металлические Altis | PL5 | 10 | ШТ | Под заказ Т2 | не подлежит сертификации | 575.28 | 678.83 | 678.83 |  |  | 0.31 | 0.61146 | 179 | 56 | 61 |  | 3245060347598
34771 | Рукоятка под любой цилиндр | Рукоятка с замком - для шкафов Altis | Industrial Enclosures and Cabinets | 770 | Шкафы напольные металлические Altis | PL5 | 1 | ШТ | На складе | не подлежит сертификации | 3030.92 | 3576.49 | 3576.49 |  |  | 0.176 | 0.61146 | 179 | 56 | 61 |  | 3245060347710
34772 | Рукоятка с замком 2433A | Рукоятка с замком 2433 A - для шкафов Altis - с цилиндром под стандартный ключ | Industrial Enclosures and Cabinets | 770 | Шкафы напольные металлические Altis | PL5 | 1 | ШТ | На складе | не подлежит сертификации | 3471.12 | 4095.92 | 4095.92 |  |  | 0.211 | 0.61146 | 179 | 56 | 61 |  | 3245060347727
34773 | Рукоятка трехгран. 6,5 мм | Рукоятка с замком CNOMO под треугольный ключ 6,5 мм - для шкафов Altis | Industrial Enclosures and Cabinets | 770 | Шкафы напольные металлические Altis | PL5 | 1 | ШТ | Под заказ Т2 | не подлежит сертификации | 4981.64 | 5878.34 | 5878.34 |  |  | 0.375 | 0.61146 | 179 | 56 | 61 |  | 3245060347734
34774 | Рукоятка без блокир.,DIN | Рукоятка с замком без возможности блокировки - для шкафов Altis | Industrial Enclosures and Cabinets | 770 | Шкафы напольные металлические Altis | PL5 | 1 | ШТ | Под заказ Т2 | не подлежит сертификации | 3405.56 | 4018.56 | 4018.56 |  |  | 0.216 | 0.61146 | 179 | 56 | 61 |  | 3245060347741
34775 | Комплект д/запирания Altis | Комплект приспособления для запирания - для шкафов Altis | Industrial Enclosures and Cabinets | 770 | Шкафы напольные металлические Altis | PL5 | 1 | ШТ | Под заказ Т2 | не подлежит сертификации | 2497.3 | 2946.81 | 2946.81 |  |  | 0.325 | 3.3247 | 275 | 130 | 93 |  | 3245060347758
34776 | Цилиндр под ключ квадр.6 мм | Цилиндр под специальный ключ - для шкафов Altis - под квадратный ключ 6 мм | Industrial Enclosures and Cabinets | 770 | Шкафы напольные металлические Altis | PL5 | 10 | ШТ | Под заказ Т2 | не подлежит сертификации | 760.07 | 896.88 | 896.88 |  |  | 0.334 | 0.61146 | 179 | 56 | 61 |  | 3245060347765
34777 | Цилиндр с внут.квадрат. 8 мм | Цилиндр под специальный ключ - для шкафов Altis - под ключ с внутренним квадратом 8 мм | Industrial Enclosures and Cabinets | 770 | Шкафы напольные металлические Altis | PL5 | 10 | ШТ | Под заказ Т2 | не подлежит сертификации | 815.84 | 962.69 | 962.69 |  |  | 0.294 | 0.61146 | 179 | 56 | 61 |  | 3245060347772
34778 | Цилиндр п/ключ с треуг.6,5мм | Цилиндр под специальный ключ - для шкафов Altis - под ключ с внутренним треугольником 6,5 мм | Industrial Enclosures and Cabinets | 770 | Шкафы напольные металлические Altis | PL5 | 10 | ШТ | Под заказ Т2 | не подлежит сертификации | 815.84 | 962.69 | 962.69 |  |  | 0.285 | 0.61146 | 179 | 56 | 61 |  | 3245060347789
34779 | Цилиндр п/ключ треуг. 8 мм | Цилиндр под специальный ключ - для шкафов Altis - под ключ с внутренним треугольником 8 мм | Industrial Enclosures and Cabinets | 770 | Шкафы напольные металлические Altis | PL5 | 10 | ШТ | Под заказ Т2 | не подлежит сертификации | 815.84 | 962.69 | 962.69 |  |  | 0.293 | 0.61146 | 179 | 56 | 61 |  | 3245060347796
34781 | Цилиндр п/ключ треуг.11мм | Цилиндр под специальный ключ - для шкафов Altis - под ключ с внутренним треугольником 11 мм (EDF) | Industrial Enclosures and Cabinets | 770 | Шкафы напольные металлические Altis | PL5 | 10 | ШТ | Под заказ Т2 | не подлежит сертификации | 815.84 | 962.69 | 962.69 |  |  | 0.291 | 0.61146 | 179 | 56 | 61 |  | 3245060347819
34782 | Ручка с замком 2433А | Рукоятка с замком 2433А Altis | Industrial Enclosures and Cabinets | 755 | Комплектующие изделия для Atlantic и Marina | PL5 | 1 | ШТ | Под заказ Т2 | не подлежит сертификации | 8461.47 | 9984.53 | 9984.53 |  |  | 0.331 | 1.6601 | 308 | 98 | 55 |  | 3245060347826
34784 | Цилиндр под ключ 405 | Цилиндр под стандартный ключ для рукоятки Кат. № 0 347 71/72 - для шкафов Altis - для ключа № 405 | Industrial Enclosures and Cabinets | 770 | Шкафы напольные металлические Altis | PL5 | 10 | ШТ | Под заказ Т2 | не подлежит сертификации | 720.7 | 850.43 | 850.43 |  |  | 0.36 | 0.61146 | 179 | 56 | 61 |  | 3245060347840
34785 | Цилиндр под ключ 421 | Цилиндр под стандартный ключ для рукоятки Кат. № 0 347 71/72 - для шкафов Altis - для ключа № 421 | Industrial Enclosures and Cabinets | 770 | Шкафы напольные металлические Altis | PL5 | 10 | ШТ | Под заказ Т2 | не подлежит сертификации | 700.4 | 826.47 | 826.47 |  |  | 0.359 | 0.61146 | 179 | 56 | 61 |  | 3245060347857
34786 | Цилиндр под ключ 455 | Цилиндр под стандартный ключ для рукоятки Кат. № 0 347 71/72 - для шкафов Altis - для ключа № 455 | Industrial Enclosures and Cabinets | 770 | Шкафы напольные металлические Altis | PL5 | 10 | ШТ | Под заказ Т2 | не подлежит сертификации | 700.4 | 826.47 | 826.47 |  |  | 0.36 | 0.61146 | 179 | 56 | 61 |  | 3245060347864
34787 | Цилиндр под ключ 1242 E | Цилиндр под стандартный ключ для рукоятки Кат. № 0 347 71/72 - для шкафов Altis - для ключа № 1242 E | Industrial Enclosures and Cabinets | 770 | Шкафы напольные металлические Altis | PL5 | 10 | ШТ | Под заказ Т2 | не подлежит сертификации | 700.4 | 826.47 | 826.47 |  |  | 0.361 | 0.61146 | 179 | 56 | 61 |  | 3245060347871
34788 | Цилиндр под ключ 3113 A | Цилиндр под стандартный ключ для рукоятки Кат. № 0 347 71/72 - для шкафов Altis - для ключа № 3113 A | Industrial Enclosures and Cabinets | 770 | Шкафы напольные металлические Altis | PL5 | 10 | ШТ | Под заказ Т2 | не подлежит сертификации | 700.4 | 826.47 | 826.47 |  |  | 0.362 | 0.61146 | 179 | 56 | 61 |  | 3245060347888
34789 | Цилиндр под ключ 2433 A | Цилиндр под стандартный ключ для рукоятки Кат. № 0 347 71/72 - для шкафов Altis - для ключа № 2433 A | Industrial Enclosures and Cabinets | 770 | Шкафы напольные металлические Altis | PL5 | 10 | ШТ | Под заказ Т2 | не подлежит сертификации | 720.7 | 850.43 | 850.43 |  |  | 0.359 | 0.61146 | 179 | 56 | 61 |  | 3245060347895
34795 | AltisЗазем.проводники 6мм2 | Проводящая оплётка - сечение 6 мм² | Industrial Enclosures and Cabinets | 770 | Шкафы напольные металлические Altis | PL5 | 20 | ШТ | На складе | не подлежит сертификации | 279.64 | 329.98 | 329.98 |  |  | 0.304 | 0.69043 | 96 | 29 | 248 |  | 3245060347956
34796 | AltisЗаземл.проводники 16мм2 | Проводящая оплётка - сечение 16 мм² | Industrial Enclosures and Cabinets | 770 | Шкафы напольные металлические Altis | PL5 | 20 | ШТ | На складе | не подлежит сертификации | 377.82 | 445.83 | 445.83 |  |  | 0.75 | 0.69043 | 96 | 29 | 248 |  | 3245060347963
34797 | Altis Зазем.проводники 30мм2 | Проводящая оплётка - сечение 30 мм² | Industrial Enclosures and Cabinets | 770 | Шкафы напольные металлические Altis | PL5 | 10 | ШТ | На складе | не подлежит сертификации | 274.78 | 324.24 | 324.24 |  |  | 0.458 | 0.69043 | 96 | 29 | 248 |  | 3245060347970
34804 | Рeшeтка метал. 138X138 мм | Металлическая вентиляционная решётка - IP32 - IK10 - RAL 7035 - 138 x 138 мм | Industrial Enclosures and Cabinets | 755 | Комплектующие изделия для Atlantic и Marina | PL5 | 1 | ШТ | На складе | не подлежит сертификации | 1495.94 | 1765.21 | 1765.21 |  |  | 0.454 | 0.294 | 140 | 140 | 15 |  | 3245060348045
34805 | Рeшeтка метал. 248X248 мм | Металлическая вентиляционная решётка - IP32 - IK10 - RAL 7035 - 248 x 248 мм | Industrial Enclosures and Cabinets | 755 | Комплектующие изделия для Atlantic и Marina | PL5 | 1 | ШТ | Под заказ Т2 | не подлежит сертификации | 11273.44 | 13302.66 | 13302.66 |  |  | 1.38 | 1.6125 | 250 | 215 | 30 |  | 3245060348052
34806 | Нагреватель электрич. 350Вт | Электрический нагреватель - 230 В~ - класс II - 350 Вт - 7.5 A - термостат 0-60 С° с подсветкой - расход 35 м³/ч | Industrial Enclosures and Cabinets | 755 | Комплектующие изделия для Atlantic и Marina | PL5 | 1 | ШТ | На складе | сертифицировано | 37828.79 | 44637.97 | 44637.97 |  |  | 0.955 | 3.7443 | 206 | 142 | 128 |  | 3245060348069
34807 | Вентилятор на крышу 600M3/ч | Вентилятор для установки на крыше - 600 м³/ч - RAL 7035 - 400 x 350 x 100 мм | Industrial Enclosures and Cabinets | 755 | Комплектующие изделия для Atlantic и Marina | PL5 | 1 | ШТ | Под заказ Т2 | сертифицировано | 28505.14 | 33636.07 | 33636.07 |  |  | 3.677 | 17.958 | 365 | 410 | 120 |  | 3245060348076
34808 | Вентилятор на крышу 100M3/ч | Вентилятор для установки на крыше - 1000 м³/ч - RAL 7035 - 400 x 350 x 100 мм | Industrial Enclosures and Cabinets | 755 | Комплектующие изделия для Atlantic и Marina | PL5 | 1 | ШТ | Под заказ Т2 | сертифицировано | 38271.57 | 45160.45 | 45160.45 |  |  | 4.781 | 19.4545 | 365 | 410 | 130 |  | 3245060348083
34809 | Вeнтилятор естеств.на крышу | Крыша для вентилятора Кат. № 0 348 07/08 | Industrial Enclosures and Cabinets | 755 | Комплектующие изделия для Atlantic и Marina | PL5 | 1 | ШТ | Под заказ Т2 | не подлежит сертификации | 12810.68 | 15116.6 | 15116.6 |  |  | 2.32 | 20.202 | 370 | 420 | 130 |  | 3245060348090
34816 | Вент.решетка 248х248мм RAL7032 | Металлическая вентиляционная решётка - IP32 - IK10 - RAL 7032 - 248 x 248 мм | Industrial Enclosures and Cabinets | 755 | Комплектующие изделия для Atlantic и Marina | PL5 | 1 | ШТ | Под заказ Т2 | не подлежит сертификации | 8631.26 | 10184.89 | 10184.89 |  |  | 1.411 | 1.62 | 300 | 270 | 20 |  | 3245060348168
34817 | Вeнтилятор 30/160м3/ч Ral 7035 | Вентилятор с металлической решеткой - 30/160 м³/ч - 230 В - 50/60 Гц - RAL 7035 | Industrial Enclosures and Cabinets | 755 | Комплектующие изделия для Atlantic и Marina | PL5 | 1 | ШТ | На складе | сертифицировано | 4499.53 | 5309.45 | 5309.45 |  |  | 1.065 | 2.0061 | 153 | 149 | 88 |  | 3245060348175
34834 | Решетка пласт. 150X150 мм | Пластмассовая вентиляционная решётка - RAL 7035 - фильтр EN 779, G3 - IP 54 - 150x150 мм | Industrial Enclosures and Cabinets | 755 | Комплектующие изделия для Atlantic и Marina | PL5 | 1 | ШТ | На складе | не подлежит сертификации | 1516.46 | 1789.42 | 1789.42 |  |  | 0.18 | 1.0032 | 165 | 160 | 38 |  | 3245060348342
34835 | Решетка пласт. 250X250 мм | Пластмассовая вентиляционная решётка - RAL 7035 - фильтр EN 779, G3 - IP 54 - 250x250 мм | Industrial Enclosures and Cabinets | 755 | Комплектующие изделия для Atlantic и Marina | PL5 | 1 | ШТ | На складе | не подлежит сертификации | 3352.86 | 3956.37 | 3956.37 |  |  | 0.482 | 2.9495 | 265 | 265 | 42 |  | 3245060348359
34836 | Решетка пласт.325X325 мм | Пластмассовая вентиляционная решётка - RAL 7035 - фильтр EN 779, G3 - IP 54 - 325x325 мм | Industrial Enclosures and Cabinets | 755 | Комплектующие изделия для Atlantic и Marina | PL5 | 1 | ШТ | На складе | не подлежит сертификации | 4888.39 | 5768.3 | 5768.3 |  |  | 0.786 | 5.2782 | 346 | 339 | 45 |  | 3245060348366
34847 | Термостат точ.0,5°С | Термостат - точность 0,5 °C - 10 A / 5 A - диапазон 5 - 60°С | Industrial Enclosures and Cabinets | 755 | Комплектующие изделия для Atlantic и Marina | PL5 | 1 | ШТ | На складе | сертифицировано | 4069.95 | 4802.54 | 4802.54 |  |  | 0.074 | 0.23513 | 75 | 55 | 57 |  | 3245060348472
34848 | XL VDIТермостат 12-250В,10А | Термостат - для шкафов/настенных шкафов XL-VDI-LCS² 19'' - 5-60°C - 12 или 250 В~ | LCS/VDI | 466 | Аксессуары к шкафам VDI (СКС) Legrand | PL8 | 1 | ШТ | На складе | сертифицировано | 7238.8 | 8541.78 | 8541.78 |  |  | 0.103 | 0.18928 | 70 | 52 | 52 |  | 3245060348489
34850 | Вентилятор 40/160м3/ч Marina | Вентилятор с пластмассовой решеткой - 40/160 м³/ч - 230 В - 50/60 Гц - RAL 7035 - 150х150 мм | Industrial Enclosures and Cabinets | 755 | Комплектующие изделия для Atlantic и Marina | PL5 | 1 | ШТ | На складе | сертифицировано | 5055.97 | 5966.04 | 5966.04 |  |  | 0.958 | 3.2343 | 162 | 121 | 165 |  | 3245060348502
34851 | Вентилятор 100/160м3/ч Marina | Вентилятор с пластмассовой решеткой - 120/160 м³/ч - 230 В - 50/60 Гц - RAL 7035 - 250х250 мм | Industrial Enclosures and Cabinets | 755 | Комплектующие изделия для Atlantic и Marina | PL5 | 1 | ШТ | На складе | сертифицировано | 10011.66 | 11813.76 | 11813.76 |  |  | 1.747 | 12.6177 | 265 | 179 | 266 |  | 3245060348519
34852 | Вентилятор 170/240м3/ч Marina | Вентилятор с пластмассовой решеткой - 240/450 м³/ч - 230 В - 50/60 Гц - RAL 7035 - 250х250 мм | Industrial Enclosures and Cabinets | 755 | Комплектующие изделия для Atlantic и Marina | PL5 | 1 | ШТ | На складе | сертифицировано | 13992.05 | 16510.62 | 16510.62 |  |  | 2.32 | 12.5225 | 263 | 179 | 266 |  | 3245060348526
34853 | Вентилятор 360/800м3/ч Marina | Вентилятор с пластмассовой решеткой - 400/900 м³/ч - 230 В - 50/60 Гц - RAL 7035 - 325х325 мм | Industrial Enclosures and Cabinets | 755 | Комплектующие изделия для Atlantic и Marina | PL5 | 1 | ШТ | Под заказ Т2 | сертифицировано | 24095.78 | 28433.02 | 28433.02 |  |  | 3.854 | 25.4541 | 340 | 217 | 345 |  | 3245060348533
34854 | Marina Вентилятор 520/1000м3/ч | Вентилятор с пластмассовой решеткой - 550/1200 м³/ч - 230 В - 50/60 Гц - RAL 7035 - 325х325 мм | Industrial Enclosures and Cabinets | 755 | Комплектующие изделия для Atlantic и Marina | PL5 | 1 | ШТ | На складе | сертифицировано | 28107.51 | 33166.86 | 33166.86 |  |  | 3.868 | 24.6514 | 340 | 212 | 342 |  | 3245060348540
34878 | Крышка д/вентилятора,150х150мм | Защитный комплект из нержавеющей стали - для изделий Кат. № 0 348 50 и 0 348 34 | Industrial Enclosures and Cabinets | 770 | Шкафы напольные металлические Altis | PL5 | 1 | ШТ | На складе | не подлежит сертификации | 9942.35 | 11731.97 | 11731.97 |  |  | 0.937 | 2.1012 | 205 | 205 | 50 |  | 3245060348786
34879 | Крышка д/вентилятора 250х250мм | Защитный комплект из нержавеющей стали - для изделий Кат. № 0 348 51, 0 348 52 и 0 348 35 | Industrial Enclosures and Cabinets | 770 | Шкафы напольные металлические Altis | PL5 | 1 | ШТ | Под заказ Т2 | не подлежит сертификации | 16825.33 | 19853.89 | 19853.89 |  |  | 1.792 | 4.6513 | 305 | 305 | 50 |  | 3245060348793
34880 | Крышка д/вентилятора 325х325мм | Защитный комплект из нержавеющей стали - для изделий Кат. № 0 348 53, 0 348 54 и 0 348 36 | Industrial Enclosures and Cabinets | 770 | Шкафы напольные металлические Altis | PL5 | 1 | ШТ | Под заказ Т2 | не подлежит сертификации | 18119.56 | 21381.08 | 21381.08 |  |  | 2.627 | 7.22 | 380 | 380 | 50 |  | 3245060348809
34888 | Надставка д/вент. 150X150мм | Подставка для вентилятора - 150x150 мм - IP 54 - RAL 7035 | Industrial Enclosures and Cabinets | 755 | Комплектующие изделия для Atlantic и Marina | PL5 | 1 | ШТ | Под заказ Т2 | не подлежит сертификации | 763.84 | 901.33 | 901.33 |  |  | 0.115 | 1.0032 | 165 | 160 | 38 |  | 3245060348885
34889 | Надставка д/вент. 250X250 | Подставка для вентилятора - 250x250 мм - IP 54 - RAL 7035 | Industrial Enclosures and Cabinets | 755 | Комплектующие изделия для Atlantic и Marina | PL5 | 1 | ШТ | Под заказ Т2 | не подлежит сертификации | 778.19 | 918.26 | 918.26 |  |  | 0.224 | 3.184 | 267 | 265 | 45 |  | 3245060348892
34890 | Надставка д/вент. 325X325 | Подставка для вентилятора - 325x325 мм - IP 54 - RAL 7035 | Industrial Enclosures and Cabinets | 755 | Комплектующие изделия для Atlantic и Marina | PL5 | 1 | ШТ | Под заказ Т2 | не подлежит сертификации | 1714.37 | 2022.96 | 2022.96 |  |  | 0.37 | 5.263 | 345 | 339 | 45 |  | 3245060348908
34941 | Altis Крыша 800х400(Монобл) | Крыша RAL 7035 - для моноблочных шкафов Altis высотой 800 мм и глубиной 400 мм | Industrial Enclosures and Cabinets | 770 | Шкафы напольные металлические Altis | PL5 | 1 | ШТ | Под заказ Т2 | не подлежит сертификации | 11549.92 | 13628.91 | 13628.91 |  |  | 6.3 | 27.4706 | 805 | 455 | 75 |  | 3245060349417
34942 | Altis Крыша 1000х400(монобл) | Крыша RAL 7035 - для моноблочных шкафов Altis высотой 1000 мм и глубиной 400 мм | Industrial Enclosures and Cabinets | 770 | Шкафы напольные металлические Altis | PL5 | 1 | ШТ | Под заказ Т2 | не подлежит сертификации | 12601.04 | 14869.23 | 14869.23 | Будет удален |  | 7.219 | 31.9137 | 1002 | 455 | 70 |  | 3245060349424
34943 | Altis Крыша 1200х400(монобл) | Крыша RAL 7035 - для моноблочных шкафов Altis высотой 1200 мм и глубиной 400 мм | Industrial Enclosures and Cabinets | 770 | Шкафы напольные металлические Altis | PL5 | 1 | ШТ | Под заказ Т2 | не подлежит сертификации | 14297.31 | 16870.83 | 16870.83 |  |  | 8.644 | 39.42 | 1200 | 450 | 73 |  | 3245060349431
34944 | Altis Крыша 1600х400(монобл) | Крыша RAL 7035 - для моноблочных шкафов Altis высотой 1600 мм и глубиной 400 мм | Industrial Enclosures and Cabinets | 770 | Шкафы напольные металлические Altis | PL5 | 1 | ШТ | Под заказ Т2 | не подлежит сертификации | 17447.56 | 20588.12 | 20588.12 |  |  | 11.2 | 54.1688 | 1605 | 450 | 75 |  | 3245060349448
34946 | Altis Крыша 800х500(монобл) | Крыша RAL 7035 - для моноблочных шкафов Altis высотой 800 мм и глубиной 500 мм | Industrial Enclosures and Cabinets | 770 | Шкафы напольные металлические Altis | PL5 | 1 | ШТ | Под заказ Т2 | не подлежит сертификации | 12716.89 | 15005.93 | 15005.93 |  |  | 8.4 | 71.1102 | 830 | 745 | 115 |  | 3245060349462
34948 | Altis Крыша 1200х500(монобл) | Крыша RAL 7035 - для моноблочных шкафов Altis высотой 1200 мм и глубиной 500 мм | Industrial Enclosures and Cabinets | 770 | Шкафы напольные металлические Altis | PL5 | 1 | ШТ | Под заказ Т2 | не подлежит сертификации | 14655.06 | 17292.97 | 17292.97 |  |  | 11.426 | 73.899 | 1224 | 575 | 105 |  | 3245060349486
34949 | Altis Крыша 1600х500(монобл) | Крыша RAL 7035 - для моноблочных шкафов Altis высотой 1600 мм и глубиной 500 мм | Industrial Enclosures and Cabinets | 770 | Шкафы напольные металлические Altis | PL5 | 1 | ШТ | Под заказ Т2 | не подлежит сертификации | 18780.4 | 22160.87 | 22160.87 |  |  | 13.6 | 69.0975 | 1660 | 555 | 75 |  | 3245060349493
34950 | Плата неперф. 1600х800 Marina | Плата неперфорированная - для щитов Altis и Marina высотой 1600 мм и шириной 800 мм | Industrial Enclosures and Cabinets | 755 | Комплектующие изделия для Atlantic и Marina | PL5 | 1 | ШТ | Под заказ Т2 | не подлежит сертификации | 18063.05 | 21314.4 | 21314.4 |  |  | 26.8 | 28.1718 | 1480 | 705 | 27 |  | 3245060349509
34959 | Плата неперф. 1400х800 Marina | Плата неперфорированная - для щитов Altis и Marina высотой 1400 мм и шириной 800 мм | Industrial Enclosures and Cabinets | 755 | Комплектующие изделия для Atlantic и Marina | PL5 | 1 | ШТ | Под заказ Т2 | не подлежит сертификации | 19050.46 | 22479.54 | 22479.54 |  |  | 23.2 | 27.09 | 1290 | 700 | 30 |  | 3245060349592
35007 | Пром.коробка 130X75X74 IP66 | Коробка промышленная пластиковая - IP66 - IK08 - T 029 - 130x75x74 мм - непрозрачная крышка | Industrial Enclosures and Cabinets | 730 | Коробки промышленные пластиковые | PL5 | 1 | ШТ | На складе | не подлежит сертификации | 2129.21 | 2512.47 | 2512.47 |  |  | 0.193 | 0.9632 | 140 | 86 | 80 |  | 3245060350079
35013 | Пром.коробка 130X130X74 IP66 | Коробка промышленная пластиковая - IP66 - IK08 - T 029 - 130x130x74 мм - непрозрачная крышка | Industrial Enclosures and Cabinets | 730 | Коробки промышленные пластиковые | PL5 | 1 | ШТ | На складе | не подлежит сертификации | 2264.3 | 2671.87 | 2671.87 |  |  | 0.299 | 1.8 | 150 | 150 | 80 |  | 3245060350130
35017 | Пром.коробка 155X110X74 IP66 | Коробка промышленная пластиковая - IP66 - IK08 - T 029 - 155x110x74 мм - непрозрачная крышка | Industrial Enclosures and Cabinets | 730 | Коробки промышленные пластиковые | PL5 | 1 | ШТ | На складе | не подлежит сертификации | 2264.3 | 2671.87 | 2671.87 |  |  | 0.325 | 1.8675 | 176 | 131 | 81 |  | 3245060350178
35022 | Пром.коробка 180X140X86 IP66 | Коробка промышленная пластиковая - IP66 - IK08 - T 029 - 180x140x86 мм - непрозрачная крышка | Industrial Enclosures and Cabinets | 730 | Коробки промышленные пластиковые | PL5 | 1 | ШТ | На складе | не подлежит сертификации | 3464.89 | 4088.57 | 4088.57 |  |  | 0.421 | 3.146 | 206 | 166 | 92 |  | 3245060350222
35028 | Пром.коробка 220X170X86 IP66 | Коробка промышленная пластиковая - IP66 - IK08 - T 029 - 220x170x86 мм - непрозрачная крышка | Industrial Enclosures and Cabinets | 730 | Коробки промышленные пластиковые | PL5 | 1 | ШТ | На складе | не подлежит сертификации | 4124.26 | 4866.63 | 4866.63 |  |  | 0.545 | 4.1952 | 240 | 190 | 92 |  | 3245060350284
35033 | Пром.коробка 270X170X86 IP66 | Коробка промышленная пластиковая - IP66 - IK08 - T 029 - 270x170x86 мм - непрозрачная крышка | Industrial Enclosures and Cabinets | 730 | Коробки промышленные пластиковые | PL5 | 1 | ШТ | На складе | не подлежит сертификации | 5647.92 | 6664.55 | 6664.55 |  |  | 0.614 | 5.0692 | 290 | 190 | 92 |  | 3245060350338
35043 | Бокс Пром.265X174X154 Ip55.5 | Бокс промышленный 265x174x154 IP55 | Industrial Enclosures and Cabinets | 730 | Коробки промышленные пластиковые | PL5 | 2 | ШТ | Под заказ Т2 | не подлежит сертификации | 4305.14 | 5080.07 | 5080.07 |  |  | 2.969 | 23.1278 | 398 | 298 | 195 |  | 3245060350437
35044 | Пром.коробка 310X240X124 IP66 | Коробка промышленная пластиковая - IP66 - IK08 - T 029 - 310x240x124 мм - непрозрачная крышка | Industrial Enclosures and Cabinets | 730 | Коробки промышленные пластиковые | PL5 | 1 | ШТ | На складе | не подлежит сертификации | 8432.76 | 9950.66 | 9950.66 |  |  | 1.464 | 11.154 | 330 | 260 | 130 |  | 3245060350444
35047 | Пром.коробка 360X270X124 IP66 | Коробка промышленная пластиковая - IP66 - IK08 - T 029 - 360x270x124 мм - непрозрачная крышка | Industrial Enclosures and Cabinets | 730 | Коробки промышленные пластиковые | PL5 | 1 | ШТ | Под заказ Т2 | не подлежит сертификации | 14999.45 | 17699.35 | 17699.35 |  |  | 2.19 | 26.46 | 420 | 315 | 200 |  | 3245060350475
35054 | Пром.коробка310x240x160 IP55 | Коробка промышленная - IP55 - IK08 - 310x240x160мм - прозрачная крышка | Industrial Enclosures and Cabinets | 730 | Коробки промышленные пластиковые | PL5 | 1 | ШТ | Под заказ Т2 | не подлежит сертификации | 10024.07 | 11828.4 | 11828.4 |  |  | 1.894 | 17.6979 | 346 | 275 | 186 |  | 3245060350543
35058 | Пром.коробка359x265x154 IP55 | Коробка промышленная - IP55 - IK08 - 359x265x154мм - крышка | Industrial Enclosures and Cabinets | 730 | Коробки промышленные пластиковые | PL5 | 1 | ШТ | Под заказ Т2 | не подлежит сертификации | 7435.68 | 8774.1 | 8774.1 |  |  | 2.6 | 23.1278 | 398 | 298 | 195 |  | 3245060350581
35090 | Пластины уст. 220х170мм | Пластина монтажная для коробок 220х170 мм | Industrial Enclosures and Cabinets | 730 | Коробки промышленные пластиковые | PL5 | 5 | ШТ | Под заказ Т2 | не подлежит сертификации | 618.23 | 729.51 | 729.51 |  |  | 1.974 | 1.3023 | 292 | 223 | 20 |  | 3245060350901
35092 | Пластины уст. 265х174мм | Пластина монтажная для коробок 265х174 мм | Industrial Enclosures and Cabinets | 730 | Коробки промышленные пластиковые | PL5 | 5 | ШТ | Под заказ Т2 | не подлежит сертификации | 707.71 | 835.1 | 835.1 |  |  | 2.022 | 1.3023 | 292 | 223 | 20 |  | 3245060350925
35093 | Пластины уст. 310х240мм | Пластина монтажная для коробок 310х240 мм | Industrial Enclosures and Cabinets | 730 | Коробки промышленные пластиковые | PL5 | 5 | ШТ | Под заказ Т2 | не подлежит сертификации | 1064.51 | 1256.12 | 1256.12 |  |  | 3.133 | 1.0032 | 285 | 220 | 16 |  | 3245060350932
35094 | Пластины уст. 359х265мм | Пластина монтажная для коробок 359х265 мм | Industrial Enclosures and Cabinets | 730 | Коробки промышленные пластиковые | PL5 | 1 | ШТ | Под заказ Т2 | не подлежит сертификации | 3342.41 | 3944.04 | 3944.04 |  |  | 0.933 | 0.208 | 325 | 320 | 2 |  | 3245060350949
35200 | Щит нерж. 300х200х160 Atl | Щит Atlantic - из нержавеющей стали 304 L - IP 66 - IK 10 - 300x200x160 мм | Industrial Enclosures and Cabinets | 761 | Шкафы и щиты Atlantic нерж.сталь | PL5 | 1 | ШТ | На складе | не подлежит сертификации | 31762.26 | 37479.47 | 37479.47 |  |  | 3.568 | 18.9 | 250 | 210 | 360 |  | 3245060352004
35201 | Щит нерж. 400х300х200 Atl | Щит Atlantic - из нержавеющей стали 304 L - IP 66 - IK 10 - 400x300x200 мм | Industrial Enclosures and Cabinets | 761 | Шкафы и щиты Atlantic нерж.сталь | PL5 | 1 | ШТ | На складе | не подлежит сертификации | 40263.99 | 47511.51 | 47511.51 |  |  | 6.005 | 42.1314 | 355 | 258 | 460 |  | 3245060352011
35202 | Atlantic Inox IP66 500х400х200 | Щит Atlantic - из нержавеющей стали 304 L - IP 66 - IK 10 - 500x400x200 мм | Industrial Enclosures and Cabinets | 761 | Шкафы и щиты Atlantic нерж.сталь | PL5 | 1 | ШТ | На складе | не подлежит сертификации | 46315.5 | 54652.29 | 54652.29 |  |  | 8.54 | 64.014 | 452 | 252 | 562 |  | 3245060352028
35203 | Atlantic Inox IP66 600х400х200 | Щит Atlantic - из нержавеющей стали 304 L - IP 66 - IK 10 - 600x400x200 мм | Industrial Enclosures and Cabinets | 761 | Шкафы и щиты Atlantic нерж.сталь | PL5 | 1 | ШТ | Под заказ Т2 | не подлежит сертификации | 54787.16 | 64648.85 | 64648.85 |  |  | 9.6 | 93.5921 | 454 | 310 | 665 |  | 3245060352035
35204 | Atlantic Inox IP66 300X400X200 | Щит Atlantic - из нержавеющей стали 304 L - IP 66 - IK 10 - 300x400x200 мм - горизонтальный | Industrial Enclosures and Cabinets | 761 | Шкафы и щиты Atlantic нерж.сталь | PL5 | 1 | ШТ | Под заказ Т2 | не подлежит сертификации | 33752.3 | 39827.71 | 39827.71 |  |  | 6.1 | 43.3453 | 352 | 262 | 470 |  | 3245060352042
35205 | Щит нерж. 600х400х250 Atl | Щит Atlantic - из нержавеющей стали 304 L - IP 66 - IK 10 - 600x400x250 мм | Industrial Enclosures and Cabinets | 761 | Шкафы и щиты Atlantic нерж.сталь | PL5 | 1 | ШТ | На складе | не подлежит сертификации | 55463.55 | 65446.99 | 65446.99 |  |  | 10.585 | 90.3656 | 452 | 302 | 662 |  | 3245060352059
35206 | Atlantic Inox P66 700х500х250 | Щит Atlantic - из нержавеющей стали 304 L - IP 66 - IK 10 - 700x500x250 мм | Industrial Enclosures and Cabinets | 761 | Шкафы и щиты Atlantic нерж.сталь | PL5 | 1 | ШТ | На складе | не подлежит сертификации | 62855.45 | 74169.43 | 74169.43 |  |  | 15.127 | 127.0284 | 552 | 302 | 762 |  | 3245060352066
35207 | Atlantic Inox IP66 400х400х200 | Щит Atlantic - из нержавеющей стали 304 L - IP 66 - IK 10 - 300x400x200 мм - квадратный | Industrial Enclosures and Cabinets | 761 | Шкафы и щиты Atlantic нерж.сталь | PL5 | 1 | ШТ | Под заказ Т2 | не подлежит сертификации | 40078 | 47292.04 | 47292.04 |  |  | 7.248 | 64.7192 | 455 | 254 | 560 |  | 3245060352073
35208 | Atlantic Inox IP66 400х600х250 | Щит Atlantic - из нержавеющей стали 304 L - IP 66 - IK 10 - 400x600x250 мм - горизонтальный | Industrial Enclosures and Cabinets | 761 | Шкафы и щиты Atlantic нерж.сталь | PL5 | 1 | ШТ | Под заказ Т2 | не подлежит сертификации | 37214.6 | 43913.23 | 43913.23 |  |  | 10.8 | 93.4233 | 455 | 306 | 671 |  | 3245060352080
35209 | Atlantic Inox IP66 600х600х250 | Щит Atlantic - из нержавеющей стали 304 L - IP 66 - IK 10 - 600x600x250 мм - квадратный | Industrial Enclosures and Cabinets | 761 | Шкафы и щиты Atlantic нерж.сталь | PL5 | 1 | ШТ | Под заказ Т2 | не подлежит сертификации | 66798.65 | 78822.41 | 78822.41 |  |  | 15.1 | 203.4202 | 654 | 360 | 864 |  | 3245060352097
35211 | Atlantic Inox IP66 800х600х300 | Щит Atlantic - из нержавеющей стали 304 L - IP 66 - IK 10 - 800x600x300 мм | Industrial Enclosures and Cabinets | 761 | Шкафы и щиты Atlantic нерж.сталь | PL5 | 1 | ШТ | На складе | не подлежит сертификации | 76355.5 | 90099.49 | 90099.49 |  |  | 20.708 | 203.58 | 650 | 360 | 870 |  | 3245060352110
35212 | Atlantic Inox IP66 800х800х300 | Щит Atlantic - из нержавеющей стали 304 L - IP 66 - IK 10 - 800x800x300 мм - горизонтальный | Industrial Enclosures and Cabinets | 761 | Шкафы и щиты Atlantic нерж.сталь | PL5 | 1 | ШТ | Под заказ Т2 | не подлежит сертификации | 90571.16 | 106873.97 | 106873.97 |  |  | 27 | 322.056 | 840 | 360 | 1065 |  | 3245060352127
35213 | Щит нерж. 1000х800х300 Atl | Щит Atlantic - из нержавеющей стали 304 L - IP 66 - IK 10 - 1000x800x300 мм | Industrial Enclosures and Cabinets | 761 | Шкафы и щиты Atlantic нерж.сталь | PL5 | 1 | ШТ | На складе | не подлежит сертификации | 106264.68 | 125392.32 | 125392.32 |  |  | 36.2 | 325.89 | 850 | 360 | 1065 |  | 3245060352134
35214 | Atlantic Inox IP66 1200х800х300 | Щит Atlantic - из нержавеющей стали 304 L - IP 66 - IK 10 - 1200x800x300 мм | Industrial Enclosures and Cabinets | 761 | Шкафы и щиты Atlantic нерж.сталь | PL5 | 1 | ШТ | Под заказ Т2 | не подлежит сертификации | 123378.22 | 145586.3 | 145586.3 |  |  | 42 | 389.367 | 855 | 360 | 1265 |  | 3245060352141
35215 | Atlantic Inox IP66 1400х800х400 | Щит Atlantic - из нержавеющей стали 304 L - IP 66 - IK 10 - 1400x800x400 мм | Industrial Enclosures and Cabinets | 761 | Шкафы и щиты Atlantic нерж.сталь | PL5 | 1 | ШТ | Под заказ Т2 | не подлежит сертификации | 145381.67 | 171550.37 | 171550.37 |  |  | 54.2 | 581.8545 | 860 | 465 | 1455 |  | 3245060352158
35216 | Atlantic Inox IP66 1200х1000х300 | Щит Atlantic - из нержавеющей стали 304 L - IP 66 - IK 10 1200x1000x300 мм - вертикальный | Industrial Enclosures and Cabinets | 761 | Шкафы и щиты Atlantic нерж.сталь | PL5 | 1 | ШТ | Под заказ Т2 | не подлежит сертификации | 162915.75 | 192240.59 | 192240.59 |  |  | 56 | 459.51 | 1020 | 340 | 1325 |  | 3245060352165
35221 | Atlant. Inox 400x300x200ст/дв. | Щит Atlantic - из нержавеющей стали 304 L - с остекленной дверью - IP 66 - IK 10 - 400x300x200 | Industrial Enclosures and Cabinets | 761 | Шкафы и щиты Atlantic нерж.сталь | PL5 | 1 | ШТ | Под заказ Т2 | не подлежит сертификации | 31724.88 | 37435.36 | 37435.36 |  |  | 6.155 | 42.1314 | 355 | 258 | 460 |  | 3245060352219
35222 | Atlant. Inox 500x400x200ст/дв. | Щит Atlantic - из нержавеющей стали 304 L - с остекленной дверью - IP 66 - IK 10 - 500x400x200 | Industrial Enclosures and Cabinets | 761 | Шкафы и щиты Atlantic нерж.сталь | PL5 | 1 | ШТ | Под заказ Т2 | не подлежит сертификации | 47041.64 | 55509.14 | 55509.14 |  |  | 8.781 | 64.974 | 455 | 255 | 560 |  | 3245060352226
35225 | Atlant. Inox 600x400x250ст/дв. | Щит Atlantic - из нержавеющей стали 304 L - с остекленной дверью - IP 66 - IK 10 - 600x400x250 | Industrial Enclosures and Cabinets | 761 | Шкафы и щиты Atlantic нерж.сталь | PL5 | 1 | ШТ | Под заказ Т2 | не подлежит сертификации | 54979.45 | 64875.75 | 64875.75 |  |  | 10.76 | 90.3656 | 452 | 302 | 662 |  | 3245060352257
35226 | Atlant. Inox 700x500x250ст/дв. | Щит Atlantic - из нержавеющей стали 304 L - с остекленной дверью - IP 66 - IK 10 - 700x500x250 | Industrial Enclosures and Cabinets | 761 | Шкафы и щиты Atlantic нерж.сталь | PL5 | 1 | ШТ | Под заказ Т2 | не подлежит сертификации | 65881.3 | 77739.93 | 77739.93 |  |  | 15.528 | 127.0284 | 552 | 302 | 762 |  | 3245060352264
35231 | Atlant. Inox 800x600x300ст/дв. | Щит Atlantic - из нержавеющей стали 304 L - с остекленной дверью - IP 66 - IK 10 - 800x600x300 | Industrial Enclosures and Cabinets | 761 | Шкафы и щиты Atlantic нерж.сталь | PL5 | 1 | ШТ | Под заказ Т2 | не подлежит сертификации | 82890.79 | 97811.13 | 97811.13 |  |  | 21 | 203.58 | 650 | 360 | 870 |  | 3245060352318
35233 | Atlant. Inox1000x800x300ст/дв. | Щит Atlantic - из нержавеющей стали 304 L - с остекленной дверью - IP 66 - IK 10 - 1000x800x300 | Industrial Enclosures and Cabinets | 761 | Шкафы и щиты Atlantic нерж.сталь | PL5 | 1 | ШТ | Под заказ Т2 | не подлежит сертификации | 114080.82 | 134615.37 | 134615.37 |  |  | 36.5 | 301.5824 | 843 | 343 | 1043 |  | 3245060352332
35240 | Шкаф Atlantic 316l300x200x160 | Щит Atlantic - из нержавеющей стали 316 L - IP 66 - IK 10 - 300x200x160 | Industrial Enclosures and Cabinets | 761 | Шкафы и щиты Atlantic нерж.сталь | PL5 | 1 | ШТ | Под заказ Т2 | не подлежит сертификации | 41615.25 | 49106 | 49106 |  |  | 4.108 | 19.35 | 250 | 215 | 360 |  | 3245060352400
35241 | Шкаф Atlantic 316l400x300x200 | Щит Atlantic - из нержавеющей стали 316 L - IP 66 - IK 10 - 400x300x200 | Industrial Enclosures and Cabinets | 761 | Шкафы и щиты Atlantic нерж.сталь | PL5 | 1 | ШТ | Под заказ Т2 | не подлежит сертификации | 46512.04 | 54884.21 | 54884.21 |  |  | 6.002 | 41.86 | 350 | 260 | 460 |  | 3245060352417
35242 | Шкаф Atlantic 316l500x400x200 | Щит Atlantic - из нержавеющей стали 316 L - IP 66 - IK 10 - 500x400x200 | Industrial Enclosures and Cabinets | 760 | Шкафы и щиты Atlantic | PL5 | 1 | ШТ | Под заказ Т2 | не подлежит сертификации | 58805.91 | 69390.97 | 69390.97 |  |  | 8.501 | 64.5327 | 450 | 257 | 558 |  | 3245060352424
35245 | Шкаф Atlantic 316l600x400x250 | Щит Atlantic - из нержавеющей стали 316 L - IP 66 - IK 10 - 600x400x250 | Industrial Enclosures and Cabinets | 761 | Шкафы и щиты Atlantic нерж.сталь | PL5 | 1 | ШТ | Под заказ Т2 | не подлежит сертификации | 70366.07 | 83031.96 | 83031.96 |  |  | 29.4 | 91.9828 | 455 | 304 | 665 |  | 3245060352455
35246 | Шкаф Atlantic 316l700x500x250 | Щит Atlantic - из нержавеющей стали 316 L - IP 66 - IK 10 - 700x500x250 | Industrial Enclosures and Cabinets | 761 | Шкафы и щиты Atlantic нерж.сталь | PL5 | 1 | ШТ | Под заказ Т2 | не подлежит сертификации | 108360.23 | 127865.07 | 127865.07 |  |  | 15.7 | 129.1703 | 550 | 307 | 765 |  | 3245060352462
35247 | Шкаф Atlantic 316l800x600x300 | Щит Atlantic - из нержавеющей стали 316 L - IP 66 - IK 10 - 800x600x300 | Industrial Enclosures and Cabinets | 761 | Шкафы и щиты Atlantic нерж.сталь | PL5 | 1 | ШТ | Под заказ Т2 | не подлежит сертификации | 122164.01 | 144153.53 | 144153.53 |  |  | 21.2 | 200.7233 | 650 | 357 | 865 |  | 3245060352479
35253 | Шкаф Atlantic 316l1000x800x300 | Щит Atlantic - из нержавеющей стали 316 L - IP 66 - IK 10 - 1000x800x300 | Industrial Enclosures and Cabinets | 761 | Шкафы и щиты Atlantic нерж.сталь | PL5 | 1 | ШТ | Под заказ Т2 | не подлежит сертификации | 174288.05 | 205659.9 | 205659.9 |  |  | 36.4 | 324.7717 | 855 | 355 | 1070 |  | 3245060352530
35306 | Нагреватель резистивный, 20 Вт | Электрический нагреватель - 120-240 В~ - IP20 - 20 Вт - 2,5 А | Industrial Enclosures and Cabinets | 755 | Комплектующие изделия для Atlantic и Marina | PL5 | 1 | ШТ | На складе | сертифицировано | 7568.36 | 8930.66 | 8930.66 |  |  | 0.197 | 0.47628 | 81 | 105 | 56 |  | 3245060353063
35307 | Нагреватель резистивный, 50 Вт | Электрический нагреватель - 120-240 В~ - IP20 - 50 Вт - 2,5 А | Industrial Enclosures and Cabinets | 755 | Комплектующие изделия для Atlantic и Marina | PL5 | 1 | ШТ | На складе | сертифицировано | 9196.92 | 10852.37 | 10852.37 |  |  | 0.322 | 1.1615 | 144 | 109 | 74 |  | 3245060353070
35308 | Нагреватель резистивный 100 Вт | Электрический нагреватель - 120-240 В~ - IP20 - 100 Вт - 4,5 А | Industrial Enclosures and Cabinets | 755 | Комплектующие изделия для Atlantic и Marina | PL5 | 1 | ШТ | На складе | сертифицировано | 13516.93 | 15949.98 | 15949.98 |  |  | 0.344 | 1.1615 | 144 | 109 | 74 |  | 3245060353087
35309 | Нагреватель резистивный 150 Вт | Электрический нагреватель - 120-240 В~ - IP20 - 150 Вт - 8 А | Industrial Enclosures and Cabinets | 755 | Комплектующие изделия для Atlantic и Marina | PL5 | 1 | ШТ | На складе | сертифицировано | 14371.83 | 16958.76 | 16958.76 |  |  | 0.472 | 1.3461 | 179 | 94 | 80 |  | 3245060353094
35310 | Нагреватель резистивный 150 Вт | Электрический нагреватель - с пульсирующим потоком воздуха 230 В~ - класс II - IP20 - 350 Вт - 12 А - 13 м³/ч | Industrial Enclosures and Cabinets | 755 | Комплектующие изделия для Atlantic и Marina | PL5 | 1 | ШТ | На складе | сертифицировано | 21557 | 25437.26 | 25437.26 |  |  | 0.348 | 0.6864 | 100 | 78 | 88 |  | 3245060353100
35311 | Гигростат | Гигростат - 230 В~ - 50/60 Гц - IP 20 - регулирование относительной влажности 35 - 100 % | Industrial Enclosures and Cabinets | 755 | Комплектующие изделия для Atlantic и Marina | PL5 | 1 | ШТ | Под заказ Т2 | сертифицировано | 12152.5 | 14339.95 | 14339.95 |  |  | 0.082 | 0.18928 | 70 | 52 | 52 |  | 3245060353117
35312 | Гигротермостат | Гигротермостат - 230 В~ - 50/60 Гц - регулирование температуры 0-60 °C - влажности 50-90 % | Industrial Enclosures and Cabinets | 755 | Комплектующие изделия для Atlantic и Marina | PL5 | 1 | ШТ | На складе | сертифицировано | 31946.77 | 37697.19 | 37697.19 |  |  | 0.173 | 0.2937 | 89 | 66 | 50 |  | 3245060353124
35346 | Кондиционер 230В, 380/240 Вт | Кондиционер - 230 В - 1 фаза - 380/240 Вт - для вертикальной установки | Industrial Enclosures and Cabinets | 755 | Комплектующие изделия для Atlantic и Marina | PL5 | 1 | ШТ | Под заказ Т2 | сертифицировано | 120591.17 | 142297.58 | 142297.58 |  |  | 18.6 | 58.8 | 350 | 300 | 560 |  | 3245060353469
35347 | Кондиционер 230В, 640/470 Вт | Кондиционер - 230 В - 1 фаза - 640/470 Вт - для вертикальной установки | Industrial Enclosures and Cabinets | 755 | Комплектующие изделия для Atlantic и Marina | PL5 | 1 | ШТ | Под заказ Т2 | информация по запросу | 161594.66 | 190681.7 | 190681.7 |  |  | 25.7 | 83.16 | 360 | 330 | 700 |  | 3245060353476
35348 | Кондиционер 230В, 820/680 Вт | Кондиционер - 230 В - 1 фаза - 820/680 Вт - для вертикальной установки | Industrial Enclosures and Cabinets | 755 | Комплектующие изделия для Atlantic и Marina | PL5 | 1 | ШТ | Под заказ Т2 | сертифицировано | 173535.2 | 204771.54 | 204771.54 |  |  | 30.324 | 103.544 | 400 | 301 | 860 |  | 3245060353483
35349 | Кондиционер 230В,1250/910 Вт | Кондиционер - 230 В - 1 фаза - 1250/910 Вт - для вертикальной установки | Industrial Enclosures and Cabinets | 755 | Комплектующие изделия для Atlantic и Marina | PL5 | 1 | ШТ | Под заказ Т2 | сертифицировано | 220235.8 | 259878.24 | 259878.24 |  |  | 44.7 | 160.448 | 460 | 320 | 1090 |  | 3245060353490
35350 | Кондиционер 230В,1600/1230 Вт | Кондиционер - 230 В - 1 фаза - 1600/1230 Вт - для вертикальной установки | Industrial Enclosures and Cabinets | 755 | Комплектующие изделия для Atlantic и Marina | PL5 | 1 | ШТ | Под заказ Т2 | сертифицировано | 254146.8 | 299893.22 | 299893.22 |  |  | 43.15 | 152.334 | 455 | 310 | 1080 |  | 3245060353506
35351 | Кондиционер 230В, 2000/1510Вт | Кондиционер - 230 В - 1 фаза - 2000/1510 Вт - для вертикальной установки | Industrial Enclosures and Cabinets | 755 | Комплектующие изделия для Atlantic и Marina | PL5 | 1 | ШТ | Под заказ Т2 | сертифицировано | 307748.4 | 363143.11 | 363143.11 |  |  | 53 | 176.64 | 460 | 320 | 1200 |  | 3245060353513
35353 | Кондиционер вертик. 230В | Кондиционер - 230 В - 1 фаза - 3850/2870 Вт - для вертикальной установки | Industrial Enclosures and Cabinets | 755 | Комплектующие изделия для Atlantic и Marina | PL5 | 1 | ШТ | Под заказ Т2 | сертифицировано | 476567.24 | 562349.34 | 562349.34 |  |  | 97.7 | 320.824 | 595 | 400 | 1348 |  | 3245060353537
35354 | Кондиционер вертик. 400В | Кондиционер - 400 В - 2 фазы - 1600/1230 Вт - для вертикальной установки | Industrial Enclosures and Cabinets | 755 | Комплектующие изделия для Atlantic и Marina | PL5 | 1 | ШТ | Под заказ Т2 | сертифицировано | 353135.77 | 416700.21 | 416700.21 |  |  | 45.09 | 151.524 | 460 | 305 | 1080 |  | 3245060353544
35355 | Кондиционер вертик. 400В | Кондиционер - 400 В - 3 фазы - 2000/1510 Вт - для вертикальной установки | Industrial Enclosures and Cabinets | 755 | Комплектующие изделия для Atlantic и Marina | PL5 | 1 | ШТ | Под заказ Т2 | сертифицировано | 359224.36 | 423884.74 | 423884.74 |  |  | 57 | 169.059 | 470 | 330 | 1090 |  | 3245060353551
35356 | Кондиционер 4000В,3850/2870Вт | Кондиционер - 400 В - 3 фазы - 3850/2870 Вт - для вертикальной установки | Industrial Enclosures and Cabinets | 755 | Комплектующие изделия для Atlantic и Marina | PL5 | 1 | ШТ | Под заказ Т2 | сертифицировано | 545478.58 | 643664.72 | 643664.72 |  |  | 90.2 | 271.04 | 880 | 550 | 560 |  | 3245060353568
35358 | Кондиционер 230В,1150/900Вт | Кондиционер - 230 В - 1 фаза - 1150/900 Вт - для горизонтальной установки на верхнюю панель оболочки | Industrial Enclosures and Cabinets | 755 | Комплектующие изделия для Atlantic и Marina | PL5 | 1 | ШТ | Под заказ Т2 | сертифицировано | 241728.7 | 285239.87 | 285239.87 |  |  | 41 | 150.4 | 640 | 470 | 500 |  | 3245060353582
35359 | Кондиционер н/крышу 230 В | Кондиционер - 230 В - 1 фаза - 1550/1200 Вт - для горизонтальной установки на верхнюю панель оболочки | Industrial Enclosures and Cabinets | 755 | Комплектующие изделия для Atlantic и Marina | PL5 | 1 | ШТ | Под заказ Т2 | сертифицировано | 280629.41 | 331142.7 | 331142.7 |  |  | 50 | 147.2 | 640 | 460 | 500 |  | 3245060353599
35360 | Marina Конд.в крышу2050/1560Вт | Кондиционер - 230 В - 1 фаза - 2050/1560 Вт - для горизонтальной установки на верхнюю панель оболочки | Industrial Enclosures and Cabinets | 755 | Комплектующие изделия для Atlantic и Marina | PL5 | 1 | ШТ | Под заказ Т2 | сертифицировано | 285245.22 | 336589.36 | 336589.36 |  |  | 52 | 153.408 | 640 | 470 | 510 |  | 3245060353605
35362 | Кондиционер н/крышу 230 В | Кондиционер - 230 В - 1 фаза - 3850/2870 Вт - для горизонтальной установки на верхнюю панель оболочки | Industrial Enclosures and Cabinets | 755 | Комплектующие изделия для Atlantic и Marina | PL5 | 1 | ШТ | Под заказ Т2 | сертифицировано | 443284.85 | 523076.12 | 523076.12 |  |  | 86.9 | 280.72 | 880 | 550 | 580 |  | 3245060353629
35363 | Кондиционер н/крышу 400В | Кондиционер - 400 В - 2 фазы - 1550/1200 Вт - для горизонтальной установки на верхнюю панель оболочки | Industrial Enclosures and Cabinets | 755 | Комплектующие изделия для Atlantic и Marina | PL5 | 1 | ШТ | Под заказ Т2 | сертифицировано | 354623.51 | 418455.74 | 418455.74 |  |  | 49 | 148.05 | 630 | 470 | 500 |  | 3245060353636
35364 | Кондиционер н/крышу 400В | Кондиционер - 400 В - 3 фазы - 2050/1560 Вт - для горизонтальной установки на верхнюю панель оболочки | Industrial Enclosures and Cabinets | 755 | Комплектующие изделия для Atlantic и Marina | PL5 | 1 | ШТ | Под заказ Т2 | сертифицировано | 367838.32 | 434049.22 | 434049.22 |  |  | 55 | 151.616 | 640 | 460 | 515 |  | 3245060353643
35365 | Marina Конд.в крышу3850/2870Вт | Кондиционер - 400 В - 3 фазы - 3850/2870 Вт - для горизонтальной установки на верхнюю панель оболочки | Industrial Enclosures and Cabinets | 755 | Комплектующие изделия для Atlantic и Marina | PL5 | 1 | ШТ | Под заказ Т2 | сертифицировано | 465679.35 | 549501.63 | 549501.63 |  |  | 112.1 | 280.72 | 880 | 550 | 580 |  | 3245060353650
35372 | Воздухообменник 36 Вт/°C Marina | Теплообменник воздух/воздух - 36 Вт/°C - 50/60 Гц - RAL 7035 | Industrial Enclosures and Cabinets | 755 | Комплектующие изделия для Atlantic и Marina | PL5 | 1 | ШТ | Под заказ Т2 | сертифицировано | 88094.29 | 103951.26 | 103951.26 |  |  | 14.7 | 61.7526 | 377 | 180 | 910 |  | 3245060353728
35373 | Воздухообменник 50 Вт/°C Marina | Теплообменник воздух/воздух - 50 Вт/°C - 50/60 Гц - RAL 7035 | Industrial Enclosures and Cabinets | 755 | Комплектующие изделия для Atlantic и Marina | PL5 | 1 | ШТ | Под заказ Т2 | сертифицировано | 106137.75 | 125242.55 | 125242.55 |  |  | 12 | 56.3625 | 375 | 167 | 900 |  | 3245060353735
35374 | Воздухообменник 80 Вт/°C Marina | Теплообменник воздух/воздух - 80 Вт °C - 50/60 Гц - RAL 7035 | Industrial Enclosures and Cabinets | 755 | Комплектующие изделия для Atlantic и Marina | PL5 | 1 | ШТ | Под заказ Т2 | сертифицировано | 113425.89 | 133842.55 | 133842.55 |  |  | 24.2 | 88.1475 | 365 | 175 | 1380 |  | 3245060353742
35460 | Atlantic сборн.600х600х300 | Шкаф Atlantic сборн. (600х600х300) | Industrial Enclosures and Cabinets | 760 | Шкафы и щиты Atlantic | PL5 | 1 | ШТ | Под заказ Т2 | не подлежит сертификации | 24058.22 | 28388.7 | 28388.7 |  |  | 1.68 | 151.84 | 650 | 365 | 640 |  | 3245060354602
35461 | Atlantic сборн.600х800х300 | Шкаф Atlantic сборн. (600х800х300) | Industrial Enclosures and Cabinets | 760 | Шкафы и щиты Atlantic | PL5 | 1 | ШТ | Под заказ Т2 | не подлежит сертификации | 35696.92 | 42122.37 | 42122.37 |  |  | 26.5 | 214.7625 | 830 | 345 | 750 |  | 3245060354619
35462 | Atlantic сборн.800х600х300 | Шкаф Atlantic сборн. (800х600х300) | Industrial Enclosures and Cabinets | 760 | Шкафы и щиты Atlantic | PL5 | 1 | ШТ | Под заказ Т2 | не подлежит сертификации | 28381.75 | 33490.47 | 33490.47 |  |  | 22.9 | 201.6625 | 650 | 365 | 850 |  | 3245060354626
35463 | Atlantic сборн.800х800х300 | Шкаф Atlantic сборн. (800х800х300) | Industrial Enclosures and Cabinets | 760 | Шкафы и щиты Atlantic | PL5 | 1 | ШТ | Под заказ Т2 | не подлежит сертификации | 32971.61 | 38906.5 | 38906.5 |  |  | 32.1 | 257.1869 | 824 | 340 | 918 |  | 3245060354633
35464 | Atlantic сборн.1000х600х300 | Шкаф Atlantic сборн. (1000х600х300) | Industrial Enclosures and Cabinets | 760 | Шкафы и щиты Atlantic | PL5 | 1 | ШТ | Под заказ Т2 | не подлежит сертификации | 33120.28 | 39081.93 | 39081.93 |  |  | 30 | 241.2585 | 345 | 630 | 1110 |  | 3245060354640
35465 | Atlantic сборн.1000х800х300 | Шкаф Atlantic сборн. (1000х800х300) | Industrial Enclosures and Cabinets | 760 | Шкафы и щиты Atlantic | PL5 | 1 | ШТ | Под заказ Т2 | не подлежит сертификации | 36853.01 | 43486.55 | 43486.55 |  |  | 38.9 | 32.9337 | 86 | 345 | 1110 |  | 3245060354657
35466 | Atlantic сборн.600х600х300 | Шкаф Atlantic сборн. (600х600х300) | Industrial Enclosures and Cabinets | 760 | Шкафы и щиты Atlantic | PL5 | 1 | ШТ | Под заказ Т2 | не подлежит сертификации | 25390.11 | 29960.33 | 29960.33 |  |  | 16 | 152.9136 | 656 | 370 | 630 |  | 3245060354664
35467 | Atlantic сборн.800х600х300 | Шкаф Atlantic сборн. (800х600х300) | Industrial Enclosures and Cabinets | 760 | Шкафы и щиты Atlantic | PL5 | 1 | ШТ | Под заказ Т2 | не подлежит сертификации | 30588.42 | 36094.34 | 36094.34 |  |  | 22 | 204.425 | 650 | 370 | 850 |  | 3245060354671
35468 | Atlantic сборн.1000х600х300 | Шкаф Atlantic сборн. (1000х600х300) | Industrial Enclosures and Cabinets | 760 | Шкафы и щиты Atlantic | PL5 | 1 | ШТ | Под заказ Т2 | не подлежит сертификации | 36673.22 | 43274.4 | 43274.4 |  |  | 31 | 244.755 | 630 | 350 | 1110 |  | 3245060354688
35492 | Atlantic 400х300х200 ст/дверь | Шкаф Atlantic IP55 400х300х200 | Industrial Enclosures and Cabinets | 760 | Шкафы и щиты Atlantic | PL5 | 1 | ШТ | На складе | не подлежит сертификации | 15392.02 | 18162.58 | 18162.58 |  |  | 6.021 | 42.0224 | 350 | 268 | 448 |  | 3245060354923
35493 | Atlantic 500х400х200 ст/дверь | Шкаф Atlantic IP55 500х400х200 | Industrial Enclosures and Cabinets | 760 | Шкафы и щиты Atlantic | PL5 | 1 | ШТ | На складе | не подлежит сертификации | 19918.2 | 23503.48 | 23503.48 |  |  | 8.7 | 66.2175 | 450 | 270 | 545 |  | 3245060354930
35494 | Atlantic 600х400х250 ст/дверь | Шкаф Atlantic IP55 (600х400х250) стекл. дверь | Industrial Enclosures and Cabinets | 760 | Шкафы и щиты Atlantic | PL5 | 1 | ШТ | Под заказ Т2 | не подлежит сертификации | 24670.63 | 29111.34 | 29111.34 |  |  | 10.92 | 94.32 | 655 | 450 | 320 |  | 3245060354947
35495 | Atlantic 700x500x250 ст/дверь | Шкаф Atlantic IP55 (700x500x250) стекл. дверь | Industrial Enclosures and Cabinets | 760 | Шкафы и щиты Atlantic | PL5 | 1 | ШТ | На складе | не подлежит сертификации | 27949.33 | 32980.21 | 32980.21 |  |  | 18.887 | 145.3375 | 755 | 350 | 550 |  | 3245060354954
35496 | Atlantic 800x600x300 ст/дверь | Шкаф Atlantic IP55 (800x600x300) стекл. дверь | Industrial Enclosures and Cabinets | 760 | Шкафы и щиты Atlantic | PL5 | 1 | ШТ | На складе | не подлежит сертификации | 35233.88 | 41575.98 | 41575.98 |  |  | 23.8 | 211.565 | 850 | 380 | 655 |  | 3245060354961
35497 | Atlanic 1000x800x300ст/дверь | Шкаф Atlantic IP55 (1000x800x300) стекл. дверь | Industrial Enclosures and Cabinets | 760 | Шкафы и щиты Atlantic | PL5 | 1 | ШТ | На складе | не подлежит сертификации | 50844.18 | 59996.13 | 59996.13 |  |  | 56.8 | 339.678 | 835 | 360 | 1130 |  | 3245060354978
35500 | Щит 300х200х160 Atl | Металлический шкаф Atlantic - IP55 IK10 - RAL 7035 - 300x200x160 - вертикальный | Industrial Enclosures and Cabinets | 760 | Шкафы и щиты Atlantic | PL5 | 1 | ШТ | На складе | не подлежит сертификации | 7286.56 | 8598.14 | 8598.14 |  |  | 3.93 | 12.0745 | 310 | 205 | 190 |  | 3245060355005
35501 | Atlantic IP55 300х400х200 | Металлический шкаф Atlantic - IP55 IK10 - RAL 7035 - 300x400x200 - горизонтальный | Industrial Enclosures and Cabinets | 760 | Шкафы и щиты Atlantic | PL5 | 1 | ШТ | На складе | не подлежит сертификации | 8588.66 | 10134.62 | 10134.62 |  |  | 5.874 | 42.679 | 350 | 268 | 455 |  | 3245060355012
35502 | Щит 400х300х200 Atl | Металлический шкаф Atlantic - IP55 IK10 - RAL 7035 - 400x300x200 - вертикальный | Industrial Enclosures and Cabinets | 760 | Шкафы и щиты Atlantic | PL5 | 1 | ШТ | На складе | не подлежит сертификации | 8397.14 | 9908.63 | 9908.63 |  |  | 5.83 | 42.21 | 350 | 268 | 450 |  | 3245060355029
35503 | Щит 500х400х200 Atl | Металлический шкаф Atlantic - IP55 IK10 - RAL 7035 - 500x400x200 - вертикальный | Industrial Enclosures and Cabinets | 760 | Шкафы и щиты Atlantic | PL5 | 1 | ШТ | На складе | не подлежит сертификации | 10471.11 | 12355.91 | 12355.91 |  |  | 8.924 | 67.8178 | 550 | 455 | 271 |  | 3245060355036
35504 | Щит 600х400х200 Atl | Металлический шкаф Atlantic - IP55 IK10 - RAL 7035 - 600x400x200 - вертикальный | Industrial Enclosures and Cabinets | 760 | Шкафы и щиты Atlantic | PL5 | 1 | ШТ | На складе | не подлежит сертификации | 12086.56 | 14262.14 | 14262.14 |  |  | 10.243 | 80.795 | 650 | 452 | 275 |  | 3245060355043
35505 | Atlantic IP55 300x300x150 | Металлический шкаф Atlantic - IP55 IK10 - RAL 7035 - 300x300x150 - квадратный | Industrial Enclosures and Cabinets | 760 | Шкафы и щиты Atlantic | PL5 | 1 | ШТ | На складе | не подлежит сертификации | 9419.51 | 11115.02 | 11115.02 |  |  | 4.091 | 27.335 | 355 | 350 | 220 |  | 3245060355050
35506 | AtlanticI P55 400х600х250 | Металлический шкаф Atlantic - IP55 IK10 - RAL 7035 - 400x600x250 - горизонтальный | Industrial Enclosures and Cabinets | 760 | Шкафы и щиты Atlantic | PL5 | 1 | ШТ | На складе | не подлежит сертификации | 12085.87 | 14261.33 | 14261.33 |  |  | 11.94 | 91.848 | 445 | 320 | 645 |  | 3245060355067
35507 | Atlantic IP55 500х400х250 | Металлический шкаф Atlantic - IP55 IK10 - RAL 7035 - 500x400x250 - вертикальный | Industrial Enclosures and Cabinets | 760 | Шкафы и щиты Atlantic | PL5 | 1 | ШТ | На складе | не подлежит сертификации | 10649.22 | 12566.08 | 12566.08 |  |  | 10.043 | 80.2752 | 452 | 320 | 555 |  | 3245060355074
35508 | Щит 600х400х250 Atl | Металлический шкаф Atlantic - IP55 IK10 - RAL 7035 - 600x400x250 - вертикальный | Industrial Enclosures and Cabinets | 760 | Шкафы и щиты Atlantic | PL5 | 1 | ШТ | На складе | не подлежит сертификации | 12336.65 | 14557.25 | 14557.25 |  |  | 11.13 | 94.64 | 650 | 455 | 320 |  | 3245060355081
35509 | Atlantic IP55 400x300x150 | Металлический шкаф Atlantic - IP55 IK10 - RAL 7035 - 400x300x150 - вертикальный | Industrial Enclosures and Cabinets | 760 | Шкафы и щиты Atlantic | PL5 | 1 | ШТ | На складе | не подлежит сертификации | 10216.3 | 12055.23 | 12055.23 |  |  | 5.081 | 35.145 | 450 | 355 | 220 |  | 3245060355098
35510 | Щит 600х600х250 Atl | Металлический шкаф Atlantic - IP55 IK10 - RAL 7035 - 600x600x250 - квадратный | Industrial Enclosures and Cabinets | 760 | Шкафы и щиты Atlantic | PL5 | 1 | ШТ | На складе | не подлежит сертификации | 16246.93 | 19171.38 | 19171.38 |  |  | 17.36 | 137.288 | 655 | 655 | 320 |  | 3245060355104
35512 | Щит 700х500х250 Atl | Металлический шкаф Atlantic - IP55 IK10 - RAL 7035 - 700x500x250 - вертикальный | Industrial Enclosures and Cabinets | 760 | Шкафы и щиты Atlantic | PL5 | 1 | ШТ | На складе | не подлежит сертификации | 17116.25 | 20197.18 | 20197.18 |  |  | 17.6 | 136.5 | 560 | 325 | 750 |  | 3245060355128
35514 | Щит 800х600х250 Atl | Металлический шкаф Atlantic - IP55 IK10 - RAL 7035 - 800x600x250 - вертикальный | Industrial Enclosures and Cabinets | 760 | Шкафы и щиты Atlantic | PL5 | 1 | ШТ | На складе | не подлежит сертификации | 19770.68 | 23329.4 | 23329.4 |  |  | 23.458 | 174.0375 | 650 | 315 | 850 |  | 3245060355142
35515 | Щит 800х800х250 Atl | Металлический шкаф Atlantic - IP55 IK10 - RAL 7035 - 800x800x250 - квадратный | Industrial Enclosures and Cabinets | 760 | Шкафы и щиты Atlantic | PL5 | 1 | ШТ | На складе | не подлежит сертификации | 24489.53 | 28897.65 | 28897.65 |  |  | 32.5 | 223.847 | 822 | 296 | 920 |  | 3245060355159
35517 | Щит 1000х600х250 Atl | Металлический шкаф Atlantic - IP55 IK10 - RAL 7035 - 1000x600x250 - вертикальный | Industrial Enclosures and Cabinets | 760 | Шкафы и щиты Atlantic | PL5 | 1 | ШТ | На складе | не подлежит сертификации | 24056.24 | 28386.36 | 28386.36 |  |  | 30.2 | 201.376 | 620 | 290 | 1120 |  | 3245060355173
35518 | Щит 1000х800х250 Atl | Металлический шкаф Atlantic - IP55 IK10 - RAL 7035 - 1000x800x250 - вертикальный | Industrial Enclosures and Cabinets | 760 | Шкафы и щиты Atlantic | PL5 | 1 | ШТ | На складе | не подлежит сертификации | 29689.95 | 35034.14 | 35034.14 |  |  | 39.75 | 283.065 | 835 | 300 | 1130 |  | 3245060355180
35520 | Atlantic IP55 600x600x300 | Металлический шкаф Atlantic - IP55 IK10 - RAL 7035 - 600x600x300 - квадратный | Industrial Enclosures and Cabinets | 760 | Шкафы и щиты Atlantic | PL5 | 1 | ШТ | На складе | не подлежит сертификации | 22829.08 | 26938.31 | 26938.31 |  |  | 18 | 156.325 | 650 | 370 | 650 |  | 3245060355203
35521 | Atlantic IP55 600x800x300 | Металлический шкаф Atlantic - IP55 IK10 - RAL 7035 - 600x800x300 - горизонтальный | Industrial Enclosures and Cabinets | 760 | Шкафы и щиты Atlantic | PL5 | 1 | ШТ | На складе | не подлежит сертификации | 41764.66 | 49282.3 | 49282.3 |  |  | 26.2 | 213.426 | 835 | 355 | 720 |  | 3245060355210
35522 | Atlantic IP55 700х500х300 | Металлический шкаф Atlantic - IP55 IK10 - RAL 7035 - 700x500x300 - вертикальный | Industrial Enclosures and Cabinets | 760 | Шкафы и щиты Atlantic | PL5 | 1 | ШТ | На складе | не подлежит сертификации | 20433.82 | 24111.91 | 24111.91 |  |  | 18.8 | 152.218 | 748 | 370 | 550 |  | 3245060355227
35523 | Щит 800х600х300 Atl | Металлический шкаф Atlantic - IP55 IK10 - RAL 7035 - 800x600x300 - вертикальный | Industrial Enclosures and Cabinets | 760 | Шкафы и щиты Atlantic | PL5 | 1 | ШТ | На складе | не подлежит сертификации | 22978.06 | 27114.11 | 27114.11 |  |  | 25.3 | 211.2375 | 655 | 375 | 860 |  | 3245060355234
35524 | Atlantic IP55 800x800x300 | Металлический шкаф Atlantic - IP55 IK10 - RAL 7035 - 800x800x300 - квадратный | Industrial Enclosures and Cabinets | 760 | Шкафы и щиты Atlantic | PL5 | 1 | ШТ | На складе | не подлежит сертификации | 32035.78 | 37802.22 | 37802.22 |  |  | 32.2 | 284.445 | 860 | 350 | 945 |  | 3245060355241
35526 | Atlantic IP55 1000х600х300 | Металлический шкаф Atlantic - IP55 IK10 - RAL 7035 - 1000x600x300 - вертикальный | Industrial Enclosures and Cabinets | 760 | Шкафы и щиты Atlantic | PL5 | 1 | ШТ | На складе | не подлежит сертификации | 26599.59 | 31387.52 | 31387.52 |  |  | 31.2 | 257.4675 | 653 | 348 | 1133 |  | 3245060355265
35527 | Щит 1000х800х300 Atl | Металлический шкаф Atlantic - IP55 IK10 - RAL 7035 - 1000x800x300 - вертикальный | Industrial Enclosures and Cabinets | 760 | Шкафы и щиты Atlantic | PL5 | 1 | ШТ | На складе | не подлежит сертификации | 27809.63 | 32815.36 | 32815.36 |  |  | 38.2 | 345.204 | 860 | 360 | 1115 |  | 3245060355272
35528 | Atlantic IP55 800х600х400 | Металлический шкаф Atlantic - IP55 IK10 - RAL 7035 - 800x600x400 - вертикальный | Industrial Enclosures and Cabinets | 760 | Шкафы и щиты Atlantic | PL5 | 1 | ШТ | На складе | не подлежит сертификации | 27149.43 | 32036.33 | 32036.33 |  |  | 30.333 | 239.0095 | 655 | 445 | 820 |  | 3245060355289
35529 | Atlantic P55 1000х800х400 | Металлический шкаф Atlantic - IP55 IK10 - RAL 7035 - 1000x800x400 - вертикальный | Industrial Enclosures and Cabinets | 760 | Шкафы и щиты Atlantic | PL5 | 1 | ШТ | На складе | не подлежит сертификации | 32485 | 38332.3 | 38332.3 |  |  | 43.2 | 420.6496 | 844 | 445 | 1120 |  | 3245060355296
35530 | Щит 300х300х200 Atl | Металлический шкаф Atlantic - IP55 IK10 - RAL 7035 - 300x300x200 - квадратный | Industrial Enclosures and Cabinets | 760 | Шкафы и щиты Atlantic | PL5 | 1 | ШТ | На складе | не подлежит сертификации | 7760.24 | 9157.08 | 9157.08 |  |  | 4.868 | 33.264 | 352 | 350 | 270 |  | 3245060355302
35531 | Щит 400х400х200 Atl | Металлический шкаф Atlantic - IP55 IK10 - RAL 7035 - 400x400x200 - квадратный | Industrial Enclosures and Cabinets | 760 | Шкафы и щиты Atlantic | PL5 | 1 | ШТ | На складе | не подлежит сертификации | 9411.03 | 11105.02 | 11105.02 |  |  | 7.133 | 55.2825 | 450 | 455 | 270 |  | 3245060355319
35532 | Щит 500х500х250 Atl | Металлический шкаф Atlantic - IP55 IK10 - RAL 7035 - 500x500x250 - квадратный | Industrial Enclosures and Cabinets | 760 | Шкафы и щиты Atlantic | PL5 | 1 | ШТ | На складе | не подлежит сертификации | 14231.17 | 16792.78 | 16792.78 |  |  | 11.338 | 97.68 | 555 | 320 | 550 |  | 3245060355326
35533 | Щит 800х1000х250 Atl | Металлический шкаф Atlantic - IP55 IK10 - RAL 7035 - 800x1000x250 - горизонтальный | Industrial Enclosures and Cabinets | 760 | Шкафы и щиты Atlantic | PL5 | 1 | ШТ | На складе | не подлежит сертификации | 37842.44 | 44654.08 | 44654.08 |  |  | 38.4 | 302.6363 | 1050 | 305 | 945 |  | 3245060355333
35534 | Atlantic IP55 800x1000x300 | Металлический шкаф Atlantic - IP55 IK10 - RAL 7035 - 800x1000x300 - горизонтальный | Industrial Enclosures and Cabinets | 760 | Шкафы и щиты Atlantic | PL5 | 1 | ШТ | На складе | не подлежит сертификации | 46297.55 | 54631.11 | 54631.11 |  |  | 40 | 341.775 | 1050 | 350 | 930 |  | 3245060355340
35536 | Щит 600х600х400 Atl | Металлический шкаф Atlantic - IP55 IK10 - RAL 7035 - 600x600x400 - квадратный | Industrial Enclosures and Cabinets | 760 | Шкафы и щиты Atlantic | PL5 | 1 | ШТ | На складе | не подлежит сертификации | 27105.14 | 31984.07 | 31984.07 |  |  | 23.161 | 214.578 | 655 | 455 | 720 |  | 3245060355364
35537 | Atlantic IP55 600x1000x300 | Металлический шкаф Atlantic - IP55 IK10 - RAL 7035 - 600x1000x300 - горизонтальный | Industrial Enclosures and Cabinets | 760 | Шкафы и щиты Atlantic | PL5 | 1 | ШТ | На складе | не подлежит сертификации | 47072.06 | 55545.03 | 55545.03 |  |  | 31.5 | 269.516 | 1040 | 355 | 730 |  | 3245060355371
35590 | Atlantic IP55 1000x1200x300 | Металлический шкаф Atlantic - IP55 IK10 - RAL 7035 - 1000x1200x300 - горизонтальный | Industrial Enclosures and Cabinets | 760 | Шкафы и щиты Atlantic | PL5 | 1 | ШТ | На складе | не подлежит сертификации | 53522.23 | 63156.23 | 63156.23 |  |  | 56.1 | 473.5125 | 1220 | 345 | 1125 |  | 3245060355906
35591 | Atlantic IP55 1000х1000х300 | Металлический шкаф Atlantic - IP55 IK10 - RAL 7035 - 1000x1000x300 - квадратный | Industrial Enclosures and Cabinets | 760 | Шкафы и щиты Atlantic | PL5 | 1 | ШТ | На складе | не подлежит сертификации | 43107.54 | 50866.9 | 50866.9 |  |  | 48.2 | 421.902 | 1046 | 356 | 1133 |  | 3245060355913
35592 | Щит 1200х800х300 Atl | Металлический шкаф Atlantic - IP55 IK10 - RAL 7035 - 1200x800x300 - вертикальный | Industrial Enclosures and Cabinets | 760 | Шкафы и щиты Atlantic | PL5 | 1 | ШТ | На складе | не подлежит сертификации | 38092.66 | 44949.34 | 44949.34 |  |  | 43.9 | 403.4625 | 870 | 350 | 1325 |  | 3245060355920
35593 | Atlantic IP55 1200х1000х300 | Металлический шкаф Atlantic - IP55 IK10 - RAL 7035 - 1200x1000x300 - вертикальный | Industrial Enclosures and Cabinets | 760 | Шкафы и щиты Atlantic | PL5 | 1 | ШТ | На складе | не подлежит сертификации | 48561.82 | 57302.95 | 57302.95 |  |  | 54.6 | 484.3125 | 1025 | 350 | 1350 |  | 3245060355937
35594 | Atlantic IP55 1200х1200х300 | Металлический шкаф Atlantic - IP55 IK10 - RAL 7035 - 1200x1200x300 - квадратный | Industrial Enclosures and Cabinets | 760 | Шкафы и щиты Atlantic | PL5 | 1 | ШТ | На складе | не подлежит сертификации | 54033.26 | 63759.25 | 63759.25 |  |  | 65.6 | 578.2962 | 1247 | 350 | 1325 |  | 3245060355944
35595 | Щит 1400х1000х300 Atl | Металлический шкаф Atlantic - IP55 IK10 - RAL 7035 - 1400x1000x300 - вертикальный | Industrial Enclosures and Cabinets | 760 | Шкафы и щиты Atlantic | PL5 | 1 | ШТ | На складе | не подлежит сертификации | 54688.86 | 64532.85 | 64532.85 |  |  | 62.4 | 558.74 | 1040 | 350 | 1535 |  | 3245060355951
35596 | Atlantic IP55 1200x800x400 | Металлический шкаф Atlantic - IP55 IK10 - RAL 7035 - 1200x800x400 - вертикальный | Industrial Enclosures and Cabinets | 760 | Шкафы и щиты Atlantic | PL5 | 1 | ШТ | На складе | не подлежит сертификации | 44262.66 | 52229.94 | 52229.94 |  |  | 48.7 | 498.5691 | 852 | 445 | 1315 |  | 3245060355968
35597 | Atlantic IP55 1200x1200x400 | Металлический шкаф Atlantic - IP55 IK10 - RAL 7035 - 1200x1200x400 - квадратный | Industrial Enclosures and Cabinets | 760 | Шкафы и щиты Atlantic | PL5 | 1 | ШТ | На складе | не подлежит сертификации | 62063.62 | 73235.07 | 73235.07 |  |  | 72.2 | 745.3125 | 1250 | 450 | 1325 |  | 3245060355975
35598 | Atlantic IP55 1400х800х400 | Металлический шкаф Atlantic - IP55 IK10 - RAL 7035 - 1400x800x400 - вертикальный | Industrial Enclosures and Cabinets | 760 | Шкафы и щиты Atlantic | PL5 | 1 | ШТ | На складе | не подлежит сертификации | 49067.08 | 57899.15 | 57899.15 |  |  | 53.9 | 583.6838 | 845 | 450 | 1535 |  | 3245060355982
35600 | Кор. Atlantic 150X150X80 | Промышленная коробка Atlantic - металлическая квадратная - IP66 - IK10 - 150x150x80 мм - RAL 7035 | Industrial Enclosures and Cabinets | 731 | Коробки промышленные металлические | PL5 | 1 | ШТ | На складе | не подлежит сертификации | 3734.73 | 4406.98 | 4406.98 |  |  | 1.03 | 2.5205 | 177 | 160 | 89 |  | 3245060356002
35602 | Кор. Atlantic 150X200X80 | Промышленная коробка Atlantic - металлическая прямоугольная - IP66 - IK10 - 150x200x80 мм - RAL 7035 | Industrial Enclosures and Cabinets | 731 | Коробки промышленные металлические | PL5 | 1 | ШТ | На складе | не подлежит сертификации | 3887.34 | 4587.06 | 4587.06 |  |  | 1.238 | 3.2805 | 225 | 162 | 90 |  | 3245060356026
35603 | Кор. Atlantic 200X200X80 | Промышленная коробка Atlantic - металлическая квадратная - IP66 - IK10 - 200x200x80 мм - RAL 7035 | Industrial Enclosures and Cabinets | 731 | Коробки промышленные металлические | PL5 | 1 | ШТ | Под заказ Т2 | не подлежит сертификации | 4202.35 | 4958.77 | 4958.77 |  |  | 1.521 | 3.9668 | 215 | 205 | 90 |  | 3245060356033
35604 | Кор. Atlantic 200X200X120 | Промышленная коробка Atlantic - металлическая квадратная - IP66 - IK10 - 200x200x120 мм - RAL 7035 | Industrial Enclosures and Cabinets | 731 | Коробки промышленные металлические | PL5 | 1 | ШТ | На складе | не подлежит сертификации | 4487.92 | 5295.75 | 5295.75 |  |  | 1.809 | 6.1599 | 227 | 212 | 128 |  | 3245060356040
35605 | Кор. Atlantic 150X300X120 | Промышленная коробка Atlantic - металлическая прямоугольная - IP66 - IK10 - 150x300x120 мм - RAL 7035 | Industrial Enclosures and Cabinets | 731 | Коробки промышленные металлические | PL5 | 1 | ШТ | Под заказ Т2 | не подлежит сертификации | 4663.35 | 5502.75 | 5502.75 |  |  | 1.958 | 6.9926 | 327 | 162 | 132 |  | 3245060356057
35607 | Кор. Atlantic 200X300X120 | Промышленная коробка Atlantic - металлическая прямоугольная - IP66 - IK10 - 200x300x120 мм - RAL 7035 | Industrial Enclosures and Cabinets | 731 | Коробки промышленные металлические | PL5 | 1 | ШТ | На складе | не подлежит сертификации | 5068.6 | 5980.95 | 5980.95 |  |  | 2.291 | 9.7175 | 325 | 230 | 130 |  | 3245060356071
35608 | Кор. Atlantic 300X300X120 | Промышленная коробка Atlantic - металлическая квадратная - IP66 - IK10 - 300x300x120 мм - RAL 7035 | Industrial Enclosures and Cabinets | 731 | Коробки промышленные металлические | PL5 | 1 | ШТ | Под заказ Т2 | не подлежит сертификации | 5830.25 | 6879.7 | 6879.7 |  |  | 3.08 | 14.0654 | 334 | 329 | 128 |  | 3245060356088
35610 | Кор. Atlantic 200X400X120 | Промышленная коробка Atlantic - металлическая прямоугольная - IP66 - IK10 - 200x400x120 мм - RAL 7035 | Industrial Enclosures and Cabinets | 731 | Коробки промышленные металлические | PL5 | 1 | ШТ | Под заказ Т2 | не подлежит сертификации | 5412.17 | 6386.36 | 6386.36 |  |  | 2.825 | 12.9233 | 422 | 232 | 132 |  | 3245060356101
35612 | Кор. Atlantic 400X400X120 | Промышленная коробка Atlantic - металлическая квадратная - IP66 - IK10 - 400x400x120 мм - RAL 7035 | Industrial Enclosures and Cabinets | 731 | Коробки промышленные металлические | PL5 | 1 | ШТ | Под заказ Т2 | не подлежит сертификации | 7291.2 | 8603.62 | 8603.62 |  |  | 4.687 | 24.4296 | 435 | 432 | 130 |  | 3245060356125
35614 | Кор. Atlantic 200X500X120 | Промышленная коробка Atlantic - металлическая прямоугольная - IP66 - IK10 - 200x500x120 мм - RAL 7035 | Industrial Enclosures and Cabinets | 731 | Коробки промышленные металлические | PL5 | 1 | ШТ | Под заказ Т2 | не подлежит сертификации | 6007.91 | 7089.33 | 7089.33 |  |  | 3.455 | 15.548 | 520 | 230 | 130 |  | 3245060356149
35615 | Кор. Atlantic 300X500X120 | Промышленная коробка Atlantic - металлическая прямоугольная - IP66 - IK10 - 300x500x120 мм - RAL 7035 | Industrial Enclosures and Cabinets | 731 | Коробки промышленные металлические | PL5 | 1 | ШТ | На складе | не подлежит сертификации | 6981.78 | 8238.5 | 8238.5 |  |  | 4.473 | 22.6162 | 530 | 336 | 127 |  | 3245060356156
35617 | Кор. Atlantic 200X600X120 | Промышленная коробка Atlantic - металлическая прямоугольная - IP66 - IK10 - 200x600x120 мм - RAL 7035 | Industrial Enclosures and Cabinets | 731 | Коробки промышленные металлические | PL5 | 1 | ШТ | Под заказ Т2 | не подлежит сертификации | 6631.95 | 7825.7 | 7825.7 |  |  | 4.06 | 19.4551 | 624 | 238 | 131 |  | 3245060356170
35618 | Кор. Atlantic 300X600X120 | Промышленная коробка Atlantic - металлическая прямоугольная - IP66 - IK10 - 300x600x120 мм - RAL 7035 | Industrial Enclosures and Cabinets | 731 | Коробки промышленные металлические | PL5 | 1 | ШТ | Под заказ Т2 | не подлежит сертификации | 7854.2 | 9267.96 | 9267.96 |  |  | 5.178 | 27.8964 | 630 | 328 | 135 |  | 3245060356187
35619 | Кор. Atlantic 400X600X120 | Промышленная коробка Atlantic - металлическая прямоугольная - IP66 - IK10 - 400x600x120 мм - RAL 7035 | Industrial Enclosures and Cabinets | 731 | Коробки промышленные металлические | PL5 | 1 | ШТ | Под заказ Т2 | не подлежит сертификации | 9360.98 | 11045.96 | 11045.96 |  |  | 6.213 | 36.1532 | 634 | 432 | 132 |  | 3245060356194
35622 | Кор. Atlantic 400X800X120 | Промышленная коробка Atlantic - металлическая прямоугольная - IP66 - IK10 - 400x800x120 мм - RAL 7035 | Industrial Enclosures and Cabinets | 731 | Коробки промышленные металлические | PL5 | 1 | ШТ | Под заказ Т2 | не подлежит сертификации | 10945.54 | 12915.74 | 12915.74 |  |  | 8.09 | 46.1175 | 825 | 430 | 130 |  | 3245060356224
35650 | Кор. Inox 150X150X80 | Промышленная коробка Atlantic - из нержавеющей стали 304 L - квадратная - 150x150x80 мм - IP 66 - IK 10 | Industrial Enclosures and Cabinets | 731 | Коробки промышленные металлические | PL5 | 1 | ШТ | Под заказ Т2 | не подлежит сертификации | 21030.89 | 24816.45 | 24816.45 |  |  | 0.946 | 2.304 | 160 | 160 | 90 |  | 3245060356507
35653 | Кор. Inox 200X200X120 | Промышленная коробка Atlantic из нержавеющей стали квадратная 200x200x120 мм - IP 66 - IK 10 | Industrial Enclosures and Cabinets | 731 | Коробки промышленные металлические | PL5 | 1 | ШТ | Под заказ Т2 | не подлежит сертификации | 27065.47 | 31937.25 | 31937.25 |  |  | 1.702 | 5.9535 | 210 | 210 | 135 |  | 3245060356538
35656 | Кор. Atlantic Inox 200X400X120 | Промышленная коробка Atlantic из нержавеющей стали прямоугольная 200x400x120 мм - IP 66 - IK 10 | Industrial Enclosures and Cabinets | 731 | Коробки промышленные металлические | PL5 | 1 | ШТ | Под заказ Т2 | не подлежит сертификации | 30883.47 | 36442.49 | 36442.49 |  |  | 2.773 | 11.4595 | 410 | 215 | 130 |  | 3245060356569
35660 | Atlantic Пластина 150X150 | Монтажная плата - из оцинкованной стали - для промышленных коробок Atlantic - IP 66 - 150x150 мм | Industrial Enclosures and Cabinets | 731 | Коробки промышленные металлические | PL5 | 1 | ШТ | Под заказ Т2 | не подлежит сертификации | 823.17 | 971.34 | 971.34 |  |  | 0.179 | 0.15222 | 166 | 131 | 7 |  | 3245060356606
35661 | Atlantic Пластина 150X200 | Монтажная плата - из оцинкованной стали - для промышленных коробок Atlantic - IP 66 - 150x200 мм | Industrial Enclosures and Cabinets | 731 | Коробки промышленные металлические | PL5 | 1 | ШТ | Под заказ Т2 | не подлежит сертификации | 722.33 | 852.35 | 852.35 |  |  | 0.215 | 0.064125 | 171 | 125 | 3 |  | 3245060356613
35662 | Atlantic Пластина 200X200 | Монтажная плата - из оцинкованной стали - для промышленных коробок Atlantic - IP 66 - 200x200 мм | Industrial Enclosures and Cabinets | 731 | Коробки промышленные металлические | PL5 | 1 | ШТ | Под заказ Т2 | не подлежит сертификации | 819.61 | 967.14 | 967.14 |  |  | 0.32 | 0.060552 | 174 | 174 | 2 |  | 3245060356620
35663 | Atlantic Пластина 150X30 | Монтажная плата - из оцинкованной стали - для промышленных коробок Atlantic - IP 66 - 150x300 мм | Industrial Enclosures and Cabinets | 731 | Коробки промышленные металлические | PL5 | 1 | ШТ | Под заказ Т2 | не подлежит сертификации | 866.9 | 1022.94 | 1022.94 |  |  | 0.4 | 0.06912 | 270 | 128 | 2 |  | 3245060356637
35664 | Atlantic Пластина 200X300 | Монтажная плата - из оцинкованной стали - для промышленных коробок Atlantic - IP 66 - 200x300 мм | Industrial Enclosures and Cabinets | 731 | Коробки промышленные металлические | PL5 | 1 | ШТ | На складе | не подлежит сертификации | 963.15 | 1136.52 | 1136.52 |  |  | 0.553 | 0.23478 | 273 | 172 | 5 |  | 3245060356644
35665 | Atlantic Пластина 300X300 | Монтажная плата - из оцинкованной стали - для промышленных коробок Atlantic - IP 66 - 300x300 мм | Industrial Enclosures and Cabinets | 731 | Коробки промышленные металлические | PL5 | 1 | ШТ | Под заказ Т2 | не подлежит сертификации | 1465.81 | 1729.66 | 1729.66 |  |  | 0.83 | 0.22441 | 274 | 273 | 3 |  | 3245060356651
35666 | AtlanticПластина 200X400 | Монтажная плата - из оцинкованной стали - для промышленных коробок Atlantic - IP 66 - 200x400 мм | Industrial Enclosures and Cabinets | 731 | Коробки промышленные металлические | PL5 | 1 | ШТ | Под заказ Т2 | не подлежит сертификации | 1125.4 | 1327.97 | 1327.97 |  |  | 0.744 | 0.2603 | 374 | 174 | 4 |  | 3245060356668
35668 | Atlantic Пластина 400X400 | Монтажная плата - из оцинкованной стали - для промышленных коробок Atlantic - IP 66 - 400x400 мм | Industrial Enclosures and Cabinets | 731 | Коробки промышленные металлические | PL5 | 1 | ШТ | Под заказ Т2 | не подлежит сертификации | 3054.83 | 3604.7 | 3604.7 |  |  | 1.567 | 0.41515 | 372 | 372 | 3 |  | 3245060356682
35669 | Atlantic Пластина 200X500 | Монтажная плата - из оцинкованной стали - для промышленных коробок Atlantic - IP 66 - 200x500 мм | Industrial Enclosures and Cabinets | 731 | Коробки промышленные металлические | PL5 | 1 | ШТ | Под заказ Т2 | не подлежит сертификации | 1503.57 | 1774.21 | 1774.21 |  |  | 0.899 | 0.32732 | 473 | 173 | 4 |  | 3245060356699
35670 | Atlantic Пластина 300X500 | Монтажная плата - из оцинкованной стали - для промышленных коробок Atlantic - IP 66 - 300x500 мм | Industrial Enclosures and Cabinets | 731 | Коробки промышленные металлические | PL5 | 1 | ШТ | Под заказ Т2 | не подлежит сертификации | 2399.96 | 2831.95 | 2831.95 |  |  | 1.489 | 0.38881 | 473 | 274 | 3 |  | 3245060356705
35671 | Atlantic Пластина 200X600 | Монтажная плата - из оцинкованной стали - для промышленных коробок Atlantic - IP 66 - 200x600 мм | Industrial Enclosures and Cabinets | 731 | Коробки промышленные металлические | PL5 | 1 | ШТ | Под заказ Т2 | не подлежит сертификации | 1543.22 | 1821 | 1821 |  |  | 1.202 | 0.50622 | 572 | 177 | 5 |  | 3245060356712
35672 | Atlantic Пластина 300X600 | Монтажная плата - из оцинкованной стали - для промышленных коробок Atlantic - IP 66 - 300x600 мм | Industrial Enclosures and Cabinets | 731 | Коробки промышленные металлические | PL5 | 1 | ШТ | Под заказ Т2 | не подлежит сертификации | 2441.89 | 2881.43 | 2881.43 |  |  | 1.942 | 0.47782 | 575 | 277 | 3 |  | 3245060356729
35673 | Atlantic Пластина 400X600 | Монтажная плата - из оцинкованной стали - для промышленных коробок Atlantic IP 66 400x600 мм | Industrial Enclosures and Cabinets | 731 | Коробки промышленные металлические | PL5 | 1 | ШТ | Под заказ Т2 | не подлежит сертификации | 3027.03 | 3571.9 | 3571.9 |  |  | 2.479 | 2.0323 | 579 | 390 | 9 |  | 3245060356736
35675 | Atlantic Пластина 400X800 | Монтажная плата - из оцинкованной стали - для промышленных коробок Atlantic - IP 66 - 400x800 мм | Industrial Enclosures and Cabinets | 731 | Коробки промышленные металлические | PL5 | 1 | ШТ | Под заказ Т2 | не подлежит сертификации | 4393.96 | 5184.87 | 5184.87 |  |  | 3.342 | 0.93366 | 780 | 399 | 3 |  | 3245060356750
35800 | Наб.шарнир.кор.130х130/270х170 | Набор из 2 шарниров - для коробок от 130x130 мм до 270x170 мм | Industrial Enclosures and Cabinets | 730 | Коробки промышленные пластиковые | PL5 | 1 | ШТ | На складе | не подлежит сертификации | 739.95 | 873.14 | 873.14 |  |  | 0.017 | 0.34 | 170 | 100 | 20 |  | 3245060358006
35801 | Наб.шарнир.кор.310х240/360х270 | Набор из 2 шарниров - для коробок от 310x240 мм до 360x270 мм | Industrial Enclosures and Cabinets | 730 | Коробки промышленные пластиковые | PL5 | 1 | ШТ | На складе | не подлежит сертификации | 1155.68 | 1363.7 | 1363.7 |  |  | 0.025 | 0.34 | 170 | 100 | 20 |  | 3245060358013
35802 | Наб.из 4х кронштейнов | Набор из 4 кронштейнов - для крепления коробок с шириной более 110 мм к стенам | Industrial Enclosures and Cabinets | 730 | Коробки промышленные пластиковые | PL5 | 1 | ШТ | На складе | не подлежит сертификации | 588.28 | 694.17 | 694.17 |  |  | 0.048 | 0.425 | 170 | 100 | 25 |  | 3245060358020
35807 | Набор 2 Петли Коробк. | Комплект из 2 петель - для промышленных коробок Atlantic - IP 66 | Industrial Enclosures and Cabinets | 731 | Коробки промышленные металлические | PL5 | 1 | ШТ | Под заказ Т2 | не подлежит сертификации | 2460.27 | 2903.12 | 2903.12 |  |  | 0.111 | 0.064 | 80 | 80 | 10 |  | 3245060358075
35808 | Замок с двойной прорезью | Замок с двойной бородкой - для промышленных коробок Atlantic - IP 66 | Industrial Enclosures and Cabinets | 731 | Коробки промышленные металлические | PL5 | 10 | ШТ | Под заказ Т2 | не подлежит сертификации | 3165.24 | 3734.98 | 3734.98 |  |  | 0.979 | 12.8828 | 268 | 253 | 190 |  | 3245060358082
35810 | Пласт. мет. 130х130 | Металлическая монтажная пластина - толщина 1.5 мм - для коробок 130x130 мм | Industrial Enclosures and Cabinets | 730 | Коробки промышленные пластиковые | PL5 | 5 | ШТ | Под заказ Т2 | не подлежит сертификации | 986.99 | 1164.65 | 1164.65 |  |  | 0.692 | 0.12996 | 114 | 114 | 10 |  | 3245060358105
35811 | Мет.монт.пласт.155х110 | Металлическая монтажная пластина - толщина 1.5 мм - для коробок 155x110 мм | Industrial Enclosures and Cabinets | 730 | Коробки промышленные пластиковые | PL5 | 5 | ШТ | На складе | не подлежит сертификации | 986.99 | 1164.65 | 1164.65 |  |  | 0.702 | 0.10453 | 139 | 94 | 8 |  | 3245060358112
35812 | Мет.монт.пласт.180х140 | Металлическая монтажная пластина - толщина 1.5 мм - для коробок 180x140 мм | Industrial Enclosures and Cabinets | 730 | Коробки промышленные пластиковые | PL5 | 5 | ШТ | Под заказ Т2 | не подлежит сертификации | 1086.94 | 1282.59 | 1282.59 |  |  | 1.08 | 0.16269 | 164 | 124 | 8 |  | 3245060358129
35813 | Мет.монт.пласт.220х170 | Металлическая монтажная пластина - толщина 1.5 мм - для коробок 220x170 мм | Industrial Enclosures and Cabinets | 730 | Коробки промышленные пластиковые | PL5 | 5 | ШТ | На складе | не подлежит сертификации | 1274.57 | 1503.99 | 1503.99 |  |  | 1.783 | 0.59568 | 204 | 146 | 20 |  | 3245060358136
35814 | Мет.монт.пласт.270х170 | Металлическая монтажная пластина - толщина 1.5 мм - для коробок 270x170 мм | Industrial Enclosures and Cabinets | 730 | Коробки промышленные пластиковые | PL5 | 5 | ШТ | Под заказ Т2 | не подлежит сертификации | 1205.1 | 1422.02 | 1422.02 |  |  | 2.137 | 0.31293 | 254 | 154 | 8 |  | 3245060358143
35815 | Мет.монт.пласт.310х240 | Металлическая монтажная пластина - толщина 1.5 мм - для коробок 310x240 мм | Industrial Enclosures and Cabinets | 730 | Коробки промышленные пластиковые | PL5 | 5 | ШТ | Под заказ Т2 | не подлежит сертификации | 1673.15 | 1974.32 | 1974.32 |  |  | 3.195 | 0.45745 | 271 | 211 | 8 |  | 3245060358150
35816 | Мет.монт.пласт.360х270 | Металлическая монтажная пластина - толщина 1.5 мм - для коробок 360x270 мм | Industrial Enclosures and Cabinets | 730 | Коробки промышленные пластиковые | PL5 | 5 | ШТ | На складе | не подлежит сертификации | 2190.26 | 2584.51 | 2584.51 |  |  | 4.52 | 0.93509 | 242 | 322 | 12 |  | 3245060358167
35900 | Пром.кор.130X75X74 IP55спл.кр. | Коробка промышленная пластиковая - IP55 - IK07 - RAL 7035 - 130x75x74 мм - сплошная крышка | Industrial Enclosures and Cabinets | 730 | Коробки промышленные пластиковые | PL5 | 1 | ШТ | На складе | не подлежит сертификации | 1423.68 | 1679.94 | 1679.94 |  |  | 0.164 | 0.9632 | 140 | 86 | 80 |  | 3245060359003
35901 | Пром.кор.130X75X74 IP55 пр.кр. | Коробка промышленная пластиковая - IP55 - IK07 - RAL 7035 - 130x75x74 мм - прозрачная крышка | Industrial Enclosures and Cabinets | 730 | Коробки промышленные пластиковые | PL5 | 1 | ШТ | На складе | не подлежит сертификации | 2039.97 | 2407.16 | 2407.16 |  |  | 0.162 | 0.9632 | 140 | 86 | 80 |  | 3245060359010
35930 | Пром.коробка 130X130X74 IP55 | Коробка промышленная пластиковая - IP55 - IK07 - RAL 7035 - 130x130x74 мм - сплошная крышка | Industrial Enclosures and Cabinets | 730 | Коробки промышленные пластиковые | PL5 | 1 | ШТ | На складе | не подлежит сертификации | 1258.67 | 1485.23 | 1485.23 |  |  | 0.247 | 1.8 | 150 | 150 | 80 |  | 3245060359300
35931 | Пром.кор.130X130X74 IP55пр.кр. | Коробка промышленная пластиковая - IP55 - IK07 - RAL 7035 - 130x130x74 мм - прозрачная крышка | Industrial Enclosures and Cabinets | 730 | Коробки промышленные пластиковые | PL5 | 1 | ШТ | Под заказ Т2 | не подлежит сертификации | 1556.81 | 1837.04 | 1837.04 |  |  | 0.27 | 1.8 | 150 | 150 | 80 |  | 3245060359317
35940 | Пром.кор.155X110X74 IP55спл.кр | Коробка промышленная пластиковая - IP55 - IK07 - RAL 7035 - 155x110x74 мм - сплошная крышка | Industrial Enclosures and Cabinets | 730 | Коробки промышленные пластиковые | PL5 | 1 | ШТ | На складе | не подлежит сертификации | 1216.83 | 1435.86 | 1435.86 |  |  | 0.277 | 1.9257 | 175 | 131 | 84 |  | 3245060359409
35941 | Пром.кор.155X110X74 IP55пр.кр. | Коробка промышленная пластиковая - IP55 - IK07 - RAL 7035 - 155x110x74 мм - прозрачная крышка | Industrial Enclosures and Cabinets | 730 | Коробки промышленные пластиковые | PL5 | 1 | ШТ | На складе | не подлежит сертификации | 1538.93 | 1815.94 | 1815.94 |  |  | 0.27 | 1.9539 | 177 | 133 | 83 |  | 3245060359416
35950 | Пром.коробка 180X140X86 IP55 | Коробка промышленная пластиковая - IP55 - IK07 - RAL 7035 - 180x140x86 мм - сплошная крышка | Industrial Enclosures and Cabinets | 730 | Коробки промышленные пластиковые | PL5 | 1 | ШТ | На складе | не подлежит сертификации | 1872.97 | 2210.1 | 2210.1 |  |  | 0.35 | 3.146 | 206 | 166 | 92 |  | 3245060359508
35951 | Пром.кор.180X140X86 IP55пр.кр. | Коробка промышленная пластиковая - IP55 - IK07 - RAL 7035 - 180x140x86 мм - прозрачная крышка | Industrial Enclosures and Cabinets | 730 | Коробки промышленные пластиковые | PL5 | 1 | ШТ | На складе | не подлежит сертификации | 2326.28 | 2745.01 | 2745.01 |  |  | 0.349 | 3.146 | 206 | 166 | 92 |  | 3245060359515
35960 | Пром.кор.220X170X86 IP55спл.кр | Коробка промышленная пластиковая - IP55 - IK07 - RAL 7035 - 220x170x86 мм - сплошная крышка | Industrial Enclosures and Cabinets | 730 | Коробки промышленные пластиковые | PL5 | 1 | ШТ | На складе | не подлежит сертификации | 2306.04 | 2721.13 | 2721.13 |  |  | 0.454 | 4.4323 | 243 | 190 | 96 |  | 3245060359607
35961 | Пром.кор.220X170X86 IP55пр.кр. | Коробка промышленная пластиковая - IP55 - IK07 - RAL 7035 - 220x170x86 мм - прозрачная крышка | Industrial Enclosures and Cabinets | 730 | Коробки промышленные пластиковые | PL5 | 1 | ШТ | На складе | не подлежит сертификации | 2828.78 | 3337.96 | 3337.96 |  |  | 0.456 | 4.3219 | 237 | 188 | 97 |  | 3245060359614
35970 | Пром.коробка 270X170X86 IP55 | Коробка промышленная пластиковая - IP55 - IK07 - RAL 7035 - 270x170x86 мм - сплошная крышка | Industrial Enclosures and Cabinets | 730 | Коробки промышленные пластиковые | PL5 | 1 | ШТ | На складе | не подлежит сертификации | 3100.23 | 3658.27 | 3658.27 |  |  | 0.515 | 5.0692 | 290 | 190 | 92 |  | 3245060359706
35971 | Пром.кор.270X170X86 IP55пр.кр. | Коробка промышленная пластиковая - IP55 - IK07 - RAL 7035 - 270x170x86 мм - прозрачная крышка | Industrial Enclosures and Cabinets | 730 | Коробки промышленные пластиковые | PL5 | 1 | ШТ | Под заказ Т2 | не подлежит сертификации | 5177.45 | 6109.39 | 6109.39 |  |  | 0.505 | 5.0692 | 290 | 190 | 92 |  | 3245060359713
35980 | Пром.кор. 310X240X124 IP55 | Коробка промышленная пластиковая - IP55 - IK07 - RAL 7035 - 310x240x124 мм - сплошная крышка | Industrial Enclosures and Cabinets | 730 | Коробки промышленные пластиковые | PL5 | 1 | ШТ | На складе | не подлежит сертификации | 5905.17 | 6968.1 | 6968.1 |  |  | 1.332 | 11.154 | 330 | 260 | 130 |  | 3245060359805
35981 | Пром.кор.310X240X124 IP55пр.кр | Коробка промышленная пластиковая - IP55 - IK07 - RAL 7035 - 310x240x124 мм - прозрачная крышка | Industrial Enclosures and Cabinets | 730 | Коробки промышленные пластиковые | PL5 | 1 | ШТ | Под заказ Т2 | не подлежит сертификации | 8277.65 | 9767.63 | 9767.63 |  |  | 1.348 | 11.154 | 330 | 260 | 130 |  | 3245060359812
35990 | Пром.кор.360X270X124IP55спл.кр | Коробка промышленная пластиковая - IP55 - IK07 - RAL 7035 - 360x270x124 мм - сплошная крышка | Industrial Enclosures and Cabinets | 730 | Коробки промышленные пластиковые | PL5 | 1 | ШТ | На складе | не подлежит сертификации | 7444.09 | 8784.03 | 8784.03 |  |  | 2.04 | 26.46 | 420 | 315 | 200 |  | 3245060359904
35991 | Пром.кор.360X270X124 IP55пр.кр | Коробка промышленная пластиковая - IP55 - IK07 - RAL 7035 - 360x270x124 мм - прозрачная крышка | Industrial Enclosures and Cabinets | 730 | Коробки промышленные пластиковые | PL5 | 1 | ШТ | Под заказ Т2 | не подлежит сертификации | 11022.94 | 13007.07 | 13007.07 |  |  | 2.019 | 26.46 | 420 | 315 | 200 |  | 3245060359911
36000 | Lina 12,5 Пласт.перф. 300x200 | Плата Lina 12,5 - для Atlantic/Inox высотой 300 мм и шириной 200 мм | Industrial Enclosures and Cabinets | 755 | Комплектующие изделия для Atlantic и Marina | PL5 | 1 | ШТ | Под заказ Т2 | не подлежит сертификации | 1760.22 | 2077.06 | 2077.06 |  |  | 0.435 | 0.375 | 250 | 150 | 10 |  | 3245060360009
36001 | Lina 12,5 Пласт.перф. 300x220 | Плата Lina 12,5 - для Marina высотой 300 мм и шириной 220 мм | Industrial Enclosures and Cabinets | 755 | Комплектующие изделия для Atlantic и Marina | PL5 | 1 | ШТ | На складе | не подлежит сертификации | 1842.21 | 2173.81 | 2173.81 |  |  | 0.572 | 0.1554 | 277 | 187 | 3 |  | 3245060360016
36002 | Lina 12,5 Пласт.перф. 300x300 | Плата Lina 12,5 - для Atlantic/Inox/Marina высотой 300 мм и шириной 300 мм | Industrial Enclosures and Cabinets | 755 | Комплектующие изделия для Atlantic и Marina | PL5 | 1 | ШТ | На складе | не подлежит сертификации | 2013.17 | 2375.54 | 2375.54 |  |  | 0.73 | 0.6375 | 255 | 250 | 10 |  | 3245060360023
36004 | Lina 12,5 Пласт.перф. 400x300 | Плата Lina 12,5 - для Atlantic/Inox/Marina высотой 400 мм и шириной 300 мм или высотой 300 мм и шириной 400 мм | Industrial Enclosures and Cabinets | 755 | Комплектующие изделия для Atlantic и Marina | PL5 | 1 | ШТ | На складе | не подлежит сертификации | 2222.5 | 2622.55 | 2622.55 |  |  | 0.984 | 0.29287 | 355 | 275 | 3 |  | 3245060360047
36005 | Lina 12,5 Пласт.перф. 400x400 | Плата Lina 12,5 - для Atlantic/Inox/Marina высотой 400 мм и шириной 400 мм | Industrial Enclosures and Cabinets | 755 | Комплектующие изделия для Atlantic и Marina | PL5 | 1 | ШТ | На складе | не подлежит сертификации | 2484.37 | 2931.56 | 2931.56 |  |  | 1.366 | 0.50688 | 360 | 352 | 4 |  | 3245060360054
36006 | Lina 25 Пласт.перф. 600x800 | Плата перфорированная Lina 25 - для Atlantic/Inox/Marina высотой 600 мм и шириной 800 мм | Industrial Enclosures and Cabinets | 755 | Комплектующие изделия для Atlantic и Marina | PL5 | 1 | ШТ | Под заказ Т2 | не подлежит сертификации | 9525.72 | 11240.35 | 11240.35 |  |  | 3.59 | 8.436 | 760 | 555 | 20 |  | 3245060360061
36007 | Lina 25 Пласт.перф.300x200 | Плата перфорированная Lina 25 - для Atlantic/Inox высотой 300 мм и шириной 200 мм | Industrial Enclosures and Cabinets | 755 | Комплектующие изделия для Atlantic и Marina | PL5 | 1 | ШТ | Под заказ Т2 | не подлежит сертификации | 1162.64 | 1371.92 | 1371.92 |  |  | 0.244 | 0.08532 | 270 | 158 | 2 |  | 3245060360078
36008 | Lina 25 Пласт.перф. 600x1000 | Плата перфорированная Lina 25 - для Atlantic/Inox/Marina высотой 600 мм и шириной 1000 мм | Industrial Enclosures and Cabinets | 755 | Комплектующие изделия для Atlantic и Marina | PL5 | 1 | ШТ | Под заказ Т2 | не подлежит сертификации | 12197.78 | 14393.38 | 14393.38 |  |  | 4.421 | 11.7216 | 960 | 555 | 22 |  | 3245060360085
36009 | Lina 12,5 Пласт.перф. 500x400 | Плата Lina 12,5 - для Atlantic/Inox/Marina высотой 500 мм и шириной 400 мм | Industrial Enclosures and Cabinets | 755 | Комплектующие изделия для Atlantic и Marina | PL5 | 1 | ШТ | На складе | не подлежит сертификации | 3676.63 | 4338.42 | 4338.42 |  |  | 1.91 | 3.185 | 455 | 350 | 20 |  | 3245060360092
36010 | Lina 25 Пласт.перф.1000x1200 | Плата перфорированная Lina 25 - для Atlantic/Inox/Marina высотой 1000 мм и шириной 1200 мм | Industrial Enclosures and Cabinets | 755 | Комплектующие изделия для Atlantic и Marina | PL5 | 1 | ШТ | Под заказ Т2 | не подлежит сертификации | 20035.72 | 23642.15 | 23642.15 |  |  | 10 | 57.8687 | 1175 | 985 | 50 |  | 3245060360108
36011 | Lina25 Пласт.перфор. 300х400 | Плата перфорированная Lina 25 - для Atlantic/Inox/Marina высотой 300 мм и шириной 400 мм | Industrial Enclosures and Cabinets | 755 | Комплектующие изделия для Atlantic и Marina | PL5 | 1 | ШТ | Под заказ Т2 | не подлежит сертификации | 2684.08 | 3167.21 | 3167.21 |  |  | 0.565 | 1.5389 | 355 | 255 | 17 |  | 3245060360115
36012 | Lina25 Пласт.перфор. 400х300 | Плата перфорированная Lina 25 - для Atlantic/Inox/Marina высотой 400 мм и шириной 300 мм | Industrial Enclosures and Cabinets | 755 | Комплектующие изделия для Atlantic и Marina | PL5 | 1 | ШТ | На складе | не подлежит сертификации | 2432.22 | 2870.02 | 2870.02 |  |  | 0.619 | 1.5389 | 355 | 255 | 17 |  | 3245060360122
36013 | Lina25 Пласт.перфор. 400х600 | Плата перфорированная Lina 25 - для Atlantic/Inox/Marina высотой 400 мм и шириной 600 мм | Industrial Enclosures and Cabinets | 755 | Комплектующие изделия для Atlantic и Marina | PL5 | 1 | ШТ | На складе | не подлежит сертификации | 4184.29 | 4937.46 | 4937.46 |  |  | 1.349 | 4.4275 | 550 | 350 | 23 |  | 3245060360139
36014 | Lina12,5 Пласт.перфор.500x500 | Плата Lina 12,5 - для Atlantic/Inox/Marina высотой 500 мм и шириной 500 мм | Industrial Enclosures and Cabinets | 755 | Комплектующие изделия для Atlantic и Marina | PL5 | 1 | ШТ | На складе | не подлежит сертификации | 4019.4 | 4742.89 | 4742.89 |  |  | 2.513 | 4.14 | 460 | 450 | 20 |  | 3245060360146
36015 | Lina25 Пласт.перфор. 500х400 | Плата перфорированная Lina 25 - для Atlantic/Inox/Marina высотой 500 мм и шириной 400 мм | Industrial Enclosures and Cabinets | 755 | Комплектующие изделия для Atlantic и Marina | PL5 | 1 | ШТ | На складе | не подлежит сертификации | 3374.68 | 3982.12 | 3982.12 |  |  | 1.028 | 2.6775 | 450 | 350 | 17 |  | 3245060360153
36016 | Lina25 Пласт.перфор. 600х400 | Плата перфорированная Lina 25 - для Atlantic/Inox/Marina высотой 600 мм и шириной 400 мм | Industrial Enclosures and Cabinets | 755 | Комплектующие изделия для Atlantic и Marina | PL5 | 1 | ШТ | На складе | не подлежит сертификации | 3761.12 | 4438.12 | 4438.12 |  |  | 1.224 | 3.3952 | 561 | 356 | 17 |  | 3245060360160
36017 | Плата монтажн. перфор. 600х600 | Плата перфорированная Lina 25 - для Atlantic/Inox/Marina высотой 600 мм и шириной 600 мм | Industrial Enclosures and Cabinets | 755 | Комплектующие изделия для Atlantic и Marina | PL5 | 1 | ШТ | Под заказ Т2 | не подлежит сертификации | 5609.57 | 6619.29 | 6619.29 |  |  | 2.424 | 6.9575 | 550 | 550 | 23 |  | 3245060360177
36018 | Lina25 Пласт.перфор. 700х500 | Плата перфорированная Lina 25 - для Atlantic/Inox/Marina высотой 700 мм и шириной 500 мм | Industrial Enclosures and Cabinets | 755 | Комплектующие изделия для Atlantic и Marina | PL5 | 1 | ШТ | На складе | не подлежит сертификации | 5866.42 | 6922.38 | 6922.38 |  |  | 2.302 | 7.6725 | 660 | 465 | 25 |  | 3245060360184
36019 | Lina25 Пласт.перфор. 800х600 | Плата перфорированная Lina 25 - для Atlantic/Inox/Marina высотой 800 мм и шириной 600 мм | Industrial Enclosures and Cabinets | 755 | Комплектующие изделия для Atlantic и Marina | PL5 | 1 | ШТ | На складе | не подлежит сертификации | 7568.35 | 8930.65 | 8930.65 |  |  | 3.4 | 9.4875 | 750 | 550 | 23 |  | 3245060360191
36020 | Lina 25 Пласт.перфор.800х800 | Плата перфорированная Lina 25 - для Atlantic/Inox/Marina высотой 800 мм и шириной 800 мм | Industrial Enclosures and Cabinets | 755 | Комплектующие изделия для Atlantic и Marina | PL5 | 1 | ШТ | На складе | не подлежит сертификации | 8814.84 | 10401.51 | 10401.51 |  |  | 4.6 | 14.63 | 760 | 770 | 25 |  | 3245060360207
36021 | Lina25 Пласт.перфор. 1000х800 | Плата перфорированная Lina 25 - для Atlantic/Inox/Marina высотой 1000 мм и шириной 800 мм | Industrial Enclosures and Cabinets | 755 | Комплектующие изделия для Atlantic и Marina | PL5 | 1 | ШТ | На складе | не подлежит сертификации | 11455.34 | 13517.3 | 13517.3 |  |  | 5.7 | 16.3875 | 950 | 750 | 23 |  | 3245060360214
36022 | Lina12,5 Пласт.перфор.600x400 | Плата Lina 12,5 - для Atlantic/Inox/Marina высотой 400 мм и шириной 600 мм или высотой 600 мм и шириной 400 мм | Industrial Enclosures and Cabinets | 755 | Комплектующие изделия для Atlantic и Marina | PL5 | 1 | ШТ | На складе | не подлежит сертификации | 4955.41 | 5847.38 | 5847.38 |  |  | 3.11 | 3.85 | 550 | 350 | 20 |  | 3245060360221
36023 | Плата Перфорированная 1000х600 | Плата перфорированная Lina 25 - для Atlantic/Inox/Marina высотой 1000 мм и шириной 600 мм | Industrial Enclosures and Cabinets | 755 | Комплектующие изделия для Atlantic и Marina | PL5 | 1 | ШТ | На складе | не подлежит сертификации | 8950.77 | 10561.91 | 10561.91 |  |  | 4.365 | 13.2506 | 955 | 555 | 25 |  | 3245060360238
36024 | Lina 12,5 Пласт.перф. 600x600 | Плата Lina 12,5 - для Atlantic/Inox/Marina высотой 600 мм и шириной 600 мм | Industrial Enclosures and Cabinets | 755 | Комплектующие изделия для Atlantic и Marina | PL5 | 1 | ШТ | На складе | не подлежит сертификации | 5736.7 | 6769.31 | 6769.31 |  |  | 4.761 | 6.1161 | 555 | 551 | 20 |  | 3245060360245
36025 | Lina25 Пласт.перфор. 1000х1000 | Плата перфорированная Lina 25 - для Atlantic/Inox/Marina высотой 1000 мм и шириной 1000 мм | Industrial Enclosures and Cabinets | 755 | Комплектующие изделия для Atlantic и Marina | PL5 | 1 | ШТ | Под заказ Т2 | не подлежит сертификации | 15950.42 | 18821.5 | 18821.5 |  |  | 6.919 | 18.527 | 970 | 955 | 20 |  | 3245060360252
36031 | Lina 12,5 Пласт.перф. 700x500 | Плата Lina 12,5 - для Atlantic/Inox/Marina высотой 700 мм и шириной 500 мм | Industrial Enclosures and Cabinets | 755 | Комплектующие изделия для Atlantic и Marina | PL5 | 1 | ШТ | На складе | не подлежит сертификации | 6837.81 | 8068.62 | 8068.62 |  |  | 4.682 | 6.4934 | 653 | 452 | 22 |  | 3245060360313
36032 | Lina25Пл.перф.Telequick400х300 | Lina 25 Плата перфорированная Telequick 400х300 мм | Industrial Enclosures and Cabinets | 755 | Комплектующие изделия для Atlantic и Marina | PL5 | 1 | ШТ | Под заказ Т2 | не подлежит сертификации | 2367.72 | 2793.91 | 2793.91 |  |  | 0.619 | 0.26611 | 352 | 252 | 3 |  | 3245060360320
36033 | Lina 12,5 Пласт.перф. 800x600 | Плата Lina 12,5 - для Atlantic/Inox/Marina высотой 800 мм и шириной 600 мм или высотой 600 мм и шириной 800 мм | Industrial Enclosures and Cabinets | 755 | Комплектующие изделия для Atlantic и Marina | PL5 | 1 | ШТ | На складе | не подлежит сертификации | 9838.8 | 11609.78 | 11609.78 |  |  | 6.764 | 9.1898 | 754 | 554 | 22 |  | 3245060360337
36034 | Lina 12,5 Пласт.перф. 800x800 | Плата Lina 12,5 - для Atlantic/Inox/Marina высотой 800 мм и шириной 800 мм | Industrial Enclosures and Cabinets | 755 | Комплектующие изделия для Atlantic и Marina | PL5 | 1 | ШТ | На складе | не подлежит сертификации | 12584.23 | 14849.39 | 14849.39 |  |  | 9.098 | 13.6263 | 754 | 753 | 24 |  | 3245060360344
36035 | Lina25Пл.перф.Telequick500х400 | Lina 25 Плата перфорированная Telequick 500х400 мм | Industrial Enclosures and Cabinets | 755 | Комплектующие изделия для Atlantic и Marina | PL5 | 1 | ШТ | Под заказ Т2 | не подлежит сертификации | 4189.37 | 4943.46 | 4943.46 |  |  | 1.303 | 3.1911 | 452 | 353 | 20 |  | 3245060360351
36036 | Lina25Пл.перф.Telequick600х400 | Lina 25 Плата перфорированная Telequick 600х400 мм | Industrial Enclosures and Cabinets | 755 | Комплектующие изделия для Atlantic и Marina | PL5 | 1 | ШТ | Под заказ Т2 | не подлежит сертификации | 5177.14 | 6109.03 | 6109.03 |  |  | 1.555 | 3.4776 | 552 | 350 | 18 |  | 3245060360368
36038 | Lina25 Пласт.перфор.ТК 700х500 | Lina 25 Плата перфорированная Тelequick 700х500 мм | Industrial Enclosures and Cabinets | 755 | Комплектующие изделия для Atlantic и Marina | PL5 | 1 | ШТ | Под заказ Т2 | не подлежит сертификации | 6291.88 | 7424.42 | 7424.42 |  |  | 2.2 | 6.7275 | 650 | 450 | 23 |  | 3245060360382
36039 | Lina25Пл.перф.Telequick800х600 | Lina 25 Плата перфорированная Telequick 800х600 мм | Industrial Enclosures and Cabinets | 755 | Комплектующие изделия для Atlantic и Marina | PL5 | 1 | ШТ | Под заказ Т2 | не подлежит сертификации | 9776.23 | 11535.95 | 11535.95 |  |  | 3.244 | 9.4875 | 750 | 550 | 23 |  | 3245060360399
36040 | Lina 12,5 Пласт.перф.1000x600 | Плата Lina 12,5 - для Atlantic/Inox/Marina высотой 1000 мм и шириной 600 мм или высотой 600 мм и шириной 1000 мм | Industrial Enclosures and Cabinets | 755 | Комплектующие изделия для Atlantic и Marina | PL5 | 1 | ШТ | На складе | не подлежит сертификации | 10539.53 | 12436.65 | 12436.65 |  |  | 8.492 | 11.7216 | 960 | 555 | 22 |  | 3245060360405
36041 | Lina25Пл.пер.Telequick1000x800 | Lina 25 Плата перфорированная Telequick 1000x800 мм | Industrial Enclosures and Cabinets | 755 | Комплектующие изделия для Atlantic и Marina | PL5 | 1 | ШТ | Под заказ Т2 | не подлежит сертификации | 15255.64 | 18001.66 | 18001.66 |  |  | 5.47 | 16.3875 | 950 | 750 | 23 |  | 3245060360412
36042 | Плата монтажн. перфор 1000х800 | Плата Lina 12,5 - для Atlantic/Inox/Marina высотой 1000 мм и шириной 800 мм или высотой 800 мм и шириной 1000 мм | Industrial Enclosures and Cabinets | 755 | Комплектующие изделия для Atlantic и Marina | PL5 | 1 | ШТ | На складе | не подлежит сертификации | 12899.2 | 15221.06 | 15221.06 |  |  | 11.57 | 16.5223 | 954 | 753 | 23 |  | 3245060360429
36043 | Lina 12,5 Пласт.перф.1000x1000 | Плата Lina 12,5 - для Atlantic/Inox/Marina высотой 1000 мм и шириной 1000 мм | Industrial Enclosures and Cabinets | 755 | Комплектующие изделия для Atlantic и Marina | PL5 | 1 | ШТ | Под заказ Т2 | не подлежит сертификации | 18999.83 | 22419.8 | 22419.8 |  |  | 14.6 | 162.45 | 950 | 950 | 180 |  | 3245060360436
36044 | Монт.пласт.д/щитов 800х600 | Монтажная пластина - для Atlantic/Inox/Marina высотой 800 мм и шириной 600 мм | Industrial Enclosures and Cabinets | 755 | Комплектующие изделия для Atlantic и Marina | PL5 | 1 | ШТ | Под заказ Т2 | не подлежит сертификации | 7794.32 | 9197.3 | 9197.3 |  |  | 1.7 | 3.6801 | 470 | 174 | 45 |  | 3245060360443
36045 | Мон.пл.д/щит.1000х600/1200х800 | Монтажная пластина - для Atlantic/Inox/Marina высотой 1000/1200 мм и шириной 800 мм | Industrial Enclosures and Cabinets | 755 | Комплектующие изделия для Atlantic и Marina | PL5 | 1 | ШТ | Под заказ Т2 | не подлежит сертификации | 7871.86 | 9288.79 | 9288.79 |  |  | 2.265 | 6.2016 | 223 | 618 | 45 |  | 3245060360450
36046 | Lina 12,5 Пласт.перф.1200x800 | Плата Lina 12,5 - для Atlantic/Inox/Marina высотой 1200 мм и шириной 800 мм | Industrial Enclosures and Cabinets | 755 | Комплектующие изделия для Atlantic и Marina | PL5 | 1 | ШТ | На складе | не подлежит сертификации | 19937.41 | 23526.14 | 23526.14 |  |  | 11.1 | 45.1437 | 1165 | 775 | 50 |  | 3245060360467
36047 | Lina 12,5 Пласт.перф.1200x1000 | Плата Lina 12,5 - для Atlantic/Inox/Marina высотой 1200 мм и шириной 1000 мм или высотой 1000 мм и шириной 1200 мм | Industrial Enclosures and Cabinets | 755 | Комплектующие изделия для Atlantic и Marina | PL5 | 1 | ШТ | Под заказ Т2 | не подлежит сертификации | 20589.15 | 24295.2 | 24295.2 |  |  | 17.2 | 56.26 | 1160 | 970 | 50 |  | 3245060360474
36048 | Lina 12,5 Пласт.перф.1200x1200 | Плата Lina 12,5 - для Atlantic/Inox/Marina высотой 1200 мм и шириной 1200 мм | Industrial Enclosures and Cabinets | 755 | Комплектующие изделия для Atlantic и Marina | PL5 | 1 | ШТ | Под заказ Т2 | не подлежит сертификации | 22581.93 | 26646.68 | 26646.68 |  |  | 16.7 | 69.02 | 1190 | 1160 | 50 |  | 3245060360481
36049 | Пласт.неперфор. 300х220 | Плата сплошная - для Marina высотой 300 мм и шириной 220 мм | Industrial Enclosures and Cabinets | 755 | Комплектующие изделия для Atlantic и Marina | PL5 | 1 | ШТ | На складе | не подлежит сертификации | 1155.35 | 1363.31 | 1363.31 |  |  | 0.838 | 0.2184 | 280 | 195 | 4 |  | 3245060360498
36050 | Пласт.неперфор.300х200 | Сплошная пластина 300х200 мм | Industrial Enclosures and Cabinets | 755 | Комплектующие изделия для Atlantic и Marina | PL5 | 1 | ШТ | Под заказ Т2 | не подлежит сертификации | 867.88 | 1024.1 | 1024.1 | Будет удален |  | 0.603 | 0.234 | 250 | 156 | 6 |  | 3245060360504
36052 | Пласт.сплошн. 400х300 | Плата сплошная - для Atlantic/Inox/Marina высотой 400 мм и шириной 300 мм | Industrial Enclosures and Cabinets | 755 | Комплектующие изделия для Atlantic и Marina | PL5 | 1 | ШТ | На складе | не подлежит сертификации | 1576.63 | 1860.42 | 1860.42 |  |  | 1.272 | 0.4717 | 356 | 265 | 5 |  | 3245060360528
36054 | Пласт.сплошн.1000х600 | Плата сплошная - для Atlantic/Inox/Marina высотой 1000 мм и шириной 600 мм или высотой 600 мм и шириной 1000 мм | Industrial Enclosures and Cabinets | 755 | Комплектующие изделия для Atlantic и Marina | PL5 | 1 | ШТ | На складе | не подлежит сертификации | 6680.98 | 7883.56 | 7883.56 |  |  | 10.5 | 1.6439 | 958 | 572 | 3 |  | 3245060360542
36055 | Пласт.сплошн. 500х400 | Плата сплошная - для Atlantic/Inox/Marina высотой 500 мм и шириной 400 мм | Industrial Enclosures and Cabinets | 755 | Комплектующие изделия для Atlantic и Marina | PL5 | 1 | ШТ | На складе | не подлежит сертификации | 2318.83 | 2736.22 | 2736.22 |  |  | 3.201 | 2.0624 | 462 | 372 | 12 |  | 3245060360559
36056 | Пласт.сплошн. 600х400 | Плата сплошная - для Atlantic/Inox/Marina высотой 600 мм и шириной 400 или высотой 400 мм и шириной 600 мм | Industrial Enclosures and Cabinets | 755 | Комплектующие изделия для Atlantic и Marina | PL5 | 1 | ШТ | На складе | не подлежит сертификации | 2757.16 | 3253.45 | 3253.45 |  |  | 3.04 | 1.5092 | 560 | 385 | 7 |  | 3245060360566
36057 | Пласт.сплошн. 600х600 | Плата сплошная - для Atlantic/Inox/Marina высотой 600 мм и шириной 600 мм | Industrial Enclosures and Cabinets | 755 | Комплектующие изделия для Atlantic и Marina | PL5 | 1 | ШТ | На складе | не подлежит сертификации | 3882.16 | 4580.95 | 4580.95 |  |  | 6.135 | 0.95768 | 565 | 565 | 3 |  | 3245060360573
36058 | Плата монтажн. 700х500 | Плата сплошная - для Atlantic/Inox/Marina высотой 700 мм и шириной 500 мм | Industrial Enclosures and Cabinets | 755 | Комплектующие изделия для Atlantic и Marina | PL5 | 1 | ШТ | На складе | не подлежит сертификации | 3966.14 | 4680.05 | 4680.05 |  |  | 5.963 | 6.1774 | 670 | 461 | 20 |  | 3245060360580
36059 | Плата монтажн. 800х600 | Плата сплошная - для Atlantic/Inox/Marina высотой 800 мм и шириной 600 мм или высотой 600 мм и шириной 800 мм | Industrial Enclosures and Cabinets | 755 | Комплектующие изделия для Atlantic и Marina | PL5 | 1 | ШТ | На складе | не подлежит сертификации | 4941.9 | 5831.44 | 5831.44 |  |  | 8.107 | 1.254 | 760 | 550 | 3 |  | 3245060360597
36060 | Пласт.сплошн. 800х800 | Плата сплошная - для Atlantic/Inox/Marina высотой 800 мм и шириной 800 мм | Industrial Enclosures and Cabinets | 755 | Комплектующие изделия для Atlantic и Marina | PL5 | 1 | ШТ | На складе | не подлежит сертификации | 7047.85 | 8316.46 | 8316.46 |  |  | 11.4 | 1.7328 | 760 | 760 | 3 |  | 3245060360603
36061 | Плата монтажн. 1000х800 | Плата сплошная - для Atlantic/Inox/Marina высотой 1000 мм и шириной 800 мм иоли высотой 800 мм и шириной 1000 мм | Industrial Enclosures and Cabinets | 755 | Комплектующие изделия для Atlantic и Marina | PL5 | 1 | ШТ | На складе | не подлежит сертификации | 9814.97 | 11581.66 | 11581.66 |  |  | 14.2 | 2.1888 | 960 | 760 | 3 |  | 3245060360610
36063 | Пласт.сплошн.1000х1000 | Плата сплошная - для Atlantic/Inox/Marina высотой 1000 мм и шириной 1000 мм | Industrial Enclosures and Cabinets | 755 | Комплектующие изделия для Atlantic и Marina | PL5 | 1 | ШТ | На складе | не подлежит сертификации | 17754.25 | 20950.02 | 20950.02 |  |  | 18.8 | 18.432 | 960 | 960 | 20 |  | 3245060360634
36064 | Пласт.сплошн. 1200х800 | Плата сплошная - для Atlantic/Inox/Marina высотой 1200 мм и шириной 800 мм | Industrial Enclosures and Cabinets | 755 | Комплектующие изделия для Atlantic и Marina | PL5 | 1 | ШТ | На складе | не подлежит сертификации | 9025.48 | 10650.07 | 10650.07 |  |  | 18.33 | 54.756 | 1170 | 780 | 60 |  | 3245060360641
36065 | Пласт.сплошн.1200х1000 | Плата сплошная - для Atlantic/Inox/Marina высотой 1200 мм и шириной 1000 мм или высотой 1000 мм и шириной 1200 мм | Industrial Enclosures and Cabinets | 755 | Комплектующие изделия для Atlantic и Marina | PL5 | 1 | ШТ | На складе | не подлежит сертификации | 15319.37 | 18076.86 | 18076.86 |  |  | 22.8 | 22.176 | 1155 | 960 | 20 |  | 3245060360658
36066 | Пласт.сплошн.1200х1200 | Плата сплошная - для Atlantic/Inox/Marina высотой 1200 мм и шириной 1200 мм | Industrial Enclosures and Cabinets | 755 | Комплектующие изделия для Atlantic и Marina | PL5 | 1 | ШТ | Под заказ Т2 | не подлежит сертификации | 15545.88 | 18344.14 | 18344.14 |  |  | 27.6 | 26.912 | 1160 | 1160 | 20 |  | 3245060360665
36067 | Пласт.сплошн.1400х800Atlantic | Плата сплошная - для Atlantic/Inox высотой 1400 мм и шириной 800 мм | Industrial Enclosures and Cabinets | 755 | Комплектующие изделия для Atlantic и Marina | PL5 | 1 | ШТ | На складе | не подлежит сертификации | 10352.99 | 12216.53 | 12216.53 |  |  | 21.2 | 17.3684 | 1355 | 754 | 17 |  | 3245060360672
36068 | Пласт.сплошн. 1400х1000 | Плата сплошная - для Atlantic/Inox/Marina высотой 1400 мм и шириной 1000 мм | Industrial Enclosures and Cabinets | 755 | Комплектующие изделия для Atlantic и Marina | PL5 | 1 | ШТ | На складе | не подлежит сертификации | 23106.44 | 27265.6 | 27265.6 |  |  | 27.6 | 22.4131 | 1355 | 973 | 17 |  | 3245060360689
36069 | Пласт.сплошн. 300х300 | Плата сплошная - для Atlantic/Inox/Marina высотой 300 мм и шириной 300 мм | Industrial Enclosures and Cabinets | 755 | Комплектующие изделия для Atlantic и Marina | PL5 | 1 | ШТ | На складе | не подлежит сертификации | 1328.53 | 1567.67 | 1567.67 |  |  | 0.91 | 0.33282 | 258 | 258 | 5 |  | 3245060360696
36070 | Пласт.сплошн. 400х400 | Плата сплошная - для Atlantic/Inox/Marina высотой 400 мм и шириной 400 мм | Industrial Enclosures and Cabinets | 755 | Комплектующие изделия для Atlantic и Marina | PL5 | 1 | ШТ | На складе | не подлежит сертификации | 1529.2 | 1804.46 | 1804.46 |  |  | 1.801 | 1.944 | 360 | 360 | 15 |  | 3245060360702
36071 | Пласт.сплошн. 500х500 | Плата сплошная - для Atlantic/Inox/Marina высотой 500 мм и шириной 500 мм | Industrial Enclosures and Cabinets | 755 | Комплектующие изделия для Atlantic и Marina | PL5 | 1 | ШТ | На складе | не подлежит сертификации | 2794.1 | 3297.04 | 3297.04 |  |  | 4.12 | 0.4232 | 460 | 460 | 2 |  | 3245060360719
36075 | Пласт.перф. Lina 12,5 1400x800 Atlantic | Плата Lina 12,5 - для Atlantic/Inox/Marina высотой 1400 мм и шириной 800 мм | Industrial Enclosures and Cabinets | 755 | Комплектующие изделия для Atlantic и Marina | PL5 | 1 | ШТ | На складе | не подлежит сертификации | 24762.31 | 29219.53 | 29219.53 |  |  | 16.55 | 30.8448 | 1360 | 756 | 30 |  | 3245060360757
36079 | Пласт.перф. Lina 12,5 1400x1000 | Плата Lina 12,5 - для Atlantic/Inox/Marina высотой 1400 x шириной 100 мм | Industrial Enclosures and Cabinets | 755 | Комплектующие изделия для Atlantic и Marina | PL5 | 1 | ШТ | На складе | не подлежит сертификации | 28941.8 | 34151.32 | 34151.32 |  |  | 20.2 | 59.828 | 1365 | 974 | 45 |  | 3245060360795
36087 | Пласт.перф. Lina 25 1200х800 | Плата перфорированная Lina 25 - для Atlantic/Inox/Marina высотой 1200 мм и шириной 800 мм | Industrial Enclosures and Cabinets | 755 | Комплектующие изделия для Atlantic и Marina | PL5 | 1 | ШТ | На складе | не подлежит сертификации | 22763.79 | 26861.27 | 26861.27 |  |  | 6.7 | 4.602 | 118 | 780 | 50 |  | 3245060360870
36088 | Пласт.перф. Lina 25 1200х1000 | Плата перфорированная Lina 25 - для Atlantic/Inox/Marina высотой 1200 мм и шириной 1000 мм | Industrial Enclosures and Cabinets | 755 | Комплектующие изделия для Atlantic и Marina | PL5 | 1 | ШТ | На складе | не подлежит сертификации | 25893.28 | 30554.07 | 30554.07 |  |  | 8.4 | 280.815 | 1158 | 970 | 250 |  | 3245060360887
36089 | Пласт.перф. Lina 25 1200х1200 | Плата перфорированная Lina 25 - для Atlantic/Inox/Marina высотой 1200 мм и шириной 1200 мм | Industrial Enclosures and Cabinets | 755 | Комплектующие изделия для Atlantic и Marina | PL5 | 1 | ШТ | Под заказ Т2 | не подлежит сертификации | 28888.98 | 34089 | 34089 |  |  | 10 | 24.1155 | 1165 | 1150 | 18 |  | 3245060360894
36090 | Пласт.перф. Lina 25 1400х800 Atlantic | Плата перфорированная Lina 25 - для Atlantic/Inox высотой 1400 мм и шириной 800 мм | Industrial Enclosures and Cabinets | 755 | Комплектующие изделия для Atlantic и Marina | PL5 | 1 | ШТ | На складе | не подлежит сертификации | 22749.29 | 26844.16 | 26844.16 |  |  | 7.6 | 18.6322 | 1362 | 760 | 18 |  | 3245060360900
36091 | Пласт.перф. Lina 25 300х300 | Плата перфорированная Lina 25 - для Atlantic/Inox/Marina высотой 300 мм и шириной 300 мм | Industrial Enclosures and Cabinets | 755 | Комплектующие изделия для Atlantic и Marina | PL5 | 1 | ШТ | Под заказ Т2 | не подлежит сертификации | 2008.87 | 2370.47 | 2370.47 |  |  | 0.449 | 1.5563 | 270 | 262 | 22 |  | 3245060360917
36092 | Пласт.перф. Lina 25 400х400 | Плата перфорированная Lina 25 - для Atlantic/Inox/Marina высотой 400 мм и шириной 400 мм | Industrial Enclosures and Cabinets | 755 | Комплектующие изделия для Atlantic и Marina | PL5 | 1 | ШТ | На складе | не подлежит сертификации | 2844.01 | 3355.93 | 3355.93 |  |  | 0.808 | 1.6848 | 360 | 360 | 13 |  | 3245060360924
36093 | Пласт.перф. Lina 25 500х500 | Плата перфорированная Lina 25 - для Atlantic/Inox/Marina высотой 500 мм и шириной 500 мм | Industrial Enclosures and Cabinets | 755 | Комплектующие изделия для Atlantic и Marina | PL5 | 1 | ШТ | Под заказ Т2 | не подлежит сертификации | 3855.38 | 4549.35 | 4549.35 |  |  | 1.336 | 2.7447 | 463 | 456 | 13 |  | 3245060360931
36094 | Пласт.перф. Lina 25800х1000 | Плата перфорированная Lina 25 - для Atlantic/Inox/Marina высотой 800 мм и шириной 1000 мм | Industrial Enclosures and Cabinets | 755 | Комплектующие изделия для Atlantic и Marina | PL5 | 1 | ШТ | Под заказ Т2 | не подлежит сертификации | 11133.55 | 13137.59 | 13137.59 |  |  | 5.178 | 13.1572 | 958 | 763 | 18 |  | 3245060360948
36098 | Пласт.перф. Lina 25 1400х1000 | Плата перфорированная Lina 25 - для Atlantic/Inox/Marina высотой 1400 мм и шириной 1000 мм | Industrial Enclosures and Cabinets | 755 | Комплектующие изделия для Atlantic и Marina | PL5 | 1 | ШТ | На складе | не подлежит сертификации | 28646.79 | 33803.21 | 33803.21 |  |  | 9.6 | 39.867 | 1370 | 970 | 30 |  | 3245060360986
36099 | Пласт.перф. Lina 25 300x200 Marina | Плата перфорированная Lina 25 - для Marina высотой 300 мм и шириной 220 мм | Industrial Enclosures and Cabinets | 755 | Комплектующие изделия для Atlantic и Marina | PL5 | 1 | ШТ | Под заказ Т2 | не подлежит сертификации | 1149.14 | 1355.99 | 1355.99 |  |  | 0.335 | 0.1584 | 275 | 192 | 3 |  | 3245060360993
36100 | Заглушка 800ммAtlantic | Заглушка 38 модулей - для Atlantic/Inox/Marina - ширина 684 мм | Industrial Enclosures and Cabinets | 755 | Комплектующие изделия для Atlantic и Marina | PL5 | 10 | ШТ | Под заказ Т2 | не подлежит сертификации | 926.27 | 1093 | 1093 |  |  | 1.635 | 8.2767 | 782 | 168 | 63 |  | 3245060361006
36101 | Шасси модульное 400х300х200 | Модульные шасси с лицевой панелью - для Atlantic/Inox/Marina 400x300x200 - RAL 7035 | Industrial Enclosures and Cabinets | 755 | Комплектующие изделия для Atlantic и Marina | PL5 | 1 | ШТ | На складе | не подлежит сертификации | 8642.44 | 10198.08 | 10198.08 |  |  | 2.3 | 7.667 | 410 | 170 | 110 |  | 3245060361013
36102 | Мод.шасси 3х16мод 500х400х200 | Модульные шасси с лицевой панелью - для Atlantic/Inox/Marina 500x400x200 - RAL 7035 | Industrial Enclosures and Cabinets | 755 | Комплектующие изделия для Atlantic и Marina | PL5 | 1 | ШТ | На складе | не подлежит сертификации | 9816.72 | 11583.73 | 11583.73 |  |  | 2.987 | 10.8375 | 510 | 170 | 125 |  | 3245060361020
36103 | Шасси модульное 600х400х200 | Модульные шасси с лицевой панелью - для Atlantic/Inox/Marina 600x400x250 - RAL 7035 | Industrial Enclosures and Cabinets | 755 | Комплектующие изделия для Atlantic и Marina | PL5 | 1 | ШТ | На складе | не подлежит сертификации | 10701.22 | 12627.44 | 12627.44 |  |  | 3.88 | 14.518 | 610 | 170 | 140 |  | 3245060361037
36105 | Шасси модульное 700х500х250 | Модульные шасси с лицевой панелью - для Atlantic/Inox/Marina 700x500x250 - RAL 7035 | Industrial Enclosures and Cabinets | 755 | Комплектующие изделия для Atlantic и Marina | PL5 | 1 | ШТ | На складе | не подлежит сертификации | 14586.68 | 17212.28 | 17212.28 |  |  | 4.892 | 16.898 | 710 | 170 | 140 |  | 3245060361051
36106 | Мод.шасси 4х27мод 800х600х300 | Модульные шасси с лицевой панелью - для Atlantic/Inox/Marina 800x600x300 - RAL 7035 | Industrial Enclosures and Cabinets | 755 | Комплектующие изделия для Atlantic и Marina | PL5 | 1 | ШТ | На складе | не подлежит сертификации | 17824.96 | 21033.45 | 21033.45 |  |  | 6.794 | 27.621 | 810 | 110 | 310 |  | 3245060361068
36109 | Мод.шасси 5х38мод 1000х800х300 | Модульные шасси с лицевой панелью - для Atlantic/Inox/Marina 1000x800x300 - RAL 7035 | Industrial Enclosures and Cabinets | 755 | Комплектующие изделия для Atlantic и Marina | PL5 | 1 | ШТ | Под заказ Т2 | не подлежит сертификации | 25875.29 | 30532.84 | 30532.84 |  |  | 10.309 | 40.703 | 1010 | 130 | 310 |  | 3245060361099
36110 | Мод.шасси 6х38мод.1200х800х300 | Модульные шасси с лицевой панелью - для Atlantic/Inox/Marina 1200x800x300 - RAL 7035 | Industrial Enclosures and Cabinets | 755 | Комплектующие изделия для Atlantic и Marina | PL5 | 1 | ШТ | Под заказ Т1 | не подлежит сертификации | 31542.37 | 37220 | 37220 |  |  | 12.233 | 55.8 | 1200 | 150 | 310 |  | 3245060361105
36150 | Стойки профил.300 Atlantic | Набор из 2 профильных стоек Lina 25 - для Atlantic/Inox высотой 300 мм | Industrial Enclosures and Cabinets | 755 | Комплектующие изделия для Atlantic и Marina | PL5 | 5 | ШТ | На складе | не подлежит сертификации | 833.1 | 983.06 | 983.06 |  |  | 1.6 | 0.5016 | 240 | 55 | 38 |  | 3245060361501
36151 | Стойки профил. 400 | Набор из 2 профильных стоек Lina 25 - для Atlantic/Inox/Marina высотой 400 мм | Industrial Enclosures and Cabinets | 755 | Комплектующие изделия для Atlantic и Marina | PL5 | 5 | ШТ | На складе | не подлежит сертификации | 1117.43 | 1318.57 | 1318.57 |  |  | 2.2 | 0.6545 | 340 | 55 | 35 |  | 3245060361518
36152 | Стойки профилир. высота 500 | Набор из 2 профильных стоек Lina 25 - для Atlantic/Inox/Marina высотой 500 мм | Industrial Enclosures and Cabinets | 755 | Комплектующие изделия для Atlantic и Marina | PL5 | 5 | ШТ | На складе | не подлежит сертификации | 1505.66 | 1776.68 | 1776.68 |  |  | 3.015 | 0.924 | 440 | 60 | 35 |  | 3245060361525
36153 | Стойки профил.600 | Набор из 2 профильных стоек Lina 25 - для Atlantic/Inox/Marina высотой 600 мм | Industrial Enclosures and Cabinets | 755 | Комплектующие изделия для Atlantic и Marina | PL5 | 5 | ШТ | На складе | не подлежит сертификации | 1938.2 | 2287.08 | 2287.08 |  |  | 3.716 | 1.2285 | 540 | 65 | 35 |  | 3245060361532
36154 | Стойки профил.700 | Набор из 2 профильных стоек Lina 25 - для Atlantic/Inox/Marina высотой 700 мм | Industrial Enclosures and Cabinets | 755 | Комплектующие изделия для Atlantic и Marina | PL5 | 5 | ШТ | Под заказ Т2 | не подлежит сертификации | 1985.33 | 2342.69 | 2342.69 |  |  | 4.383 | 1.0017 | 636 | 45 | 35 |  | 3245060361549
36155 | Стойки профил.800 | Набор из 2 профильных стоек Lina 25 - для Atlantic/Inox/Marina высотой 800 мм | Industrial Enclosures and Cabinets | 755 | Комплектующие изделия для Atlantic и Marina | PL5 | 5 | ШТ | На складе | не подлежит сертификации | 2042.09 | 2409.67 | 2409.67 |  |  | 5.055 | 1.4245 | 740 | 55 | 35 |  | 3245060361556
36156 | Стойки профил.1000 | Набор из 2 профильных стоек Lina 25 - для Atlantic/Inox/Marina высотой 1000 мм | Industrial Enclosures and Cabinets | 755 | Комплектующие изделия для Atlantic и Marina | PL5 | 5 | ШТ | На складе | не подлежит сертификации | 2279.44 | 2689.74 | 2689.74 |  |  | 6.6 | 2.256 | 940 | 60 | 40 |  | 3245060361563
36158 | Стойки профил.1200 | Набор из 2 профильных стоек Lina 25 - для Atlantic/Inox/Marina высотой 1200 мм | Industrial Enclosures and Cabinets | 755 | Комплектующие изделия для Atlantic и Marina | PL5 | 1 | ШТ | На складе | не подлежит сертификации | 7322.27 | 8640.28 | 8640.28 |  |  | 1.952 | 0.798 | 1140 | 35 | 20 |  | 3245060361587
36159 | Стойки профил.1400 | Набор из 2 профильных стоек Lina 25 - для Atlantic/Inox высотой 1400 мм | Industrial Enclosures and Cabinets | 755 | Комплектующие изделия для Atlantic и Marina | PL5 | 1 | ШТ | На складе | не подлежит сертификации | 9251.73 | 10917.04 | 10917.04 |  |  | 2.2 | 0.7448 | 1330 | 16 | 35 |  | 3245060361594
36192 | Стойки разрезаемые 2м Lina25 | Стойка разрезаемая Lina 25 - длина 3 м | Industrial Enclosures and Cabinets | 755 | Комплектующие изделия для Atlantic и Marina | PL5 | 10 | ШТ | Под заказ Т2 | не подлежит сертификации | 4803.9 | 5668.6 | 5668.6 |  |  | 21.28 | 3.675 | 3000 | 35 | 35 |  | 3245060361921
36194 | Стойки разрезаемые 2м | Стойка разрезаемая Lina 25 - длина 2 м | Industrial Enclosures and Cabinets | 755 | Комплектующие изделия для Atlantic и Marina | PL5 | 10 | ШТ | Под заказ Т2 | не подлежит сертификации | 6774.25 | 7993.62 | 7993.62 |  |  | 22.8 | 17.0403 | 2060 | 188 | 44 |  | 3245060361945
36200 | Кабель-канал 25х25мм Lina25 | Кабель-канал Lina 25 - 25x25 - длина 2 м | Cable Accessories | 775 | Кабельные каналы Lina 25 | PL5 | 60 | М | На складе | сертифицировано | 587.95 | 693.78 | 693.78 |  |  | 18.2 | 37.8494 | 2030 | 165 | 113 |  | 3245060362003
36201 | Кабель-канал 25х40мм Lina25 | Кабель-канал Lina 25 - 25x40 - длина 2 м | Cable Accessories | 775 | Кабельные каналы Lina 25 | PL5 | 56 | М | На складе | сертифицировано | 635.46 | 749.84 | 749.84 |  |  | 19.2 | 60.1002 | 2030 | 262 | 113 |  | 3245060362010
36202 | Кабель-канал 25х60мм Lina25 | Кабель-канал Lina 25 - 25x60 - длина 2 м | Cable Accessories | 775 | Кабельные каналы Lina 25 | PL5 | 56 | М | На складе | сертифицировано | 787.31 | 929.03 | 929.03 |  |  | 24.4 | 71.0216 | 2030 | 238 | 147 |  | 3245060362027
36205 | Кабель-канал 40х25мм Lina25 | Кабель-канал Lina 25 - 40x25 - длина 2 м | Cable Accessories | 775 | Кабельные каналы Lina 25 | PL5 | 56 | М | На складе | сертифицировано | 775.04 | 914.55 | 914.55 |  |  | 22.6 | 52.3638 | 2030 | 335 | 77 |  | 3245060362058
36206 | Кабель-канал 40х40мм Lina25 | Кабель-канал Lina 25 - 40x40 - длина 2 м | Cable Accessories | 775 | Кабельные каналы Lina 25 | PL5 | 48 | М | На складе | сертифицировано | 848.54 | 1001.28 | 1001.28 |  |  | 22 | 62.9909 | 2030 | 290 | 107 |  | 3245060362065
36207 | Кабель-канал 40х60мм Lina25 | Кабель-канал Lina 25 - 40x60 - длина 2 м | Cable Accessories | 775 | Кабельные каналы Lina 25 | PL5 | 48 | М | На складе | сертифицировано | 871.23 | 1028.05 | 1028.05 |  |  | 22.4 | 89.2307 | 2030 | 297 | 148 |  | 3245060362072
36208 | Кабель-канал 40х80мм Lina25 | Кабель-канал Lina 25 - 40x80 - длина 2 м | Cable Accessories | 775 | Кабельные каналы Lina 25 | PL5 | 40 | М | На складе | сертифицировано | 917.99 | 1083.23 | 1083.23 |  |  | 24.2 | 97.5598 | 2030 | 257 | 187 |  | 3245060362089
36211 | Кабель-канал 60х40мм Lina25 | Кабель-канал Lina 25 - 60x40 - длина 2 м | Cable Accessories | 775 | Кабельные каналы Lina 25 | PL5 | 32 | М | На складе | сертифицировано | 1018.97 | 1202.38 | 1202.38 |  |  | 20.2 | 62.9909 | 2030 | 290 | 107 |  | 3245060362119
36212 | Кабель-канал 60х60мм Lina25 | Кабель-канал Lina 25 - 60x60 - длина 2 м | Cable Accessories | 775 | Кабельные каналы Lina 25 | PL5 | 32 | М | На складе | сертифицировано | 1112.04 | 1312.21 | 1312.21 |  |  | 21 | 85.9502 | 2030 | 292 | 145 |  | 3245060362126
36213 | Кабель-канал 60х80мм Lina25 | Кабель-канал Lina 25 - 60x80 - длина 2 м | Cable Accessories | 775 | Кабельные каналы Lina 25 | PL5 | 32 | М | На складе | сертифицировано | 1161.46 | 1370.52 | 1370.52 |  |  | 20.9 | 107.8092 | 2030 | 284 | 187 |  | 3245060362133
36216 | Кабель-канал 80х60мм Lina25 | Кабель-канал Lina 25 - 80x60 - длина 2 м | Cable Accessories | 775 | Кабельные каналы Lina 25 | PL5 | 24 | М | На складе | сертифицировано | 1434.17 | 1692.32 | 1692.32 |  |  | 20.6 | 85.9502 | 2030 | 292 | 145 |  | 3245060362164
36217 | Кабель-канал 80х80мм Lina25 | Кабель-канал Lina 25 - 80x80 - длина 2 м | Cable Accessories | 775 | Кабельные каналы Lina 25 | PL5 | 24 | М | На складе | сертифицировано | 1687.91 | 1991.73 | 1991.73 |  |  | 21.8 | 107.8092 | 2030 | 284 | 187 |  | 3245060362171
36225 | Кабель-канал 120х80мм Lina25 | Кабель-канал Lina 25 - 120x80 - длина 2 м | Cable Accessories | 775 | Кабельные каналы Lina 25 | PL5 | 16 | М | На складе | сертифицировано | 2442.4 | 2882.03 | 2882.03 |  |  | 20.552 | 107.8092 | 2030 | 284 | 187 |  | 3245060362256
36240 | Монт.шпильки М8 Marina | Монтажная шпилька - M8 - для шкафов Marina высотой более 400 мм | Industrial Enclosures and Cabinets | 755 | Комплектующие изделия для Atlantic и Marina | PL5 | 10 | ШТ | На складе | не подлежит сертификации | 122.81 | 144.92 | 144.92 |  |  | 0.056 | 0.064 | 80 | 40 | 20 |  | 3245060362409
36242 | Наб.д/регул.глубины,4шт Marina | Набор для регулировки по глубине - для щитов Marina глубиной более 200 мм | Industrial Enclosures and Cabinets | 755 | Комплектующие изделия для Atlantic и Marina | PL5 | 1 | ШТ | На складе | не подлежит сертификации | 1316.47 | 1553.43 | 1553.43 |  |  | 0.22 | 0.392 | 160 | 70 | 35 |  | 3245060362423
36244 | Наб.д/объед.щитков Marina | Набор для объединения щитков - для щитков Marina высотой более 500 мм | Industrial Enclosures and Cabinets | 755 | Комплектующие изделия для Atlantic и Marina | PL5 | 1 | ШТ | На складе | не подлежит сертификации | 9423.32 | 11119.52 | 11119.52 |  |  | 0.4 | 1.258 | 370 | 170 | 20 |  | 3245060362447
36246 | Рымбол М14,4шт, Marina | Набор из 4 рым-болтов M14 - для щитов Marina - макс. нагрузка 500 кг/м³ | Industrial Enclosures and Cabinets | 755 | Комплектующие изделия для Atlantic и Marina | PL5 | 1 | ШТ | Под заказ Т2 | не подлежит сертификации | 2852.39 | 3365.82 | 3365.82 |  |  | 1.073 | 1.35 | 180 | 100 | 75 |  | 3245060362461
36248 | Наб.д/соед.шкафов Marina | Набор для соединения шкафов - для щитов Marina | Industrial Enclosures and Cabinets | 755 | Комплектующие изделия для Atlantic и Marina | PL5 | 1 | ШТ | Под заказ Т2 | не подлежит сертификации | 9594.47 | 11321.47 | 11321.47 |  |  | 2.084 | 1.98 | 300 | 110 | 60 |  | 3245060362485
36250 | Щит Marina 300х200х160 | Щит Marina из полиэстера - IP 66 - IK 10 - RAL 7035 - 300x220x160 мм | Industrial Enclosures and Cabinets | 750 | Шкафы и щиты Marina | PL5 | 1 | ШТ | На складе | не подлежит сертификации | 3779.02 | 4459.24 | 4459.24 |  |  | 1.949 | 13.6182 | 305 | 190 | 235 |  | 3245060362508
36251 | Щит Marina 400х300х206 | Щит Marina из полиэстера - IP 66 - IK 10 - RAL 7035 - 400x300x206 мм | Industrial Enclosures and Cabinets | 750 | Шкафы и щиты Marina | PL5 | 1 | ШТ | На складе | не подлежит сертификации | 7276.11 | 8585.81 | 8585.81 |  |  | 4.143 | 46.7775 | 495 | 350 | 270 |  | 3245060362515
36252 | Щит Marina 500х400х206 | Щит Marina из полиэстера - IP 66 - IK 10 - RAL 7035 - 500x400x206 мм | Industrial Enclosures and Cabinets | 750 | Шкафы и щиты Marina | PL5 | 1 | ШТ | На складе | не подлежит сертификации | 8914.96 | 10519.65 | 10519.65 |  |  | 5.78 | 66.825 | 550 | 270 | 450 |  | 3245060362522
36255 | Щит Marina 600x400x250 | Щит Marina из полиэстера - IP 66 - IK 10 - RAL 7035 - 610x400x257 мм | Industrial Enclosures and Cabinets | 750 | Шкафы и щиты Marina | PL5 | 1 | ШТ | На складе | не подлежит сертификации | 13888.29 | 16388.18 | 16388.18 |  |  | 7.227 | 80.0316 | 660 | 430 | 282 |  | 3245060362553
36256 | Marina IP66 720x510x250 | Щит Marina из полиэстера - IP 66 - IK 10 - RAL 7035 - 720x510x250 мм | Industrial Enclosures and Cabinets | 750 | Шкафы и щиты Marina | PL5 | 1 | ШТ | На складе | не подлежит сертификации | 24819.62 | 29287.15 | 29287.15 |  |  | 12.9 | 137.984 | 770 | 560 | 320 |  | 3245060362560
36261 | Щит 820х610х300 Mar | Щит Marina из полиэстера - IP 66 - IK 10 - RAL 7035 - 820x610x300 мм | Industrial Enclosures and Cabinets | 750 | Шкафы и щиты Marina | PL5 | 1 | ШТ | На складе | не подлежит сертификации | 27779.17 | 32779.42 | 32779.42 |  |  | 16.9 | 199.728 | 855 | 640 | 365 |  | 3245060362614
36263 | Щит 1020х810х300 Mar | Щит Marina из полиэстера - IP 66 - IK 10 - RAL 7035 - 1020x810x300 мм | Industrial Enclosures and Cabinets | 750 | Шкафы и щиты Marina | PL5 | 1 | ШТ | На складе | не подлежит сертификации | 31866.8 | 37602.82 | 37602.82 |  |  | 29.9 | 272.16 | 810 | 300 | 1120 |  | 3245060362638
36264 | Marina IP66 1220x810x300 | Щит Marina из полиэстера - IP 66 - IK 10 - RAL 7035 - 1220x810x300 мм | Industrial Enclosures and Cabinets | 750 | Шкафы и щиты Marina | PL5 | 1 | ШТ | На складе | не подлежит сертификации | 43147.75 | 50914.35 | 50914.35 |  |  | 32 | 449.616 | 870 | 380 | 1360 |  | 3245060362645
36271 | Marina 400x300x206 стек.дверь | Щит Marina из полиэстера со стеклянной дверью - IP 66 - IK 10 - RAL 7035 - 400x300x206 мм | Industrial Enclosures and Cabinets | 750 | Шкафы и щиты Marina | PL5 | 1 | ШТ | На складе | не подлежит сертификации | 18477.9 | 21803.92 | 21803.92 |  |  | 4.481 | 46.7775 | 495 | 350 | 270 |  | 3245060362713
36272 | Marina 500x400x206 стек.дверь | Щит Marina из полиэстера со стеклянной дверью - IP 66 - IK 10 - RAL 7035 - 500x400x206 мм | Industrial Enclosures and Cabinets | 750 | Шкафы и щиты Marina | PL5 | 1 | ШТ | На складе | не подлежит сертификации | 16125.78 | 19028.42 | 19028.42 |  |  | 6.395 | 65.4818 | 545 | 445 | 270 |  | 3245060362720
36275 | Щит 600х400х257 стек.дв. Mar | Щит Marina из полиэстера со стеклянной дверью - IP 66 - IK 10 - RAL 7035 - 610x400x257 мм | Industrial Enclosures and Cabinets | 750 | Шкафы и щиты Marina | PL5 | 1 | ШТ | Под заказ Т2 | не подлежит сертификации | 17178.6 | 20270.75 | 20270.75 |  |  | 7.922 | 93.555 | 660 | 450 | 315 |  | 3245060362751
36276 | Marina 720x510x250 стек.дверь | Щит Marina из полиэстера со стеклянной дверью - IP 66 - IK 10 - RAL 7035 - 720x510x250 мм | Industrial Enclosures and Cabinets | 750 | Шкафы и щиты Marina | PL5 | 1 | ШТ | Под заказ Т2 | не подлежит сертификации | 38463.09 | 45386.45 | 45386.45 |  |  | 13.4 | 136.752 | 555 | 320 | 770 |  | 3245060362768
36281 | Marina 820x610x300 стек.дверь | Щит Marina из полиэстера со стеклянной дверью - IP 66 - IK 10 - RAL 7035 - 820x610x300 мм | Industrial Enclosures and Cabinets | 750 | Шкафы и щиты Marina | PL5 | 1 | ШТ | На складе | не подлежит сертификации | 45318.78 | 53476.16 | 53476.16 |  |  | 17.8 | 217.338 | 890 | 660 | 370 |  | 3245060362812
36283 | Marina 1020x810x300 стек.дверь | Щит Marina из полиэстера со стеклянной дверью - IP 66 - IK 10 - RAL 7035 - 1020x810x300 мм | Industrial Enclosures and Cabinets | 750 | Шкафы и щиты Marina | PL5 | 1 | ШТ | Под заказ Т2 | не подлежит сертификации | 45275.55 | 53425.15 | 53425.15 |  |  | 29.2 | 406.0403 | 890 | 395 | 1155 |  | 3245060362836
36284 | Marina 1220x810x300стек.дверь | Щит Marina из полиэстера со стеклянной дверью - IP 66 - IK 10 - RAL 7035 - 1220x810x300 мм | Industrial Enclosures and Cabinets | 750 | Шкафы и щиты Marina | PL5 | 1 | ШТ | На складе | не подлежит сертификации | 55089.03 | 65005.06 | 65005.06 |  |  | 33.7 | 376.257 | 820 | 345 | 1330 |  | 3245060362843
36285 | Шкаф Marina IP66 1400x800x400 | Шкаф Marina из полиэстера - IP 66 IK10 - RAL 7035 - 1460x800x463 мм | Industrial Enclosures and Cabinets | 750 | Шкафы и щиты Marina | PL5 | 1 | ШТ | На складе | не подлежит сертификации | 104976.62 | 123872.41 | 123872.41 |  |  | 58.6 | 732.888 | 870 | 520 | 1620 |  | 3245060362850
36286 | Шкаф Marina IP66 1600x800x400 | Шкаф Marina из полиэстера - IP 66 IK10 - RAL 7035 - 1660x800x463 мм | Industrial Enclosures and Cabinets | 750 | Шкафы и щиты Marina | PL5 | 1 | ШТ | Под заказ Т2 | не подлежит сертификации | 118884.66 | 140283.9 | 140283.9 |  |  | 62.2 | 813.28 | 850 | 520 | 1840 |  | 3245060362867
36287 | Шкаф Marina IP66 1800x800x400 | Шкаф Marina из полиэстера - IP 66 IK10 - RAL 7035 - 1860x800x463 мм | Industrial Enclosures and Cabinets | 750 | Шкафы и щиты Marina | PL5 | 1 | ШТ | На складе | не подлежит сертификации | 120785 | 142526.3 | 142526.3 |  |  | 66.6 | 905.148 | 870 | 510 | 2040 |  | 3245060362874
36291 | Цоколь 600x300 Marina | Цоколь RAL 7035 - для щита Marina шириной 600 мм и глубиной 300 мм - высота 170 мм | Industrial Enclosures and Cabinets | 755 | Комплектующие изделия для Atlantic и Marina | PL5 | 1 | ШТ | Под заказ Т2 | не подлежит сертификации | 20750.86 | 24486.01 | 24486.01 |  |  | 5.593 | 34.2996 | 606 | 283 | 200 |  | 3245060362911
36292 | Цоколь 800x300 Marina | Цоколь RAL 7035 - для щита Marina шириной 800 мм и глубиной 300 мм - высота 170 мм | Industrial Enclosures and Cabinets | 755 | Комплектующие изделия для Atlantic и Marina | PL5 | 1 | ШТ | Под заказ Т2 | не подлежит сертификации | 17428.67 | 20565.83 | 20565.83 |  |  | 6.268 | 37.5637 | 795 | 270 | 175 |  | 3245060362928
36293 | Крыша 500x250 Marina | Крыша RAL 7035 - для щита Marina шириной 500 мм и глубиной 250 мм | Industrial Enclosures and Cabinets | 755 | Комплектующие изделия для Atlantic и Marina | PL5 | 1 | ШТ | Под заказ Т2 | не подлежит сертификации | 15847.64 | 18700.22 | 18700.22 |  |  | 2.279 | 22.8113 | 525 | 395 | 110 |  | 3245060362935
36294 | Крыша 600x300 Marina | Крыша RAL 7035 - для щита Marina шириной 600 мм и глубиной 300 мм | Industrial Enclosures and Cabinets | 755 | Комплектующие изделия для Atlantic и Marina | PL5 | 1 | ШТ | На складе | не подлежит сертификации | 17832.84 | 21042.75 | 21042.75 |  |  | 2.67 | 29.568 | 640 | 420 | 110 |  | 3245060362942
36295 | Крыша 800x300 Marina | Крыша RAL 7035 - для щита Marina шириной 800 мм и глубиной 300 мм | Industrial Enclosures and Cabinets | 755 | Комплектующие изделия для Atlantic и Marina | PL5 | 1 | ШТ | На складе | не подлежит сертификации | 21368.97 | 25215.38 | 25215.38 |  |  | 3.177 | 31.125 | 830 | 375 | 100 |  | 3245060362959
36296 | Цоколь 800x400 Marina | Цоколь RAL 7035 - для щита Marina шириной 800 мм и глубиной 400 мм - высота 170 мм | Industrial Enclosures and Cabinets | 755 | Комплектующие изделия для Atlantic и Marina | PL5 | 1 | ШТ | На складе | не подлежит сертификации | 20700.99 | 24427.17 | 24427.17 |  |  | 8.26 | 66.42 | 810 | 410 | 200 |  | 3245060362966
36297 | Крыша 800x400 Marina | Крыша RAL 7035 - для щита Marina шириной 800 мм и глубиной 400 мм | Industrial Enclosures and Cabinets | 755 | Комплектующие изделия для Atlantic и Marina | PL5 | 1 | ШТ | На складе | не подлежит сертификации | 24452.6 | 28854.07 | 28854.07 |  |  | 4.3 | 64.538 | 920 | 610 | 115 |  | 3245060362973
36300 | Atlantic цоколь 200x600x300 | Цоколь RAL 7021 - для щитов Atlantic-E глубиной 300 мм и шириной 600 мм - высота 200 мм | Industrial Enclosures and Cabinets | 755 | Комплектующие изделия для Atlantic и Marina | PL5 | 1 | ШТ | На складе | не подлежит сертификации | 15357.79 | 18122.19 | 18122.19 |  |  | 6.696 | 34.8775 | 602 | 284 | 204 |  | 3245060363000
36301 | Цоколь 200х800х300 Atl | Цоколь RAL 7021 - для щитов Atlantic-E глубиной 300 мм и шириной 800 мм - высота 200 мм | Industrial Enclosures and Cabinets | 755 | Комплектующие изделия для Atlantic и Marina | PL5 | 1 | ШТ | На складе | не подлежит сертификации | 17840.99 | 21052.37 | 21052.37 |  |  | 7.905 | 46.0665 | 803 | 284 | 202 |  | 3245060363017
36302 | цоколь 200x1000x300 | Цоколь Atlantic Высота 200 мм Длина 1000 мм Глубина 300 мм | Industrial Enclosures and Cabinets | 755 | Комплектующие изделия для Atlantic и Marina | PL5 | 1 | ШТ | На складе | не подлежит сертификации | 19080.34 | 22514.8 | 22514.8 |  |  | 9.445 | 55 | 1000 | 275 | 200 |  | 3245060363024
36303 | цоколь 200x1300x300 | Цоколь Atlantic Высота 200 мм Длина 1300 мм Глубина 300 мм | Industrial Enclosures and Cabinets | 755 | Комплектующие изделия для Atlantic и Marina | PL5 | 1 | ШТ | Под заказ Т2 | не подлежит сертификации | 20588.03 | 24293.88 | 24293.88 |  |  | 10.458 | 70.7594 | 1230 | 282 | 204 |  | 3245060363031
36312 | Atlantic Набор д/осв. | Осветительный прибор - для щита Atlantic - класс I - IP 20 - люминесцентная лампа 8 Вт | Industrial Enclosures and Cabinets | 755 | Комплектующие изделия для Atlantic и Marina | PL5 | 1 | ШТ | Под заказ Т1 | сертифицировано | 8870.19 | 10466.82 | 10466.82 |  |  | 0.886 | 3.0459 | 389 | 135 | 58 |  | 3245060363123
36313 | Выключатель концевой | Концевой выключатель - для Atlantic - 6 A - 250 В - 1 контакт Н.О. + 1 контакт Н.З. | Industrial Enclosures and Cabinets | 755 | Комплектующие изделия для Atlantic и Marina | PL5 | 1 | ШТ | На складе | сертифицировано | 4562.64 | 5383.92 | 5383.92 |  |  | 0.193 | 0.8429 | 147 | 94 | 61 |  | 3245060363130
36340 | Atlantic цоколь 200x600x400 | Цоколь моноблочный Atlantic - RAL 7021 - для шкафов шириной 600 мм и глубиной 400 мм | Industrial Enclosures and Cabinets | 755 | Комплектующие изделия для Atlantic и Marina | PL5 | 1 | ШТ | Под заказ Т2 | не подлежит сертификации | 16535.79 | 19512.23 | 19512.23 |  |  | 9.07 | 49.3185 | 610 | 385 | 210 |  | 3245060363406
36341 | Atlantic цоколь 200x800x400 | Цоколь моноблочный Atlantic - RAL 7021 - для шкафов ширина 800 мм и глубиной 400 мм | Industrial Enclosures and Cabinets | 755 | Комплектующие изделия для Atlantic и Marina | PL5 | 1 | ШТ | На складе | не подлежит сертификации | 19685.25 | 23228.6 | 23228.6 |  |  | 11.37 | 60.8 | 800 | 380 | 200 |  | 3245060363413
36343 | Atlantic цоколь 200x1200x400 | Цоколь моноблочный Atlantic - RAL 7021 - для шкафов шириной 1200 мм и глубиной 400 мм | Industrial Enclosures and Cabinets | 755 | Комплектующие изделия для Atlantic и Marina | PL5 | 1 | ШТ | Под заказ Т2 | не подлежит сертификации | 21730.6 | 25642.11 | 25642.11 |  |  | 15.8 | 90 | 1200 | 375 | 200 |  | 3245060363437
36359 | Дверь внутр. 400x300 | Дверь внутренняя - для Atlantic/Inox/Marina высотой 400 мм и шириной 300 мм | Industrial Enclosures and Cabinets | 755 | Комплектующие изделия для Atlantic и Marina | PL5 | 1 | ШТ | Под заказ Т2 | не подлежит сертификации | 6848.55 | 8081.29 | 8081.29 |  |  | 1.56 | 6.2871 | 365 | 265 | 65 |  | 3245060363598
36360 | Дверь внутр. 500x400 | Дверь внутренняя - для Atlantic/Inox/Marina высотой 500 мм и шириной 400 мм | Industrial Enclosures and Cabinets | 755 | Комплектующие изделия для Atlantic и Marina | PL5 | 1 | ШТ | Под заказ Т2 | не подлежит сертификации | 8440.63 | 9959.94 | 9959.94 |  |  | 1.8 | 11.0321 | 465 | 365 | 65 |  | 3245060363604
36361 | Дверь внутр. 600x400 | Дверь внутренняя - для Atlantic/Inox/Marina высотой 600 мм и шириной 400 мм | Industrial Enclosures and Cabinets | 755 | Комплектующие изделия для Atlantic и Marina | PL5 | 1 | ШТ | Под заказ Т2 | не подлежит сертификации | 9911.62 | 11695.71 | 11695.71 |  |  | 2.762 | 13.4046 | 565 | 365 | 65 |  | 3245060363611
36362 | Дверь внутр. 700x500 | Дверь внутренняя - для Atlantic/Inox/Marina высотой 700 мм и шириной 500 мм | Industrial Enclosures and Cabinets | 755 | Комплектующие изделия для Atlantic и Marina | PL5 | 1 | ШТ | Под заказ Т2 | не подлежит сертификации | 12433.62 | 14671.67 | 14671.67 |  |  | 4.19 | 21.5992 | 665 | 464 | 70 |  | 3245060363628
36363 | Дверь внутр. 800x600 | Дверь внутренняя - для Atlantic/Inox/Marina высотой 800 мм и шириной 600 мм | Industrial Enclosures and Cabinets | 755 | Комплектующие изделия для Atlantic и Marina | PL5 | 1 | ШТ | Под заказ Т2 | не подлежит сертификации | 15070.05 | 17782.66 | 17782.66 |  |  | 5.6 | 30.4535 | 770 | 565 | 70 |  | 3245060363635
36364 | Дверь внутр. 1000x800 | Дверь внутренняя - для Atlantic/Inox/Marina высотой 1000 мм и шириной 800 мм | Industrial Enclosures and Cabinets | 755 | Комплектующие изделия для Atlantic и Marina | PL5 | 1 | ШТ | Под заказ Т2 | не подлежит сертификации | 22662.65 | 26741.93 | 26741.93 |  |  | 8.607 | 47.846 | 966 | 762 | 65 |  | 3245060363642
36365 | Дверь внутр. 1200x800 | Дверь внутренняя - для Atlantic/Inox/Marina высотой 1200 мм и шириной 800 мм | Industrial Enclosures and Cabinets | 755 | Комплектующие изделия для Atlantic и Marina | PL5 | 1 | ШТ | Под заказ Т2 | не подлежит сертификации | 28763.3 | 33940.69 | 33940.69 |  |  | 9.667 | 48.2332 | 970 | 765 | 65 |  | 3245060363659
36366 | Дверь внутр.Marina 1400x800 | Дверь Внутр.Marina 1400x800 | Industrial Enclosures and Cabinets | 755 | Комплектующие изделия для Atlantic и Marina | PL5 | 1 | ШТ | Под заказ Т2 | не подлежит сертификации | 35917.92 | 42383.15 | 42383.15 |  |  | 21.9 | 113.652 | 1320 | 820 | 105 |  | 3245060363666
36367 | Дверь внутр.Marina 1600x800 | Дверь Внутр.Marina 1600x800 | Industrial Enclosures and Cabinets | 755 | Комплектующие изделия для Atlantic и Marina | PL5 | 1 | ШТ | Под заказ Т2 | не подлежит сертификации | 37412.04 | 44146.21 | 44146.21 |  |  | 25.1 | 139.2593 | 1495 | 810 | 115 |  | 3245060363673
36368 | Дверь внутр.Marina 1800x800 | Дверь Внутр.Marina 1800x800 | Industrial Enclosures and Cabinets | 755 | Комплектующие изделия для Atlantic и Marina | PL5 | 1 | ШТ | Под заказ Т2 | не подлежит сертификации | 39044.46 | 46072.46 | 46072.46 |  |  | 28.1 | 144.4547 | 1695 | 804 | 106 |  | 3245060363680
36369 | Atlantic аксес.д/монт.внут.дв. | Аксессуары для монтажа внутренних дверей в металлические шкафы Atlantic | Industrial Enclosures and Cabinets | 755 | Комплектующие изделия для Atlantic и Marina | PL5 | 1 | ШТ | Под заказ Т2 | не подлежит сертификации | 3123.37 | 3685.58 | 3685.58 |  |  | 0.191 | 0.176 | 160 | 55 | 20 |  | 3245060363697
36390 | Стойки секционные, H=1400 | Набор из 2 стоек - для реек Lina 25 - для шкафа 1400 мм - длина 1381 мм | Industrial Enclosures and Cabinets | 755 | Комплектующие изделия для Atlantic и Marina | PL5 | 1 | ШТ | Под заказ Т2 | не подлежит сертификации | 7468.94 | 8813.35 | 8813.35 |  |  | 2.8 | 1.3014 | 1286 | 44 | 23 |  | 3245060363901
36391 | Стойки секционные, H=1600 | Набор из 2 стоек - для реек Lina 25 - для шкафа 1600 мм - длина 1581 мм | Industrial Enclosures and Cabinets | 755 | Комплектующие изделия для Atlantic и Marina | PL5 | 1 | ШТ | Под заказ Т2 | не подлежит сертификации | 10292.61 | 12145.28 | 12145.28 |  |  | 3.2 | 1.6706 | 1485 | 45 | 25 |  | 3245060363918
36392 | Стойки секционные, H=1800 | Набор из 2 стоек - для реек Lina 25 - для шкафа 1800 мм - длина 1781 мм | Industrial Enclosures and Cabinets | 755 | Комплектующие изделия для Atlantic и Marina | PL5 | 1 | ШТ | Под заказ Т2 | не подлежит сертификации | 12206.56 | 14403.74 | 14403.74 |  |  | 3.6 | 1.6706 | 1485 | 45 | 25 |  | 3245060363925
36395 | Зазем.проводник жел.зел. 6мм | Желто-зеленый проводник - сечение 6 мм² | Industrial Enclosures and Cabinets | 755 | Комплектующие изделия для Atlantic и Marina | PL5 | 20 | ШТ | Под заказ Т1 | не подлежит сертификации | 160.94 | 189.91 | 189.91 |  |  | 0.332 | 0.69043 | 96 | 29 | 248 |  | 3245060363956
36401 | Atlantic Ком.4-х кроншт.300кг | Комплект из 4 петель настенных - для щитов Atlantic - 300 кг | Industrial Enclosures and Cabinets | 755 | Комплектующие изделия для Atlantic и Marina | PL5 | 1 | ШТ | На складе | не подлежит сертификации | 2749.3 | 3244.17 | 3244.17 |  |  | 0.826 | 2.6812 | 250 | 195 | 55 |  | 3245060364014
36404 | Atlantic Ком.4-х кроншт.100кг | Комплект из 4 петель настенных - для щитов Atlantic - 100 кг | Industrial Enclosures and Cabinets | 755 | Комплектующие изделия для Atlantic и Marina | PL5 | 1 | ШТ | На складе | не подлежит сертификации | 1299.84 | 1533.81 | 1533.81 |  |  | 0.552 | 1.419 | 215 | 165 | 40 |  | 3245060364045
36406 | Набор для крепления к стене | Комплект из 4 кронштейнов для крепления к стене - для щита Atlantic из нержавеющей стали 304 L - 300 кг | Industrial Enclosures and Cabinets | 755 | Комплектующие изделия для Atlantic и Marina | PL5 | 1 | ШТ | На складе | не подлежит сертификации | 5189.08 | 6123.11 | 6123.11 |  |  | 0.414 | 0.8429 | 147 | 94 | 61 |  | 3245060364069
36407 | Кронштейны Для Коробок | Комплект из 4 кронштейнов - для промышленных коробок Atlantic IP 66 | Industrial Enclosures and Cabinets | 731 | Коробки промышленные металлические | PL5 | 1 | ШТ | Под заказ Т2 | не подлежит сертификации | 2076.36 | 2450.1 | 2450.1 |  |  | 0.139 | 0.184 | 92 | 80 | 25 |  | 3245060364076
36408 | Marina ком.4-х кроншт.100кг | Петли для настенного монтажа - для щита Marina высотой 300 мм - 100 кг | Industrial Enclosures and Cabinets | 755 | Комплектующие изделия для Atlantic и Marina | PL5 | 1 | ШТ | На складе | не подлежит сертификации | 670.7 | 791.43 | 791.43 |  |  | 0.058 | 0.189 | 90 | 70 | 30 |  | 3245060364083
36409 | Marina ком.4-х кроншт.150кг | Петли для настенного монтажа - для щита Marina высотой 400 до 1200 мм - 150 кг | Industrial Enclosures and Cabinets | 755 | Комплектующие изделия для Atlantic и Marina | PL5 | 1 | ШТ | На складе | не подлежит сертификации | 3197.67 | 3773.25 | 3773.25 |  |  | 0.47 | 3.096 | 320 | 215 | 45 |  | 3245060364090
36416 | Набор для крепления к стене | Комплект из 4 кронштейнов для крепления к стене - для щита Atlantic из нержавеющей стали 316 L - 300 кг | Industrial Enclosures and Cabinets | 755 | Комплектующие изделия для Atlantic и Marina | PL5 | 1 | ШТ | Под заказ Т2 | не подлежит сертификации | 22934.12 | 27062.26 | 27062.26 |  | Дата запуска - 01.10.2013 | 0.437 | 0.8429 | 147 | 94 | 61 |  | 3245060364168
36436 | Marina стойка 400-800мм | Напольный монтаж - для Atlantic/Inox/Marina высотой 400 до 800 мм | Industrial Enclosures and Cabinets | 755 | Комплектующие изделия для Atlantic и Marina | PL5 | 1 | ШТ | На складе | не подлежит сертификации | 13118.99 | 15480.41 | 15480.41 |  |  | 5.2 | 26.0986 | 1266 | 217 | 95 |  | 3245060364366
36437 | Marina стойка 1000-1200 мм | Напольный монтаж - для Atlantic/Inox/Marina высотой 1000 до 1200 мм | Industrial Enclosures and Cabinets | 755 | Комплектующие изделия для Atlantic и Marina | PL5 | 1 | ШТ | На складе | не подлежит сертификации | 20322.91 | 23981.03 | 23981.03 |  |  | 12.2 | 46.9192 | 1655 | 270 | 105 |  | 3245060364373
36439 | Marina стойка д./напол.монт.жест. | Marina - Жёсткие траверсы - для напольного монтажа | Industrial Enclosures and Cabinets | 755 | Комплектующие изделия для Atlantic и Marina | PL5 | 1 | ШТ | Под заказ Т2 | не подлежит сертификации | 10199.74 | 12035.69 | 12035.69 |  |  | 7.421 | 3.15 | 1000 | 105 | 30 |  | 3245060364397
36440 | Клипса М4 | Клипса для винта M4 - для перфорированных пластин | Industrial Enclosures and Cabinets | 755 | Комплектующие изделия для Atlantic и Marina | PL5 | 100 | ШТ | На складе | не подлежит сертификации | 33.76 | 39.84 | 39.84 |  |  | 0.479 | 0.53722 | 145 | 57 | 65 |  | 3245060364403
36441 | КлипсаМ5 | Клипса для винта M5 - для перфорированных пластин | Industrial Enclosures and Cabinets | 755 | Комплектующие изделия для Atlantic и Marina | PL5 | 100 | ШТ | На складе | не подлежит сертификации | 33.92 | 40.03 | 40.03 |  |  | 0.464 | 0.53722 | 145 | 57 | 65 |  | 3245060364410
36442 | Клипса М6 | Клипса-гайка для винта M6 - для перфорированных пластин | Industrial Enclosures and Cabinets | 755 | Комплектующие изделия для Atlantic и Marina | PL5 | 100 | ШТ | На складе | не подлежит сертификации | 33.92 | 40.03 | 40.03 |  |  | 0.466 | 0.53722 | 145 | 57 | 65 |  | 3245060364427
36445 | Инстумент д/монт. на столб. | Инструмент для обжима и резки | Industrial Enclosures and Cabinets | 755 | Комплектующие изделия для Atlantic и Marina | PL5 | 1 | ШТ | Под заказ Т2 | не подлежит сертификации | 40440.21 | 47719.45 | 47719.45 |  |  | 2.4 | 4.0227 | 265 | 165 | 92 |  | 3245060364458
36446 | Наб.д/верт.монт.д/шк.шир.300 | Набор для вертикального монтажа на столбах - для шкафов длиной 300 мм | Industrial Enclosures and Cabinets | 755 | Комплектующие изделия для Atlantic и Marina | PL5 | 1 | ШТ | Под заказ Т2 | не подлежит сертификации | 11790.51 | 13912.8 | 13912.8 |  |  | 0.47 | 1.1495 | 644 | 85 | 21 |  | 3245060364465
36447 | Наб.д/верт.монт.д/шк.шир.400 | Набор для вертикального монтажа на столбах - для шкафов длиной 400 мм | Industrial Enclosures and Cabinets | 755 | Комплектующие изделия для Atlantic и Marina | PL5 | 1 | ШТ | На складе | не подлежит сертификации | 12608.77 | 14878.35 | 14878.35 |  |  | 3.2 | 3.7346 | 630 | 104 | 57 |  | 3245060364472
36448 | Наб.д/верт.монт.д/шк.шир.500 | Набор для вертикального монтажа на столбах - для шкафов длиной 500 мм | Industrial Enclosures and Cabinets | 755 | Комплектующие изделия для Atlantic и Marina | PL5 | 1 | ШТ | На складе | не подлежит сертификации | 13303.66 | 15698.32 | 15698.32 |  |  | 2.61 | 3.339 | 530 | 105 | 60 |  | 3245060364489
36449 | Наб.д/мон.на рейку шир.600 | Набор для вертикального монтажа на столбах - для шкафов длиной 600 мм | Industrial Enclosures and Cabinets | 755 | Комплектующие изделия для Atlantic и Marina | PL5 | 1 | ШТ | На складе | не подлежит сертификации | 14275.88 | 16845.54 | 16845.54 |  |  | 3.135 | 3.7346 | 630 | 104 | 57 |  | 3245060364496
36450 | Клипса квадратн. М4 | Клипса M4 | Industrial Enclosures and Cabinets | 755 | Комплектующие изделия для Atlantic и Marina | PL5 | 20 | ШТ | Под заказ Т2 | не подлежит сертификации | 33.54 | 39.58 | 39.58 |  |  | 0.087 | 0.157 | 89 | 49 | 36 |  | 3245060364502
36451 | Клипса квадратн. М5 | Клипса M5 | Industrial Enclosures and Cabinets | 755 | Комплектующие изделия для Atlantic и Marina | PL5 | 20 | ШТ | На складе | не подлежит сертификации | 31.19 | 36.8 | 36.8 |  |  | 0.081 | 0.157 | 89 | 49 | 36 |  | 3245060364519
36452 | Клипса квадратн.М6 | Клипса M6 | Industrial Enclosures and Cabinets | 755 | Комплектующие изделия для Atlantic и Marina | PL5 | 20 | ШТ | На складе | не подлежит сертификации | 31.9 | 37.64 | 37.64 |  |  | 0.086 | 0.157 | 89 | 49 | 36 |  | 3245060364526
36453 | Крепеж 50гаек,шайб,болт. М6 | Комплект из 50 закладных гаек размером 8,5 мм, 50 пластмассовых шайб и 50 винтов M6 - LCS² | Industrial Enclosures and Cabinets | 755 | Комплектующие изделия для Atlantic и Marina | PL5 | 1 | ШТ | На складе | не подлежит сертификации | 5201.07 | 6137.26 | 6137.26 |  |  | 0.488 | 1.0053 | 112 | 102 | 88 |  | 3245060364533
36454 | Креп 50гаек,шайб,болт. М6, 9,5 | Комплект из 50 закладных гаек размером 9,5 мм, 50 пластмассовых шайб и 50 винтов M6 - LCS² | LCS/VDI | 466 | Аксессуары к шкафам VDI (СКС) Legrand | PL8 | 1 | ШТ | Под заказ Т2 | не подлежит сертификации | 8542.13 | 10079.71 | 10079.71 |  |  | 0.516 | 0.7104 | 80 | 80 | 111 |  | 3245060364540
36457 | Фиксаторы д/реек винт М4 син | Фиксатор для реек винт. М4 син. | Industrial Enclosures and Cabinets | 755 | Комплектующие изделия для Atlantic и Marina | PL5 | 100 | ШТ | Под заказ Т2 | не подлежит сертификации | 115.35 | 136.11 | 136.11 |  |  | 0.391 | 0.8429 | 147 | 94 | 61 |  | 3245060364571
36458 | Фиксаторы д/реек винтМ3/5 крем | Fixocap под винты M3 для реек EN 60715 ассиметричных - кремовый | Industrial Enclosures and Cabinets | 755 | Комплектующие изделия для Atlantic и Marina | PL5 | 100 | ШТ | Под заказ Т2 | не подлежит сертификации | 38.87 | 45.87 | 45.87 |  |  | 0.381 | 0.8429 | 147 | 94 | 61 |  | 3245060364588
36459 | Фиксаторы д/реек винтМ5/3 черн | Fixocap под винты M5 для реек EN 60715 ассиметричных - чёрный | Industrial Enclosures and Cabinets | 755 | Комплектующие изделия для Atlantic и Marina | PL5 | 100 | ШТ | Под заказ Т2 | не подлежит сертификации | 38.87 | 45.87 | 45.87 |  |  | 0.429 | 0.8429 | 147 | 94 | 61 |  | 3245060364595
36460 | Фиксаторы д/реек винтМ4/6 бел | Fixocap под винты M4 для реек EN 60715 ассиметричных - белый | Industrial Enclosures and Cabinets | 755 | Комплектующие изделия для Atlantic и Marina | PL5 | 100 | ШТ | Под заказ Т2 | не подлежит сертификации | 42.75 | 50.45 | 50.45 |  |  | 0.363 | 0.8429 | 147 | 94 | 61 |  | 3245060364601
36461 | Фиксаторы д/реек винт М4 | Fixobar под винты M4 - для реек EN 60715 ассиметричных | Industrial Enclosures and Cabinets | 755 | Комплектующие изделия для Atlantic и Marina | PL5 | 100 | ШТ | Под заказ Т2 | не подлежит сертификации | 64.01 | 75.53 | 75.53 |  |  | 0.91 | 0.8429 | 147 | 94 | 61 |  | 3245060364618
36462 | Фиксаторы д/реек винт М5 | Fixobar под винты M5 - для реек EN 60715 ассиметричных | Industrial Enclosures and Cabinets | 755 | Комплектующие изделия для Atlantic и Marina | PL5 | 100 | ШТ | Под заказ Т2 | не подлежит сертификации | 69.09 | 81.53 | 81.53 |  |  | 0.909 | 0.8429 | 147 | 94 | 61 |  | 3245060364625
36463 | Винт М 6 | Fixobar под винты M6 - для реек EN 60715 ассиметричных | Industrial Enclosures and Cabinets | 755 | Комплектующие изделия для Atlantic и Marina | PL5 | 100 | ШТ | Под заказ Т2 | не подлежит сертификации | 63.87 | 75.37 | 75.37 |  |  | 0.903 | 0.8429 | 147 | 94 | 61 |  | 3245060364632
36465 | Фиксаторы д/реек винт М6/4 сер | Fixocap под винты M6 для реек EN 60715 ассиметричных - серый | Industrial Enclosures and Cabinets | 755 | Комплектующие изделия для Atlantic и Marina | PL5 | 100 | ШТ | Под заказ Т2 | не подлежит сертификации | 42.88 | 50.6 | 50.6 |  |  | 0.366 | 0.8429 | 147 | 94 | 61 |  | 3245060364656
36466 | Адаптер д/монт.оборудования | Адаптер для установки на ассиметричную рейку аппарата, предназначенного для закрепления на симметричной рейке | Industrial Enclosures and Cabinets | 755 | Комплектующие изделия для Atlantic и Marina | PL5 | 20 | ШТ | Под заказ Т2 | не подлежит сертификации | 92.27 | 108.88 | 108.88 |  |  | 0.098 | 0.36383 | 82 | 51 | 87 |  | 3245060364663
36469 | FIixomega винт М4 | Fixomega для рейки EN 60715 - под винты M4 | Industrial Enclosures and Cabinets | 755 | Комплектующие изделия для Atlantic и Marina | PL5 | 40 | ШТ | На складе | не подлежит сертификации | 50.61 | 59.72 | 59.72 |  |  | 0.193 | 0.26572 | 70 | 52 | 73 |  | 3245060364694
36478 | Адаптер монтажн. п/винт 4мм | Адаптер для монтажа на рейке EN 60715 - под винт М4 | Industrial Enclosures and Cabinets | 755 | Комплектующие изделия для Atlantic и Marina | PL5 | 100 | ШТ | На складе | не подлежит сертификации | 108.15 | 127.62 | 127.62 |  |  | 0.565 | 2.649 | 216 | 146 | 84 |  | 3245060364786
36479 | Адаптер д/монт.оборуд.(винтМ6) | Адаптер для монтажа на рейке EN 60715 - под винт М6 | Industrial Enclosures and Cabinets | 755 | Комплектующие изделия для Atlantic и Marina | PL5 | 100 | ШТ | На складе | не подлежит сертификации | 92.5 | 109.15 | 109.15 |  |  | 0.574 | 2.649 | 216 | 146 | 84 |  | 3245060364793
36482 | Скоба д/винта М6 | Скоба для С-образного профиля - под винты M6 | Industrial Enclosures and Cabinets | 755 | Комплектующие изделия для Atlantic и Marina | PL5 | 100 | ШТ | Под заказ Т2 | не подлежит сертификации | 93.41 | 110.22 | 110.22 |  |  | 1.128 | 0.8429 | 147 | 94 | 61 |  | 3245060364823
36494 | Пластина ввод кабеля Cabstop | Пластина для ввода кабеля Cabstop IP 55 - 13 x диам. от 5 до 14 мм - 1 x диам. от 14 до 24 мм | Industrial Enclosures and Cabinets | 755 | Комплектующие изделия для Atlantic и Marina | PL5 | 1 | ШТ | На складе | не подлежит сертификации | 4429.86 | 5227.23 | 5227.23 |  |  | 0.363 | 2.7088 | 303 | 149 | 60 |  | 3245060364946
36495 | Пластина ввод кабеля Cabstop | Пластина для ввода кабеля Cabstop IP 55 - 13 x диам. от 5 до 14 мм - 1 x диам. от 14 до 25 мм - 1 резерв | Industrial Enclosures and Cabinets | 755 | Комплектующие изделия для Atlantic и Marina | PL5 | 1 | ШТ | На складе | не подлежит сертификации | 4925.92 | 5812.59 | 5812.59 |  |  | 0.448 | 2.7088 | 303 | 149 | 60 |  | 3245060364953
36496 | Пластина ввод кабеля Cabstop | Пластина для ввода кабеля Cabstop IP 55 - 28 x диам. от 5 до 14 мм - 2 x диам. от 14 до 25 мм - 1 резерв | Industrial Enclosures and Cabinets | 755 | Комплектующие изделия для Atlantic и Marina | PL5 | 1 | ШТ | На складе | не подлежит сертификации | 6644.91 | 7840.99 | 7840.99 |  |  | 0.71 | 5.5531 | 503 | 184 | 60 |  | 3245060364960
36497 | Пластина Cabstop 600/800/1200х250/300/400 | Пластина для ввода кабеля Cabstop IP 55 - 28 x диам. 5 до 14 мм, - 2 x диам. 14 до 25 мм - 2 запасных | Industrial Enclosures and Cabinets | 755 | Комплектующие изделия для Atlantic и Marina | PL5 | 1 | ШТ | На складе | не подлежит сертификации | 7065.36 | 8337.12 | 8337.12 |  |  | 0.77 | 6.3141 | 522 | 189 | 64 |  | 3245060364977
36498 | Набор заглушек Cabstop | Набор заглушек для пластины Cabstop - для лицевых панелей | Industrial Enclosures and Cabinets | 755 | Комплектующие изделия для Atlantic и Marina | PL5 | 1 | ШТ | На складе | не подлежит сертификации | 1552.73 | 1832.22 | 1832.22 |  |  | 0.164 | 1.3023 | 292 | 223 | 20 |  | 3245060364984
36511 | Блокираторы безопасности 6мм | Набор блокираторов - для Atlantic/Inox/Marina | Industrial Enclosures and Cabinets | 755 | Комплектующие изделия для Atlantic и Marina | PL5 | 1 | ШТ | Под заказ Т2 | не подлежит сертификации | 2630.51 | 3104 | 3104 |  |  | 0.128 | 0.1464 | 122 | 40 | 30 |  | 3245060365110
36513 | Marina кронштейн д/замков д/шк.400 | Кронштейн для замков для шкафов Marina высотой 400 мм | Industrial Enclosures and Cabinets | 755 | Комплектующие изделия для Atlantic и Marina | PL5 | 1 | ШТ | Под заказ Т2 | не подлежит сертификации | 881.82 | 1040.55 | 1040.55 |  |  | 0.024 | 0.1575 | 150 | 105 | 10 |  | 3245060365134
36530 | Marina кулачок для запирания | Кулачки для щита Marina | Industrial Enclosures and Cabinets | 755 | Комплектующие изделия для Atlantic и Marina | PL5 | 10 | ШТ | Под заказ Т2 | не подлежит сертификации | 86.72 | 102.33 | 102.33 |  |  | 0.115 | 0.53361 | 90 | 77 | 77 |  | 3245060365301
36535 | Ключ с квадр.углуб.6 мм | Ключи для металлических вставок замков - с квадратным углублением 6 мм | Industrial Enclosures and Cabinets | 755 | Комплектующие изделия для Atlantic и Marina | PL5 | 10 | ШТ | Под заказ Т2 | не подлежит сертификации | 278.96 | 329.17 | 329.17 |  |  | 0.632 | 0.8 | 160 | 100 | 50 |  | 3245060365356
36538 | Ключ с квадр.выст.8мм | Ключи для металлических вставок замков - с квадратным выступом 8 мм | Industrial Enclosures and Cabinets | 755 | Комплектующие изделия для Atlantic и Marina | PL5 | 10 | ШТ | На складе | не подлежит сертификации | 267.19 | 315.28 | 315.28 |  |  | 0.678 | 0.8 | 160 | 100 | 50 |  | 3245060365387
36539 | Ключ с треугольн.выст.6,5мм | Ключи для металлических вставок замков - с треугольным выступом 6,5 мм | Industrial Enclosures and Cabinets | 755 | Комплектующие изделия для Atlantic и Marina | PL5 | 10 | ШТ | Под заказ Т2 | не подлежит сертификации | 270.17 | 318.8 | 318.8 |  |  | 0.71 | 0.8 | 160 | 100 | 50 |  | 3245060365394
36540 | Ключ с треугольн.выст.8мм | Ключи для металлических вставок замков - с треугольным выступом 8 мм | Industrial Enclosures and Cabinets | 755 | Комплектующие изделия для Atlantic и Marina | PL5 | 10 | ШТ | На складе | не подлежит сертификации | 267.19 | 315.28 | 315.28 |  |  | 0.486 | 0.8 | 160 | 100 | 50 |  | 3245060365400
36541 | Ключ с треугольн.выст.11мм | Ключи для металлических вставок замков - с треугольным выступом 11 мм (EDF) | Industrial Enclosures and Cabinets | 755 | Комплектующие изделия для Atlantic и Marina | PL5 | 10 | ШТ | На складе | не подлежит сертификации | 271.1 | 319.9 | 319.9 |  |  | 0.47 | 0.8 | 160 | 100 | 50 |  | 3245060365417
36542 | Ключ универсал. | Ключи для металлических вставок замков - с двойной прорезью | Industrial Enclosures and Cabinets | 755 | Комплектующие изделия для Atlantic и Marina | PL5 | 10 | ШТ | На складе | не подлежит сертификации | 216.28 | 255.21 | 255.21 |  |  | 0.385 | 0.8 | 160 | 100 | 50 |  | 3245060365424
36545 | Набор из 2 ключей 2433А | Аксессуары для автоматического запирания - набор из 2-х ключей 2433 A | Industrial Enclosures and Cabinets | 755 | Комплектующие изделия для Atlantic и Marina | PL5 | 10 | ШТ | На складе | не подлежит сертификации | 164.23 | 193.79 | 193.79 |  |  | 0.13 | 0.2937 | 89 | 66 | 50 |  | 3245060365455
36551 | Крыша 300х200 Atlantic | Atlantic - Козырёк для наружной установки RAL 7035 - ширина 300 мм - глубина 200 мм | Industrial Enclosures and Cabinets | 755 | Комплектующие изделия для Atlantic и Marina | PL5 | 1 | ШТ | На складе | не подлежит сертификации | 5103.07 | 6021.62 | 6021.62 |  |  | 1.34 | 5.382 | 360 | 230 | 65 |  | 3245060365516
36552 | Крыша 400х200 Atlantic | Atlantic - Козырёк для наружной установки RAL 7035 - ширина 400 мм - глубина 200 мм | Industrial Enclosures and Cabinets | 755 | Комплектующие изделия для Atlantic и Marina | PL5 | 1 | ШТ | На складе | не подлежит сертификации | 5548.08 | 6546.73 | 6546.73 |  |  | 1.765 | 7.8375 | 475 | 300 | 55 |  | 3245060365523
36553 | Крыша 400х250 Atlantic | Atlantic - Козырёк для наружной установки RAL 7035 - ширина 400 мм - глубина 250 мм | Industrial Enclosures and Cabinets | 755 | Комплектующие изделия для Atlantic и Marina | PL5 | 1 | ШТ | На складе | не подлежит сертификации | 5552.97 | 6552.5 | 6552.5 |  |  | 2.115 | 7.83 | 450 | 300 | 58 |  | 3245060365530
36554 | Крыша 600х250 | Atlantic - Козырёк для наружной установки RAL 7035 - ширина 600 мм - глубина 250 мм | Industrial Enclosures and Cabinets | 755 | Комплектующие изделия для Atlantic и Marina | PL5 | 1 | ШТ | На складе | не подлежит сертификации | 7862.63 | 9277.9 | 9277.9 |  |  | 2.79 | 11.505 | 650 | 300 | 59 |  | 3245060365547
36556 | Крыша 600х300 серый | Atlantic - Козырёк для наружной установки RAL 7035 - ширина 600 мм - глубина 300 мм | Industrial Enclosures and Cabinets | 755 | Комплектующие изделия для Atlantic и Marina | PL5 | 1 | ШТ | На складе | не подлежит сертификации | 6712.98 | 7921.32 | 7921.32 |  |  | 3.434 | 16.2925 | 665 | 350 | 70 |  | 3245060365561
36557 | Крыша 800х300 Atlantic | Atlantic - Козырёк для наружной установки RAL 7035 - ширина 800 мм - глубина 300 мм | Industrial Enclosures and Cabinets | 755 | Комплектующие изделия для Atlantic и Marina | PL5 | 1 | ШТ | На складе | не подлежит сертификации | 7478.16 | 8824.23 | 8824.23 |  |  | 3.465 | 15.691 | 710 | 340 | 65 |  | 3245060365578
36560 | Крыша 800х400 | Atlantic - Козырёк для наружной установки RAL 7035 - ширина 800 мм - глубина 400 мм | Industrial Enclosures and Cabinets | 755 | Комплектующие изделия для Atlantic и Marina | PL5 | 1 | ШТ | На складе | не подлежит сертификации | 8470.2 | 9994.84 | 9994.84 |  |  | 6.625 | 32.088 | 955 | 480 | 70 |  | 3245060365608
36561 | Крыша 1000X300 | Atlantic - Козырёк для наружной установки RAL 7035 - ширина 1000 мм - глубина 300 мм | Industrial Enclosures and Cabinets | 755 | Комплектующие изделия для Atlantic и Marina | PL5 | 1 | ШТ | Под заказ Т1 | не подлежит сертификации | 8372.34 | 9879.36 | 9879.36 |  |  | 5.805 | 18.515 | 1058 | 350 | 50 |  | 3245060365615
36562 | Крыша 1200х400. | Atlantic - Козырёк для наружной установки RAL 7035 - ширина 1200 мм - глубина 400 мм | Industrial Enclosures and Cabinets | 755 | Комплектующие изделия для Atlantic и Marina | PL5 | 1 | ШТ | Под заказ Т2 | не подлежит сертификации | 11954.46 | 14106.26 | 14106.26 |  |  | 8.963 | 38.493 | 1260 | 470 | 65 |  | 3245060365622
36563 | Крыша 1200X300 | Atlantic - Козырёк для наружной установки RAL 7035 - ширина 1200 мм - глубина 300 мм | Industrial Enclosures and Cabinets | 755 | Комплектующие изделия для Atlantic и Marina | PL5 | 1 | ШТ | На складе | не подлежит сертификации | 9283.92 | 10955.03 | 10955.03 |  |  | 6.607 | 29.6894 | 1202 | 380 | 65 |  | 3245060365639
36564 | Крыша 500х250 Atlantic | Atlantic - Козырёк для наружной установки RAL 7035 - ширина 500 мм - глубина 250 мм | Industrial Enclosures and Cabinets | 755 | Комплектующие изделия для Atlantic и Marina | PL5 | 1 | ШТ | На складе | не подлежит сертификации | 6216.84 | 7335.87 | 7335.87 |  |  | 2.41 | 5.0521 | 502 | 272 | 37 |  | 3245060365646
36570 | Atl.Вент.плас.мет.138Х138беж. | Металлическая вентиляционная решётка - IP32 - IK10 - RAL 7032 - 138 x 138 мм | Industrial Enclosures and Cabinets | 755 | Комплектующие изделия для Atlantic и Marina | PL5 | 1 | ШТ | На складе | не подлежит сертификации | 1483.03 | 1749.98 | 1749.98 |  |  | 0.455 | 0.49 | 140 | 140 | 25 |  | 3245060365707
36571 | Вентилятор 30/160 м3/ч RAL7032 | Вентилятор 30/160 м³/ч - 230 В - 50/60 Гц - RAL 7032 | Industrial Enclosures and Cabinets | 755 | Комплектующие изделия для Atlantic и Marina | PL5 | 1 | ШТ | На складе | сертифицировано | 4905.44 | 5788.42 | 5788.42 |  |  | 1.058 | 2.0061 | 153 | 149 | 88 |  | 3245060365714
36574 | Вентилятор внутренний 160м3/ч | Внутренний вентилятор - 160 м³/ч | Industrial Enclosures and Cabinets | 755 | Комплектующие изделия для Atlantic и Marina | PL5 | 1 | ШТ | На складе | сертифицировано | 8969.21 | 10583.67 | 10583.67 |  |  | 0.748 | 2.0936 | 194 | 152 | 71 |  | 3245060365745
36578 | Вент.решетка сер. 15мм | Вентиляционная решётка для щитков - IP44 - IK08 - диаметр отверстия 15 мм | Industrial Enclosures and Cabinets | 755 | Комплектующие изделия для Atlantic и Marina | PL5 | 2 | ШТ | Под заказ Т2 | не подлежит сертификации | 301.54 | 355.82 | 355.82 |  |  | 0.023 | 0.157 | 89 | 49 | 36 |  | 3245060365783
36579 | Решетка вентиляц. диам.30,5мм | Вентиляционная решётка для щитков - IP44 - IK08 - диаметр отверстия 30,5 мм | Industrial Enclosures and Cabinets | 755 | Комплектующие изделия для Atlantic и Marina | PL5 | 2 | ШТ | На складе | не подлежит сертификации | 924.74 | 1091.19 | 1091.19 |  |  | 0.112 | 0.47275 | 126 | 67 | 56 |  | 3245060365790
36580 | Карман д/схем 310х200х18мм | Карман для схем самоклеющийся - ширина 340 мм - высота 235 мм | Industrial Enclosures and Cabinets | 755 | Комплектующие изделия для Atlantic и Marina | PL5 | 20 | ШТ | На складе | не подлежит сертификации | 516.65 | 609.65 | 609.65 |  |  | 3.87 | 32.4 | 400 | 300 | 270 |  | 3245060365806
36581 | Карман д/схем 230х130х18мм | Карман для схем самоклеющийся - ширина 260 мм - высота 165 мм | Industrial Enclosures and Cabinets | 755 | Комплектующие изделия для Atlantic и Marina | PL5 | 20 | ШТ | На складе | не подлежит сертификации | 391.8 | 462.32 | 462.32 |  |  | 2.435 | 24.4324 | 398 | 298 | 206 |  | 3245060365813
36582 | XL3Дер.док.зак.IP50 324х120х18 | Держатель документов пластмассовый самоклеющийся - IP 50 - 324 x 120 x 18 мм | XL3-0096 | 96 | Шкафы и щитки XL3 400 | PL1 | 1 | ШТ | Под заказ Т2 | не подлежит сертификации | 945.85 | 1116.1 | 1116.1 |  |  | 0.179 | 0.70395 | 325 | 114 | 19 |  | 3245060365820
36637 | Основание д/маркировки Lina25 | Основание для маркировки Lina 25 | Cable Accessories | 775 | Кабельные каналы Lina 25 | PL5 | 50 | ШТ | Под заказ Т2 | не подлежит сертификации | 32.85 | 38.76 | 38.76 |  |  | 0.141 | 0.79307 | 146 | 97 | 56 |  | 3245060366377
36638 | Кабелепровод гибкий диам.15мм | Кабелепровод гибкий Lina 25 - диам. 20 мм | Cable Accessories | 775 | Кабельные каналы Lina 25 | PL5 | 1 | ШТ | На складе | не подлежит сертификации | 9954.56 | 11746.38 | 11746.38 |  |  | 0.436 | 7.6771 | 198 | 191 | 203 |  | 3245060366384
36639 | Кабелепровод гибкий диам.35мм | Кабелепровод гибкий Lina 25 - диам. 30 мм | Cable Accessories | 775 | Кабельные каналы Lina 25 | PL5 | 1 | ШТ | Под заказ Т2 | не подлежит сертификации | 16730.33 | 19741.79 | 19741.79 |  |  | 0.507 | 7.6771 | 198 | 191 | 203 |  | 3245060366391
36640 | Крепление д/траверсов 15мм | Аксессуары Linafix для крепления кабель-каналов Lina 25 - на симметричных и ассиметричных траверсах глубиной 15 мм | Cable Accessories | 775 | Кабельные каналы Lina 25 | PL5 | 100 | ШТ | На складе | не подлежит сертификации | 50.97 | 60.14 | 60.14 |  |  | 0.603 | 3.3247 | 275 | 130 | 93 |  | 3245060366407
36641 | Крепление д/перф. плат Lina25 | Аксессуары Linafix для крепления кабель-каналов Lina 25 - на перфорированных пластинах Lina 25 | Cable Accessories | 775 | Кабельные каналы Lina 25 | PL5 | 20 | ШТ | На складе | не подлежит сертификации | 88.09 | 103.95 | 103.95 |  |  | 0.16 | 0.8429 | 147 | 94 | 61 |  | 3245060366414
36642 | Крепление д/дверей | Аксессуары Linafix для крепления кабель-каналов Lina 25 - на дверях | Cable Accessories | 775 | Кабельные каналы Lina 25 | PL5 | 20 | ШТ | На складе | не подлежит сертификации | 201.96 | 238.31 | 238.31 |  |  | 0.27 | 1.5372 | 183 | 120 | 70 |  | 3245060366421
36643 | Крепление д/проф. направляющих | Аксессуары Linafix для крепления кабель-каналов Lina 25 - на профильных направляющих Lina 25 | Cable Accessories | 775 | Кабельные каналы Lina 25 | PL5 | 10 | ШТ | Под заказ Т2 | не подлежит сертификации | 267.88 | 316.1 | 316.1 |  |  | 0.285 | 1.835 | 224 | 128 | 64 |  | 3245060366438
36644 | Фиксатор пластик. 6,5мм | Заклепка пластиковая усиленная диам. 6 мм - для отверстий диам. 6,5 мм | Industrial Enclosures and Cabinets | 755 | Комплектующие изделия для Atlantic и Marina | PL5 | 500 | ШТ | На складе | не подлежит сертификации | 19.74 | 23.29 | 23.29 |  |  | 0.312 | 1.4332 | 195 | 210 | 35 |  | 3245060366445
36645 | Аксессуар д/самокл.этикеток | Аксессуар для самоклеящихся этикеток | Cable Accessories | 775 | Кабельные каналы Lina 25 | PL5 | 50 | ШТ | Под заказ Т2 | не подлежит сертификации | 83.01 | 97.95 | 97.95 |  |  | 0.158 | 2.3629 | 174 | 140 | 97 |  | 3245060366452
36646 | Крепление д/сплош. платы | Аксессуары Linafix для крепления кабель-каналов Lina 25 - на сплошных платах | Cable Accessories | 775 | Кабельные каналы Lina 25 | PL5 | 100 | ШТ | На складе | не подлежит сертификации | 20.32 | 23.98 | 23.98 |  |  | 0.058 | 0.2937 | 89 | 66 | 50 |  | 3245060366469
36700 | Крепление на рейке-шасси | Аксессуары Linafix для крепления кабель-каналов Lina 25 - на рейке-шасси | Cable Accessories | 775 | Кабельные каналы Lina 25 | PL5 | 20 | ШТ | Под заказ Т2 | не подлежит сертификации | 350.16 | 413.19 | 413.19 |  |  | 0.34 | 2.3629 | 174 | 140 | 97 |  | 3245060367008
36701 | Скоба д/крепления кабеля | Фиксатор кабеля Linafix - для удержания кабеля | Cable Accessories | 775 | Кабельные каналы Lina 25 | PL5 | 50 | ШТ | Под заказ Т2 | не подлежит сертификации | 48.5 | 57.23 | 57.23 |  |  | 0.042 | 0.36855 | 101 | 41 | 89 |  | 3245060367015
36702 | Держатель этикеток 6/6,5 | Держатель этикеток Linagraf - для кабель-каналов Lina 25 - шаг 6-6,5 | Cable Accessories | 775 | Кабельные каналы Lina 25 | PL5 | 50 | ШТ | Под заказ Т2 | не подлежит сертификации | 96.17 | 113.48 | 113.48 |  |  | 0.19 | 1.2441 | 145 | 110 | 78 |  | 3245060367022
36710 | Инструмент режущ.6/6,5 | Инструмент режущий Lina 25 - для разрезания кабель-каналов | Cable Accessories | 775 | Кабельные каналы Lina 25 | PL5 | 1 | ШТ | Под заказ Т2 | не подлежит сертификации | 15403.94 | 18176.65 | 18176.65 |  |  | 0.385 | 0.25662 | 130 | 42 | 47 |  | 3245060367107
36735 | Atlantic фикс.д/симмет.реек | Комплект из угловых кронштейнов для установки симметричных реек - для щита Atlantic | Industrial Enclosures and Cabinets | 755 | Комплектующие изделия для Atlantic и Marina | PL5 | 5 | ШТ | Под заказ Т2 | не подлежит сертификации | 580.51 | 685 | 685 |  |  | 0.118 | 0.18928 | 70 | 52 | 52 |  | 3245060367350
36736 | Atlantic Суппорт д/зазем.шины | Суппорт для шины PE - для шкафов Atlantic/Marina | Industrial Enclosures and Cabinets | 755 | Комплектующие изделия для Atlantic и Marina | PL5 | 5 | ШТ | На складе | не подлежит сертификации | 1990.17 | 2348.4 | 2348.4 |  |  | 0.62 | 0.8429 | 147 | 94 | 61 |  | 3245060367367
36743 | 4салаз.д/щита гл.250ммAtlantic | Комплект из 4 салазок для регулировки глубины монтажа оборудования - для щита Atlantic глубиной 250 мм | Industrial Enclosures and Cabinets | 755 | Комплектующие изделия для Atlantic и Marina | PL5 | 1 | ШТ | Под заказ Т2 | не подлежит сертификации | 7173.67 | 8464.93 | 8464.93 |  |  | 0.779 | 1.835 | 224 | 128 | 64 |  | 3245060367435
36744 | 4салаз.д/щита гл.300ммAtlantic | Комплект из 4 салазок для регулировки глубины монтажа оборудования - для щита Atlantic глубиной 300 мм | Industrial Enclosures and Cabinets | 755 | Комплектующие изделия для Atlantic и Marina | PL5 | 1 | ШТ | На складе | не подлежит сертификации | 7040.35 | 8307.61 | 8307.61 |  |  | 0.955 | 1.3556 | 261 | 98 | 53 |  | 3245060367442
36745 | 4салаз.д/рег.гл.400Atlantic | Комплект из 4 салазок для регулировки глубины монтажа оборудования - для щита Atlantic глубиной 400 мм | Industrial Enclosures and Cabinets | 755 | Комплектующие изделия для Atlantic и Marina | PL5 | 1 | ШТ | Под заказ Т2 | не подлежит сертификации | 6308.42 | 7443.94 | 7443.94 |  |  | 1.243 | 3.0459 | 389 | 135 | 58 |  | 3245060367459
36760 | Гайка д/проф.реек с винт 6х10 | Специальная гайка для профильных реек C - с винтом CBL 6 x 10 | Industrial Enclosures and Cabinets | 755 | Комплектующие изделия для Atlantic и Marina | PL5 | 20 | ШТ | Под заказ Т2 | не подлежит сертификации | 45.22 | 53.36 | 53.36 |  |  | 0.255 | 0.157 | 89 | 49 | 36 |  | 3245060367602
36774 | XL3 400Винт изол.д/защ.экр. | Винт изолирующий M6x10 | Cable Accessories | 81 | Аксессуары для распределительного оборудования | PL1 | 50 | ШТ | Под заказ Т2 | информация по запросу | 96.95 | 114.4 | 114.4 | Будет удален |  | 0.064 | 0.57728 | 160 | 88 | 41 |  | 3245060367749
36775 | Винт с шайбой М6х10мм TH | Винт M6-10 с шайбой для токоведущих шин | Industrial Enclosures and Cabinets | 755 | Комплектующие изделия для Atlantic и Marina | PL5 | 50 | ШТ | На складе | не подлежит сертификации | 36.92 | 43.57 | 43.57 |  |  | 0.251 | 0.57728 | 160 | 88 | 41 |  | 3245060367756
36780 | Траверс длина 243мм Lina25 | Траверс Lina 25 - для Atlantic/Inox/Marina шириной 300 мм - длина 243 мм | Industrial Enclosures and Cabinets | 755 | Комплектующие изделия для Atlantic и Marina | PL5 | 10 | ШТ | На складе | не подлежит сертификации | 355.65 | 419.67 | 419.67 |  |  | 1.605 | 0.9 | 250 | 90 | 40 |  | 3245060367800
36781 | Рейка Lina25 400мм | Траверс Lina 25 - для Atlantic/Inox/Marina шириной 400 мм - длина 343 мм | Industrial Enclosures and Cabinets | 755 | Комплектующие изделия для Atlantic и Marina | PL5 | 10 | ШТ | На складе | не подлежит сертификации | 406.17 | 479.28 | 479.28 |  |  | 2.307 | 1.1025 | 350 | 90 | 35 |  | 3245060367817
36782 | Рейка Lina25 500мм | Траверс Lina 25 - для Atlantic/Inox/Marina шириной 500 мм - длина 443 мм | Industrial Enclosures and Cabinets | 755 | Комплектующие изделия для Atlantic и Marina | PL5 | 10 | ШТ | На складе | не подлежит сертификации | 495.26 | 584.41 | 584.41 |  |  | 2.9 | 1.62 | 450 | 90 | 40 |  | 3245060367824
36783 | Траверс длина 543мм Lina25 | Траверс Lina 25 - для Atlantic/Inox/Marina шириной 600 мм - длина 543 мм | Industrial Enclosures and Cabinets | 755 | Комплектующие изделия для Atlantic и Marina | PL5 | 10 | ШТ | На складе | не подлежит сертификации | 563.27 | 664.66 | 664.66 |  |  | 3.6 | 1.87 | 550 | 85 | 40 |  | 3245060367831
36784 | Рейка Lina25 800мм | Траверс Lina 25 - для Atlantic/Inox/Marina шириной 800 мм - длина 743 мм | Industrial Enclosures and Cabinets | 755 | Комплектующие изделия для Atlantic и Marina | PL5 | 10 | ШТ | На складе | не подлежит сертификации | 753.44 | 889.06 | 889.06 |  |  | 5 | 2.7417 | 743 | 90 | 41 |  | 3245060367848
36785 | Рейка Lina25 1000мм | Траверс Lina 25 - для Atlantic/Inox/Marina шириной 1000 мм - длина 943 мм | Industrial Enclosures and Cabinets | 755 | Комплектующие изделия для Atlantic и Marina | PL5 | 10 | ШТ | На складе | не подлежит сертификации | 979.86 | 1156.23 | 1156.23 |  |  | 6.388 | 3.78 | 1000 | 90 | 42 |  | 3245060367855
36786 | Рейка Lina25 1200мм | Траверс Lina 25 - для Atlantic/Inox/Marina шириной 1200 мм - длина 1143 мм | Industrial Enclosures and Cabinets | 755 | Комплектующие изделия для Atlantic и Marina | PL5 | 10 | ШТ | На складе | не подлежит сертификации | 964.45 | 1138.05 | 1138.05 |  |  | 7.703 | 3.9903 | 1145 | 85 | 41 |  | 3245060367862
36790 | Рейка 7.5 Коробк. L.150 | Симметричная монтажная рейка - глубина 7,5 мм - для промышленной коробки Atlantic шириной 150 мм - IP 66 - длина 130 мм | Industrial Enclosures and Cabinets | 731 | Коробки промышленные металлические | PL5 | 5 | ШТ | Под заказ Т2 | не подлежит сертификации | 452.5 | 533.95 | 533.95 |  |  | 0.207 | 0.13 | 130 | 40 | 25 |  | 3245060367909
36791 | Рейка 7.5 Коробк. L.200 | Симметричная монтажная рейка - глубина 7,5 мм - для промышленной коробки Atlantic шириной 200 мм - IP 66 - длина 180 мм | Industrial Enclosures and Cabinets | 731 | Коробки промышленные металлические | PL5 | 5 | ШТ | Под заказ Т2 | не подлежит сертификации | 494.5 | 583.51 | 583.51 |  |  | 0.3 | 0.188 | 188 | 40 | 25 |  | 3245060367916
36792 | Рейка 7.5 Коробк. L.300 | Симметричная монтажная рейка -глубина 7,5 мм - для промышленной коробки Atlantic шириной 300 мм - IP 66 - длина 280 мм | Industrial Enclosures and Cabinets | 731 | Коробки промышленные металлические | PL5 | 5 | ШТ | Под заказ Т2 | не подлежит сертификации | 497.04 | 586.51 | 586.51 |  |  | 0.447 | 0.29715 | 283 | 42 | 25 |  | 3245060367923
36793 | Рейка 7.5 Коробк. L.400 | Симметричная монтажная рейка - глубина 7,5 мм - для промышленной коробки Atlantic шириной 400 мм - IP 66 - длина 380 мм | Industrial Enclosures and Cabinets | 731 | Коробки промышленные металлические | PL5 | 5 | ШТ | Под заказ Т2 | не подлежит сертификации | 792.93 | 935.66 | 935.66 |  |  | 0.645 | 0.468 | 390 | 40 | 30 |  | 3245060367930
36794 | Рейка 15 Коробк. L.500 | Симметричная монтажная рейка - глубина 15 мм - для промышленной коробки Atlantic шириной 500 мм - IP 66 - длина 480 мм | Industrial Enclosures and Cabinets | 731 | Коробки промышленные металлические | PL5 | 5 | ШТ | Под заказ Т2 | не подлежит сертификации | 921.6 | 1087.49 | 1087.49 |  |  | 1.588 | 0.84875 | 485 | 50 | 35 |  | 3245060367947
36795 | Рейка 15 Коробк. L.600 | Симметричная монтажная рейка - глубина 15 мм - для промышленной коробки Atlantic шириной 600 мм - IP 66 - длина 580 мм | Industrial Enclosures and Cabinets | 731 | Коробки промышленные металлические | PL5 | 5 | ШТ | Под заказ Т2 | не подлежит сертификации | 1041.77 | 1229.29 | 1229.29 |  |  | 1.92 | 1.015 | 580 | 50 | 35 |  | 3245060367954
36796 | Рейка 15 Коробк. L.800 | Симметричная монтажная рейка - глубина 15 мм - для промышленной коробки Atlantic шириной 800 мм - IP 66 - длина 780 мм | Industrial Enclosures and Cabinets | 731 | Коробки промышленные металлические | PL5 | 5 | ШТ | Под заказ Т2 | не подлежит сертификации | 1218.7 | 1438.07 | 1438.07 |  |  | 2.583 | 1.56 | 780 | 50 | 40 |  | 3245060367961
36804 | Затвор д/запир.шкафов | Затвор для Atlantic/Inox/Marina | Industrial Enclosures and Cabinets | 755 | Комплектующие изделия для Atlantic и Marina | PL5 | 10 | ШТ | На складе | не подлежит сертификации | 401.19 | 473.4 | 473.4 |  |  | 0.202 | 1.0053 | 112 | 102 | 88 |  | 3245060368043
36805 | Рукоятка д/запир.шкафов | Рукоятка (с заглушкой) - для Atlantic/Inox/Marina | Industrial Enclosures and Cabinets | 755 | Комплектующие изделия для Atlantic и Marina | PL5 | 10 | ШТ | На складе | не подлежит сертификации | 738.31 | 871.21 | 871.21 |  |  | 0.588 | 4.7449 | 229 | 185 | 112 |  | 3245060368050
36806 | Рукоятка с замкой 2433А | Рукоятка, оснащенная замком 2433 A - для Atlantic/Inox/Marina | Industrial Enclosures and Cabinets | 755 | Комплектующие изделия для Atlantic и Marina | PL5 | 10 | ШТ | На складе | не подлежит сертификации | 1200.9 | 1417.06 | 1417.06 |  |  | 0.899 | 4.7449 | 229 | 185 | 112 | 39988 | 3245060368067
36807 | Рукоятка Marina | Рукоятка с фиксатором в трех точках - для шкафов Marina высотой более 700 | Industrial Enclosures and Cabinets | 755 | Комплектующие изделия для Atlantic и Marina | PL5 | 1 | ШТ | На складе | не подлежит сертификации | 20244.2 | 23888.16 | 23888.16 |  |  | 0.937 | 4.6985 | 565 | 132 | 63 |  | 3245060368074
36813 | Вставка замка с квад.выст. 6мм | Металлическая вставка с квадратным углублением 6 мм | Industrial Enclosures and Cabinets | 755 | Комплектующие изделия для Atlantic и Marina | PL5 | 10 | ШТ | Под заказ Т2 | не подлежит сертификации | 292.92 | 345.65 | 345.65 |  |  | 0.225 | 0.2937 | 89 | 66 | 50 | 39980 | 3245060368135
36816 | Вставка замка с квадр.выст.8мм | Металлическая вставка с квадратным выступом 8 мм | Industrial Enclosures and Cabinets | 755 | Комплектующие изделия для Atlantic и Marina | PL5 | 10 | ШТ | На складе | не подлежит сертификации | 277.86 | 327.87 | 327.87 |  |  | 0.192 | 0.2937 | 89 | 66 | 50 |  | 3245060368166
36817 | Вставка замка треуг.выст 6,5мм | Металлическая вставка с треугольным выступом 6,5 мм | Industrial Enclosures and Cabinets | 755 | Комплектующие изделия для Atlantic и Marina | PL5 | 10 | ШТ | Под заказ Т2 | не подлежит сертификации | 283.25 | 334.24 | 334.24 |  |  | 0.173 | 0.2937 | 89 | 66 | 50 |  | 3245060368173
36818 | Вставка замка с треуг.выст.8мм | Металлическая вставка с треугольным выступом 8 мм | Industrial Enclosures and Cabinets | 755 | Комплектующие изделия для Atlantic и Marina | PL5 | 10 | ШТ | Под заказ Т2 | не подлежит сертификации | 283.25 | 334.24 | 334.24 |  |  | 0.186 | 0.2937 | 89 | 66 | 50 | 39981 | 3245060368180
36819 | Вставка замка с треуг.выс.11мм | Металлическая вставка с треугольным выступом 11 мм (EDF) | Industrial Enclosures and Cabinets | 755 | Комплектующие изделия для Atlantic и Marina | PL5 | 10 | ШТ | Под заказ Т2 | не подлежит сертификации | 287.39 | 339.12 | 339.12 |  |  | 0.186 | 0.157 | 89 | 49 | 36 |  | 3245060368197
36820 | Вставка замка двойн.прорез | Металлическая вставка с двойной прорезью | Industrial Enclosures and Cabinets | 755 | Комплектующие изделия для Atlantic и Marina | PL5 | 10 | ШТ | На складе | не подлежит сертификации | 301.83 | 356.16 | 356.16 |  |  | 0.207 | 0.2937 | 89 | 66 | 50 |  | 3245060368203
36822 | Цилиндр.вст.п/ключ №405 | Вставка замка с ключами № 405 | Industrial Enclosures and Cabinets | 755 | Комплектующие изделия для Atlantic и Marina | PL5 | 10 | ШТ | На складе | не подлежит сертификации | 628.85 | 742.04 | 742.04 |  |  | 0.339 | 0.2937 | 89 | 66 | 50 | 39986 | 3245060368227
36823 | Цилиндр.вст.п/ключ №421 | Вставка замка с ключами № 421 | Industrial Enclosures and Cabinets | 755 | Комплектующие изделия для Atlantic и Marina | PL5 | 10 | ШТ | Под заказ Т2 | не подлежит сертификации | 627.61 | 740.58 | 740.58 |  |  | 0.333 | 0.2937 | 89 | 66 | 50 |  | 3245060368234
36824 | Цилиндр.вст.п/ключ №455 | Вставка замка с ключами № 455 | Industrial Enclosures and Cabinets | 755 | Комплектующие изделия для Atlantic и Marina | PL5 | 10 | ШТ | На складе | не подлежит сертификации | 625.8 | 738.44 | 738.44 |  |  | 0.35 | 0.2937 | 89 | 66 | 50 | 39987 | 3245060368241
36825 | Цилиндр.вст.П/Ключ №1242Е | Вставка замка с ключами № 1242 E | Industrial Enclosures and Cabinets | 755 | Комплектующие изделия для Atlantic и Marina | PL5 | 10 | ШТ | Под заказ Т2 | не подлежит сертификации | 640.13 | 755.35 | 755.35 |  |  | 0.339 | 0.2937 | 89 | 66 | 50 |  | 3245060368258
36826 | Цилиндр.вст.п/ключ №2433А | Вставка замка с ключами № 2433 A | Industrial Enclosures and Cabinets | 755 | Комплектующие изделия для Atlantic и Marina | PL5 | 10 | ШТ | На складе | не подлежит сертификации | 409.05 | 482.68 | 482.68 |  |  | 0.336 | 0.2937 | 89 | 66 | 50 |  | 3245060368265
36827 | Цилиндр.вст.п/ключ №3113А | Вставка замка с ключами № 3113 A | Industrial Enclosures and Cabinets | 755 | Комплектующие изделия для Atlantic и Marina | PL5 | 10 | ШТ | Под заказ Т2 | не подлежит сертификации | 627.61 | 740.58 | 740.58 |  |  | 0.347 | 0.2937 | 89 | 66 | 50 |  | 3245060368272
36842 | Ключ универ. | Ключ универсальный | Industrial Enclosures and Cabinets | 755 | Комплектующие изделия для Atlantic и Marina | PL5 | 1 | ШТ | На складе | не подлежит сертификации | 2040.61 | 2407.92 | 2407.92 |  |  | 0.073 | 0.36855 | 101 | 41 | 89 |  | 3245060368425
36843 | Atlantic Кулачок 1 точка зак | Кулачки - для щита Atlantic с 1 дверью | Industrial Enclosures and Cabinets | 755 | Комплектующие изделия для Atlantic и Marina | PL5 | 10 | ШТ | Под заказ Т2 | не подлежит сертификации | 174.31 | 205.69 | 205.69 |  |  | 0.144 | 0.53361 | 90 | 77 | 77 |  | 3245060368432
36844 | Atlantic Кулачок 2 точка зак | Кулачки - для щита Atlantic с 2 дверьми | Industrial Enclosures and Cabinets | 755 | Комплектующие изделия для Atlantic и Marina | PL5 | 10 | ШТ | Под заказ Т2 | не подлежит сертификации | 174.31 | 205.69 | 205.69 |  |  | 0.147 | 0.53361 | 90 | 77 | 77 |  | 3245060368449
36910 | Atlantic МП 300x200x160 | Atlantic МП 300x200x160 | Industrial Enclosures and Cabinets | 760 | Шкафы и щиты Atlantic | PL5 | 1 | ШТ | На складе | не подлежит сертификации | 4426.88 | 5223.72 | 5223.72 |  | Дата запуска - 18.05.2016 | 3.93 | 12.0745 | 310 | 205 | 190 |  | 3414970696441
36911 | Atlantic МП 300x400x160 | Atlantic МП 300x400x160 | Industrial Enclosures and Cabinets | 760 | Шкафы и щиты Atlantic | PL5 | 1 | ШТ | Под заказ Т1 | не подлежит сертификации | 5601.52 | 6609.79 | 6609.79 |  | Дата запуска - 18.05.2016 | 6.32 | 34.65 | 350 | 450 | 220 |  | 3414970696458
36912 | Atlantic МП 400x300x160 | Atlantic МП 400x300x160 | Industrial Enclosures and Cabinets | 760 | Шкафы и щиты Atlantic | PL5 | 1 | ШТ | На складе | не подлежит сертификации | 5601.52 | 6609.79 | 6609.79 |  | Дата запуска - 18.05.2016 | 6.255 | 34.155 | 220 | 345 | 450 |  | 3414970696465
36913 | Atlantic МП 500x400x160 | Atlantic МП 500x400x160 | Industrial Enclosures and Cabinets | 760 | Шкафы и щиты Atlantic | PL5 | 1 | ШТ | На складе | не подлежит сертификации | 6801.11 | 8025.31 | 8025.31 |  | Дата запуска - 18.05.2016 | 12.3 | 54.45 | 550 | 450 | 220 |  | 3414970696472
36917 | Atlantic МП 400x300x200 | Atlantic МП 400x300x200 | Industrial Enclosures and Cabinets | 760 | Шкафы и щиты Atlantic | PL5 | 1 | ШТ | На складе | не подлежит сертификации | 5946.32 | 7016.66 | 7016.66 |  | Дата запуска - 18.05.2016 | 6.986 | 41.7375 | 450 | 350 | 265 |  | 3414970696489
36918 | Atlantic МП 500x400x200 | Atlantic МП 500x400x200 | Industrial Enclosures and Cabinets | 760 | Шкафы и щиты Atlantic | PL5 | 1 | ШТ | На складе | не подлежит сертификации | 7159.07 | 8447.7 | 8447.7 |  | Дата запуска - 18.05.2016 | 11.229 | 64.35 | 550 | 450 | 260 |  | 3414970696496
36919 | Atlantic МП 600x400x200 | Atlantic МП 600x400x200 | Industrial Enclosures and Cabinets | 760 | Шкафы и щиты Atlantic | PL5 | 1 | ШТ | На складе | не подлежит сертификации | 8270.09 | 9758.71 | 9758.71 |  | Дата запуска - 18.05.2016 | 12.756 | 76.05 | 650 | 450 | 260 |  | 3414970696502
36920 | Atlantic МП 600x500x200 | Atlantic МП 600x500x200 | Industrial Enclosures and Cabinets | 760 | Шкафы и щиты Atlantic | PL5 | 1 | ШТ | На складе | не подлежит сертификации | 9426.1 | 11122.8 | 11122.8 |  | Дата запуска - 18.05.2016 | 17.9 | 92.95 | 650 | 550 | 260 |  | 3414970696519
36921 | Atlantic МП 700x500x200 | Atlantic МП 700x500x200 | Industrial Enclosures and Cabinets | 760 | Шкафы и щиты Atlantic | PL5 | 1 | ШТ | На складе | не подлежит сертификации | 10582.1 | 12486.88 | 12486.88 |  | Дата запуска - 18.05.2016 | 20.2 | 107.25 | 750 | 550 | 260 |  | 3414970696526
36925 | Atlantic МП 500x400x250 | Atlantic МП 500x400x250 | Industrial Enclosures and Cabinets | 760 | Шкафы и щиты Atlantic | PL5 | 1 | ШТ | На складе | не подлежит сертификации | 7522.88 | 8877 | 8877 |  | Дата запуска - 18.05.2016 | 12.048 | 76.725 | 550 | 450 | 310 |  | 3414970696533
36926 | Atlantic МП 600x400x250 | Atlantic МП 600x400x250 | Industrial Enclosures and Cabinets | 760 | Шкафы и щиты Atlantic | PL5 | 1 | ШТ | На складе | не подлежит сертификации | 8745.34 | 10319.5 | 10319.5 |  | Дата запуска - 18.05.2016 | 13.4 | 93.6 | 650 | 450 | 320 |  | 3414970696540
36927 | Atlantic МП стекл. дверь 400x300x200 | Atlantic МП стекл. дверь 400x300x200 | Industrial Enclosures and Cabinets | 760 | Шкафы и щиты Atlantic | PL5 | 1 | ШТ | На складе | не подлежит сертификации | 8027.54 | 9472.5 | 9472.5 |  | Дата запуска - 18.05.2016 | 5.908 | 40.95 | 450 | 350 | 260 |  | 3414970696557
36928 | Atlantic МП стекл. дверь 500x400x200 | Atlantic МП стекл. дверь 500x400x200 | Industrial Enclosures and Cabinets | 760 | Шкафы и щиты Atlantic | PL5 | 1 | ШТ | На складе | не подлежит сертификации | 9664.74 | 11404.39 | 11404.39 |  | Дата запуска - 18.05.2016 | 8.1 | 66.825 | 550 | 450 | 270 |  | 3414970696564
36929 | Atlantic МП стекл. дверь 600x400x200 | Atlantic МП стекл. дверь 600x400x200 | Industrial Enclosures and Cabinets | 760 | Шкафы и щиты Atlantic | PL5 | 1 | ШТ | Под заказ Т1 | не подлежит сертификации | 11164.62 | 13174.25 | 13174.25 |  | Дата запуска - 18.05.2016 | 11.7 | 78.975 | 650 | 450 | 270 |  | 3414970696571
36930 | Atlantic МП 700x500x250 | Atlantic МП 700x500x250 | Industrial Enclosures and Cabinets | 760 | Шкафы и щиты Atlantic | PL5 | 1 | ШТ | На складе | не подлежит сертификации | 10891.14 | 12851.55 | 12851.55 |  | Дата запуска - 18.05.2016 | 22.8 | 130.8 | 750 | 545 | 320 |  | 3414970696588
36931 | Atlantic МП 800x600x250 | Atlantic МП 800x600x250 | Industrial Enclosures and Cabinets | 760 | Шкафы и щиты Atlantic | PL5 | 1 | ШТ | На складе | не подлежит сертификации | 13996.34 | 16515.68 | 16515.68 |  | Дата запуска - 18.05.2016 | 30.8 | 171.275 | 850 | 650 | 310 |  | 3414970696595
36932 | Atlantic МП 1000x600x250 | Atlantic МП 1000x600x250 | Industrial Enclosures and Cabinets | 760 | Шкафы и щиты Atlantic | PL5 | 1 | ШТ | На складе | не подлежит сертификации | 16017.91 | 18901.13 | 18901.13 |  | Дата запуска - 18.05.2016 | 38.2 | 203.9062 | 1125 | 625 | 290 |  | 3414970696601
36933 | Atlantic МП 1000x800x250 | Atlantic МП 1000x800x250 | Industrial Enclosures and Cabinets | 760 | Шкафы и щиты Atlantic | PL5 | 1 | ШТ | На складе | не подлежит сертификации | 18953.91 | 22365.61 | 22365.61 |  | Дата запуска - 18.05.2016 | 51 | 280.44 | 300 | 820 | 1140 |  | 3414970751416
36936 | Atlantic МП стекл. дверь 600x400x250 | Atlantic МП стекл. дверь 600x400x250 | Industrial Enclosures and Cabinets | 760 | Шкафы и щиты Atlantic | PL5 | 1 | ШТ | На складе | не подлежит сертификации | 11806.2 | 13931.32 | 13931.32 |  | Дата запуска - 18.05.2016 | 10.594 | 93.272 | 320 | 445 | 655 |  | 3414970696618
36937 | Atlantic МП 800x600x300 | Atlantic МП 800x600x300 | Industrial Enclosures and Cabinets | 760 | Шкафы и щиты Atlantic | PL5 | 1 | ШТ | На складе | не подлежит сертификации | 14130.35 | 16673.81 | 16673.81 |  | Дата запуска - 18.05.2016 | 32 | 205.2212 | 865 | 650 | 365 |  | 3414970696625
36939 | Atlantic МП 1000x800x300 | Atlantic МП 1000x800x300 | Industrial Enclosures and Cabinets | 760 | Шкафы и щиты Atlantic | PL5 | 1 | ШТ | На складе | не подлежит сертификации | 19951.49 | 23542.76 | 23542.76 |  | Дата запуска - 18.05.2016 | 56 | 315.5625 | 1125 | 825 | 340 |  | 3414970696649
36940 | Atlantic МП стекл. дверь 700x500x250 | Atlantic МП стекл. дверь 700x500x250 | Industrial Enclosures and Cabinets | 760 | Шкафы и щиты Atlantic | PL5 | 1 | ШТ | Под заказ Т1 | не подлежит сертификации | 14703.04 | 17349.59 | 17349.59 |  | Дата запуска - 18.05.2016 | 16.6 | 133.416 | 765 | 545 | 320 |  | 3414970696656
36941 | Atlantic МП стекл. дверь 800x600x250 | Atlantic МП стекл. дверь 800x600x250 | Industrial Enclosures and Cabinets | 760 | Шкафы и щиты Atlantic | PL5 | 1 | ШТ | Под заказ Т1 | не подлежит сертификации | 18895.06 | 22296.17 | 22296.17 |  | Дата запуска - 18.05.2016 | 21.16 | 171.275 | 850 | 650 | 310 |  | 3414970696663
36942 | Atlantic МП 1200x600x300 | Atlantic МП 1200x600x300 | Industrial Enclosures and Cabinets | 760 | Шкафы и щиты Atlantic | PL5 | 1 | ШТ | На складе | не подлежит сертификации | 19951.49 | 23542.76 | 23542.76 |  | Дата запуска - 18.05.2016 | 50.7 | 280.364 | 340 | 620 | 1330 |  | 3414970696670
36943 | Atlantic МП 1200x800x300 | Atlantic МП 1200x800x300 | Industrial Enclosures and Cabinets | 760 | Шкафы и щиты Atlantic | PL5 | 1 | ШТ | На складе | не подлежит сертификации | 23245.43 | 27429.61 | 27429.61 |  | Дата запуска - 18.05.2016 | 64.2 | 384.0375 | 825 | 350 | 1330 |  | 3414970696687
36944 | Atlantic МП 800x600x400 | Atlantic МП 800x600x400 | Industrial Enclosures and Cabinets | 760 | Шкафы и щиты Atlantic | PL5 | 1 | ШТ | На складе | не подлежит сертификации | 16249.9 | 19174.88 | 19174.88 |  | Дата запуска - 18.05.2016 | 43.8 | 254.375 | 925 | 625 | 440 |  | 3414970696694
36945 | Atlantic МП 1000x800x400 | Atlantic МП 1000x800x400 | Industrial Enclosures and Cabinets | 760 | Шкафы и щиты Atlantic | PL5 | 1 | ШТ | На складе | не подлежит сертификации | 19499.88 | 23009.86 | 23009.86 |  | Дата запуска - 18.05.2016 | 60.5 | 408.375 | 1125 | 825 | 440 |  | 3414970696700
36946 | Atlantic МП 1200x800x400 | Atlantic МП 1200x800x400 | Industrial Enclosures and Cabinets | 760 | Шкафы и щиты Atlantic | PL5 | 1 | ШТ | На складе | не подлежит сертификации | 21449.87 | 25310.85 | 25310.85 |  | Дата запуска - 18.05.2016 | 69 | 480.975 | 1325 | 825 | 440 |  | 3414970696717
36947 | Atlantic МП стекл. дверь 800x600x300 | Atlantic МП стекл. дверь 800x600x300 | Industrial Enclosures and Cabinets | 760 | Шкафы и щиты Atlantic | PL5 | 1 | ШТ | Под заказ Т1 | не подлежит сертификации | 19075.97 | 22509.64 | 22509.64 |  | Дата запуска - 18.05.2016 | 22.772 | 198.9 | 850 | 650 | 360 |  | 3414970696724
36948 | Atlantic МП стекл. дверь 1000x600x300 | Atlantic МП стекл. дверь 1000x600x300 | Industrial Enclosures and Cabinets | 760 | Шкафы и щиты Atlantic | PL5 | 1 | ШТ | Под заказ Т1 | не подлежит сертификации | 22762.3 | 26859.51 | 26859.51 |  | Дата запуска - 18.05.2016 | 33.8 | 232.624 | 620 | 335 | 1120 |  | 3414970696731
36949 | Atlantic МП стекл. дверь 1000x800x300 | Atlantic МП стекл. дверь 1000x800x300 | Industrial Enclosures and Cabinets | 760 | Шкафы и щиты Atlantic | PL5 | 1 | ШТ | Под заказ Т1 | не подлежит сертификации | 26934.51 | 31782.72 | 31782.72 |  | Дата запуска - 18.05.2016 | 37.3 | 324.4725 | 345 | 825 | 1140 |  | 3414970696748
36950 | Atlantic МП 1400x800x400 | Atlantic МП 1400x800x400 | Industrial Enclosures and Cabinets | 760 | Шкафы и щиты Atlantic | PL5 | 1 | ШТ | На складе | не подлежит сертификации | 24667.35 | 29107.47 | 29107.47 |  | Дата запуска - 18.05.2016 | 77.3 | 554.648 | 820 | 445 | 1520 |  | 3414970696755
36951 | Atlantic МП 300x300x160 | Atlantic МП 300x300x160 | Industrial Enclosures and Cabinets | 760 | Шкафы и щиты Atlantic | PL5 | 1 | ШТ | На складе | не подлежит сертификации | 5251.75 | 6197.07 | 6197.07 |  | Дата запуска - 18.05.2016 | 4.851 | 26.95 | 350 | 350 | 220 |  | 3414970696762
36955 | Atlantic МП 300x300x200 | Atlantic МП 300x300x200 | Industrial Enclosures and Cabinets | 760 | Шкафы и щиты Atlantic | PL5 | 1 | ШТ | На складе | не подлежит сертификации | 5619.37 | 6630.86 | 6630.86 |  | Дата запуска - 18.05.2016 | 5.626 | 31.85 | 350 | 350 | 260 |  | 3414970696779
36956 | Atlantic МП стекл. дверь 1200x800x400 | Atlantic МП стекл. дверь 1200x800x400 | Industrial Enclosures and Cabinets | 760 | Шкафы и щиты Atlantic | PL5 | 1 | ШТ | Под заказ Т1 | не подлежит сертификации | 28957.32 | 34169.64 | 34169.64 |  | Дата запуска - 18.05.2016 | 49.5 | 480.975 | 1325 | 825 | 440 |  | 3414970696786
36957 | Atlantic МП 400x400x200 | Atlantic МП 400x400x200 | Industrial Enclosures and Cabinets | 760 | Шкафы и щиты Atlantic | PL5 | 1 | ШТ | На складе | не подлежит сертификации | 6302.33 | 7436.75 | 7436.75 |  | Дата запуска - 18.05.2016 | 8.81 | 52.65 | 450 | 450 | 260 |  | 3414970696793
36959 | Atlantic МП 500x500x200 | Atlantic МП 500x500x200 | Industrial Enclosures and Cabinets | 760 | Шкафы и щиты Atlantic | PL5 | 1 | ШТ | На складе | не подлежит сертификации | 7562.79 | 8924.09 | 8924.09 |  | Дата запуска - 18.05.2016 | 16.8 | 82.4175 | 550 | 555 | 270 |  | 3414970696809
36960 | Atlantic МП стекл. дверь 1400x800x400 | Atlantic МП стекл. дверь 1400x800x400 | Industrial Enclosures and Cabinets | 760 | Шкафы и щиты Atlantic | PL5 | 1 | ШТ | Под заказ Т1 | не подлежит сертификации | 33300.92 | 39295.09 | 39295.09 |  | Дата запуска - 18.05.2016 | 56.8 | 559.0833 | 822 | 446 | 1525 |  | 3414970696816
36962 | Atlantic МП 500x500x250 | Atlantic МП 500x500x250 | Industrial Enclosures and Cabinets | 760 | Шкафы и щиты Atlantic | PL5 | 1 | ШТ | На складе | не подлежит сертификации | 8319.07 | 9816.5 | 9816.5 |  | Дата запуска - 18.05.2016 | 16.015 | 93.775 | 550 | 550 | 310 |  | 3414970751423
36964 | Atlantic МП 600x600x250 | Atlantic МП 600x600x250 | Industrial Enclosures and Cabinets | 760 | Шкафы и щиты Atlantic | PL5 | 1 | ШТ | На складе | не подлежит сертификации | 11417.95 | 13473.18 | 13473.18 |  | Дата запуска - 18.05.2016 | 22.83 | 130.975 | 650 | 650 | 310 |  | 3414970696823
36968 | Atlantic МП 800x800x300 | Atlantic МП 800x800x300 | Industrial Enclosures and Cabinets | 760 | Шкафы и щиты Atlantic | PL5 | 1 | ШТ | На складе | не подлежит сертификации | 17898.5 | 21120.23 | 21120.23 |  | Дата запуска - 18.05.2016 | 44.5 | 260.865 | 825 | 340 | 930 |  | 3414970696830
36972 | Atlantic МП 600x600x400 | Atlantic МП 600x600x400 | Industrial Enclosures and Cabinets | 760 | Шкафы и щиты Atlantic | PL5 | 1 | ШТ | На складе | не подлежит сертификации | 13701.54 | 16167.82 | 16167.82 |  | Дата запуска - 18.05.2016 | 32 | 200.88 | 620 | 450 | 720 |  | 3414970696847
36974 | Atlantic МП стекл. дверь 600x600x250 | Atlantic МП стекл. дверь 600x600x250 | Industrial Enclosures and Cabinets | 760 | Шкафы и щиты Atlantic | PL5 | 1 | ШТ | Под заказ Т1 | не подлежит сертификации | 15414.24 | 18188.8 | 18188.8 |  | Дата запуска - 18.05.2016 | 16.925 | 134.16 | 320 | 650 | 645 |  | 3414970696854
36975 | Atlantic МП 300x400x200 | Atlantic МП 300x400x200 | Industrial Enclosures and Cabinets | 760 | Шкафы и щиты Atlantic | PL5 | 1 | ШТ | На складе | не подлежит сертификации | 6236.05 | 7358.54 | 7358.54 |  | Дата запуска - 18.05.2016 | 7.107 | 40.95 | 350 | 450 | 260 |  | 3414970751430
36976 | Atlantic МП 400x600x200 | Atlantic МП 400x600x200 | Industrial Enclosures and Cabinets | 760 | Шкафы и щиты Atlantic | PL5 | 1 | ШТ | На складе | не подлежит сертификации | 8270.09 | 9758.71 | 9758.71 |  | Дата запуска - 18.05.2016 | 12.6 | 78.0975 | 650 | 445 | 270 |  | 3414970696861
36977 | Atlantic МП 400x600x250 | Atlantic МП 400x600x250 | Industrial Enclosures and Cabinets | 760 | Шкафы и щиты Atlantic | PL5 | 1 | ШТ | На складе | не подлежит сертификации | 9068.14 | 10700.41 | 10700.41 |  | Дата запуска - 18.05.2016 | 14.823 | 93.6 | 450 | 650 | 320 |  | 3414970751447
36978 | Atlantic МП 600x800x300 | Atlantic МП 600x800x300 | Industrial Enclosures and Cabinets | 760 | Шкафы и щиты Atlantic | PL5 | 1 | ШТ | На складе | не подлежит сертификации | 14130.35 | 16673.81 | 16673.81 |  | Дата запуска - 18.05.2016 | 36 | 205.1025 | 820 | 345 | 725 |  | 3414970696878
36979 | Atlantic МП 600x1000x300 | Atlantic МП 600x1000x300 | Industrial Enclosures and Cabinets | 760 | Шкафы и щиты Atlantic | PL5 | 1 | ШТ | На складе | не подлежит сертификации | 16860.96 | 19895.93 | 19895.93 |  | Дата запуска - 18.05.2016 | 44.8 | 252.6625 | 1025 | 725 | 340 |  | 3414970696885
36980 | Atlantic МП 800x1000x300 | Atlantic МП 800x1000x300 | Industrial Enclosures and Cabinets | 760 | Шкафы и щиты Atlantic | PL5 | 1 | ШТ | На складе | не подлежит сертификации | 19951.49 | 23542.76 | 23542.76 |  | Дата запуска - 18.05.2016 | 56.8 | 322.3625 | 1025 | 925 | 340 |  | 3414970696892
36981 | Atlantic МП 1000x1200x300 | Atlantic МП 1000x1200x300 | Industrial Enclosures and Cabinets | 760 | Шкафы и щиты Atlantic | PL5 | 1 | ШТ | На складе | не подлежит сертификации | 23941.79 | 28251.31 | 28251.31 |  | Дата запуска - 18.05.2016 | 78.9 | 478.125 | 1125 | 1250 | 340 |  | 3414970696908
37010 | Лента-удлинитель 2м, 15мм | Лента-удлинитель - для кабель-каналов Lina 25 - длина 2 м | Cable Accessories | 775 | Кабельные каналы Lina 25 | PL5 | 36 | М | Под заказ Т2 | не подлежит сертификации | 256.36 | 302.5 | 302.5 |  |  | 2 | 6.1559 | 2035 | 55 | 55 |  | 3245060370107
37100 | Клемма 2,5х5 д/нейтрали | Винтовая клемма Viking 3 - однополюсная - 1 вход/1 выход - шаг 5 мм - синий | Cable Accessories | 790 | Клеммники Viking 3 | PL5 | 60 | ШТ | На складе | сертифицировано | 49.78 | 58.74 | 58.74 |  |  | 0.413 | 1.256 | 173 | 121 | 60 |  | 3245060371005
37101 | Клемма 4х6 д/нейтрали | Винтовая клемма Viking 3 - однополюсная - 1 вход/1 выход - шаг 6 мм - синий | Cable Accessories | 790 | Клеммники Viking 3 | PL5 | 50 | ШТ | На складе | сертифицировано | 79.14 | 93.39 | 93.39 |  |  | 0.428 | 1.256 | 173 | 121 | 60 |  | 3245060371012
37102 | Клемма 6х8 д/нейтрали | Винтовая клемма Viking 3 - однополюсная - 1 вход/1 выход - шаг 8 мм - синий | Cable Accessories | 790 | Клеммники Viking 3 | PL5 | 40 | ШТ | На складе | сертифицировано | 117.97 | 139.2 | 139.2 |  |  | 0.564 | 1.256 | 173 | 121 | 60 |  | 3245060371029
37103 | Клемма 10х10 д/нейтрали | Винтовая клемма Viking 3 - однополюсная - 1 вход/1 выход - шаг 10 мм - синий | Cable Accessories | 790 | Клеммники Viking 3 | PL5 | 30 | ШТ | На складе | сертифицировано | 150.87 | 178.03 | 178.03 |  |  | 0.557 | 1.256 | 173 | 121 | 60 |  | 3245060371036
37104 | Клемма 16х12 д/нейтрали | Винтовая клемма Viking 3 - однополюсная - 1 вход/1 выход - шаг 12 мм - синий | Cable Accessories | 790 | Клеммники Viking 3 | PL5 | 20 | ШТ | На складе | сертифицировано | 264.79 | 312.45 | 312.45 |  |  | 0.81 | 1.5232 | 164 | 129 | 72 |  | 3245060371043
37105 | Клемма 35х15 д/нейтрали | Винтовая клемма Viking 3 - однополюсная - 1 вход/1 выход - шаг 15 мм - синий | Cable Accessories | 790 | Клеммники Viking 3 | PL5 | 20 | ШТ | На складе | сертифицировано | 405.32 | 478.28 | 478.28 |  |  | 1.026 | 1.5232 | 164 | 129 | 72 |  | 3245060371050
37107 | Клемма 2,5х5, 2 яруса,нейтраль | Винтовая клемма Viking 3 - двухполюсная - двухъярусная - шаг 5 мм - синий | Cable Accessories | 790 | Клеммники Viking 3 | PL5 | 60 | ШТ | На складе | сертифицировано | 267.09 | 315.17 | 315.17 |  |  | 0.87 | 1.792 | 160 | 160 | 70 |  | 3245060371074
37108 | Клемма 4х6 2 яруса, нейтраль | Винтовая клемма Viking 3 - двухполюсная - двухъярусная - шаг 6 мм - синий | Cable Accessories | 790 | Клеммники Viking 3 | PL5 | 60 | ШТ | На складе | сертифицировано | 273.82 | 323.11 | 323.11 |  |  | 1.069 | 2.0936 | 194 | 152 | 71 |  | 3245060371081
37109 | Клемма 4х6 1вх/2 вых, нейтраль | Винтовая клемма Viking 3 - однополюсная - 2 входа/2 выхода - шаг 6 мм - синий | Cable Accessories | 790 | Клеммники Viking 3 | PL5 | 25 | ШТ | На складе | сертифицировано | 234.18 | 276.33 | 276.33 |  |  | 0.36 | 0.83661 | 172 | 64 | 76 |  | 3245060371098
37120 | Клемма 2,5х5 неотключаем. цепь | Винтовая клемма Viking 3 - однополюсная - 1 вход/1 выход - шаг 5 мм - оранжевый | Cable Accessories | 790 | Клеммники Viking 3 | PL5 | 60 | ШТ | На складе | сертифицировано | 102.18 | 120.57 | 120.57 |  |  | 0.418 | 1.256 | 173 | 121 | 60 |  | 3245060371203
37121 | Клемма 4х6 неотключаемая цепь | Винтовая клемма Viking 3 - однополюсная - 1 вход/1 выход - шаг 6 мм - оранжевый | Cable Accessories | 790 | Клеммники Viking 3 | PL5 | 50 | ШТ | На складе | сертифицировано | 102.18 | 120.57 | 120.57 |  |  | 0.433 | 1.256 | 173 | 121 | 60 |  | 3245060371210
37130 | Клемма 2,5х5 д/спец. цепи | Винтовая клемма Viking 3 - однополюсная - 1 вход/1 выход - шаг 5 мм - красный | Cable Accessories | 790 | Клеммники Viking 3 | PL5 | 60 | ШТ | На складе | сертифицировано | 102.18 | 120.57 | 120.57 |  |  | 0.419 | 1.256 | 173 | 121 | 60 |  | 3245060371302
37131 | Клемма 4х6 д/спец. цепи | Винтовая клемма Viking 3 - однополюсная - 1 вход/1 выход - шаг 6 мм - красный | Cable Accessories | 790 | Клеммники Viking 3 | PL5 | 50 | ШТ | На складе | сертифицировано | 102.18 | 120.57 | 120.57 |  |  | 0.436 | 1.256 | 173 | 121 | 60 |  | 3245060371319
37151 | Клемма 2,5х5, 3 яруса | Винтовая клемма Viking 3 - трехполюсная - трехъярусная - шаг 5 мм - серый | Cable Accessories | 790 | Клеммники Viking 3 | PL5 | 50 | ШТ | На складе | сертифицировано | 503.61 | 594.26 | 594.26 |  |  | 0.984 | 2.0606 | 175 | 157 | 75 |  | 3245060371517
37152 | Клемма 2,5х5, 3 яруса, PEN | Винтовая клемма Viking 3 - металлическое основание - трехполюсная - трехъярусная - шаг 5 мм - серый | Cable Accessories | 790 | Клеммники Viking 3 | PL5 | 50 | ШТ | На складе | сертифицировано | 722.99 | 853.13 | 853.13 |  |  | 1.154 | 2.0606 | 175 | 157 | 75 |  | 3245060371524
37153 | Клемма 2,5х5 модульная | Винтовая клемма Viking 3 - многофункциональная - однополюсная - модульная - шаг 5 мм - серый | Cable Accessories | 790 | Клеммники Viking 3 | PL5 | 20 | ШТ | Под заказ Т2 | сертифицировано | 364.21 | 429.77 | 429.77 |  |  | 0.238 | 0.55885 | 131 | 79 | 54 |  | 3245060371531
37154 | Клемма 2,5х5 с диодом | Винтовая клемма Viking 3 - многофункциональная - однополюсная - с диодом - шаг 5 мм - серый | Cable Accessories | 790 | Клеммники Viking 3 | PL5 | 20 | ШТ | На складе | сертифицировано | 704.77 | 831.63 | 831.63 |  |  | 0.239 | 0.55885 | 131 | 79 | 54 |  | 3245060371548
37155 | Клемма 4х6, 2 яруса, с диодом | Винтовая клемма Viking 3 - многофункциональная - двухполюсная - двухъярусная - с диодом - шаг 6 мм - серый | Cable Accessories | 790 | Клеммники Viking 3 | PL5 | 60 | ШТ | На складе | сертифицировано | 469.85 | 554.42 | 554.42 |  |  | 1.077 | 2.0936 | 194 | 152 | 71 |  | 3245060371555
37156 | Клемма 4х6, 2 яруса, светодиод | Винтовая клемма Viking 3 - многофункциональная - двухполюсная - двухъярусная - со светодиодом - шаг 6 мм - серый | Cable Accessories | 790 | Клеммники Viking 3 | PL5 | 60 | ШТ | Под заказ Т2 | не подлежит сертификации | 748.11 | 882.77 | 882.77 |  |  | 1.085 | 2.0936 | 194 | 152 | 71 |  | 3245060371562
37160 | Клемма 2,5х5 стандартная | Винтовая клемма Viking 3 - однополюсная - 1 вход/1 выход - шаг 5 мм - серый | Cable Accessories | 790 | Клеммники Viking 3 | PL5 | 60 | ШТ | На складе | сертифицировано | 49.78 | 58.74 | 58.74 |  |  | 0.417 | 1.256 | 173 | 121 | 60 |  | 3245060371609
37161 | Клемма 4х6 стандартная | Винтовая клемма Viking 3 - однополюсная - 1 вход/1 выход - шаг 6 мм - серый | Cable Accessories | 790 | Клеммники Viking 3 | PL5 | 50 | ШТ | На складе | сертифицировано | 52.19 | 61.58 | 61.58 |  |  | 0.426 | 1.1269 | 172 | 117 | 56 |  | 3245060371616
37162 | Клемма 6х8 стандартная | Винтовая клемма Viking 3 - однополюсная - 1 вход/1 выход - шаг 8 мм - серый | Cable Accessories | 790 | Клеммники Viking 3 | PL5 | 40 | ШТ | На складе | сертифицировано | 81.64 | 96.34 | 96.34 |  |  | 0.557 | 1.256 | 173 | 121 | 60 |  | 3245060371623
37163 | Клемма 10х10 стандартная | Винтовая клемма Viking 3 - однополюсная - 1 вход/1 выход - шаг 10 мм - серый | Cable Accessories | 790 | Клеммники Viking 3 | PL5 | 30 | ШТ | На складе | сертифицировано | 129.16 | 152.41 | 152.41 |  |  | 0.553 | 1.256 | 173 | 121 | 60 |  | 3245060371630
37164 | Клемма 16х12 стандартная | Винтовая клемма Viking 3 - однополюсная - 1 вход/1 выход - шаг 12 мм - серый | Cable Accessories | 790 | Клеммники Viking 3 | PL5 | 20 | ШТ | На складе | сертифицировано | 173.77 | 205.05 | 205.05 |  |  | 0.805 | 1.5232 | 164 | 129 | 72 |  | 3245060371647
37165 | Клемма 35х15 стандартная | Винтовая клемма Viking 3 - однополюсная - 1 вход/1 выход - шаг 15 мм - серый | Cable Accessories | 790 | Клеммники Viking 3 | PL5 | 20 | ШТ | На складе | сертифицировано | 267.78 | 315.98 | 315.98 |  |  | 1.011 | 1.5232 | 164 | 129 | 72 |  | 3245060371654
37166 | Клемма 70х22 стандартная | Винтовая клемма Viking 3 - однополюсная - 1 вход/1 выход - шаг 22 мм - серый | Cable Accessories | 790 | Клеммники Viking 3 | PL5 | 10 | ШТ | На складе | сертифицировано | 1310.54 | 1546.44 | 1546.44 |  |  | 1.342 | 1.386 | 144 | 125 | 77 |  | 3245060371661
37167 | Клемма 2,5х5, 2 яруса | Винтовая клемма Viking 3 - двухполюсная - двухъярусная - шаг 5 мм - серый | Cable Accessories | 790 | Клеммники Viking 3 | PL5 | 60 | ШТ | На складе | сертифицировано | 162.68 | 191.96 | 191.96 |  |  | 0.876 | 1.792 | 160 | 160 | 70 |  | 3245060371678
37168 | Клемма 4х6, 2 яруса | Винтовая клемма Viking 3 - двухполюсная - двухъярусная - шаг 6 мм - серый | Cable Accessories | 790 | Клеммники Viking 3 | PL5 | 60 | ШТ | На складе | сертифицировано | 173.73 | 205 | 205 |  |  | 1.069 | 2.0936 | 194 | 152 | 71 |  | 3245060371685
37169 | Клемма 4х6, 2 вх/2 вых | Винтовая клемма Viking 3 - однополюсная - 2 входа/2 выхода - шаг 6 мм - серый | Cable Accessories | 790 | Клеммники Viking 3 | PL5 | 25 | ШТ | На складе | сертифицировано | 424.7 | 501.15 | 501.15 |  |  | 0.363 | 0.83661 | 172 | 64 | 76 |  | 3245060371692
37170 | Клемма 2,5х5 д/заземления | Винтовая клемма Viking 3 - заземляющая - однополюсная - металлическое основание - шаг 5 мм - желто-зеленый | Cable Accessories | 790 | Клеммники Viking 3 | PL5 | 60 | ШТ | На складе | сертифицировано | 252.37 | 297.8 | 297.8 |  |  | 0.616 | 1.3733 | 173 | 126 | 63 |  | 3245060371708
37171 | Клемма 4х6 д/заземления | Винтовая клемма Viking 3 - заземляющая - однополюсная - металлическое основание - шаг 6 мм - желто-зеленый | Cable Accessories | 790 | Клеммники Viking 3 | PL5 | 50 | ШТ | На складе | сертифицировано | 157.2 | 185.5 | 185.5 |  |  | 0.601 | 1.256 | 173 | 121 | 60 |  | 3245060371715
37172 | Клемма 6х8 д/заземления | Винтовая клемма Viking 3 - заземляющая - однополюсная - металлическое основание - шаг 8 мм - желто-зеленый | Cable Accessories | 790 | Клеммники Viking 3 | PL5 | 40 | ШТ | На складе | сертифицировано | 235.8 | 278.24 | 278.24 |  |  | 0.851 | 1.256 | 173 | 121 | 60 |  | 3245060371722
37173 | Клемма 10х10 д/заземления | Винтовая клемма Viking 3 - заземляющая - однополюсная - металлическое основание - шаг 10 мм - желто-зеленый | Cable Accessories | 790 | Клеммники Viking 3 | PL5 | 30 | ШТ | На складе | сертифицировано | 385.92 | 455.39 | 455.39 |  |  | 0.871 | 1.256 | 173 | 121 | 60 |  | 3245060371739
37174 | Клемма 16х12 д/заземления | Винтовая клемма Viking 3 - заземляющая - однополюсная - металлическое основание - шаг 12 мм - желто-зеленый | Cable Accessories | 790 | Клеммники Viking 3 | PL5 | 10 | ШТ | На складе | сертифицировано | 590.85 | 697.2 | 697.2 |  |  | 0.603 | 0.83661 | 172 | 64 | 76 |  | 3245060371746
37175 | Клемма 35х15 д/заземления | Винтовая клемма Viking 3 - заземляющая - однополюсная - металлическое основание - шаг 15 мм - желто-зеленый | Cable Accessories | 790 | Клеммники Viking 3 | PL5 | 10 | ШТ | На складе | сертифицировано | 879.65 | 1037.99 | 1037.99 |  |  | 0.85 | 0.83661 | 172 | 64 | 76 |  | 3245060371753
37176 | Клемма 35х15 без изоляции | Винтовая клемма Viking 3 - заземляющая - однополюсная - неизолированная - металлическое основание - шаг 15 мм | Cable Accessories | 790 | Клеммники Viking 3 | PL5 | 10 | ШТ | На складе | не подлежит сертификации | 939.7 | 1108.85 | 1108.85 |  |  | 0.687 | 0.47628 | 81 | 105 | 56 |  | 3245060371760
37177 | Клемма 4х6 д/заземления | Винтовая клемма Viking 3 - заземляющая - однополюсная - пластиковое основание - шаг 6 мм - зеленый | Cable Accessories | 790 | Клеммники Viking 3 | PL5 | 50 | ШТ | На складе | сертифицировано | 100.74 | 118.87 | 118.87 |  |  | 0.436 | 1.256 | 173 | 121 | 60 |  | 3245060371777
37178 | Клемма 6х8 д/заземления | Винтовая клемма Viking 3 - заземляющая - однополюсная - пластиковое основание - шаг 8 мм - зеленый | Cable Accessories | 790 | Клеммники Viking 3 | PL5 | 40 | ШТ | На складе | сертифицировано | 142.07 | 167.64 | 167.64 |  |  | 0.567 | 1.256 | 173 | 121 | 60 |  | 3245060371784
37179 | Клемма 4х6 б/изоляции,2вх/2вых | Винтовая клемма Viking 3 - заземляющая - однополюсная - 2 входа/2 выхода - мет. основание - шаг 6 мм - желто-зеленый | Cable Accessories | 790 | Клеммники Viking 3 | PL5 | 50 | ШТ | На складе | сертифицировано | 501.17 | 591.38 | 591.38 |  |  | 0.913 | 1.256 | 173 | 121 | 60 |  | 3245060371791
37180 | Клемма 2,5х6 открытая | Винтовая клемма Viking 3 - с разъединителем - однополюсная - с разрывом цепи - шаг 6 мм | Cable Accessories | 790 | Клеммники Viking 3 | PL5 | 20 | ШТ | На складе | сертифицировано | 373.48 | 440.71 | 440.71 |  |  | 0.258 | 0.55885 | 131 | 79 | 54 |  | 3245060371807
37181 | Клемма 2,5х6 д/предохранителя | Винтовая клемма Viking 3 - с рычажным разъединителем и держателем предохранителя 5х20 - однополюсная - шаг 6 мм | Cable Accessories | 790 | Клеммники Viking 3 | PL5 | 20 | ШТ | На складе | сертифицировано | 480.96 | 567.53 | 567.53 |  |  | 0.307 | 0.55885 | 131 | 79 | 54 |  | 3245060371814
37182 | Клемма 2,5х6,разъедин/нейтраль | Винтовая клемма Viking 3 - с разъединителем - однополюсная - для нейтрали - шаг 6 мм | Cable Accessories | 790 | Клеммники Viking 3 | PL5 | 20 | ШТ | На складе | сертифицировано | 422.24 | 498.24 | 498.24 |  |  | 0.298 | 0.55885 | 131 | 79 | 54 |  | 3245060371821
37183 | Клемма 2,5х6 с разъединителем | Винтовая клемма Viking 3 - с разъединителем - однополюсная - общего назначения - шаг 6 мм | Cable Accessories | 790 | Клеммники Viking 3 | PL5 | 20 | ШТ | На складе | сертифицировано | 397.22 | 468.72 | 468.72 |  |  | 0.297 | 0.55885 | 131 | 79 | 54 |  | 3245060371838
37184 | Клемма 2,5х6,компактн.разъедин | Винтовая клемма Viking 3 - с компактным разъединителем - однополюсная - общего назначения - шаг 6 мм | Cable Accessories | 790 | Клеммники Viking 3 | PL5 | 20 | ШТ | На складе | сертифицировано | 472 | 556.96 | 556.96 |  |  | 0.288 | 0.55885 | 131 | 79 | 54 |  | 3245060371845
37185 | Клемма 2,5х6 с разъединителем | Винтовая клемма Viking 3 - с разъединителем - однополюсная - для непрерывных цепей - шаг 6 мм | Cable Accessories | 790 | Клеммники Viking 3 | PL5 | 20 | ШТ | Под заказ Т2 | сертифицировано | 337.79 | 398.59 | 398.59 |  |  | 0.297 | 0.55885 | 131 | 79 | 54 |  | 3245060371852
37186 | Клемма 2,5х6,компактн.разъедин | Винтовая клемма Viking 3 - с компактным разъединителем - однополюсная - для непрерывных цепей - шаг 6 мм | Cable Accessories | 790 | Клеммники Viking 3 | PL5 | 20 | ШТ | Под заказ Т2 | сертифицировано | 262.34 | 309.56 | 309.56 |  |  | 0.286 | 0.55885 | 131 | 79 | 54 |  | 3245060371869
37187 | Клемма 10х12, предохр. 5х20 | Винтовая клемма Viking 3 - однополюсная - с держателем предохранителя 5х20 с поворотной головкой - шаг 12 мм | Cable Accessories | 790 | Клеммники Viking 3 | PL5 | 20 | ШТ | На складе | сертифицировано | 887.59 | 1047.36 | 1047.36 |  |  | 0.807 | 1.386 | 250 | 72 | 77 |  | 3245060371876
37192 | Клемма 4х8 д/измерений | Винтовая клемма Viking 3 - с разъединителем - однополюсная - измерительная | Cable Accessories | 790 | Клеммники Viking 3 | PL5 | 25 | ШТ | На складе | сертифицировано | 610.97 | 720.94 | 720.94 |  |  | 0.631 | 1.2327 | 206 | 88 | 68 |  | 3245060371920
37198 | Клемма 16 мм2 х 12 мм, зеленая | Винтовая клемма Viking 3 - однополюсная - 1 вход/1 выход - шаг 12 мм - зеленый | Cable Accessories | 790 | Клеммники Viking 3 | PL5 | 20 | ШТ | Под заказ Т2 | сертифицировано | 329.45 | 388.75 | 388.75 |  |  | 0.811 | 1.5232 | 164 | 129 | 72 |  | 3245060371982
37199 | Клемма 35 мм2 х 15 мм, зеленая | Винтовая клемма Viking 3 - однополюсная - 1 вход/1 выход - шаг 15 мм - зеленый | Cable Accessories | 790 | Клеммники Viking 3 | PL5 | 20 | ШТ | На складе | сертифицировано | 409.72 | 483.47 | 483.47 |  |  | 1.019 | 1.5232 | 164 | 129 | 72 |  | 3245060371999
37200 | Клемма 4х5 д/нейтрали | Пружинная клемма Viking 3 - однополюсная - 1 вход/1 выход - шаг 5 мм - синий | Cable Accessories | 790 | Клеммники Viking 3 | PL5 | 60 | ШТ | На складе | сертифицировано | 60.26 | 71.11 | 71.11 |  |  | 0.419 | 0.828 | 160 | 115 | 45 |  | 3245060372002
37201 | Клемма 4х6 д/нейтрали | Пружинная клемма Viking 3 - однополюсная - 1 вход/1 выход - шаг 6 мм - синий | Cable Accessories | 790 | Клеммники Viking 3 | PL5 | 50 | ШТ | На складе | сертифицировано | 80.36 | 94.82 | 94.82 |  |  | 0.423 | 0.828 | 160 | 115 | 45 |  | 3245060372019
37202 | Клемма 6х8 д/нейтрали | Пружинная клемма Viking 3 - однополюсная - 1 вход/1 выход - шаг 8 мм - синий | Cable Accessories | 790 | Клеммники Viking 3 | PL5 | 50 | ШТ | На складе | сертифицировано | 128.12 | 151.18 | 151.18 |  |  | 0.93 | 4.4485 | 205 | 155 | 140 |  | 3245060372026
37203 | Клемма 10х10 д/нейтрали | Пружинная клемма Viking 3 - однополюсная - 1 вход/1 выход - шаг 10 мм - синий | Cable Accessories | 790 | Клеммники Viking 3 | PL5 | 40 | ШТ | Под заказ Т2 | сертифицировано | 175.7 | 207.33 | 207.33 |  |  | 0.99 | 4.4485 | 205 | 155 | 140 |  | 3245060372033
37204 | Клемма 16х12 д/нейтрали | Пружинная клемма Viking 3 - однополюсная - 1 вход/1 выход - шаг 12 мм - синий | Cable Accessories | 790 | Клеммники Viking 3 | PL5 | 10 | ШТ | На складе | сертифицировано | 245.46 | 289.64 | 289.64 |  |  | 0.362 | 0.62562 | 175 | 65 | 55 |  | 3245060372040
37207 | Клемма 4х5 2 яруса, д/нейтрали | Пружинная клемма Viking 3 - двухполюсная - 4 проводника - шаг 5 мм - синий | Cable Accessories | 790 | Клеммники Viking 3 | PL5 | 60 | ШТ | Под заказ Т2 | сертифицировано | 187.9 | 221.72 | 221.72 |  |  | 0.856 | 1.9299 | 185 | 163 | 64 |  | 3245060372071
37208 | Клемма 4х6 2 яруса, д/нейтрали | Пружинная клемма Viking 3 - двухполюсная - 4 проводника - шаг 6 мм - синий | Cable Accessories | 790 | Клеммники Viking 3 | PL5 | 50 | ШТ | Под заказ Т2 | сертифицировано | 239.14 | 282.19 | 282.19 |  |  | 0.874 | 1.9601 | 185 | 163 | 65 |  | 3245060372088
37209 | Клемма 4х6 2вх/2вых д/нейтрали | Пружинная клемма Viking 3 - однополюсная - 4 проводника - шаг 6 мм - синий | Cable Accessories | 790 | Клеммники Viking 3 | PL5 | 50 | ШТ | На складе | сертифицировано | 186.16 | 219.67 | 219.67 |  |  | 0.655 | 1.26 | 160 | 175 | 45 |  | 3245060372095
37210 | Клемма 4х5 1вх/2вых заземление | Пружинная клемма Viking 3 - заземляющая - однополюсная - 3 проводника - шаг 5 мм - желто-зеленый | Cable Accessories | 790 | Клеммники Viking 3 | PL5 | 40 | ШТ | На складе | сертифицировано | 356.04 | 420.13 | 420.13 |  |  | 0.505 | 0.87725 | 145 | 110 | 55 |  | 3245060372101
37211 | Клемма 4х6 1вх/2вых заземление | Пружинная клемма Viking 3 - заземляющая - однополюсная - 3 проводника - шаг 6 мм - желто-зеленый | Cable Accessories | 790 | Клеммники Viking 3 | PL5 | 30 | ШТ | На складе | сертифицировано | 419.88 | 495.46 | 495.46 |  |  | 0.44 | 0.87725 | 145 | 110 | 55 |  | 3245060372118
37212 | Клемма 4х5 2вх/2вых заземление | Пружинная клемма Viking 3 - заземляющая - однополюсная - 4 проводника - шаг 5 мм - желто-зеленый | Cable Accessories | 790 | Клеммники Viking 3 | PL5 | 40 | ШТ | На складе | сертифицировано | 301.05 | 355.24 | 355.24 |  |  | 0.577 | 1.256 | 173 | 121 | 60 |  | 3245060372125
37220 | Клемма 4х5 неотключаемая цепь | Пружинная клемма Viking 3 - однополюсная - 1 вход/1 выход - шаг 5 мм - оранжевый | Cable Accessories | 790 | Клеммники Viking 3 | PL5 | 60 | ШТ | На складе | сертифицировано | 58.56 | 69.1 | 69.1 |  |  | 0.42 | 0.828 | 160 | 115 | 45 |  | 3245060372200
37221 | Клемма 4х6 неотключаемая цепь | Пружинная клемма Viking 3 - однополюсная - 1 вход/1 выход - шаг 6 мм - оранжевый | Cable Accessories | 790 | Клеммники Viking 3 | PL5 | 50 | ШТ | На складе | сертифицировано | 70.02 | 82.62 | 82.62 |  |  | 0.47 | 0.828 | 160 | 115 | 45 |  | 3245060372217
37240 | Клемма 4х5 1вх/2вых | Пружинная клемма Viking 3 - однополюсная - 3 проводника - шаг 5 мм - серый | Cable Accessories | 790 | Клеммники Viking 3 | PL5 | 60 | ШТ | На складе | сертифицировано | 102.96 | 121.49 | 121.49 |  |  | 0.54 | 1.044 | 160 | 145 | 45 |  | 3245060372408
37241 | Клемма 4х5 1вх/2вых д/нейтрали | Пружинная клемма Viking 3 - однополюсная - 3 проводника - шаг 5 мм - синий | Cable Accessories | 790 | Клеммники Viking 3 | PL5 | 60 | ШТ | На складе | сертифицировано | 112.13 | 132.31 | 132.31 |  |  | 0.545 | 1.044 | 160 | 145 | 45 |  | 3245060372415
37242 | Клемма 4х5 1вх/2вых неотк.цепь | Пружинная клемма Viking 3 - однополюсная - 3 проводника - шаг 5 мм - оранжевый | Cable Accessories | 790 | Клеммники Viking 3 | PL5 | 60 | ШТ | На складе | сертифицировано | 102.53 | 120.99 | 120.99 |  |  | 0.535 | 1.044 | 160 | 145 | 45 |  | 3245060372422
37243 | Клемма 4х6 1вход/2выхода | Пружинная клемма Viking 3 - однополюсная - 3 проводника - шаг 6 мм - серый | Cable Accessories | 790 | Клеммники Viking 3 | PL5 | 50 | ШТ | На складе | сертифицировано | 106.53 | 125.71 | 125.71 |  |  | 0.544 | 1.044 | 160 | 145 | 45 |  | 3245060372439
37244 | Клемма 4х6 1вх/2вых д/нейтрали | Пружинная клемма Viking 3 - однополюсная - 3 проводника - шаг 6 мм - синий | Cable Accessories | 790 | Клеммники Viking 3 | PL5 | 50 | ШТ | На складе | сертифицировано | 117.36 | 138.48 | 138.48 |  |  | 0.545 | 1.044 | 160 | 145 | 45 |  | 3245060372446
37246 | Клемма 4х5 2вход/2выхода | Пружинная клемма Viking 3 - однополюсная - 4 проводника - шаг 5 мм - серый | Cable Accessories | 790 | Клеммники Viking 3 | PL5 | 60 | ШТ | На складе | сертифицировано | 110.38 | 130.25 | 130.25 |  |  | 0.661 | 1.26 | 160 | 175 | 45 |  | 3245060372460
37247 | Клемма 4х6 2вх/2вых д/нейтрали | Пружинная клемма Viking 3 - однополюсная - 4 проводника - шаг 5 мм - синий | Cable Accessories | 790 | Клеммники Viking 3 | PL5 | 60 | ШТ | На складе | сертифицировано | 132.34 | 156.16 | 156.16 |  |  | 0.66 | 1.26 | 160 | 175 | 45 |  | 3245060372477
37254 | Клемма 4х5 1вх/2вых с диодом | Пружинная клемма Viking 3 - многофункциональная - однополюсная - 4 проводника - с диодом - шаг 5 мм - серый | Cable Accessories | 790 | Клеммники Viking 3 | PL5 | 60 | ШТ | Под заказ Т2 | сертифицировано | 374.22 | 441.58 | 441.58 |  |  | 0.66 | 1.26 | 160 | 175 | 45 |  | 3245060372545
37255 | Клемма 4х5 2 яруса, с диодом | Пружинная клемма Viking 3 - многофункциональная - двухполюсная - 4 проводника - с диодом - шаг 5 мм - серый | Cable Accessories | 790 | Клеммники Viking 3 | PL5 | 60 | ШТ | На складе | сертифицировано | 523.28 | 617.47 | 617.47 |  |  | 0.864 | 1.9841 | 185 | 165 | 65 |  | 3245060372552
37256 | Клемма 4х5 2 яруса, светодиод | Пружинная клемма Viking 3 - многофункциональная - двухполюсная - 4 проводника - со светодиодом - шаг 5 мм - серый | Cable Accessories | 790 | Клеммники Viking 3 | PL5 | 60 | ШТ | Под заказ Т2 | сертифицировано | 876 | 1033.68 | 1033.68 |  |  | 0.868 | 1.9299 | 185 | 163 | 64 |  | 3245060372569
37260 | Клемма пруж. 4х5 | Пружинная клемма Viking 3 - однополюсная - 1 вход/1 выход - шаг 5 мм - серый | Cable Accessories | 790 | Клеммники Viking 3 | PL5 | 60 | ШТ | На складе | сертифицировано | 60.26 | 71.11 | 71.11 |  |  | 0.415 | 0.828 | 160 | 115 | 45 |  | 3245060372606
37261 | Клемма пруж. 4х6 | Пружинная клемма Viking 3 - однополюсная - 1 вход/1 выход - шаг 6 мм - серый | Cable Accessories | 790 | Клеммники Viking 3 | PL5 | 50 | ШТ | На складе | сертифицировано | 72.06 | 85.03 | 85.03 |  |  | 0.427 | 0.828 | 160 | 115 | 45 |  | 3245060372613
37262 | Клемма пруж. 6х8 | Пружинная клемма Viking 3 - однополюсная - 1 вход/1 выход - шаг 8 мм - серый | Cable Accessories | 790 | Клеммники Viking 3 | PL5 | 50 | ШТ | На складе | сертифицировано | 121.48 | 143.35 | 143.35 |  |  | 0.787 | 2.016 | 210 | 160 | 60 |  | 3245060372620
37263 | Клемма пруж. 10х10 | Пружинная клемма Viking 3 - однополюсная - 1 вход/1 выход - шаг 10 мм - серый | Cable Accessories | 790 | Клеммники Viking 3 | PL5 | 40 | ШТ | На складе | сертифицировано | 175.7 | 207.33 | 207.33 |  |  | 0.987 | 4.4485 | 205 | 155 | 140 |  | 3245060372637
37264 | Клемма пруж. 16х12 | Пружинная клемма Viking 3 - однополюсная - 1 вход/1 выход - шаг 12 мм - серый | Cable Accessories | 790 | Клеммники Viking 3 | PL5 | 10 | ШТ | На складе | сертифицировано | 237.96 | 280.79 | 280.79 |  |  | 0.365 | 0.62562 | 175 | 65 | 55 |  | 3245060372644
37267 | Клемма 4х5 2 яруса | Пружинная клемма Viking 3 - двухполюсная - 4 проводника - шаг 5 мм - серый | Cable Accessories | 790 | Клеммники Viking 3 | PL5 | 60 | ШТ | На складе | сертифицировано | 134.85 | 159.12 | 159.12 |  |  | 0.864 | 1.9299 | 185 | 163 | 64 |  | 3245060372675
37268 | Клемма 4х6 2 яруса | Пружинная клемма Viking 3 - двухполюсная - 4 проводника - шаг 6 мм - серый | Cable Accessories | 790 | Клеммники Viking 3 | PL5 | 50 | ШТ | На складе | сертифицировано | 230.38 | 271.85 | 271.85 |  |  | 0.881 | 1.9299 | 185 | 163 | 64 |  | 3245060372682
37269 | Клемма 4х6 2вх/2вых | Пружинная клемма Viking 3 - однополюсная - 4 проводника - шаг 6 мм - серый | Cable Accessories | 790 | Клеммники Viking 3 | PL5 | 50 | ШТ | На складе | сертифицировано | 156.71 | 184.92 | 184.92 |  |  | 0.66 | 1.26 | 160 | 175 | 45 |  | 3245060372699
37270 | Клемма пруж. 4х5, заземление | Пружинная клемма Viking 3 - заземляющая - однополюсная - 2 проводника - шаг 5 мм - желто-зеленый | Cable Accessories | 790 | Клеммники Viking 3 | PL5 | 60 | ШТ | На складе | сертифицировано | 265.19 | 312.92 | 312.92 |  |  | 0.629 | 1.256 | 173 | 121 | 60 |  | 3245060372705
37271 | Клемма пруж. 4х6, заземление | Пружинная клемма Viking 3 - заземляющая - однополюсная - 2 проводника - шаг 6 мм - желто-зеленый | Cable Accessories | 790 | Клеммники Viking 3 | PL5 | 50 | ШТ | На складе | сертифицировано | 245.59 | 289.8 | 289.8 |  |  | 0.604 | 1.256 | 173 | 121 | 60 |  | 3245060372712
37272 | Клемма пруж. 6х8, заземление | Пружинная клемма Viking 3 - заземляющая - однополюсная - 2 проводника - шаг 8 мм - желто-зеленый | Cable Accessories | 790 | Клеммники Viking 3 | PL5 | 25 | ШТ | На складе | сертифицировано | 326.27 | 385 | 385 |  |  | 0.55 | 0.87725 | 145 | 110 | 55 |  | 3245060372729
37273 | Клемма пруж. 10х10, заземление | Пружинная клемма Viking 3 - заземляющая - однополюсная - 2 проводника - шаг 10 мм - желто-зеленый | Cable Accessories | 790 | Клеммники Viking 3 | PL5 | 20 | ШТ | На складе | сертифицировано | 368.39 | 434.7 | 434.7 |  |  | 0.682 | 1.0588 | 175 | 110 | 55 |  | 3245060372736
37274 | Клемма пруж. 16х12, заземление | Пружинная клемма Viking 3 - заземляющая - однополюсная - 2 проводника - шаг 12 мм - желто-зеленый | Cable Accessories | 790 | Клеммники Viking 3 | PL5 | 15 | ШТ | На складе | сертифицировано | 475.87 | 561.53 | 561.53 |  |  | 0.68 | 1.2327 | 206 | 88 | 68 |  | 3245060372743
37279 | Клемма 4х6 2вх/2вых. заземл. | Пружинная клемма Viking 3 - заземляющая - однополюсная - 4 проводника - шаг 6 мм - желто-зеленый | Cable Accessories | 790 | Клеммники Viking 3 | PL5 | 30 | ШТ | На складе | сертифицировано | 524.34 | 618.72 | 618.72 |  |  | 0.509 | 1.256 | 173 | 121 | 60 |  | 3245060372798
37280 | Клемма пруж. 2,5х6 открытая | Пружинная клемма Viking 3 - с разъединителем - однополюсная - 2 проводника - с разрывом цепи - серый | Cable Accessories | 790 | Клеммники Viking 3 | PL5 | 20 | ШТ | На складе | сертифицировано | 309.96 | 365.75 | 365.75 |  |  | 0.239 | 0.62562 | 175 | 65 | 55 |  | 3245060372804
37281 | Клемма 2,5х6 предохран. 5х20 | Пружинная клемма Viking 3 - с рычажным разъед. и держателем предохранителя 5х20 - однополюсная - 2 проводника - серый | Cable Accessories | 790 | Клеммники Viking 3 | PL5 | 20 | ШТ | На складе | сертифицировано | 430.29 | 507.74 | 507.74 |  |  | 0.295 | 0.62562 | 175 | 65 | 55 |  | 3245060372811
37282 | Клемма 2,5х6 с разъединителем | Пружинная клемма Viking 3 - с рычажным разъединителем, для нейтрали - однополюсная - 2 проводника - серый/синий | Cable Accessories | 790 | Клеммники Viking 3 | PL5 | 20 | ШТ | Под заказ Т2 | сертифицировано | 309.5 | 365.21 | 365.21 |  |  | 0.275 | 0.62562 | 175 | 65 | 55 |  | 3245060372828
37283 | Клемма 2,5х6 с разъединителем | Пружинная клемма Viking 3 - с рычажным разъединителем, общего назначения - однополюсная - 2 проводника - серый | Cable Accessories | 790 | Клеммники Viking 3 | PL5 | 20 | ШТ | Под заказ Т2 | сертифицировано | 299.24 | 353.1 | 353.1 |  |  | 0.298 | 0.62562 | 175 | 65 | 55 |  | 3245060372835
37284 | Клемма 2,5х6 компактн.разъед. | Пружинная клемма Viking 3 - с компактным рычажным разъединителем, общ. назначения - однополюсная - 2 проводника - серый | Cable Accessories | 790 | Клеммники Viking 3 | PL5 | 20 | ШТ | Под заказ Т2 | сертифицировано | 294.87 | 347.95 | 347.95 |  |  | 0.278 | 0.62562 | 175 | 65 | 55 |  | 3245060372842
37285 | Клемма 2,5х6 с разъединителем | Пружинная клемма Viking 3 - с рычажным разъединителем, для непрерывных цепей - однополюсная - 2 проводника - оранжевый | Cable Accessories | 790 | Клеммники Viking 3 | PL5 | 20 | ШТ | Под заказ Т2 | сертифицировано | 314.53 | 371.15 | 371.15 |  |  | 0.278 | 0.62562 | 175 | 65 | 55 |  | 3245060372859
37286 | Клемма 2,5х6 компактн.разъед. | Пружинная клемма Viking 3 - с компактным рычажным разъед., для непр. цепей - однополюсная - 2 проводника - оранжевый | Cable Accessories | 790 | Клеммники Viking 3 | PL5 | 20 | ШТ | Под заказ Т2 | сертифицировано | 327.63 | 386.6 | 386.6 |  |  | 0.265 | 0.62562 | 175 | 65 | 55 |  | 3245060372866
37299 | Этик.с/симв."опасн.напряж." | Этикетка с символом "Опасное Напряжение" | Cable Accessories | 790 | Клеммники Viking 3 | PL5 | 10 | ШТ | На складе | не подлежит сертификации | 266.66 | 314.66 | 314.66 |  |  | 0.11 | 0.8429 | 147 | 94 | 61 |  | 3245060372996
37300 | Шина Земли 416мм 12X6,5 | Дополнительная латунная колодка - для шкафов XL³ 160 | Cable Accessories | 82 | Распределительные системы XL3 | PL1 | 1 | ШТ | На складе | сертифицировано | 3749.58 | 4424.5 | 4424.5 |  |  | 0.285 | 0.031125 | 415 | 15 | 5 |  | 3245060373009
37301 | Шина Земли 440мм 24мод | Клеммники заземления XL³ 400 - Длина 446 мм (24 модуля) | Cable Accessories | 82 | Распределительные системы XL3 | PL1 | 1 | ШТ | На складе | сертифицировано | 8475.84 | 10001.49 | 10001.49 |  |  | 0.413 | 0.073577 | 457 | 161 | 1 |  | 3245060373016
37302 | XL3 400 Пл.мед.шина12х4 с заж. | Плоская медная шина XL³ 400 - 12 x 4 с зажимами - длина 455 мм | Cable Accessories | 82 | Распределительные системы XL3 | PL1 | 1 | ШТ | На складе | сертифицировано | 15826.62 | 18675.41 | 18675.41 |  |  | 0.481 | 0.3825 | 450 | 25 | 34 |  | 3245060373023
37308 | Кросс-модуль 400А | Распределительный блок со ступенчато расположенными шинами - 400 A | Cable Accessories | 83 | Аксессуары для распределительного оборудования | PL1 | 1 | ШТ | На складе | сертифицировано | 28073.74 | 33127.01 | 33127.01 |  |  | 4.04 | 14.835 | 430 | 300 | 115 |  | 3245060373085
37310 | Основание д/набора шин | Изолирующий суппорт - 1 шина на полюс - до 400 А - XL³ 400/800 | Cable Accessories | 82 | Распределительные системы XL3 | PL1 | 1 | ШТ | На складе | не подлежит сертификации | 2151.49 | 2538.76 | 2538.76 |  |  | 0.273 | 0.66412 | 275 | 105 | 23 |  | 3245060373108
37311 | Изол.профиль д/мед.шин 1м | Изолирующий профиль - для медных шин 18x4/25x4/25x5 и 32x5 - длина 1 м | Cable Accessories | 83 | Аксессуары для распределительного оборудования | PL1 | 10 | ШТ | На складе | не подлежит сертификации | 2200.63 | 2596.74 | 2596.74 |  |  | 2.413 | 17.0723 | 1030 | 195 | 85 |  | 3245060373115
37312 | XL3 6300 Шинодержат.изол.стац. | Изолирующий суппорт - XL³ 6300 - фиксированный - для шин 200x10 мм | XL3 | 97 | Шкафы XL3 800 / 4000 | PL1 | 1 | ШТ | На складе | не подлежит сертификации | 13438.26 | 15857.15 | 15857.15 |  |  | 6.336 | 6.4606 | 616 | 138 | 76 |  | 3245060373122
37313 | XL3 6300 Шинодерж.изол.передв. | Изолирующий суппорт - XL³ 6300 - дополнительный - для шин 200x10 мм | XL3 | 97 | Шкафы XL3 800 / 4000 | PL1 | 1 | ШТ | На складе | не подлежит сертификации | 12495.76 | 14745 | 14745 |  |  | 6.176 | 6.4606 | 616 | 138 | 76 |  | 3245060373139
37314 | Переходник НШ 400 | Удлиннитель суппорта - Для Кат. № 0 373 15 в шкафы XL³ 800 и XL³ 4000 | XL3 | 97 | Шкафы XL3 800 / 4000 | PL1 | 1 | ШТ | На складе | не подлежит сертификации | 689.95 | 814.14 | 814.14 |  |  | 0.22 | 0.09825 | 131 | 50 | 15 |  | 3245060373146
37315 | Супп.д/крепежа шин до 400А | Изолирующий суппорт для распределительных шин - до 400 А - XL³ 400 | Cable Accessories | 83 | Аксессуары для распределительного оборудования | PL1 | 1 | ШТ | На складе | не подлежит сертификации | 5755.67 | 6791.69 | 6791.69 |  |  | 0.407 | 3.135 | 457 | 98 | 70 |  | 3245060373153
37319 | Монтажные комплект XL3 | Монтажный комплектующие XL³ | Cable Accessories | 82 | Распределительные системы XL3 | PL1 | 1 | ШТ | Под заказ Т2 | информация по запросу | 18402.35 | 21714.77 | 21714.77 |  |  | 0.833 | 0.39581 | 152 | 62 | 42 |  | 3245060373191
37320 | Держатель Для Шин 800A | Изолирующий суппорт - 1 шина на полюс - до 800 A - XL³ 800/4000 | Cable Accessories | 82 | Распределительные системы XL3 | PL1 | 1 | ШТ | На складе | не подлежит сертификации | 5156.27 | 6084.4 | 6084.4 |  |  | 0.621 | 2.5559 | 380 | 118 | 57 |  | 3245060373207
37321 | XL3 Держ.д/медных шин <=1000А | Изолирующий суппорт - 1 шина на полюс - до 1000 A - XL³ 4000/Altis | Cable Accessories | 82 | Распределительные системы XL3 | PL1 | 1 | ШТ | Под заказ Т2 | не подлежит сертификации | 7783.79 | 9184.87 | 9184.87 |  |  | 1.043 | 3.5672 | 490 | 140 | 52 |  | 3245060373214
37322 | Держатель Для Шин 1600A | Изолирующий суппорт - 1 или 2 шины на полюс - до 1600 A - XL³ 4000 | Cable Accessories | 82 | Распределительные системы XL3 | PL1 | 1 | ШТ | На складе | не подлежит сертификации | 7576.77 | 8940.59 | 8940.59 |  |  | 1.108 | 4.158 | 495 | 140 | 60 |  | 3245060373221
37323 | XL3 Доп.подвиж.суппорт <=1600A | Дополнительный подвижный суппорт - 1 или 2 шины на полюс - до 1600 A | Cable Accessories | 82 | Распределительные системы XL3 | PL1 | 1 | ШТ | На складе | не подлежит сертификации | 6766.54 | 7984.52 | 7984.52 |  |  | 1.028 | 3.773 | 490 | 140 | 55 |  | 3245060373238
37324 | Держатель Для Шин 1600/4000A | Изолирующий суппорт - 1 - 4 шины на полюс - до 4000 A - XL³ 4000 | Cable Accessories | 82 | Распределительные системы XL3 | PL1 | 1 | ШТ | На складе | не подлежит сертификации | 14087.78 | 16623.58 | 16623.58 |  |  | 3.964 | 6.7748 | 616 | 141 | 78 |  | 3245060373245
37325 | XL3 Доп.подвиж.суппорт <=4000A | Дополнительный подвижный суппорт - 1-4 шины на полюс - до 4000 A | Cable Accessories | 82 | Распределительные системы XL3 | PL1 | 1 | ШТ | Под заказ Т2 | не подлежит сертификации | 11240.3 | 13263.55 | 13263.55 |  |  | 3.272 | 5.9737 | 590 | 135 | 75 |  | 3245060373252
37334 | DPX 250 Монтаж.аксес.шины | DPX 250 Монтажные аксессуары шины | Cable Accessories | 82 | Распределительные системы XL3 | PL1 | 1 | ШТ | Под заказ Т2 | информация по запросу | 11584.36 | 13669.54 | 13669.54 |  |  | 0.747 | 1.9192 | 168 | 112 | 102 |  | 3245060373344
37349 | XL3 400Мед.шины б/отв.12х4мм | Медная шина без отверстий- 12x4 мм - 180 A допустимый - длина 991,5 мм | Cable Accessories | 81 | Аксессуары для распределительного оборудования | PL1 | 10 | ШТ | На складе | сертифицировано | 1525.86 | 1800.51 | 1800.51 |  |  | 3.912 | 0.597 | 995 | 40 | 15 |  | 3245060373498
37354 | Шина Алюм. С 630A | С-образная алюминиевая шина - 524 мм² - длина 1780 мм - монтируются на шкафы и щиты XL³ | Cable Accessories | 82 | Распределительные системы XL3 | PL1 | 1 | ШТ | Под заказ Т2 | сертифицировано | 11736.53 | 13849.11 | 13849.11 |  |  | 2.6 | 2.8114 | 1785 | 45 | 35 |  | 3245060373542
37355 | Шина Алюм. С 800A | С-образная алюминиевая шина - 549 мм² - длина 1780 мм - монтируются на шкафы и щиты XL³ | Cable Accessories | 82 | Распределительные системы XL3 | PL1 | 1 | ШТ | Под заказ Т2 | сертифицировано | 11939.55 | 14088.67 | 14088.67 |  |  | 2.7 | 2.8114 | 1785 | 45 | 35 |  | 3245060373559
37356 | Шина С 1000A | С-образная алюминиевая шина - 586 мм² - длина 1780 мм - монтируются на шкафы и щиты XL³ | Cable Accessories | 82 | Распределительные системы XL3 | PL1 | 1 | ШТ | Под заказ Т2 | сертифицировано | 12518.81 | 14772.2 | 14772.2 |  |  | 2.95 | 2.8114 | 1785 | 45 | 35 |  | 3245060373566
37357 | Шина С 1250A | С-образная алюминиевая шина - 686 мм² - длина 1780 мм - монтируются на шкафы и щиты XL³ | Cable Accessories | 82 | Распределительные системы XL3 | PL1 | 1 | ШТ | Под заказ Т2 | сертифицировано | 13363.3 | 15768.69 | 15768.69 |  |  | 3.3 | 2.8114 | 1785 | 45 | 35 |  | 3245060373573
37358 | Шина Алюм. С 1600A | С-образная алюминиевая шина - 824 мм² - длина 1780 мм - монтируются на шкафы и щиты XL³ | Cable Accessories | 82 | Распределительные системы XL3 | PL1 | 1 | ШТ | Под заказ Т2 | сертифицировано | 15322.36 | 18080.38 | 18080.38 |  |  | 4.1 | 2.8114 | 1785 | 45 | 35 |  | 3245060373580
37359 | Винт Молоток M10 | Винт Молоток M10 | Cable Accessories | 82 | Распределительные системы XL3 | PL1 | 80 | ШТ | Под заказ Т2 | сертифицировано | 658.09 | 776.55 | 776.55 |  |  | 3.704 | 5.945 | 205 | 200 | 145 |  | 3245060373597
37360 | XL3 400Соед.д/защ.проводн4мм2 | Соединитель 1,5 до 4 мм² - для кабеля заземления Кат. № 0 373 49 | Cable Accessories | 81 | Аксессуары для распределительного оборудования | PL1 | 100 | ШТ | На складе | сертифицировано | 175.14 | 206.67 | 206.67 |  |  | 0.546 | 0.53722 | 145 | 57 | 65 |  | 3245060373603
37361 | XL3 400Соед.д/защ.проводн16мм2 | Соединитель 6 до 16 мм² - для кабеля заземления Кат. № 0 373 49 | Cable Accessories | 81 | Аксессуары для распределительного оборудования | PL1 | 10 | ШТ | Под заказ Т2 | сертифицировано | 350.49 | 413.58 | 413.58 |  |  | 0.127 | 0.29988 | 105 | 51 | 56 |  | 3245060373610
37362 | XL3 400Соед.д/защ.проводн35мм2 | Соединитель 10 до 35 мм² - для кабеля заземления Кат. № 0 373 49 | Cable Accessories | 81 | Аксессуары для распределительного оборудования | PL1 | 10 | ШТ | Под заказ Т2 | сертифицировано | 372.76 | 439.86 | 439.86 |  |  | 0.228 | 0.29988 | 105 | 51 | 56 |  | 3245060373627
37365 | XL3 400Соед.д/шин 2х10мм2 | Соединитель для шин 12 x 4 мм с нарезанными отверстиями | Cable Accessories | 81 | Аксессуары для распределительного оборудования | PL1 | 100 | ШТ | Под заказ Т2 | сертифицировано | 42.57 | 50.23 | 50.23 |  |  | 0.628 | 0.71569 | 109 | 98 | 67 |  | 3245060373658
37366 | Изол. Шина Алюм. Глуб.725 | Cуппорты 630 - 1600 A для С-образных шин - для шакфов ХL3 | Cable Accessories | 82 | Распределительные системы XL3 | PL1 | 1 | ШТ | Под заказ Т2 | не подлежит сертификации | 15258.94 | 18005.55 | 18005.55 |  |  | 1.18 | 1.6478 | 350 | 107 | 44 |  | 3245060373665
37367 | Изол. К.С. Шина Алюм. Глуб. 725 | Cуппорты 630 - 1600 A для С-образных шин - для кабельных секций ХL3 глубиной 725 мм | Cable Accessories | 82 | Распределительные системы XL3 | PL1 | 1 | ШТ | Под заказ Т2 | не подлежит сертификации | 12911.43 | 15235.49 | 15235.49 |  |  | 1.59 | 3.402 | 360 | 210 | 45 |  | 3245060373672
37368 | Изол. Шина Алюм. Глуб.975 | Cуппорты 630 - 1600 A для С-образных шин - для шкафов XL³ глубиной 975 | Cable Accessories | 82 | Распределительные системы XL3 | PL1 | 1 | ШТ | Под заказ Т2 | не подлежит сертификации | 10563.89 | 12465.39 | 12465.39 |  |  | 1.87 | 3.725 |  |  |  |  | 3245060373689
37369 | Изол. К.С. Шина Алюм. Глуб.975 | Cуппорты 630 - 1600 A для С-образных шин - для кабельных секций ХL3 глубиной 975 мм | Cable Accessories | 82 | Распределительные системы XL3 | PL1 | 1 | ШТ | Под заказ Т2 | не подлежит сертификации | 15845.85 | 18698.1 | 18698.1 |  |  | 2.293 | 5.4889 | 595 | 205 | 45 |  | 3245060373696
37371 | Монтажные аксессуары | Монтажные Аксессуары | Cable Accessories | 82 | Распределительные системы XL3 | PL1 | 1 | ШТ | Под заказ Т2 | информация по запросу | 13742.82 | 16216.53 | 16216.53 |  |  | 0.374 | 9.464 | 280 | 260 | 130 |  | 3245060373719
37373 | Изол. Станд. Глуб. 725 Mm | Суппорт для медных С-образных шин - XL³ 4000 - до 1250 A | Cable Accessories | 82 | Распределительные системы XL3 | PL1 | 1 | ШТ | Под заказ Т2 | информация по запросу | 5846 | 6898.28 | 6898.28 |  |  | 0.886 | 1.9562 | 345 | 126 | 45 |  | 3245060373733
37374 | Изол. Талон Глуб. 725 Mm | Суппорт для медных С-образных шин - XL³ 4000 - до 1250 A | Cable Accessories | 82 | Распределительные системы XL3 | PL1 | 1 | ШТ | Под заказ Т2 | информация по запросу | 5873.59 | 6930.84 | 6930.84 |  |  | 0.961 | 1.8585 | 350 | 118 | 45 |  | 3245060373740
37375 | Изол. Станд. Глуб. 975 Mm | Суппорт для медных С-образных шин - XL³ 4000 - до 1600 A | Cable Accessories | 82 | Распределительные системы XL3 | PL1 | 1 | ШТ | Под заказ Т2 | информация по запросу | 8166.07 | 9635.96 | 9635.96 |  |  | 1.348 | 3.0553 | 552 | 123 | 45 |  | 3245060373757
37376 | Изол. Станд. Глуб. 975 Mm | Суппорт для медных С-образных шин - XL³ 4000 - до 1600 A | Cable Accessories | 82 | Распределительные системы XL3 | PL1 | 1 | ШТ | Под заказ Т2 | информация по запросу | 8315.43 | 9812.21 | 9812.21 |  |  | 1.35 | 2.9886 | 551 | 113 | 48 |  | 3245060373764
37377 | Набор Стыков. Изол. 725/975 | Набор Стыков. Изол. 725/975 | Cable Accessories | 82 | Распределительные системы XL3 | PL1 | 1 | ШТ | Под заказ Т2 | не подлежит сертификации | 8265.08 | 9752.79 | 9752.79 |  |  | 0.259 | 0.432 | 120 | 144 | 25 |  | 3245060373771
37380 | Монтажные комплект XL3 | Монтажный Комплект XL³ | Cable Accessories | 82 | Распределительные системы XL3 | PL1 | 1 | ШТ | Под заказ Т2 | информация по запросу | 23988.98 | 28307 | 28307 |  |  | 1.946 | 20.176 | 970 | 260 | 80 |  | 3245060373801
37382 | Пласт. Соед 1 Шина/Фазу | Коннектор для С-образных шин - 1 шина на фазу | Cable Accessories | 82 | Распределительные системы XL3 | PL1 | 1 | ШТ | Под заказ Т2 | сертифицировано | 4886.33 | 5765.87 | 5765.87 |  |  | 0.158 | 0.432 | 120 | 144 | 25 |  | 3245060373825
37383 | Пласт. Соедин 2 Шина/Фазу | Коннектор для С-образных шин - 2 шины на фазу | Cable Accessories | 82 | Распределительные системы XL3 | PL1 | 1 | ШТ | Под заказ Т2 | сертифицировано | 12654.24 | 14932 | 14932 |  |  | 0.722 | 0.92736 | 230 | 126 | 32 |  | 3245060373832
37385 | XL3 400 Компл/заземл. | Проводник эквипотенциального соединения XL³ - сечение 6 мм² - длина 350 мм | XL3-0096 | 96 | Шкафы и щитки XL3 400 | PL1 | 1 | ШТ | На складе | не подлежит сертификации | 326.5 | 385.27 | 385.27 |  |  | 0.025 | 0.11375 | 175 | 130 | 5 |  | 3245060373856
37388 | Шина12X2Mm | Плоская медная шина с нарезанными отверстиями - 12x2 мм - до 110 A - длина 990 мм | Cable Accessories | 81 | Аксессуары для распределительного оборудования | PL1 | 10 | ШТ | Под заказ Т2 | сертифицировано | 998.13 | 1177.79 | 1177.79 |  |  | 1.671 | 0.23808 | 992 | 20 | 12 |  | 3245060373887
37389 | XL3400Мед.шины с/рез.отв12х4мм | Медная шина с нарезанными отверстиями - 12x4 мм - 160 A - длина 990 мм | Cable Accessories | 81 | Аксессуары для распределительного оборудования | PL1 | 10 | ШТ | На складе | сертифицировано | 2575.66 | 3039.28 | 3039.28 |  |  | 3.571 | 0.47616 | 992 | 40 | 12 |  | 3245060373894
37390 | Суппорт Наборных Шин | Суппорт Наборных Шин | Cable Accessories | 83 | Аксессуары для распределительного оборудования | PL1 | 1 | ШТ | Под заказ Т2 | не подлежит сертификации | 7384.67 | 8713.91 | 8713.91 |  |  | 0.617 | 2.5559 | 380 | 118 | 57 |  | 3245060373900
37391 | Суппорт Наборных Шин | Суппорт Наборных Шин | Cable Accessories | 83 | Аксессуары для распределительного оборудования | PL1 | 1 | ШТ | Под заказ Т2 | не подлежит сертификации | 13585.05 | 16030.36 | 16030.36 |  |  | 1.009 | 4.1962 | 496 | 141 | 60 |  | 3245060373917
37392 | Суппорт Наборных Шин | Суппорт Наборных Шин | Cable Accessories | 83 | Аксессуары для распределительного оборудования | PL1 | 1 | ШТ | Под заказ Т2 | не подлежит сертификации | 10411.29 | 12285.32 | 12285.32 |  |  | 1.105 | 4.1962 | 496 | 141 | 60 |  | 3245060373924
37393 | Суппорт Наборных Шин | Суппорт Наборных Шин | Cable Accessories | 83 | Аксессуары для распределительного оборудования | PL1 | 1 | ШТ | Под заказ Т2 | не подлежит сертификации | 19622.15 | 23154.14 | 23154.14 |  |  | 4.106 | 6.7748 | 616 | 141 | 78 |  | 3245060373931
37395 | Клеммник 4п | Распределительный блок со ступенчато расположенными шинами - 125 A | Cable Accessories | 83 | Аксессуары для распределительного оборудования | PL1 | 1 | ШТ | На складе | сертифицировано | 3736.04 | 4408.53 | 4408.53 |  |  | 0.42 | 1.5625 | 125 | 125 | 100 |  | 3245060373955
37396 | Суппорт Чтырп. | Комплект из двух суппортов - 4П - 1 шина на полюс - до 280 A - для шин 12x2/12x4 мм | Cable Accessories | 83 | Аксессуары для распределительного оборудования | PL1 | 5 | ШТ | Под заказ Т2 | не подлежит сертификации | 1375.8 | 1623.44 | 1623.44 |  |  | 0.353 | 1.5625 | 125 | 125 | 100 |  | 3245060373962
37398 | Суппорт д/1 шины 12х2/12х4 | Суппорт для одной шины - 1 шина на полюс - до 280 A - для шин 12x2/12x4 мм | Cable Accessories | 83 | Аксессуары для распределительного оборудования | PL1 | 10 | ШТ | Под заказ Т2 | не подлежит сертификации | 233.16 | 275.13 | 275.13 |  |  | 0.128 | 0.47628 | 81 | 105 | 56 |  | 3245060373986
37400 | Кросс-модуль 4 полюса 160/250А | Суперплоский распределительный блок - 250 A | Cable Accessories | 83 | Аксессуары для распределительного оборудования | PL1 | 1 | ШТ | На складе | сертифицировано | 11629.62 | 13722.95 | 13722.95 |  |  | 1.595 | 4.7449 | 229 | 185 | 112 |  | 3245060374006
37402 | Рейка EN 50 035 глуб.15мм | Рейка EN 60715 ассиметричная нарезаемая оцинкованная - длина 2 м | Industrial Enclosures and Cabinets | 755 | Комплектующие изделия для Atlantic и Marina | PL5 | 10 | ШТ | На складе | не подлежит сертификации | 999.17 | 1179.02 | 1179.02 |  |  | 14.26 | 7.65 | 2000 | 85 | 45 |  | 3245060374020
37403 | Соедин.с 3-мя клем.на выв.200А | Соединительный элемент с 3 отверстиями для присоединения отходящих проводников на ток 200 А | Cable Accessories | 81 | Аксессуары для распределительного оборудования | PL1 | 10 | ШТ | Под заказ Т2 | сертифицировано | 445.51 | 525.7 | 525.7 |  |  | 0.355 | 0.18928 | 70 | 52 | 52 |  | 3245060374037
37404 | Рейка симметр. глуб.7,5мм | Рейка EN 60715 симметричная нарезаемая оцинкованная глубиной 7,5 мм - длина 2 м | Industrial Enclosures and Cabinets | 755 | Комплектующие изделия для Atlantic и Marina | PL5 | 10 | ШТ | На складе | не подлежит сертификации | 586.33 | 691.87 | 691.87 |  |  | 7 | 3.15 | 2000 | 45 | 35 |  | 3245060374044
37405 | Соедин.с 7-ю клем.на выв.200А | Соединительный элемент с 7 отверстиями - 400 A | Cable Accessories | 81 | Аксессуары для распределительного оборудования | PL1 | 5 | ШТ | На складе | сертифицировано | 1435.84 | 1694.29 | 1694.29 |  |  | 0.393 | 0.23513 | 75 | 55 | 57 |  | 3245060374051
37407 | Рейка симметр. глуб.15мм | Cимметричная рейка глубиной 15 мм - длина 2 м | Industrial Enclosures and Cabinets | 755 | Комплектующие изделия для Atlantic и Marina | PL5 | 10 | ШТ | На складе | не подлежит сертификации | 915.32 | 1080.08 | 1080.08 |  |  | 13.2 | 8.1405 | 2010 | 90 | 45 |  | 3245060374075
37410 | Шина медная гибкая 13х3мм2 | Шина Медная Гибкая 13х3 мм² | Cable Accessories | 81 | Аксессуары для распределительного оборудования | PL1 | 1 | ШТ | Под заказ Т2 | сертифицировано | 9563.54 | 11284.98 | 11284.98 |  |  | 1.6 | 2.448 | 2040 | 40 | 30 |  | 3245060374105
37411 | Шина медная гибкая 24х4мм2 | Шина Медная Гибкая 24х4 мм² | Cable Accessories | 81 | Аксессуары для распределительного оборудования | PL1 | 1 | ШТ | Под заказ Т2 | сертифицировано | 8346.86 | 9849.29 | 9849.29 |  |  | 2.6 | 2.484 | 2070 | 40 | 30 |  | 3245060374112
37412 | Шина Медная Плоская 32X5 | Шина Медная Плоская 32x5 | Cable Accessories | 81 | Аксессуары для распределительного оборудования | PL1 | 1 | ШТ | На складе | сертифицировано | 11606.2 | 13695.32 | 13695.32 |  |  | 3.8 | 2.3873 | 2030 | 42 | 28 |  | 3245060374129
37418 | Шина Медная Плоская 25X5 330/270 A | Плоская медная шина - 25x5 мм - до 330/270 A - длина 1750 мм | Cable Accessories | 81 | Аксессуары для распределительного оборудования | PL1 | 4 | ШТ | На складе | сертифицировано | 10522.34 | 12416.36 | 12416.36 |  |  | 7.15 | 0.875 | 1750 | 25 | 20 |  | 3245060374181
37419 | Шина Медная Плоская 32X5 450/400 A | Плоская медная шина - 32x5 мм - до 450/400 A - длина 1750 мм | Cable Accessories | 81 | Аксессуары для распределительного оборудования | PL1 | 4 | ШТ | На складе | сертифицировано | 14782.58 | 17443.44 | 17443.44 |  |  | 9.3 | 1.12 | 1750 | 32 | 20 |  | 3245060374198
37420 | Набор 4 накладок д/шины | Набор 4 накладок для шины | Cable Accessories | 83 | Аксессуары для распределительного оборудования | PL1 | 1 | ШТ | Под заказ Т2 | сертифицировано | 12909.8 | 15233.56 | 15233.56 |  |  | 1.906 | 0.2784 | 80 | 174 | 20 |  | 3245060374204
37421 | Набор 4 накладок д/шины | Набор 4 накладок для шины | Cable Accessories | 83 | Аксессуары для распределительного оборудования | PL1 | 1 | ШТ | Под заказ Т2 | сертифицировано | 17395.53 | 20526.73 | 20526.73 |  |  | 2.39 | 0.336 | 210 | 80 | 20 |  | 3245060374211
37430 | Viking Клeммн. 4П 125A | Распределительный блок со ступенчато расположенными шинами - 125 A - 1 вводной и 5 отводных зажимов | Cable Accessories | 83 | Аксессуары для распределительного оборудования | PL1 | 1 | ШТ | Под заказ Т2 | сертифицировано | 9958.51 | 11751.04 | 11751.04 |  |  | 1.05 | 7.6771 | 198 | 191 | 203 |  | 3245060374303
37431 | Устр.распределения 4П 160A | Распределительный блок со ступенчато расположенными шинами - 160 A | Cable Accessories | 83 | Аксессуары для распределительного оборудования | PL1 | 1 | ШТ | Под заказ Т1 | сертифицировано | 9303.33 | 10977.93 | 10977.93 |  |  | 1.25 | 7.6771 | 198 | 191 | 203 |  | 3245060374310
37432 | Супп.д/4шин 15/18х4мм(2шт) | Комплект из двух суппортов - 4П - 1 шина на полюс - до 280 A - для шин 15x4/18x4 мм | Cable Accessories | 83 | Аксессуары для распределительного оборудования | PL1 | 1 | ШТ | Под заказ Т2 | не подлежит сертификации | 2420.77 | 2856.51 | 2856.51 |  |  | 0.377 | 2.24 | 200 | 80 | 140 |  | 3245060374327
37433 | Viking Шина мед.плоск.15х4мм | Плоская медная шина - 15x4 мм - до 200 A - длина 990 мм | Cable Accessories | 81 | Аксессуары для распределительного оборудования | PL1 | 10 | ШТ | Под заказ Т2 | сертифицировано | 2353.85 | 2777.54 | 2777.54 |  |  | 4.47 | 0.675 | 1000 | 45 | 15 |  | 3245060374334
37434 | Viking Шина мед.плоск.18х4мм | Плоская медная шина - 18x4 мм - до 245/200 A - длина 990 мм | Cable Accessories | 81 | Аксессуары для распределительного оборудования | PL1 | 10 | ШТ | На складе | сертифицировано | 3949.4 | 4660.29 | 4660.29 |  |  | 5.5 | 0.72 | 1000 | 40 | 18 |  | 3245060374341
37435 | Viking Клeммн. 4П 250A | Распределительный блок со ступенчато расположенными шинами - 250 A | Cable Accessories | 83 | Аксессуары для распределительного оборудования | PL1 | 1 | ШТ | Под заказ Т2 | сертифицировано | 13188.13 | 15561.99 | 15561.99 |  |  | 1.617 | 8.7453 | 270 | 205 | 158 |  | 3245060374358
37436 | VikingСуппорт д/4шин 25х4(2шт) | Комплект из двух суппортов - 4П - 1 шина на полюс - до 280 A - для шин 25x4 мм | Cable Accessories | 83 | Аксессуары для распределительного оборудования | PL1 | 1 | ШТ | Под заказ Т2 | не подлежит сертификации | 3557.81 | 4198.22 | 4198.22 |  |  | 0.47 | 3.5482 | 288 | 160 | 77 |  | 3245060374365
37437 | Viking Суп.д/1шины15/18/25х4мм | Суппорт для одной шины - 1 шина на полюс - до 280 A - для шин 25x4 мм | Cable Accessories | 83 | Аксессуары для распределительного оборудования | PL1 | 10 | ШТ | Под заказ Т2 | не подлежит сертификации | 679.2 | 801.46 | 801.46 |  |  | 0.498 | 1.2327 | 206 | 88 | 68 |  | 3245060374372
37438 | Viking Шина мед.плоск.25х4мм | Плоская медная шина - 25x4 мм - до 280/250 A - длина 990 мм | Cable Accessories | 81 | Аксессуары для распределительного оборудования | PL1 | 10 | ШТ | На складе | сертифицировано | 5125.34 | 6047.9 | 6047.9 |  |  | 7.83 | 1 | 1000 | 40 | 25 |  | 3245060374389
37439 | VikingКл. д/сп.цеп.2,5ММ2 бел | Внешний фиксатор для реек EN 60715 - ширина 35 мм - отверстия под винты M4 и M6 | Industrial Enclosures and Cabinets | 755 | Комплектующие изделия для Atlantic и Marina | PL5 | 100 | ШТ | Под заказ Т2 | не подлежит сертификации | 43.47 | 51.29 | 51.29 |  |  | 0.593 | 3.0459 | 389 | 135 | 58 |  | 3245060374396
37440 | Шина медная перфорир. 50X5 мм | Плоская медная шина - 50x5 мм - до 700/630 A - длина 1750 мм | Cable Accessories | 81 | Аксессуары для распределительного оборудования | PL1 | 1 | ШТ | На складе | сертифицировано | 15627.86 | 18440.87 | 18440.87 |  |  | 3.3 | 0.4375 | 1750 | 50 | 5 |  | 3245060374402
37441 | Шина медная перфорир. 63X5 мм | Плоская медная шина - 63x5 мм - до 800/700 A - длина 1750 мм | Cable Accessories | 81 | Аксессуары для распределительного оборудования | PL1 | 1 | ШТ | На складе | сертифицировано | 20942.84 | 24712.55 | 24712.55 |  |  | 4.31 | 0.55125 | 1750 | 63 | 5 |  | 3245060374419
37442 | Кросс-модуль 400А | Кросс-модуль 4П горизонт. 400А | Cable Accessories | 790 | Клеммники Viking 3 | PL5 | 1 | ШТ | На складе | сертифицировано | 22047.69 | 26016.27 | 26016.27 |  |  | 3.67 | 23.865 | 430 | 370 | 150 |  | 3245060374426
37443 | Шина медная перфорир. 80X5 мм | Плоская медная шина - 80x5 мм - до 1000/900 A - длина 1750 мм | Cable Accessories | 81 | Аксессуары для распределительного оборудования | PL1 | 1 | ШТ | На складе | сертифицировано | 29700.72 | 35046.85 | 35046.85 |  |  | 6.2 | 0.7 | 1750 | 80 | 5 |  | 3245060374433
37446 | Шина медная перфорир. 100X5 мм | Плоская медная шина - 100x5 мм - до 1250/1050 A - длина 1750 мм | Cable Accessories | 81 | Аксессуары для распределительного оборудования | PL1 | 1 | ШТ | Под заказ Т2 | сертифицировано | 33563.88 | 39605.38 | 39605.38 |  |  | 7 | 0.875 | 1750 | 100 | 5 |  | 3245060374464
37447 | Делитель 125А | Суперплоский распределительный блок - 125 A | Cable Accessories | 83 | Аксессуары для распределительного оборудования | PL1 | 1 | ШТ | Под заказ Т2 | сертифицировано | 10759.11 | 12695.75 | 12695.75 |  |  | 1.144 | 2.478 | 140 | 60 | 295 |  | 3245060374471
37452 | Основание для набора шин | Основание для набора шин VikingЗ | Cable Accessories | 790 | Клеммники Viking 3 | PL5 | 1 | ШТ | Под заказ Т2 | не подлежит сертификации | 2218.34 | 2617.64 | 2617.64 |  |  | 0.183 | 0.53361 | 90 | 77 | 77 |  | 3245060374525
37457 | Шина гиб. 50х5мм 630А L=2000мм | Шина Гибкая 50х5мм 630А, длина 2000 мм | Cable Accessories | 81 | Аксессуары для распределительного оборудования | PL1 | 1 | ШТ | На складе | сертифицировано | 23752.12 | 28027.5 | 28027.5 |  |  | 6.2 | 4.7588 | 2115 | 90 | 25 |  | 3245060374570
37458 | Шина 50х10мм 1000/1250А 2000мм | Шина 50х10мм 630А, длина 2000 мм | Cable Accessories | 81 | Аксессуары для распределительного оборудования | PL1 | 1 | ШТ | Под заказ Т2 | сертифицировано | 49324.08 | 58202.41 | 58202.41 |  |  | 10.4 | 6.0624 | 2105 | 90 | 32 |  | 3245060374587
37459 | Шина медная перфорир. 75X5 мм | Плоская медная шина - 75x5 мм - до 950/850 A - длина 1750 мм | Cable Accessories | 81 | Аксессуары для распределительного оборудования | PL1 | 1 | ШТ | Под заказ Т2 | сертифицировано | 25229.39 | 29770.68 | 29770.68 |  |  | 5.2 | 0.80712 | 1770 | 76 | 6 |  | 3245060374594
37460 | Шина С-образн. 400А | С-образная медная шина - 40x20 мм - 155 мм² - до 500/400 A - длина 1780 мм | Cable Accessories | 81 | Аксессуары для распределительного оборудования | PL1 | 1 | ШТ | Под заказ Т2 | информация по запросу | 19596.46 | 23123.82 | 23123.82 |  |  | 2.2 | 1.424 | 1780 | 40 | 20 |  | 3245060374600
37461 | Шина С-образн. 630А | С-образная медная шина - 40x20 мм - 265 мм² - до 800/630 A - длина 1780 мм | Cable Accessories | 81 | Аксессуары для распределительного оборудования | PL1 | 1 | ШТ | Под заказ Т2 | информация по запросу | 20635.69 | 24350.11 | 24350.11 |  |  | 4.168 | 1.424 | 1780 | 40 | 20 |  | 3245060374617
37462 | Шина С-образн. 1000А | С-образная медная шина - 40x20 мм - 155 мм² - до 1250/1000 A - длина 1780 мм | Cable Accessories | 81 | Аксессуары для распределительного оборудования | PL1 | 1 | ШТ | Под заказ Т2 | информация по запросу | 26916.14 | 31761.05 | 31761.05 |  |  | 7 | 1.4272 | 1784 | 40 | 20 |  | 3245060374624
37464 | Гайка молоточ. шина М8 | Гайка Молоточ. Шина М8 | Cable Accessories | 82 | Распределительные системы XL3 | PL1 | 10 | ШТ | Под заказ Т2 | информация по запросу | 1494.17 | 1763.12 | 1763.12 |  |  | 0.614 | 0.53722 | 145 | 57 | 65 |  | 3245060374648
37465 | Гайка молоточ. шина М12 | Гайка Молоточ. Шина М12 | Cable Accessories | 82 | Распределительные системы XL3 | PL1 | 10 | ШТ | Под заказ Т2 | информация по запросу | 1675.31 | 1976.87 | 1976.87 |  |  | 0.871 | 0.53722 | 145 | 57 | 65 |  | 3245060374655
37467 | Гибкая шина 250А | Гибкая Шина 250а | Cable Accessories | 81 | Аксессуары для распределительного оборудования | PL1 | 1 | ШТ | На складе | сертифицировано | 8751.87 | 10327.21 | 10327.21 |  |  | 3 | 3.8701 | 2022 | 66 | 29 |  | 3245060374679
37480 | Распр.блок Алюм/медь 120мм2 | Распределительная коробка для разводки алюминиевых/медных кабелей - 120 мм² - до 300 A | Cable Accessories | 81 | Аксессуары для распределительного оборудования | PL1 | 5 | ШТ | На складе | сертифицировано | 5003.89 | 5904.59 | 5904.59 |  |  | 2.397 | 3.2175 | 300 | 165 | 65 |  | 3245060374808
37481 | Распр.блок Алюм/медь 300мм2 | Распределительная коробка для разводки алюминиевых/медных кабелей - 300 мм² - до 540 A | Cable Accessories | 81 | Аксессуары для распределительного оборудования | PL1 | 4 | ШТ | Под заказ Т2 | сертифицировано | 6251.1 | 7376.3 | 7376.3 |  |  | 3.496 | 4.3784 | 303 | 170 | 85 |  | 3245060374815
37500 | Гребенка эквипотец, 10кл.-5 мм | Эквипотенциальная гребенка Viking 3 - 10 контактов - для клемм с шагом 5 мм - синий | Cable Accessories | 790 | Клеммники Viking 3 | PL5 | 20 | ШТ | На складе | сертифицировано | 338.03 | 398.88 | 398.88 |  |  | 0.13 | 0.255 | 85 | 75 | 40 |  | 3245060375003
37501 | Гребенка соед.шаг 5 д/10 клемм | Эквипотенциальная гребенка Viking 3 - 10 контактов - для клемм с шагом 5 мм - красный | Cable Accessories | 790 | Клеммники Viking 3 | PL5 | 20 | ШТ | На складе | сертифицировано | 393.93 | 464.84 | 464.84 |  |  | 0.126 | 0.238 | 85 | 70 | 40 |  | 3245060375010
37502 | Гребенка соед.шаг 5 д/2 клемм | Эквипотенциальная гребенка Viking 3 - 2 контакта - для клемм с шагом 5 мм - красный | Cable Accessories | 790 | Клеммники Viking 3 | PL5 | 50 | ШТ | На складе | сертифицировано | 138.27 | 163.16 | 163.16 |  |  | 0.068 | 0.238 | 85 | 70 | 40 |  | 3245060375027
37503 | Гребенка эквипотец, 10кл.-6 мм | Эквипотенциальная гребенка Viking 3 - 10 контактов - для клемм с шагом 6 мм - синие | Cable Accessories | 790 | Клеммники Viking 3 | PL5 | 20 | ШТ | На складе | сертифицировано | 392.39 | 463.02 | 463.02 |  |  | 0.158 | 0.255 | 85 | 75 | 40 |  | 3245060375034
37504 | Гребенка соед.шаг 6 д/10 клемм | Эквипотенциальная гребенка Viking 3 - 10 контактов - для клемм с шагом 6 мм - красный | Cable Accessories | 790 | Клеммники Viking 3 | PL5 | 20 | ШТ | На складе | сертифицировано | 426.33 | 503.07 | 503.07 |  |  | 0.155 | 0.238 | 85 | 70 | 40 |  | 3245060375041
37505 | Гребенка соед.шаг 6 д/2 клемм | Эквипотенциальная гребенка Viking 3 - 2 контакта - для клемм с шагом 6 мм - красный | Cable Accessories | 790 | Клеммники Viking 3 | PL5 | 50 | ШТ | На складе | сертифицировано | 114.66 | 135.3 | 135.3 |  |  | 0.083 | 0.238 | 85 | 70 | 40 |  | 3245060375058
37507 | Гребенка соед.шаг 8 д/3 клемм | Эквипотенциальная гребенка Viking 3 - 3 контакта - для клемм с шагом 8 мм - красный | Cable Accessories | 790 | Клеммники Viking 3 | PL5 | 20 | ШТ | На складе | сертифицировано | 183.46 | 216.48 | 216.48 |  |  | 0.085 | 0.238 | 85 | 70 | 40 |  | 3245060375072
37508 | Гребенка соед.шаг 8 д/2 клемм | Эквипотенциальная гребенка Viking 3 - 2 контакта - для клемм с шагом 8 мм - красный | Cable Accessories | 790 | Клеммники Viking 3 | PL5 | 20 | ШТ | На складе | сертифицировано | 115.79 | 136.63 | 136.63 |  |  | 0.062 | 0.238 | 85 | 70 | 40 |  | 3245060375089
37510 | Фиксатор концевой шаг 6 мм | Фиксатор клеммников Viking 3 - шаг 6 мм - безвинтовое крепление - для сим. реек | Cable Accessories | 790 | Клеммники Viking 3 | PL5 | 50 | ШТ | На складе | не подлежит сертификации | 127.37 | 150.3 | 150.3 |  |  | 0.346 | 1.256 | 173 | 121 | 60 |  | 3245060375102
37511 | Фиксатор концевой шаг 8 мм | Фиксатор клеммников Viking 3 - шаг 8 мм - для сим. реек | Cable Accessories | 790 | Клеммники Viking 3 | PL5 | 20 | ШТ | На складе | не подлежит сертификации | 93.47 | 110.29 | 110.29 |  |  | 0.128 | 0.47628 | 81 | 105 | 56 |  | 3245060375119
37512 | Фиксатор концевой шаг 10 мм | Фиксатор клеммников Viking 3 - шаг 10 мм - для сим. реек | Cable Accessories | 790 | Клеммники Viking 3 | PL5 | 10 | ШТ | На складе | не подлежит сертификации | 121.55 | 143.43 | 143.43 |  |  | 0.253 | 0.91895 | 233 | 58 | 68 |  | 3245060375126
37513 | Фиксатор концевой шаг 12 мм | Фиксатор клеммников Viking 3 - шаг 12 мм - для сим. реек | Cable Accessories | 790 | Клеммники Viking 3 | PL5 | 20 | ШТ | На складе | не подлежит сертификации | 138.95 | 163.96 | 163.96 |  |  | 0.481 | 0.87725 | 145 | 110 | 55 |  | 3245060375133
37515 | Картридж д/предохранителя 5х20 | Рычажный разъединитель Viking 3 - для предохранителя 5х20 | Cable Accessories | 790 | Клеммники Viking 3 | PL5 | 50 | ШТ | Под заказ Т2 | сертифицировано | 102.09 | 120.47 | 120.47 |  |  | 0.165 | 0.484 | 110 | 80 | 55 |  | 3245060375157
37516 | Разъединитель д/нейтрали | Рычажный разъединитель Viking 3 - синий - для нейтрали | Cable Accessories | 790 | Клеммники Viking 3 | PL5 | 50 | ШТ | Под заказ Т2 | сертифицировано | 72.36 | 85.38 | 85.38 |  |  | 0.121 | 0.484 | 110 | 80 | 55 |  | 3245060375164
37517 | Разъединитель серый | Рычажный разъединитель Viking 3 - серый | Cable Accessories | 790 | Клеммники Viking 3 | PL5 | 50 | ШТ | Под заказ Т2 | сертифицировано | 74.1 | 87.44 | 87.44 |  |  | 0.125 | 0.484 | 110 | 80 | 55 |  | 3245060375171
37518 | Разъединитель компактный | Рычажный разъединитель Viking 3 - компактный | Cable Accessories | 790 | Клеммники Viking 3 | PL5 | 50 | ШТ | Под заказ Т2 | сертифицировано | 71.02 | 83.8 | 83.8 |  |  | 0.104 | 0.484 | 110 | 80 | 55 |  | 3245060375188
37521 | Шпилька соединит. на 2 клеммы | Соединительный штифт Viking 3 - для стандартных и компактных разъединителей - для 2 клемм | Cable Accessories | 790 | Клеммники Viking 3 | PL5 | 20 | ШТ | Под заказ Т2 | не подлежит сертификации | 90.82 | 107.17 | 107.17 |  |  | 0.017 | 0.1007 | 50 | 38 | 53 |  | 3245060375218
37522 | Шпилька соединит. на 3 клеммы | Соединительный штифт Viking 3 - для стандартных и компактных разъединителей - для 3 клемм | Cable Accessories | 790 | Клеммники Viking 3 | PL5 | 20 | ШТ | На складе | не подлежит сертификации | 74.1 | 87.44 | 87.44 |  |  | 0.023 | 0.1007 | 50 | 38 | 53 |  | 3245060375225
37524 | Индикатор предохран.12/24/48 В | Индикатор срабатывания Viking 3 - 12/24/48 В и для клемм с рычажным держателем предохранителя 5х20 | Cable Accessories | 790 | Клеммники Viking 3 | PL5 | 50 | ШТ | На складе | не подлежит сертификации | 450.44 | 531.52 | 531.52 |  |  | 0.064 | 1.9712 | 200 | 154 | 64 |  | 3245060375249
37525 | Индикатор предохран.110/250 В | Индикатор срабатывания Viking 3 - 110/250 В и для клемм с рычажным держателем предохранителя 5х20 | Cable Accessories | 790 | Клеммники Viking 3 | PL5 | 50 | ШТ | На складе | сертифицировано | 445.28 | 525.43 | 525.43 |  |  | 0.061 | 0.53631 | 97 | 97 | 57 |  | 3245060375256
37527 | Разъем измерит. шаг 5/6 мм | Гнездовой вывод Viking 3 - под измерительный щуп диаметром 4 мм - для винтовых и пружинных клемм - с шагом 5,6 мм | Cable Accessories | 790 | Клеммники Viking 3 | PL5 | 10 | ШТ | Под заказ Т2 | сертифицировано | 465.42 | 549.2 | 549.2 |  |  | 0.034 | 0.157 | 89 | 49 | 36 |  | 3245060375270
37530 | Зажим защитный д/кабеля 3-8 мм | Зажим экранов Viking 3 - для винтовых и пружинных клемм -для кабеля диаметром от 3 до 8 мм | Cable Accessories | 790 | Клеммники Viking 3 | PL5 | 10 | ШТ | На складе | не подлежит сертификации | 519.38 | 612.87 | 612.87 |  |  | 0.124 | 0.238 | 85 | 70 | 40 |  | 3245060375300
37531 | Зажим защит.д/кабеля 4-13,5 мм | Зажим экранов Viking 3 - для винтовых и пружинных клемм -для кабеля диаметром от 4 до 13,5 мм | Cable Accessories | 790 | Клеммники Viking 3 | PL5 | 10 | ШТ | На складе | не подлежит сертификации | 490.92 | 579.29 | 579.29 |  |  | 0.188 | 0.238 | 85 | 70 | 40 |  | 3245060375317
37532 | Зажим защитн.д/кабеля 10-20 мм | Зажим экранов Viking 3 - для винтовых и пружинных клемм -для кабеля диаметром от 10 до 20 мм | Cable Accessories | 790 | Клеммники Viking 3 | PL5 | 4 | ШТ | Под заказ Т2 | не подлежит сертификации | 1422.74 | 1678.83 | 1678.83 |  |  | 0.144 | 0.238 | 85 | 70 | 40 |  | 3245060375324
37534 | Планка защитная 10х3 мм | Соединительная шина для экранов Viking 3 - для винтовых и пружинных клемм - длина 1 м - 10х3 мм | Cable Accessories | 790 | Клеммники Viking 3 | PL5 | 10 | ШТ | На складе | не подлежит сертификации | 1896.98 | 2238.44 | 2238.44 |  |  | 3.176 | 2.04 | 1020 | 100 | 20 |  | 3245060375348
37535 | Соединитель экран.шаг 5/6/8/10 | Соединительная скоба для экранов Viking 3 - для винтовых клемм - с 1 входом/1 выходом - с шагом 5,6,8,10 мм | Cable Accessories | 790 | Клеммники Viking 3 | PL5 | 50 | ШТ | Под заказ Т2 | не подлежит сертификации | 424.68 | 501.12 | 501.12 |  |  | 0.073 | 0.157 | 89 | 49 | 36 |  | 3245060375355
37540 | Шина соедин.шаг 10 мм/12 клемм | Шина Viking 3 - для винтовых клемм - эквипотенциальная - 12 контактов - для клемм с шагом 10 мм | Cable Accessories | 790 | Клеммники Viking 3 | PL5 | 10 | ШТ | На складе | сертифицировано | 967.82 | 1142.03 | 1142.03 |  |  | 0.343 | 0.61146 | 179 | 56 | 61 |  | 3245060375409
37542 | Шина соедин.шаг 12 мм/12 клемм | Шина Viking 3 - для винтовых клемм - эквипотенциальная - 12 контактов - для клемм с шагом 12 мм | Cable Accessories | 790 | Клеммники Viking 3 | PL5 | 10 | ШТ | На складе | сертифицировано | 1512.57 | 1784.83 | 1784.83 | Будет удален |  | 0.843 | 0.61146 | 179 | 56 | 61 |  | 3245060375423
37544 | Шина соедин.шаг 15 мм/12 клемм | Шина Viking 3 - для винтовых клемм - эквипотенциальная - 12 контактов - для клемм с шагом 15 мм | Cable Accessories | 790 | Клеммники Viking 3 | PL5 | 10 | ШТ | На складе | сертифицировано | 1528.35 | 1803.45 | 1803.45 |  |  | 0.922 | 0.91895 | 233 | 58 | 68 |  | 3245060375447
37546 | Гребенка соед.шаг 5/12 клеммы | Гребенка Viking 3 - для трехъярусных винтовых клемм - 12 контактов - с шагом 5 мм - коричневый | Cable Accessories | 790 | Клеммники Viking 3 | PL5 | 10 | ШТ | На складе | сертифицировано | 856.8 | 1011.02 | 1011.02 |  |  | 0.077 | 0.157 | 89 | 49 | 36 |  | 3245060375461
37547 | Гребенка соед.шаг 5/2 клеммы | Гребенка Viking 3 - для трехъярусных винтовых клемм - 12 контактов - с шагом 5 мм - синий | Cable Accessories | 790 | Клеммники Viking 3 | PL5 | 10 | ШТ | На складе | сертифицировано | 861 | 1015.98 | 1015.98 |  |  | 0.078 | 0.157 | 89 | 49 | 36 |  | 3245060375478
37550 | Заглушка шаг 5/6/8/10 мм | Торцевая крышка Viking 3 - для винтовых клемм - 1 вход/1 выход - с шагом 5/6/8/10 мм | Cable Accessories | 790 | Клеммники Viking 3 | PL5 | 100 | ШТ | На складе | не подлежит сертификации | 29.96 | 35.35 | 35.35 |  |  | 0.198 | 1.256 | 173 | 121 | 60 |  | 3245060375508
37551 | Заглушка шаг 12/15 мм | Торцевая крышка Viking 3 - для винтовых клемм - 1 вход/1 выход - с шагом 12 и 15 мм | Cable Accessories | 790 | Клеммники Viking 3 | PL5 | 20 | ШТ | На складе | не подлежит сертификации | 57.04 | 67.31 | 67.31 |  |  | 0.093 | 0.484 | 110 | 80 | 55 |  | 3245060375515
37552 | Заглушка 2 входа/2 выхода | Торцевая крышка Viking 3 - для винтовых клемм - 2 входа/2 выхода | Cable Accessories | 790 | Клеммники Viking 3 | PL5 | 20 | ШТ | На складе | не подлежит сертификации | 65.47 | 77.25 | 77.25 |  |  | 0.088 | 0.484 | 110 | 80 | 55 |  | 3245060375522
37553 | Заглушка 2 яруса | Торцевая крышка Viking 3 - для винтовых клемм - двухъярусных | Cable Accessories | 790 | Клеммники Viking 3 | PL5 | 20 | ШТ | На складе | не подлежит сертификации | 92.45 | 109.09 | 109.09 |  |  | 0.089 | 0.47628 | 81 | 105 | 56 |  | 3245060375539
37554 | Заглушка 3 яруса | Торцевая крышка Viking 3 - для винтовых клемм - трехъярусных | Cable Accessories | 790 | Клеммники Viking 3 | PL5 | 20 | ШТ | На складе | не подлежит сертификации | 85.5 | 100.89 | 100.89 |  |  | 0.183 | 1.0053 | 112 | 102 | 88 |  | 3245060375546
37555 | Разъединитель д/функцион.клемм | Торцевая крышка Viking 3 - для винтовых клемм - с разъединителем с шагом 6 мм и функциональных с шагом 5 мм | Cable Accessories | 790 | Клеммники Viking 3 | PL5 | 20 | ШТ | На складе | не подлежит сертификации | 69.13 | 81.57 | 81.57 |  |  | 0.07 | 0.484 | 110 | 80 | 55 |  | 3245060375553
37556 | Разъединетель д/картиджа 5х20 | Торцевая крышка Viking 3 - для винтовых клемм - с держателем предохранителя с поворотной головкой 5х20 и 6x32 | Cable Accessories | 790 | Клеммники Viking 3 | PL5 | 20 | ШТ | Под заказ Т2 | не подлежит сертификации | 320.12 | 377.74 | 377.74 |  |  | 0.106 | 0.36529 | 105 | 71 | 49 |  | 3245060375560
37557 | Разъединетель д/измерения | Торцевая крышка Viking 3 - для винтовых клемм - измерительных с разъединителем | Cable Accessories | 790 | Клеммники Viking 3 | PL5 | 10 | ШТ | На складе | не подлежит сертификации | 499.11 | 588.95 | 588.95 |  |  | 0.064 | 0.2937 | 89 | 66 | 50 |  | 3245060375577
37560 | Перегородка шаг 5/6/8/10 мм | Разделительная и изолирующая перегородка Viking 3 - для винтовых клемм - 1 вход/1 выход - с шагом 5,6,8,10 мм | Cable Accessories | 790 | Клеммники Viking 3 | PL5 | 20 | ШТ | На складе | не подлежит сертификации | 48.63 | 57.38 | 57.38 |  |  | 0.099 | 0.484 | 110 | 80 | 55 |  | 3245060375607
37561 | Перегородка шаг 12/15 мм | Разделительная и изолирующая перегородка Viking 3 - для винтовых клемм - 1 вход/1 выход - с шагом 12 и 15 мм | Cable Accessories | 790 | Клеммники Viking 3 | PL5 | 10 | ШТ | На складе | не подлежит сертификации | 127.36 | 150.28 | 150.28 |  |  | 0.081 | 0.484 | 110 | 80 | 55 |  | 3245060375614
37562 | Перегородка 2 вх/2 вых. | Разделительная и изолирующая перегородка Viking 3 - для винтовых клемм - 2 входа/2 выхода - с разъед. - с шагом 6 мм | Cable Accessories | 790 | Клеммники Viking 3 | PL5 | 10 | ШТ | На складе | не подлежит сертификации | 138.94 | 163.95 | 163.95 |  |  | 0.079 | 0.484 | 110 | 80 | 55 |  | 3245060375621
37563 | Перегородка 2 яруса | Разделительная и изолирующая перегородка Viking 3 - для винтовых клемм - двухъярусных | Cable Accessories | 790 | Клеммники Viking 3 | PL5 | 10 | ШТ | На складе | не подлежит сертификации | 230.43 | 271.91 | 271.91 |  |  | 0.077 | 0.47628 | 81 | 105 | 56 |  | 3245060375638
37565 | Экран защитный шаг 5/6 мм | Защитный экран Viking 3 - 1 полюс - для винтовых клемм - с 1 входом/1 выходом - с шагом 5,6 мм | Cable Accessories | 790 | Клеммники Viking 3 | PL5 | 10 | ШТ | На складе | не подлежит сертификации | 529.99 | 625.39 | 625.39 |  |  | 0.025 | 0.157 | 89 | 49 | 36 |  | 3245060375652
37566 | Экран защитный шаг 8/10 мм | Защитный экран Viking 3 - 1 полюс - для винтовых клемм - с 1 входом/1 выходом - с шагом 8,10 мм | Cable Accessories | 790 | Клеммники Viking 3 | PL5 | 10 | ШТ | Под заказ Т2 | не подлежит сертификации | 463.14 | 546.51 | 546.51 |  |  | 0.04 | 0.29988 | 105 | 51 | 56 |  | 3245060375669
37567 | Экран защитный шаг 12/15 мм | Защитный экран Viking 3 - 1 полюс - для винтовых клемм - с 1 входом/1 выходом - с шагом 12,15 мм | Cable Accessories | 790 | Клеммники Viking 3 | PL5 | 10 | ШТ | Под заказ Т2 | не подлежит сертификации | 460.87 | 543.83 | 543.83 |  |  | 0.058 | 0.29988 | 105 | 51 | 56 |  | 3245060375676
37568 | Экран изолир. 5/6/8/10 мм | Защитный экран Viking 3 - отрезаемый по месту - для винтовых клемм - с 1 входом/1 выходом - с шагом 5,6,8,10 мм | Cable Accessories | 790 | Клеммники Viking 3 | PL5 | 10 | ШТ | Под заказ Т2 | не подлежит сертификации | 2338.38 | 2759.29 | 2759.29 |  |  | 2.23 | 17.4537 | 1025 | 198 | 86 |  | 3245060375683
37569 | Экран изолир. 12/15 мм | Защитный экран Viking 3 - отрезаемый по месту - для винтовых клемм - с 1 входом/1 выходом - с шагом 12,15 мм | Cable Accessories | 790 | Клеммники Viking 3 | PL5 | 10 | ШТ | На складе | не подлежит сертификации | 3253.4 | 3839.01 | 3839.01 |  |  | 2.407 | 17.4537 | 1025 | 198 | 86 |  | 3245060375690
37575 | Разъем измерит. шаг 5/6 мм | Гнездовой вывод Viking 3 - под измерительный щуп диаметром 2 мм - для винтовых клемм - с шагом 10 мм | Cable Accessories | 790 | Клеммники Viking 3 | PL5 | 50 | ШТ | Под заказ Т2 | сертифицировано | 180.6 | 213.11 | 213.11 |  |  | 0.046 | 0.07938 | 63 | 36 | 35 |  | 3245060375751
37576 | Разъем измерит. шаг 12/15 мм | Гнездовой вывод Viking 3 - под измерительный щуп диаметром 4 мм - для винтовых клемм - с шагом 12 мм | Cable Accessories | 790 | Клеммники Viking 3 | PL5 | 20 | ШТ | Под заказ Т2 | сертифицировано | 235.97 | 278.44 | 278.44 |  |  | 0.053 | 0.07938 | 63 | 36 | 35 |  | 3245060375768
37577 | Разъем измер. диам. 4 мм | Гнездовой вывод Viking 3 - под измерительный щуп диаметром 4 мм - для винтовых клемм - с разъединителем | Cable Accessories | 790 | Клеммники Viking 3 | PL5 | 10 | ШТ | На складе | сертифицировано | 714.84 | 843.51 | 843.51 |  |  | 0.038 | 0.1007 | 50 | 38 | 53 |  | 3245060375775
37582 | Гребенка соед.шаг 10/2 клеммы | Гребенка Viking 3 - для пружинных клемм - 2 контакта - с шагом 10 мм - красный | Cable Accessories | 790 | Клеммники Viking 3 | PL5 | 20 | ШТ | Под заказ Т2 | сертифицировано | 111.87 | 132.01 | 132.01 |  |  | 0.135 | 0.238 | 85 | 70 | 40 |  | 3245060375829
37585 | Гребенка соед.шаг 12/2 клеммы | Гребенка Viking 3 - для пружинных клемм - 2 контакта - с шагом 12 мм - красный | Cable Accessories | 790 | Клеммники Viking 3 | PL5 | 20 | ШТ | Под заказ Т2 | сертифицировано | 125.07 | 147.58 | 147.58 |  |  | 0.217 | 0.238 | 85 | 70 | 40 |  | 3245060375850
37586 | Заглушка пруж.клемма 1вх/1вых | Торцевая крышка Viking 3 - для пружинных клемм - с шагом 5 мм - 1 вход/1 выход | Cable Accessories | 790 | Клеммники Viking 3 | PL5 | 50 | ШТ | На складе | не подлежит сертификации | 47.85 | 56.46 | 56.46 |  |  | 0.093 | 0.484 | 110 | 80 | 55 |  | 3245060375867
37587 | Заглушка пруж.клемма 1вх/2вых | Торцевая крышка Viking 3 - для пружинных клемм - с шагом 5 мм - 1 вход/2 выхода | Cable Accessories | 790 | Клеммники Viking 3 | PL5 | 50 | ШТ | На складе | не подлежит сертификации | 47.31 | 55.83 | 55.83 |  |  | 0.11 | 0.484 | 110 | 80 | 55 |  | 3245060375874
37588 | Заглушка пруж.клемма 2вх/2вых | Торцевая крышка Viking 3 - для пружинных клемм - с шагом 5 мм - 2 входа/2 выхода | Cable Accessories | 790 | Клеммники Viking 3 | PL5 | 20 | ШТ | На складе | не подлежит сертификации | 55.39 | 65.36 | 65.36 |  |  | 0.061 | 0.484 | 110 | 80 | 55 |  | 3245060375881
37589 | Заглушка пруж.клемма 2 яруса | Торцевая крышка Viking 3 - для пружинных клемм - с шагом 5 мм - двухъярусных | Cable Accessories | 790 | Клеммники Viking 3 | PL5 | 20 | ШТ | На складе | не подлежит сертификации | 46.98 | 55.44 | 55.44 |  |  | 0.083 | 0.484 | 110 | 80 | 55 |  | 3245060375898
37590 | Перегородка изол. шаг 6 мм | Торцевая крышка Viking 3 - для пружинных клемм - с шагом 6 мм - с разъединителем | Cable Accessories | 790 | Клеммники Viking 3 | PL5 | 20 | ШТ | На складе | не подлежит сертификации | 55.66 | 65.68 | 65.68 |  |  | 0.08 | 0.484 | 110 | 80 | 55 |  | 3245060375904
37595 | Перегородка раздел. 5/6 мм | Разделительная и изолирующая перегородка Viking 3 - для пружинных клемм - 1 или 2 входа/1 или 2 выхода - с шагом 5,6 мм | Cable Accessories | 790 | Клеммники Viking 3 | PL5 | 10 | ШТ | На складе | не подлежит сертификации | 38.18 | 45.05 | 45.05 |  |  | 0.069 | 0.484 | 110 | 80 | 55 |  | 3245060375959
37596 | Перегородка раздел. 2 яруса | Разделительная и изолирующая перегородка Viking 3 - для пружинных клемм - двухъярусных | Cable Accessories | 790 | Клеммники Viking 3 | PL5 | 10 | ШТ | На складе | не подлежит сертификации | 88.62 | 104.57 | 104.57 |  |  | 0.08 | 0.484 | 110 | 80 | 55 |  | 3245060375966
37606 | Инструмент обжимой 0,25-6 мм2 | Инструмент для опрессовки - для наконечников Starfix - сечением 0,25 - 6 мм² | Cable Accessories | 802 | Кабельные наконечники (Starfix) | PL5 | 1 | ШТ | Под заказ Т2 | не подлежит сертификации | 20571.11 | 24273.91 | 24273.91 |  |  | 0.496 | 1.3514 | 330 | 117 | 35 |  | 3245060376062
37608 | Инструмент обжим.0,25-0,34 мм2 | Инструмент для опрессовки - для наконечников Starfix в лентах - сечением 0,25 и 0,34 мм² | Cable Accessories | 802 | Кабельные наконечники (Starfix) | PL5 | 1 | ШТ | Под заказ Т2 | не подлежит сертификации | 4919.44 | 5804.94 | 5804.94 |  |  | 0.205 | 1.8438 | 295 | 125 | 50 |  | 3245060376086
37609 | Инструмент обжим. 0,5-2,5 мм2 | Инструмент для опрессовки - для наконечников Starfix в лентах - сечением 0,5 -2,5 мм² | Cable Accessories | 802 | Кабельные наконечники (Starfix) | PL5 | 1 | ШТ | На складе | не подлежит сертификации | 4901.37 | 5783.62 | 5783.62 |  |  | 0.211 | 1.3613 | 275 | 110 | 45 |  | 3245060376093
37610 | Инструмент обжимой 4-6 мм2 | Инструмент для опрессовки - для наконечников Starfix в лентах - сечением 4 и 6 мм² | Cable Accessories | 802 | Кабельные наконечники (Starfix) | PL5 | 1 | ШТ | На складе | не подлежит сертификации | 5653.14 | 6670.71 | 6670.71 |  |  | 0.24 | 1.3613 | 275 | 110 | 45 |  | 3245060376109
37639 | Набор наконечн. с инструментом | Комплект для опрессовки - для наконечников Starfix в лентах - сечением 0,5 -2,5 мм² | Cable Accessories | 802 | Кабельные наконечники (Starfix) | PL5 | 1 | ШТ | Под заказ Т2 | сертифицировано | 10780.8 | 12721.34 | 12721.34 |  |  | 1.111 | 9.4172 | 465 | 332 | 61 |  | 3245060376390
37641 | Starfix Наконечники 0,5мм2 | Лента Starfix - большой емкости (300 наконечников) - 0,5 мм² - белый | Cable Accessories | 802 | Кабельные наконечники (Starfix) | PL5 | 3000 | ШТ | На складе | сертифицировано | 5.72 | 6.75 | 6.75 |  |  | 0.466 | 3.5438 | 210 | 135 | 125 |  | 3245060376413
37642 | Starfix Наконечники 0,75мм2 | Лента Starfix - большой емкости (300 наконечников) - 0,75 мм² - синий | Cable Accessories | 802 | Кабельные наконечники (Starfix) | PL5 | 3000 | ШТ | На складе | сертифицировано | 5.83 | 6.88 | 6.88 |  |  | 0.46 | 3.5438 | 210 | 135 | 125 |  | 3245060376420
37643 | Наконечник каб. 1мм2 Strf | Лента Starfix - большой емкости (300 наконечников) - 1 мм² - красный | Cable Accessories | 802 | Кабельные наконечники (Starfix) | PL5 | 3000 | ШТ | На складе | сертифицировано | 6.19 | 7.3 | 7.3 |  |  | 0.493 | 3.5438 | 210 | 135 | 125 |  | 3245060376437
37644 | Starfix Наконечники 1,5мм2 | Лента Starfix - большой емкости (300 наконечников) - 1,5 мм² - чёрный | Cable Accessories | 802 | Кабельные наконечники (Starfix) | PL5 | 3000 | ШТ | На складе | сертифицировано | 6.33 | 7.47 | 7.47 |  |  | 0.56 | 3.5438 | 210 | 135 | 125 |  | 3245060376444
37645 | Starfix Наконечники 2,5мм2 | Лента Starfix - большой емкости (250 наконечников) - 2,5 мм² - серый | Cable Accessories | 802 | Кабельные наконечники (Starfix) | PL5 | 2500 | ШТ | На складе | сертифицировано | 7.4 | 8.73 | 8.73 |  |  | 0.561 | 3.5438 | 210 | 135 | 125 |  | 3245060376451
37646 | Кассета д/након. 0,25-0,34 мм2 | Кассета для обжимного инструмента Starfix - для наконечников сечением: 0,25 и 0,34 мм² - жёлтый | Cable Accessories | 802 | Кабельные наконечники (Starfix) | PL5 | 10 | ШТ | Под заказ Т2 | не подлежит сертификации | 452.41 | 533.84 | 533.84 |  |  | 0.147 | 1.386 | 250 | 72 | 77 |  | 3245060376468
37647 | Кассета д/након. 0,25-2,5 мм2 | Кассета для обжимного инструмента Starfix - для наконечников сечением: 0,5-2,5 мм² - красный | Cable Accessories | 802 | Кабельные наконечники (Starfix) | PL5 | 10 | ШТ | Под заказ Т2 | не подлежит сертификации | 563.02 | 664.36 | 664.36 |  |  | 0.156 | 1.386 | 250 | 72 | 77 |  | 3245060376475
37648 | Кассета д/након. 4-6 мм2 | Кассета для обжимного инструмента Starfix - для наконечников сечением: 4 и 6 мм² - оранжевый | Cable Accessories | 802 | Кабельные наконечники (Starfix) | PL5 | 10 | ШТ | Под заказ Т2 | не подлежит сертификации | 713.13 | 841.49 | 841.49 |  |  | 0.173 | 1.386 | 250 | 72 | 77 |  | 3245060376482
37650 | Наконечник изол. Strf 0,25 мм2 | Наконечник с изолированным фланцем Starfix - для кабелей сечением 0,25 мм² - бирюзовый | Cable Accessories | 802 | Кабельные наконечники (Starfix) | PL5 | 500 | ШТ | Под заказ Т2 | сертифицировано | 8.01 | 9.45 | 9.45 |  |  | 0.052 | 0.42636 | 68 | 33 | 190 |  | 3245060376505
37660 | Наконечник изол. Strf 0,34 мм2 | Наконечник с изолированным фланцем Starfix - для кабелей сечением 0,34 мм² - зеленый | Cable Accessories | 802 | Кабельные наконечники (Starfix) | PL5 | 500 | ШТ | На складе | сертифицировано | 8.2 | 9.68 | 9.68 |  |  | 0.051 | 0.42636 | 68 | 33 | 190 |  | 3245060376604
37661 | Наконечник изол. 0,5мм2 Strf | Наконечник в лентах Starfix - для кабелей сечением 0,5 мм² - белый | Cable Accessories | 802 | Кабельные наконечники (Starfix) | PL5 | 480 | ШТ | На складе | сертифицировано | 5.96 | 7.03 | 7.03 |  |  | 0.062 | 0.43956 | 185 | 66 | 36 |  | 3245060376611
37662 | Наконечник изол. 0,75мм2 Strf | Наконечник в лентах Starfix - для кабелей сечением 0,75 мм² - синий | Cable Accessories | 802 | Кабельные наконечники (Starfix) | PL5 | 480 | ШТ | На складе | сертифицировано | 5.99 | 7.07 | 7.07 |  |  | 0.062 | 0.38688 | 186 | 65 | 32 |  | 3245060376628
37663 | Наконечник изол. 1мм2 Strf | Наконечник в лентах Starfix - для кабелей сечением 1 мм² - красный | Cable Accessories | 802 | Кабельные наконечники (Starfix) | PL5 | 1000 | ШТ | На складе | сертифицировано | 6.17 | 7.28 | 7.28 |  |  | 0.114 | 0.39494 | 66 | 32 | 187 |  | 3245060376635
37664 | Наконечник изол. 1,5мм2 Strf | Наконечник в лентах Starfix - для кабелей сечением 1,5 мм² - чёрный | Cable Accessories | 802 | Кабельные наконечники (Starfix) | PL5 | 1000 | ШТ | На складе | сертифицировано | 6.52 | 7.69 | 7.69 |  |  | 0.131 | 0.39494 | 66 | 32 | 187 |  | 3245060376642
37666 | Наконечник изол. 2,5мм2 Strf | Наконечник в лентах Starfix - для кабелей сечением 2,5 мм² - серый | Cable Accessories | 802 | Кабельные наконечники (Starfix) | PL5 | 1000 | ШТ | На складе | сертифицировано | 7.5 | 8.85 | 8.85 |  |  | 0.206 | 0.43956 | 185 | 66 | 36 |  | 3245060376666
37667 | Наконечник изол. 4мм2 Strf | Наконечник в лентах Starfix - для кабелей сечением 4 мм² - оранжевый | Cable Accessories | 802 | Кабельные наконечники (Starfix) | PL5 | 250 | ШТ | На складе | сертифицировано | 15.04 | 17.75 | 17.75 |  |  | 0.111 | 0.3826 | 187 | 66 | 31 |  | 3245060376673
37668 | Наконечник изол. 6мм2 Strf | Наконечник в лентах Starfix - для кабелей сечением 6 мм² - зеленый | Cable Accessories | 802 | Кабельные наконечники (Starfix) | PL5 | 250 | ШТ | На складе | сертифицировано | 16.35 | 19.29 | 19.29 |  |  | 0.142 | 0.43956 | 185 | 66 | 36 |  | 3245060376680
37669 | StarfixКаб.након. 10мм2 корич | Наконечник Starflix - россыпью - для кабелей сечением 10 мм² - коричневый | Cable Accessories | 802 | Кабельные наконечники (Starfix) | PL5 | 100 | ШТ | На складе | сертифицировано | 26.48 | 31.25 | 31.25 |  |  | 0.074 | 0.4655 | 70 | 35 | 190 |  | 3245060376697
37670 | StarfixКаб.након. 16мм2 бел | Наконечник Starflix - россыпью - для кабелей сечением 16 мм² - белый | Cable Accessories | 802 | Кабельные наконечники (Starfix) | PL5 | 100 | ШТ | На складе | сертифицировано | 33.6 | 39.65 | 39.65 |  |  | 0.117 | 0.4655 | 70 | 35 | 190 |  | 3245060376703
37671 | StarfixКаб.након. 25мм2 чер | Наконечник Starflix - россыпью - для кабелей сечением 25 мм² - чёрный | Cable Accessories | 802 | Кабельные наконечники (Starfix) | PL5 | 50 | ШТ | На складе | сертифицировано | 42.79 | 50.49 | 50.49 |  |  | 0.085 | 0.4655 | 70 | 35 | 190 |  | 3245060376710
37672 | StarfixКаб.након. 16мм2 бел | Наконечник Starflix - россыпью - укороченный - для кабелей сечением 16 мм² - белый | Cable Accessories | 802 | Кабельные наконечники (Starfix) | PL5 | 100 | ШТ | На складе | сертифицировано | 35.49 | 41.88 | 41.88 |  |  | 0.094 | 0.4655 | 70 | 35 | 190 |  | 3245060376727
37677 | StarfixКаб.након. 35мм2 крас | Наконечник Starflix - россыпью - для кабелей сечением 35 мм² - красный | Cable Accessories | 802 | Кабельные наконечники (Starfix) | PL5 | 50 | ШТ | На складе | сертифицировано | 47.56 | 56.12 | 56.12 |  |  | 0.098 | 0.42636 | 68 | 33 | 190 |  | 3245060376772
37678 | StarfixКаб.након. 50мм2 син | Наконечник Starflix - россыпью - для кабелей сечением 50 мм² - синий | Cable Accessories | 802 | Кабельные наконечники (Starfix) | PL5 | 30 | ШТ | На складе | сертифицировано | 72.66 | 85.74 | 85.74 |  |  | 0.111 | 0.42636 | 68 | 33 | 190 |  | 3245060376789
37680 | StarfixКасс.д/нак.0,5мм2 син | Кассета для обжимного инструмента Starfix S - сечение 0,5 мм² - белая | Cable Accessories | 802 | Кабельные наконечники (Starfix) | PL5 | 5 | ШТ | Под заказ Т2 | не подлежит сертификации | 1497.15 | 1766.64 | 1766.64 |  |  | 0.133 | 0.69043 | 96 | 29 | 248 |  | 3245060376802
37681 | StarfixКасс.д/нак.0,75мм2 син | Кассета для обжимного инструмента Starfix S - сечение 0,75 мм² - синяя | Cable Accessories | 802 | Кабельные наконечники (Starfix) | PL5 | 5 | ШТ | Под заказ Т2 | не подлежит сертификации | 1528.51 | 1803.64 | 1803.64 |  |  | 0.133 | 0.69043 | 96 | 29 | 248 |  | 3245060376819
37682 | StarfixКасс.д/нак.1мм2 красн | Кассета для обжимного инструмента Starfix S - сечение 1 мм² - красная | Cable Accessories | 802 | Кабельные наконечники (Starfix) | PL5 | 5 | ШТ | Под заказ Т2 | не подлежит сертификации | 1528.51 | 1803.64 | 1803.64 |  |  | 0.139 | 0.69043 | 96 | 29 | 248 |  | 3245060376826
37683 | StarfixКасс.д/нак.1,5мм2 черн | Кассета для обжимного инструмента Starfix S - сечение 1,5 мм² - чёрная | Cable Accessories | 802 | Кабельные наконечники (Starfix) | PL5 | 5 | ШТ | Под заказ Т2 | не подлежит сертификации | 1528.51 | 1803.64 | 1803.64 |  |  | 0.131 | 0.69043 | 96 | 29 | 248 |  | 3245060376833
37684 | StarfixКасс.д/нак.2,5мм2 сер | Кассета для обжимного инструмента Starfix S - сечение 2,5 мм² - серая | Cable Accessories | 802 | Кабельные наконечники (Starfix) | PL5 | 5 | ШТ | Под заказ Т2 | не подлежит сертификации | 1682.69 | 1985.57 | 1985.57 |  |  | 0.128 | 0.69043 | 96 | 29 | 248 |  | 3245060376840
37687 | Наконечник каб. 2х0,75мм2 Strf | Наконечник Starflix - двойной - россыпью - сечением 2х0,75 мм² - синий | Cable Accessories | 802 | Кабельные наконечники (Starfix) | PL5 | 500 | ШТ | На складе | сертифицировано | 7.44 | 8.78 | 8.78 |  |  | 0.088 | 0.47628 | 81 | 105 | 56 |  | 3245060376871
37688 | StarfixКаб.након. 2х1мм2 крас | Наконечник Starflix - двойной - россыпью - сечением 2х1 мм² - красный | Cable Accessories | 802 | Кабельные наконечники (Starfix) | PL5 | 500 | ШТ | На складе | сертифицировано | 7.79 | 9.19 | 9.19 |  |  | 0.102 | 0.47628 | 81 | 105 | 56 |  | 3245060376888
37689 | StarfixКаб.након. 2х1.5мм2 чер | Наконечник Starflix - двойной - россыпью - сечением 2х1,5 мм² - чёрный | Cable Accessories | 802 | Кабельные наконечники (Starfix) | PL5 | 500 | ШТ | На складе | сертифицировано | 7.79 | 9.19 | 9.19 |  |  | 0.116 | 0.47628 | 81 | 105 | 56 |  | 3245060376895
37690 | StarfixКаб.након. 2х2.5мм2 сер | Наконечник Starflix - двойной - россыпью - сечением 2х2,5 мм² - серый | Cable Accessories | 802 | Кабельные наконечники (Starfix) | PL5 | 500 | ШТ | На складе | сертифицировано | 8.85 | 10.44 | 10.44 |  |  | 0.181 | 0.71569 | 109 | 98 | 67 |  | 3245060376901
37692 | StarfixКомплект д/опрессовки | Комплект для опрессовки Starflix - инструмент и одиночные наконечники сечением 10-50 мм² | Cable Accessories | 802 | Кабельные наконечники (Starfix) | PL5 | 1 | ШТ | Под заказ Т2 | сертифицировано | 35991.88 | 42470.42 | 42470.42 |  |  | 1.5 | 9.4172 | 465 | 332 | 61 |  | 3245060376925
37697 | Инструмент д/обжима наконечн. | Многофункциональный инструмент Starfix S - для наконечников сечением 0,5 - 2,5 мм² | Cable Accessories | 802 | Кабельные наконечники (Starfix) | PL5 | 1 | ШТ | На складе | не подлежит сертификации | 45391.71 | 53562.22 | 53562.22 |  |  | 0.43 | 2.8803 | 287 | 193 | 52 |  | 3245060376970
37710 | Memocab Держ.марк.клейк.осн. | Держатель маркеров Memocab - на клейком основании - длина маркировки 17,5 мм (7 маркеров) | Cable Accessories | 800 | Маркировка Mémocab | PL5 | 100 | ШТ | На складе | не подлежит сертификации | 17.04 | 20.11 | 20.11 |  |  | 0.046 | 0.157 | 89 | 49 | 36 |  | 3245060377106
37712 | MemocНаб.марк.на клейк.основ. | Держатель маркеров Memocab - длина маркировки 20 мм (8 маркеров) | Cable Accessories | 800 | Маркировка Mémocab | PL5 | 100 | ШТ | Под заказ Т2 | не подлежит сертификации | 15.85 | 18.7 | 18.7 |  |  | 0.056 | 0.2937 | 89 | 66 | 50 |  | 3245060377120
37780 | Memocab Маркер белый "0" | Маркер Memocab - ширина 2,3 мм - чёрная маркировка на белом фоне - цифра 0 | Cable Accessories | 800 | Маркировка Mémocab | PL5 | 600 | ШТ | На складе | не подлежит сертификации | 4.81 | 5.68 | 5.68 |  |  | 0.055 | 0.38896 | 65 | 32 | 187 |  | 3245060377809
37781 | Memocab Маркер белый "1" | Маркер Memocab - ширина 2,3 мм - чёрная маркировка на белом фоне - цифра 1 | Cable Accessories | 800 | Маркировка Mémocab | PL5 | 600 | ШТ | На складе | не подлежит сертификации | 4.71 | 5.56 | 5.56 |  |  | 0.058 | 0.38896 | 65 | 32 | 187 |  | 3245060377816
37782 | Memocab Маркер белый "2" | Маркер Memocab - ширина 2,3 мм - чёрная маркировка на белом фоне - цифра 2 | Cable Accessories | 800 | Маркировка Mémocab | PL5 | 600 | ШТ | На складе | не подлежит сертификации | 4.71 | 5.56 | 5.56 |  |  | 0.056 | 0.38896 | 65 | 32 | 187 |  | 3245060377823
37783 | Memocab Маркер белый "3" | Маркер Memocab - ширина 2,3 мм - чёрная маркировка на белом фоне - цифра 3 | Cable Accessories | 800 | Маркировка Mémocab | PL5 | 600 | ШТ | На складе | не подлежит сертификации | 4.71 | 5.56 | 5.56 |  |  | 0.057 | 0.38896 | 65 | 32 | 187 |  | 3245060377830
37784 | Memocab Маркер белый "4" | Маркер Memocab - ширина 2,3 мм - чёрная маркировка на белом фоне - цифра 4 | Cable Accessories | 800 | Маркировка Mémocab | PL5 | 600 | ШТ | На складе | не подлежит сертификации | 4.71 | 5.56 | 5.56 |  |  | 0.056 | 0.38896 | 65 | 32 | 187 |  | 3245060377847
37785 | Memocab Маркер белый "5" | Маркер Memocab - ширина 2,3 мм - чёрная маркировка на белом фоне - цифра 5 | Cable Accessories | 800 | Маркировка Mémocab | PL5 | 600 | ШТ | На складе | не подлежит сертификации | 4.81 | 5.68 | 5.68 |  |  | 0.057 | 0.38896 | 65 | 32 | 187 |  | 3245060377854
37786 | Memocab Маркер белый "6" | Маркер Memocab - ширина 2,3 мм - чёрная маркировка на белом фоне - цифра 6 | Cable Accessories | 800 | Маркировка Mémocab | PL5 | 600 | ШТ | На складе | не подлежит сертификации | 4.81 | 5.68 | 5.68 |  |  | 0.057 | 0.38896 | 65 | 32 | 187 |  | 3245060377861
37787 | Memocab Маркер белый "7" | Маркер Memocab - ширина 2,3 мм - чёрная маркировка на белом фоне - цифра 7 | Cable Accessories | 800 | Маркировка Mémocab | PL5 | 600 | ШТ | На складе | не подлежит сертификации | 4.81 | 5.68 | 5.68 |  |  | 0.056 | 0.38896 | 65 | 32 | 187 |  | 3245060377878
37788 | Memocab Маркер белый "8" | Маркер Memocab - ширина 2,3 мм - чёрная маркировка на белом фоне - цифра 8 | Cable Accessories | 800 | Маркировка Mémocab | PL5 | 600 | ШТ | На складе | не подлежит сертификации | 4.81 | 5.68 | 5.68 |  |  | 0.055 | 0.38896 | 65 | 32 | 187 |  | 3245060377885
37789 | Memocab Маркер белый "9" | Маркер Memocab - ширина 2,3 мм - чёрная маркировка на белом фоне - цифра 9 | Cable Accessories | 800 | Маркировка Mémocab | PL5 | 600 | ШТ | На складе | не подлежит сертификации | 4.81 | 5.68 | 5.68 |  |  | 0.057 | 0.38896 | 65 | 32 | 187 |  | 3245060377892
37801 | Memocab Маркер фиолет."7" | Маркер Memocab - международная кодировка цветов - ширина 2,3 мм - цифра 7 - фиолетовый | Cable Accessories | 800 | Маркировка Mémocab | PL5 | 600 | ШТ | На складе | не подлежит сертификации | 4.71 | 5.56 | 5.56 |  |  | 0.056 | 0.38896 | 65 | 32 | 187 |  | 3245060378011
37802 | Memocab Маркер оранж."3" | Маркер Memocab - международная кодировка цветов - ширина 2,3 мм - цифра 3 - оранжевый | Cable Accessories | 800 | Маркировка Mémocab | PL5 | 600 | ШТ | На складе | не подлежит сертификации | 4.71 | 5.56 | 5.56 |  |  | 0.056 | 0.38896 | 65 | 32 | 187 |  | 3245060378028
37803 | Memocab Маркер белый "9" | Маркер Memocab - международная кодировка цветов - ширина 2,3 мм - цифра 9 - белый | Cable Accessories | 800 | Маркировка Mémocab | PL5 | 600 | ШТ | На складе | не подлежит сертификации | 4.71 | 5.56 | 5.56 |  |  | 0.057 | 0.38896 | 65 | 32 | 187 |  | 3245060378035
37804 | Memocab Маркер серый "8" | Маркер Memocab - международная кодировка цветов - ширина 2,3 мм - цифра 8 - серый | Cable Accessories | 800 | Маркировка Mémocab | PL5 | 600 | ШТ | На складе | не подлежит сертификации | 4.71 | 5.56 | 5.56 |  |  | 0.056 | 0.38896 | 65 | 32 | 187 |  | 3245060378042
37805 | Memocab Маркер зеленый "5" | Маркер Memocab - международная кодировка цветов - ширина 2,3 мм - цифра 5 - зеленый | Cable Accessories | 800 | Маркировка Mémocab | PL5 | 600 | ШТ | На складе | не подлежит сертификации | 4.71 | 5.56 | 5.56 |  |  | 0.056 | 0.38896 | 65 | 32 | 187 |  | 3245060378059
37806 | Memocab Маркер желтый "4" | Маркер Memocab - международная кодировка цветов - ширина 2,3 мм - цифра 4 - желтый | Cable Accessories | 800 | Маркировка Mémocab | PL5 | 600 | ШТ | На складе | не подлежит сертификации | 4.71 | 5.56 | 5.56 |  |  | 0.056 | 0.38896 | 65 | 32 | 187 |  | 3245060378066
37807 | Memocab Маркер коричн."1" | Маркер Memocab - международная кодировка цветов - ширина 2,3 мм - цифра 1 - коричневый | Cable Accessories | 800 | Маркировка Mémocab | PL5 | 600 | ШТ | На складе | не подлежит сертификации | 4.71 | 5.56 | 5.56 |  |  | 0.056 | 0.38896 | 65 | 32 | 187 |  | 3245060378073
37808 | Memocab Маркер синий "6" | Маркер Memocab - международная кодировка цветов - ширина 2,3 мм - цифра 6 - голубой | Cable Accessories | 800 | Маркировка Mémocab | PL5 | 600 | ШТ | На складе | не подлежит сертификации | 4.71 | 5.56 | 5.56 |  |  | 0.056 | 0.38896 | 65 | 32 | 187 |  | 3245060378080
37809 | Memocab Маркер черный "0" | Маркер Memocab - международная кодировка цветов - ширина 2,3 мм - цифра 0 - чёрный | Cable Accessories | 800 | Маркировка Mémocab | PL5 | 600 | ШТ | На складе | не подлежит сертификации | 4.71 | 5.56 | 5.56 |  |  | 0.055 | 0.38896 | 65 | 32 | 187 |  | 3245060378097
37810 | Memocab Маркер красный "2" | Маркер Memocab - международная кодировка цветов - ширина 2,3 мм - цифра 2 - красный | Cable Accessories | 800 | Маркировка Mémocab | PL5 | 600 | ШТ | На складе | не подлежит сертификации | 4.71 | 5.56 | 5.56 |  |  | 0.055 | 0.38896 | 65 | 32 | 187 |  | 3245060378103
37826 | Memocab Маркер "A" | Маркер Memocab - ширина 2,3 мм - чёрная маркировка на белом фоне - заглавная буква A | Cable Accessories | 800 | Маркировка Mémocab | PL5 | 240 | ШТ | На складе | не подлежит сертификации | 4.81 | 5.68 | 5.68 |  |  | 0.026 | 0.2288 | 65 | 22 | 160 |  | 3245060378264
37827 | Memocab Маркер "B" | Маркер Memocab - ширина 2,3 мм - чёрная маркировка на белом фоне - заглавная буква B | Cable Accessories | 800 | Маркировка Mémocab | PL5 | 240 | ШТ | На складе | не подлежит сертификации | 4.94 | 5.83 | 5.83 |  |  | 0.027 | 0.2288 | 65 | 22 | 160 |  | 3245060378271
37828 | Memocab Маркер "C" | Маркер Memocab - ширина 2,3 мм - чёрная маркировка на белом фоне - заглавная буква C | Cable Accessories | 800 | Маркировка Mémocab | PL5 | 240 | ШТ | На складе | не подлежит сертификации | 4.94 | 5.83 | 5.83 |  |  | 0.028 | 0.2288 | 65 | 22 | 160 |  | 3245060378288
37829 | Memocab Маркер "D" | Маркер Memocab - ширина 2,3 мм - чёрная маркировка на белом фоне - заглавная буква D | Cable Accessories | 800 | Маркировка Mémocab | PL5 | 240 | ШТ | На складе | не подлежит сертификации | 4.94 | 5.83 | 5.83 |  |  | 0.027 | 0.2288 | 65 | 22 | 160 |  | 3245060378295
37830 | Memocab Маркер "E" | Маркер Memocab - ширина 2,3 мм - чёрная маркировка на белом фоне - заглавная буква E | Cable Accessories | 800 | Маркировка Mémocab | PL5 | 240 | ШТ | На складе | не подлежит сертификации | 4.81 | 5.68 | 5.68 |  |  | 0.027 | 0.2288 | 65 | 22 | 160 |  | 3245060378301
37831 | Memocab Маркер "F" | Маркер Memocab - ширина 2,3 мм - чёрная маркировка на белом фоне - заглавная буква F | Cable Accessories | 800 | Маркировка Mémocab | PL5 | 240 | ШТ | На складе | не подлежит сертификации | 4.94 | 5.83 | 5.83 |  |  | 0.028 | 0.2288 | 65 | 22 | 160 |  | 3245060378318
37832 | Memocab Маркер "G" | Маркер Memocab - ширина 2,3 мм - чёрная маркировка на белом фоне - заглавная буква G | Cable Accessories | 800 | Маркировка Mémocab | PL5 | 240 | ШТ | На складе | не подлежит сертификации | 4.94 | 5.83 | 5.83 |  |  | 0.027 | 0.2288 | 65 | 22 | 160 |  | 3245060378325
37833 | Memocab Маркер "H" | Маркер Memocab - ширина 2,3 мм - чёрная маркировка на белом фоне - заглавная буква H | Cable Accessories | 800 | Маркировка Mémocab | PL5 | 240 | ШТ | На складе | не подлежит сертификации | 4.94 | 5.83 | 5.83 |  |  | 0.027 | 0.2288 | 65 | 22 | 160 |  | 3245060378332
37834 | Memocab Маркер "I" | Маркер Memocab - ширина 2,3 мм - чёрная маркировка на белом фоне - заглавная буква I | Cable Accessories | 800 | Маркировка Mémocab | PL5 | 240 | ШТ | На складе | не подлежит сертификации | 4.94 | 5.83 | 5.83 |  |  | 0.028 | 0.2288 | 65 | 22 | 160 |  | 3245060378349
37835 | Memocab Маркер "J" | Маркер Memocab - ширина 2,3 мм - чёрная маркировка на белом фоне - заглавная буква J | Cable Accessories | 800 | Маркировка Mémocab | PL5 | 240 | ШТ | На складе | не подлежит сертификации | 4.94 | 5.83 | 5.83 |  |  | 0.027 | 0.2288 | 65 | 22 | 160 |  | 3245060378356
37836 | Memocab Маркер "K" | Маркер Memocab - ширина 2,3 мм - чёрная маркировка на белом фоне - заглавная буква K | Cable Accessories | 800 | Маркировка Mémocab | PL5 | 240 | ШТ | На складе | не подлежит сертификации | 4.81 | 5.68 | 5.68 |  |  | 0.027 | 0.2288 | 65 | 22 | 160 |  | 3245060378363
37837 | Memocab Маркер "L" | Маркер Memocab - ширина 2,3 мм - чёрная маркировка на белом фоне - заглавная буква L | Cable Accessories | 800 | Маркировка Mémocab | PL5 | 240 | ШТ | На складе | не подлежит сертификации | 4.81 | 5.68 | 5.68 |  |  | 0.028 | 0.2288 | 65 | 22 | 160 |  | 3245060378370
37838 | Memocab Маркер "M" | Маркер Memocab - ширина 2,3 мм - чёрная маркировка на белом фоне - заглавная буква M | Cable Accessories | 800 | Маркировка Mémocab | PL5 | 240 | ШТ | На складе | не подлежит сертификации | 4.94 | 5.83 | 5.83 |  |  | 0.027 | 0.2288 | 65 | 22 | 160 |  | 3245060378387
37839 | Memocab Маркер "N" | Маркер Memocab - ширина 2,3 мм - чёрная маркировка на белом фоне - заглавная буква N | Cable Accessories | 800 | Маркировка Mémocab | PL5 | 240 | ШТ | На складе | не подлежит сертификации | 4.81 | 5.68 | 5.68 |  |  | 0.027 | 0.2288 | 65 | 22 | 160 |  | 3245060378394
37840 | Memocab Маркер "O" | Маркер Memocab - ширина 2,3 мм - чёрная маркировка на белом фоне - заглавная буква O | Cable Accessories | 800 | Маркировка Mémocab | PL5 | 240 | ШТ | На складе | не подлежит сертификации | 4.94 | 5.83 | 5.83 |  |  | 0.028 | 0.2288 | 65 | 22 | 160 |  | 3245060378400
37841 | Memocab Маркер "P" | Маркер Memocab - ширина 2,3 мм - чёрная маркировка на белом фоне - заглавная буква P | Cable Accessories | 800 | Маркировка Mémocab | PL5 | 240 | ШТ | На складе | не подлежит сертификации | 4.94 | 5.83 | 5.83 |  |  | 0.028 | 0.2288 | 65 | 22 | 160 |  | 3245060378417
37842 | Memocab Маркер "Q" | Маркер Memocab - ширина 2,3 мм - чёрная маркировка на белом фоне - заглавная буква Q | Cable Accessories | 800 | Маркировка Mémocab | PL5 | 240 | ШТ | На складе | не подлежит сертификации | 4.94 | 5.83 | 5.83 |  |  | 0.028 | 0.2288 | 65 | 22 | 160 |  | 3245060378424
37843 | Memocab Маркер "R" | Маркер Memocab - ширина 2,3 мм - чёрная маркировка на белом фоне - заглавная буква R | Cable Accessories | 800 | Маркировка Mémocab | PL5 | 240 | ШТ | На складе | не подлежит сертификации | 4.94 | 5.83 | 5.83 |  |  | 0.028 | 0.2288 | 65 | 22 | 160 |  | 3245060378431
37844 | Memocab Маркер "S" | Маркер Memocab - ширина 2,3 мм - чёрная маркировка на белом фоне - заглавная буква S | Cable Accessories | 800 | Маркировка Mémocab | PL5 | 240 | ШТ | На складе | не подлежит сертификации | 4.94 | 5.83 | 5.83 |  |  | 0.026 | 0.2288 | 65 | 22 | 160 |  | 3245060378448
37845 | Memocab Маркер "T" | Маркер Memocab - ширина 2,3 мм - чёрная маркировка на белом фоне - заглавная буква T | Cable Accessories | 800 | Маркировка Mémocab | PL5 | 240 | ШТ | На складе | не подлежит сертификации | 4.94 | 5.83 | 5.83 |  |  | 0.027 | 0.2288 | 65 | 22 | 160 |  | 3245060378455
37846 | Memocab Маркер "U" | Маркер Memocab - ширина 2,3 мм - чёрная маркировка на белом фоне - заглавная буква U | Cable Accessories | 800 | Маркировка Mémocab | PL5 | 240 | ШТ | На складе | не подлежит сертификации | 4.94 | 5.83 | 5.83 |  |  | 0.027 | 0.2288 | 65 | 22 | 160 |  | 3245060378462
37847 | Memocab Маркер "V" | Маркер Memocab - ширина 2,3 мм - чёрная маркировка на белом фоне - заглавная буква V | Cable Accessories | 800 | Маркировка Mémocab | PL5 | 240 | ШТ | На складе | не подлежит сертификации | 4.94 | 5.83 | 5.83 |  |  | 0.027 | 0.2288 | 65 | 22 | 160 |  | 3245060378479
37848 | Memocab Маркер "W" | Маркер Memocab - ширина 2,3 мм - чёрная маркировка на белом фоне - заглавная буква W | Cable Accessories | 800 | Маркировка Mémocab | PL5 | 240 | ШТ | На складе | не подлежит сертификации | 4.81 | 5.68 | 5.68 |  |  | 0.027 | 0.2288 | 65 | 22 | 160 |  | 3245060378486
37849 | Memocab Маркер "X" | Маркер Memocab - ширина 2,3 мм - чёрная маркировка на белом фоне - заглавная буква X | Cable Accessories | 800 | Маркировка Mémocab | PL5 | 240 | ШТ | На складе | не подлежит сертификации | 4.94 | 5.83 | 5.83 |  |  | 0.027 | 0.2288 | 65 | 22 | 160 |  | 3245060378493
37850 | Memocab Маркер "Y" | Маркер Memocab - ширина 2,3 мм - чёрная маркировка на белом фоне - заглавная буква Y | Cable Accessories | 800 | Маркировка Mémocab | PL5 | 240 | ШТ | На складе | не подлежит сертификации | 4.94 | 5.83 | 5.83 |  |  | 0.027 | 0.2288 | 65 | 22 | 160 |  | 3245060378509
37851 | Memocab Маркер "Z" | Маркер Memocab - ширина 2,3 мм - чёрная маркировка на белом фоне - заглавная буква Z | Cable Accessories | 800 | Маркировка Mémocab | PL5 | 240 | ШТ | На складе | не подлежит сертификации | 4.94 | 5.83 | 5.83 |  |  | 0.028 | 0.2288 | 65 | 22 | 160 |  | 3245060378516
37910 | MemocДер.мар.12мар.0,25-1,5мм2 | Держатель маркеров Memocab - одновременная двойная маркировка - длина 30 мм - минимальное сечение 0,25 мм² | Cable Accessories | 800 | Маркировка Mémocab | PL5 | 500 | ШТ | Под заказ Т2 | не подлежит сертификации | 5.94 | 7.01 | 7.01 |  |  | 0.412 | 3.948 | 235 | 70 | 240 |  | 3245060379100
37911 | MemocДерж.марк.12мар.0,75-4мм2 | Держатель маркеров Memocab - одновременная двойная маркировка - длина 30 мм - минимальное сечение 0,75 мм² | Cable Accessories | 800 | Маркировка Mémocab | PL5 | 500 | ШТ | Под заказ Т2 | не подлежит сертификации | 6.62 | 7.81 | 7.81 |  |  | 0.373 | 3.948 | 235 | 70 | 240 |  | 3245060379117
37920 | MemocД.мар.7м.+эт.0,25-1,5мм2 | Держатель маркеров Memocab - одновременная двойная маркировка - длина 18 мм - минимальное сечение 0,25 мм² | Cable Accessories | 800 | Маркировка Mémocab | PL5 | 1000 | ШТ | Под заказ Т2 | не подлежит сертификации | 3.94 | 4.65 | 4.65 |  |  | 0.356 | 3.948 | 235 | 70 | 240 |  | 3245060379209
37921 | MemocДер.мар.7м.+эт.0,75-4мм2 | Держатель маркеров Memocab - одновременная двойная маркировка - длина 18 мм - минимальное сечение 0,75 мм² | Cable Accessories | 800 | Маркировка Mémocab | PL5 | 1000 | ШТ | Под заказ Т2 | не подлежит сертификации | 4.23 | 4.99 | 4.99 |  |  | 0.44 | 3.948 | 235 | 70 | 240 |  | 3245060379216
37922 | MemocДер.мар.7м.+эт.4-16мм2 | Держатель маркеров Memocab - одновременная двойная маркировка - длина 18 мм - минимальное сечение 4 мм² | Cable Accessories | 800 | Маркировка Mémocab | PL5 | 500 | ШТ | На складе | не подлежит сертификации | 6.42 | 7.58 | 7.58 |  |  | 0.445 | 3.948 | 235 | 70 | 240 |  | 3245060379223
37927 | MemocДерж.мар.4мар.0,5-1,5мм2 | Держатель маркеров Memocab - для кабеля - длина маркировки 12 мм - минимальное сечение 0,25 мм² | Cable Accessories | 799 | Принтер и аксессуары для маркировки Logicab | PL5 | 1000 | ШТ | На складе | не подлежит сертификации | 3.01 | 3.55 | 3.55 |  |  | 0.279 | 1.7871 | 145 | 145 | 85 |  | 3245060379278
37928 | MemocДерж.мар.4мар.1,5-4мм2 | Держатель маркеров Memocab - для кабеля - длина маркировки 12 мм - минимальное сечение 0,75 мм² | Cable Accessories | 799 | Принтер и аксессуары для маркировки Logicab | PL5 | 1000 | ШТ | На складе | не подлежит сертификации | 3.59 | 4.24 | 4.24 |  |  | 0.295 | 1.7871 | 145 | 145 | 85 |  | 3245060379285
37930 | Держатель 6 маркеров Memocab | Держатель маркеров Memocab - для кабеля - длина маркировки 15 мм - минимальное сечение 0,25 мм² | Cable Accessories | 800 | Маркировка Mémocab | PL5 | 1000 | ШТ | На складе | не подлежит сертификации | 3.22 | 3.8 | 3.8 |  |  | 0.311 | 1.7871 | 145 | 145 | 85 |  | 3245060379308
37931 | MemocДер.мар.6мар.0,75-4мм2 | Держатель маркеров Memocab - для кабеля - длина маркировки 15 мм - минимальное сечение 0,75 мм² | Cable Accessories | 800 | Маркировка Mémocab | PL5 | 1000 | ШТ | На складе | не подлежит сертификации | 3.94 | 4.65 | 4.65 |  |  | 0.414 | 1.7871 | 145 | 145 | 85 |  | 3245060379315
37932 | MemocДер.мар.6мар.4-16мм2 | Держатель маркеров Memocab - для кабеля - длина маркировки 15 мм - минимальное сечение 4 мм² | Cable Accessories | 800 | Маркировка Mémocab | PL5 | 500 | ШТ | На складе | не подлежит сертификации | 5.19 | 6.12 | 6.12 |  |  | 0.254 | 1.7871 | 145 | 145 | 85 |  | 3245060379322
37933 | MemocД.мар.7м.+ком.м.16-50мм2 | Держатель маркеров Memocab - для кабеля - длина маркировки 18 мм - минимальное сечение 16 мм² | Cable Accessories | 800 | Маркировка Mémocab | PL5 | 500 | ШТ | Под заказ Т2 | не подлежит сертификации | 8.02 | 9.46 | 9.46 |  |  | 0.425 | 1.7871 | 145 | 145 | 85 |  | 3245060379339
37934 | MemocabДерж.Марк.(7мар)18мм2 | Держатель маркеров Memocab - для кабеля - длина маркировки 18 мм - минимальное сечение 50 мм² | Cable Accessories | 800 | Маркировка Mémocab | PL5 | 200 | ШТ | Под заказ Т2 | не подлежит сертификации | 11.61 | 13.7 | 13.7 |  |  | 0.341 | 1.7871 | 145 | 145 | 85 |  | 3245060379346
37935 | MemocД.мар.7м.+ком.м.95-300 | Держатель маркеров Memocab - для кабеля - длина маркировки 18 мм - минимальное сечение 95 мм² | Cable Accessories | 800 | Маркировка Mémocab | PL5 | 100 | ШТ | Под заказ Т2 | не подлежит сертификации | 20.67 | 24.39 | 24.39 |  |  | 0.276 | 1.7871 | 145 | 145 | 85 |  | 3245060379353
37936 | MemocД.мар.7м.+ком.м.0,25-1,5 | Держатель маркеров Memocab - для кабеля - длина маркировки 18 мм - минимальное сечение 0,25 мм² | Cable Accessories | 800 | Маркировка Mémocab | PL5 | 1000 | ШТ | На складе | не подлежит сертификации | 3.42 | 4.04 | 4.04 |  |  | 0.383 | 1.7871 | 145 | 145 | 85 |  | 3245060379360
37937 | MemocД.мар.7м.+ком.м.0,75-4мм2 | Держатель маркеров Memocab - для кабеля - длина маркировки 18 мм - минимальное сечение 0,75 мм² | Cable Accessories | 800 | Маркировка Mémocab | PL5 | 1000 | ШТ | На складе | не подлежит сертификации | 4.11 | 4.85 | 4.85 |  |  | 0.396 | 1.7871 | 145 | 145 | 85 |  | 3245060379377
37938 | MemocДер.мар.7м.+ком.м.4-16мм2 | Держатель маркеров Memocab - для кабеля - длина маркировки 18 мм - минимальное сечение 4 мм² | Cable Accessories | 800 | Маркировка Mémocab | PL5 | 500 | ШТ | На складе | не подлежит сертификации | 5.99 | 7.07 | 7.07 |  |  | 0.304 | 1.7871 | 145 | 145 | 85 |  | 3245060379384
37940 | MemocДер.мар12мар.0,25-1,5мм2 | Держатель маркеров Memocab - для кабеля - длина маркировки 30 мм - минимальное сечение 0,25 мм² | Cable Accessories | 800 | Маркировка Mémocab | PL5 | 500 | ШТ | На складе | не подлежит сертификации | 7.76 | 9.16 | 9.16 |  |  | 0.32 | 1.7871 | 145 | 145 | 85 |  | 3245060379407
37941 | MemocДерж.мар.12мар. 0,75-4мм2 | Держатель маркеров Memocab - для кабеля - длина маркировки 30 мм - минимальное сечение 0,75 мм² | Cable Accessories | 800 | Маркировка Mémocab | PL5 | 500 | ШТ | Под заказ Т2 | не подлежит сертификации | 8.25 | 9.74 | 9.74 |  |  | 0.326 | 1.7871 | 145 | 145 | 85 |  | 3245060379414
37942 | MemocДерж.марк.12мар.4-16мм2 | Держатель маркеров Memocab - для кабеля - длина маркировки 30 мм - минимальное сечение 4 мм² | Cable Accessories | 800 | Маркировка Mémocab | PL5 | 200 | ШТ | Под заказ Т2 | не подлежит сертификации | 14.51 | 17.12 | 17.12 |  |  | 0.217 | 1.7871 | 145 | 145 | 85 |  | 3245060379421
37943 | MemocДерж.марк.12мар.16-50мм2 | Держатель маркеров Memocab - для кабеля - длина маркировки 30 мм - минимальное сечение 16 мм² | Cable Accessories | 800 | Маркировка Mémocab | PL5 | 200 | ШТ | Под заказ Т2 | не подлежит сертификации | 18.44 | 21.76 | 21.76 |  |  | 0.364 | 1.7871 | 145 | 145 | 85 |  | 3245060379438
37944 | MemocДерж.марк.разр.0,75-4мм2 | Держатель маркеров Memocab - для кабеля - длина 500 мм (разрезается) | Cable Accessories | 800 | Маркировка Mémocab | PL5 | 10 | ШТ | Под заказ Т2 | не подлежит сертификации | 188.13 | 221.99 | 221.99 |  |  | 0.102 | 0.2475 | 495 | 50 | 10 |  | 3245060379445
37954 | MemocabМаркер(шир.2,3мм) "/" | Маркер Memocab - ширина 2,3 мм - условное обозначение - слэш | Cable Accessories | 800 | Маркировка Mémocab | PL5 | 240 | ШТ | Под заказ Т2 | не подлежит сертификации | 5.24 | 6.18 | 6.18 |  |  | 0.027 | 0.2288 | 65 | 22 | 160 |  | 3245060379544
37955 | MemocabМаркер(шир.2,3мм) "." | Маркер Memocab - ширина 2,3 мм - условное обозначение - точка | Cable Accessories | 800 | Маркировка Mémocab | PL5 | 240 | ШТ | На складе | не подлежит сертификации | 5.24 | 6.18 | 6.18 |  |  | 0.027 | 0.2288 | 65 | 22 | 160 |  | 3245060379551
37956 | Memocab Маркер(Шир.2,3мм) "+" | Маркер Memocab - ширина 2,3 мм - условное обозначение - плюс | Cable Accessories | 800 | Маркировка Mémocab | PL5 | 240 | ШТ | На складе | не подлежит сертификации | 5.09 | 6.01 | 6.01 |  |  | 0.027 | 0.2288 | 65 | 22 | 160 |  | 3245060379568
37957 | MemocabМаркер(шир.2,3мм) "-" | Маркер Memocab - ширина 2,3 мм - условное обозначение - минус | Cable Accessories | 800 | Маркировка Mémocab | PL5 | 240 | ШТ | На складе | не подлежит сертификации | 5.09 | 6.01 | 6.01 |  |  | 0.027 | 0.2288 | 65 | 22 | 160 |  | 3245060379575
37958 | MemocabМаркер(шир.2,3мм) "~" | Маркер Memocab - ширина 2,3 мм - условное обозначение - переменный ток | Cable Accessories | 800 | Маркировка Mémocab | PL5 | 240 | ШТ | На складе | не подлежит сертификации | 5.24 | 6.18 | 6.18 |  |  | 0.028 | 0.2288 | 65 | 22 | 160 |  | 3245060379582
37959 | Memocab Маркер (шир.2,3мм) "~" | Маркер Memocab - ширина 2,3 мм - условное обозначение - постоянный ток | Cable Accessories | 800 | Маркировка Mémocab | PL5 | 240 | ШТ | На складе | не подлежит сертификации | 5.42 | 6.4 | 6.4 |  |  | 0.028 | 0.2288 | 65 | 22 | 160 |  | 3245060379599
37960 | Memocab Маркер "земля" | Маркер Memocab - ширина 2,3 мм - условное обозначение - земля | Cable Accessories | 800 | Маркировка Mémocab | PL5 | 240 | ШТ | На складе | не подлежит сертификации | 5.24 | 6.18 | 6.18 |  |  | 0.027 | 0.2288 | 65 | 22 | 160 |  | 3245060379605
37989 | MemocabДвойн.захват маркер. | Захват двойной для держателя маркеров Memocab - одновременная двойная маркировка - 18 или 30 мм | Cable Accessories | 800 | Маркировка Mémocab | PL5 | 10 | ШТ | На складе | не подлежит сертификации | 598.36 | 706.06 | 706.06 |  |  | 0.059 | 0.29988 | 105 | 51 | 56 |  | 3245060379896
37990 | MemocabЗахват маркер.30мм | Захват для держателя маркеров Memocab - 30 мм | Cable Accessories | 800 | Маркировка Mémocab | PL5 | 10 | ШТ | Под заказ Т2 | не подлежит сертификации | 569.59 | 672.12 | 672.12 |  |  | 0.053 | 0.29988 | 105 | 51 | 56 |  | 3245060379902
37991 | MemocabДвойн.касса 48 бл.марк. | Пенал для маркеров - для 48 блоков Memocab | Cable Accessories | 800 | Маркировка Mémocab | PL5 | 1 | ШТ | Под заказ Т2 | не подлежит сертификации | 2893.76 | 3414.64 | 3414.64 |  |  | 0.368 | 0.4275 | 190 | 150 | 15 |  | 3245060379919
37992 | MemocabЗахват маркер.15мм | Захват для держателя маркеров Memocab - 15 мм | Cable Accessories | 800 | Маркировка Mémocab | PL5 | 10 | ШТ | Под заказ Т2 | не подлежит сертификации | 525.92 | 620.59 | 620.59 |  |  | 0.052 | 0.29988 | 105 | 51 | 56 |  | 3245060379926
37993 | MemocabИнст.д/извл.маркеров | Инструмент для извлечения маркеров - для держателя Memocab 15 мм | Cable Accessories | 800 | Маркировка Mémocab | PL5 | 10 | ШТ | Под заказ Т2 | не подлежит сертификации | 501.23 | 591.45 | 591.45 |  |  | 0.054 | 0.29988 | 105 | 51 | 56 |  | 3245060379933
37999 | MemocabПерен.чемод.д/марк.инс. | Переносной чемоданчик для маркеров и инструмента Memocab | Cable Accessories | 800 | Маркировка Mémocab | PL5 | 1 | ШТ | На складе | не подлежит сертификации | 10597.47 | 12505.01 | 12505.01 |  |  | 1.036 | 4.24 | 320 | 250 | 53 |  | 3245060379995
38100 | Маркер "0" 0,15/0,5 ЧЕРН CAB3 | Маркер CAB 3 - для кабеля 0,15-0,5 мм² - цифра 0 - чёрный | Cable Accessories | 801 | Маркировка CAB 3 | PL5 | 1000 | ШТ | На складе | не подлежит сертификации | 3.19 | 3.76 | 3.76 |  |  | 0.044 | 0.38896 | 65 | 32 | 187 |  | 3245060381004
38101 | Маркер "1" 0,15/0,5 КРЧН CAB3 | Маркер CAB 3 - для кабеля 0,15-0,5 мм² - цифра 1 - коричневый | Cable Accessories | 801 | Маркировка CAB 3 | PL5 | 1000 | ШТ | На складе | не подлежит сертификации | 3.19 | 3.76 | 3.76 |  |  | 0.043 | 0.38896 | 65 | 32 | 187 |  | 3245060381011
38102 | Маркер "2" 0,15/0,5 КРСН CAB3 | Маркер CAB 3 - для кабеля 0,15-0,5 мм² - цифра 2 - красный | Cable Accessories | 801 | Маркировка CAB 3 | PL5 | 1000 | ШТ | На складе | не подлежит сертификации | 3.19 | 3.76 | 3.76 |  |  | 0.044 | 0.38896 | 65 | 32 | 187 |  | 3245060381028
38103 | Маркер "3" 0,15/0,5 ОРНЖ CAB3 | Маркер CAB 3 - для кабеля 0,15-0,5 мм² - цифра 3 - оранжевый | Cable Accessories | 801 | Маркировка CAB 3 | PL5 | 1000 | ШТ | На складе | не подлежит сертификации | 3.19 | 3.76 | 3.76 |  |  | 0.042 | 0.38896 | 65 | 32 | 187 |  | 3245060381035
38104 | Маркер "4" 0,15/0,5 ЖЛТ CAB3 | Маркер CAB 3 - для кабеля 0,15-0,5 мм² - цифра 4 - желтый | Cable Accessories | 801 | Маркировка CAB 3 | PL5 | 1000 | ШТ | На складе | не подлежит сертификации | 3.19 | 3.76 | 3.76 |  |  | 0.043 | 0.38896 | 65 | 32 | 187 |  | 3245060381042
38105 | Маркер "5" 0,15/0,5 ЗЕЛ CAB3 | Маркер CAB 3 - для кабеля 0,15-0,5 мм² - цифра 5 - зеленый | Cable Accessories | 801 | Маркировка CAB 3 | PL5 | 1000 | ШТ | На складе | не подлежит сертификации | 3.19 | 3.76 | 3.76 |  |  | 0.043 | 0.38896 | 65 | 32 | 187 |  | 3245060381059
38106 | Маркер "6" 0,15/0,5 СИН CAB3 | Маркер CAB 3 - для кабеля 0,15-0,5 мм² - цифра 6 - синий | Cable Accessories | 801 | Маркировка CAB 3 | PL5 | 1000 | ШТ | На складе | не подлежит сертификации | 3.19 | 3.76 | 3.76 |  |  | 0.043 | 0.38896 | 65 | 32 | 187 |  | 3245060381066
38107 | CAB3 Маркер - "7"фиол0,15/0,5 | Маркер CAB 3 - для кабеля 0,15-0,5 мм² - цифра 7 - фиолетовый | Cable Accessories | 801 | Маркировка CAB 3 | PL5 | 1000 | ШТ | На складе | не подлежит сертификации | 3.19 | 3.76 | 3.76 |  |  | 0.045 | 0.38896 | 65 | 32 | 187 |  | 3245060381073
38108 | CAB3 Маркер - "8" сер.0,15/0,5 | Маркер CAB 3 - для кабеля 0,15-0,5 мм² - цифра 8 - серый | Cable Accessories | 801 | Маркировка CAB 3 | PL5 | 1000 | ШТ | На складе | не подлежит сертификации | 3.19 | 3.76 | 3.76 |  |  | 0.043 | 0.38896 | 65 | 32 | 187 |  | 3245060381080
38109 | CAB3 Маркер - "9" бел.0,15/0,5 | Маркер CAB 3 - для кабеля 0,15-0,5 мм² - цифра 9 - белый | Cable Accessories | 801 | Маркировка CAB 3 | PL5 | 1000 | ШТ | На складе | не подлежит сертификации | 3.19 | 3.76 | 3.76 |  |  | 0.045 | 0.38896 | 65 | 32 | 187 |  | 3245060381097
38110 | CAB3 Маркер - "A" 0,15/0,5 | Маркер CAB 3 - для кабеля 0,15-0,5 мм² - заглавная буква A | Cable Accessories | 801 | Маркировка CAB 3 | PL5 | 300 | ШТ | На складе | не подлежит сертификации | 3.19 | 3.76 | 3.76 |  |  | 0.019 | 0.2288 | 65 | 22 | 160 |  | 3245060381103
38111 | CAB3 Маркер - "B" 0,15/0,5 | Маркер CAB 3 - для кабеля 0,15-0,5 мм² - заглавная буква B | Cable Accessories | 801 | Маркировка CAB 3 | PL5 | 300 | ШТ | На складе | не подлежит сертификации | 3.19 | 3.76 | 3.76 |  |  | 0.02 | 0.2288 | 65 | 22 | 160 |  | 3245060381110
38112 | CAB3 Маркер - "C" 0,15/0,5 | Маркер CAB 3 - для кабеля 0,15-0,5 мм² - заглавная буква C | Cable Accessories | 801 | Маркировка CAB 3 | PL5 | 300 | ШТ | На складе | не подлежит сертификации | 3.19 | 3.76 | 3.76 |  |  | 0.019 | 0.2288 | 65 | 22 | 160 |  | 3245060381127
38113 | CAB3 Маркер - "D" 0,15/0,5 | Маркер CAB 3 - для кабеля 0,15-0,5 мм² - заглавная буква D | Cable Accessories | 801 | Маркировка CAB 3 | PL5 | 300 | ШТ | На складе | не подлежит сертификации | 3.19 | 3.76 | 3.76 |  |  | 0.02 | 0.2288 | 65 | 22 | 160 |  | 3245060381134
38114 | CAB3 Маркер - "E" 0,15/0,5 | Маркер CAB 3 - для кабеля 0,15-0,5 мм² - заглавная буква E | Cable Accessories | 801 | Маркировка CAB 3 | PL5 | 300 | ШТ | На складе | не подлежит сертификации | 3.19 | 3.76 | 3.76 |  |  | 0.019 | 0.2288 | 65 | 22 | 160 |  | 3245060381141
38115 | CAB3 Маркер - "F" 0,15/0,5 | Маркер CAB 3 - для кабеля 0,15-0,5 мм² - заглавная буква F | Cable Accessories | 801 | Маркировка CAB 3 | PL5 | 300 | ШТ | На складе | не подлежит сертификации | 3.19 | 3.76 | 3.76 |  |  | 0.02 | 0.2288 | 65 | 22 | 160 |  | 3245060381158
38116 | CAB3 Маркер - "G" 0,15/0,5 | Маркер CAB 3 - для кабеля 0,15-0,5 мм² - заглавная буква G | Cable Accessories | 801 | Маркировка CAB 3 | PL5 | 300 | ШТ | На складе | не подлежит сертификации | 3.19 | 3.76 | 3.76 |  |  | 0.02 | 0.2288 | 65 | 22 | 160 |  | 3245060381165
38117 | CAB3 Маркер - "H" 0,15/0,5 | Маркер CAB 3 - для кабеля 0,15-0,5 мм² - заглавная буква H | Cable Accessories | 801 | Маркировка CAB 3 | PL5 | 300 | ШТ | На складе | не подлежит сертификации | 3.15 | 3.72 | 3.72 |  |  | 0.02 | 0.2288 | 65 | 22 | 160 |  | 3245060381172
38118 | CAB3 Маркер - "I" 0,15/0,5 | Маркер CAB 3 - для кабеля 0,15-0,5 мм² - заглавная буква I | Cable Accessories | 801 | Маркировка CAB 3 | PL5 | 300 | ШТ | На складе | не подлежит сертификации | 3.19 | 3.76 | 3.76 |  |  | 0.02 | 0.2288 | 65 | 22 | 160 |  | 3245060381189
38119 | CAB3 Маркер - "J" 0,15/0,5 | Маркер CAB 3 - для кабеля 0,15-0,5 мм² - заглавная буква J | Cable Accessories | 801 | Маркировка CAB 3 | PL5 | 300 | ШТ | На складе | не подлежит сертификации | 3.19 | 3.76 | 3.76 |  |  | 0.02 | 0.2288 | 65 | 22 | 160 |  | 3245060381196
38120 | CAB3 Маркер - "K" 0,15/0,5 | Маркер CAB 3 - для кабеля 0,15-0,5 мм² - заглавная буква K | Cable Accessories | 801 | Маркировка CAB 3 | PL5 | 300 | ШТ | На складе | не подлежит сертификации | 3.19 | 3.76 | 3.76 |  |  | 0.02 | 0.2288 | 65 | 22 | 160 |  | 3245060381202
38121 | CAB3 Маркер - "L" 0,15/0,5 | Маркер CAB 3 - для кабеля 0,15-0,5 мм² - заглавная буква L | Cable Accessories | 801 | Маркировка CAB 3 | PL5 | 300 | ШТ | На складе | не подлежит сертификации | 3.19 | 3.76 | 3.76 |  |  | 0.018 | 0.2288 | 65 | 22 | 160 |  | 3245060381219
38122 | CAB3 Маркер - "M" 0,15/0,5 | Маркер CAB 3 - для кабеля 0,15-0,5 мм² - заглавная буква M | Cable Accessories | 801 | Маркировка CAB 3 | PL5 | 300 | ШТ | На складе | не подлежит сертификации | 3.19 | 3.76 | 3.76 |  |  | 0.019 | 0.2288 | 65 | 22 | 160 |  | 3245060381226
38123 | CAB3 Маркер - "N" 0,15/0,5 | Маркер CAB 3 - для кабеля 0,15-0,5 мм² - заглавная буква N | Cable Accessories | 801 | Маркировка CAB 3 | PL5 | 300 | ШТ | На складе | не подлежит сертификации | 3.19 | 3.76 | 3.76 |  |  | 0.02 | 0.2288 | 65 | 22 | 160 |  | 3245060381233
38124 | CAB3 Маркер - "O" 0,15/0,5 | Маркер CAB 3 - для кабеля 0,15-0,5 мм² - заглавная буква O | Cable Accessories | 801 | Маркировка CAB 3 | PL5 | 300 | ШТ | На складе | не подлежит сертификации | 3.19 | 3.76 | 3.76 |  |  | 0.02 | 0.2288 | 65 | 22 | 160 |  | 3245060381240
38125 | CAB3 Маркер - "P" 0,15/0,5 | Маркер CAB 3 - для кабеля 0,15-0,5 мм² - заглавная буква P | Cable Accessories | 801 | Маркировка CAB 3 | PL5 | 300 | ШТ | На складе | не подлежит сертификации | 3.19 | 3.76 | 3.76 |  |  | 0.019 | 0.2288 | 65 | 22 | 160 |  | 3245060381257
38126 | CAB3 Маркер - "Q" 0,15/0,5 | Маркер CAB 3 - для кабеля 0,15-0,5 мм² - заглавная буква Q | Cable Accessories | 801 | Маркировка CAB 3 | PL5 | 300 | ШТ | На складе | не подлежит сертификации | 3.15 | 3.72 | 3.72 |  |  | 0.02 | 0.2288 | 65 | 22 | 160 |  | 3245060381264
38127 | CAB3 Маркер - "R" 0,15/0,5 | Маркер CAB 3 - для кабеля 0,15-0,5 мм² - заглавная буква R | Cable Accessories | 801 | Маркировка CAB 3 | PL5 | 300 | ШТ | На складе | не подлежит сертификации | 3.19 | 3.76 | 3.76 |  |  | 0.019 | 0.2288 | 65 | 22 | 160 |  | 3245060381271
38128 | CAB3 Маркер - "S" 0,15/0,5 | Маркер CAB 3 - для кабеля 0,15-0,5 мм² - заглавная буква S | Cable Accessories | 801 | Маркировка CAB 3 | PL5 | 300 | ШТ | На складе | не подлежит сертификации | 3.19 | 3.76 | 3.76 |  |  | 0.021 | 0.2288 | 65 | 22 | 160 |  | 3245060381288
38129 | CAB3 Маркер - "T" 0,15/0,5 | Маркер CAB 3 - для кабеля 0,15-0,5 мм² - заглавная буква T | Cable Accessories | 801 | Маркировка CAB 3 | PL5 | 300 | ШТ | На складе | не подлежит сертификации | 3.19 | 3.76 | 3.76 |  |  | 0.018 | 0.2288 | 65 | 22 | 160 |  | 3245060381295
38130 | CAB3 Маркер - "U" 0,15/0,5 | Маркер CAB 3 - для кабеля 0,15-0,5 мм² - заглавная буква U | Cable Accessories | 801 | Маркировка CAB 3 | PL5 | 300 | ШТ | На складе | не подлежит сертификации | 3.19 | 3.76 | 3.76 |  |  | 0.02 | 0.2288 | 65 | 22 | 160 |  | 3245060381301
38131 | CAB3 Маркер - "V" 0,15/0,5 | Маркер CAB 3 - для кабеля 0,15-0,5 мм² - заглавная буква V | Cable Accessories | 801 | Маркировка CAB 3 | PL5 | 300 | ШТ | На складе | не подлежит сертификации | 3.19 | 3.76 | 3.76 |  |  | 0.018 | 0.2288 | 65 | 22 | 160 |  | 3245060381318
38132 | CAB3 Маркер - "W" 0,15/0,5 | Маркер CAB 3 - для кабеля 0,15-0,5 мм² - заглавная буква W | Cable Accessories | 801 | Маркировка CAB 3 | PL5 | 300 | ШТ | На складе | не подлежит сертификации | 3.15 | 3.72 | 3.72 |  |  | 0.02 | 0.2288 | 65 | 22 | 160 |  | 3245060381325
38133 | CAB3 Маркер - "X" 0,15/0,5 | Маркер CAB 3 - для кабеля 0,15-0,5 мм² - заглавная буква X | Cable Accessories | 801 | Маркировка CAB 3 | PL5 | 300 | ШТ | На складе | не подлежит сертификации | 3.19 | 3.76 | 3.76 |  |  | 0.02 | 0.2288 | 65 | 22 | 160 |  | 3245060381332
38134 | Маркер Cab3 - "Y" 0,15/0,50 | Маркер CAB 3 - для кабеля 0,15-0,5 мм² - заглавная буква Y | Cable Accessories | 801 | Маркировка CAB 3 | PL5 | 300 | ШТ | На складе | не подлежит сертификации | 3.19 | 3.76 | 3.76 |  |  | 0.018 | 0.2288 | 65 | 22 | 160 |  | 3245060381349
38135 | CAB3 Маркер - "Z" 0,15/0,5 | Маркер CAB 3 - для кабеля 0,15-0,5 мм² - заглавная буква Z | Cable Accessories | 801 | Маркировка CAB 3 | PL5 | 300 | ШТ | На складе | не подлежит сертификации | 3.15 | 3.72 | 3.72 |  |  | 0.02 | 0.2288 | 65 | 22 | 160 |  | 3245060381356
38140 | CAB3 Маркер - "/" 0,15/0,5 | Маркер CAB 3 - условное обозначение - для кабеля 0,15-0,5мм² - слэш | Cable Accessories | 801 | Маркировка CAB 3 | PL5 | 300 | ШТ | На складе | не подлежит сертификации | 3.36 | 3.96 | 3.96 |  |  | 0.018 | 0.2288 | 65 | 22 | 160 |  | 3245060381400
38141 | CAB3 Маркер - "." 0,15/0,5 | Маркер CAB 3 - условное обозначение - для кабеля 0,15-0,5мм² - точка | Cable Accessories | 801 | Маркировка CAB 3 | PL5 | 300 | ШТ | На складе | не подлежит сертификации | 3.4 | 4.01 | 4.01 |  |  | 0.02 | 0.2288 | 65 | 22 | 160 |  | 3245060381417
38142 | CAB3 Маркер - "+" 0,15/0,5 | Маркер CAB 3 - условное обозначение - для кабеля 0,15-0,5мм² - плюс | Cable Accessories | 801 | Маркировка CAB 3 | PL5 | 300 | ШТ | На складе | не подлежит сертификации | 3.4 | 4.01 | 4.01 |  |  | 0.018 | 0.2288 | 65 | 22 | 160 |  | 3245060381424
38143 | CAB3 Маркер - "-" 0,15/0,5 | Маркер CAB 3 - условное обозначение - для кабеля 0,15-0,5мм² - минус | Cable Accessories | 801 | Маркировка CAB 3 | PL5 | 300 | ШТ | На складе | не подлежит сертификации | 3.4 | 4.01 | 4.01 |  |  | 0.018 | 0.2288 | 65 | 22 | 160 |  | 3245060381431
38144 | CAB3 Маркер - "~" 0,15/0,5 | Маркер CAB 3 - условное обозначение - для кабеля 0,15-0,5мм² - переменный ток | Cable Accessories | 801 | Маркировка CAB 3 | PL5 | 300 | ШТ | На складе | не подлежит сертификации | 3.36 | 3.96 | 3.96 |  |  | 0.02 | 0.2288 | 65 | 22 | 160 |  | 3245060381448
38145 | CAB3 Маркер - "пост.напр." | Маркер CAB 3 - условное обозначение - для кабеля 0,15-0,5мм² - постоянный ток | Cable Accessories | 801 | Маркировка CAB 3 | PL5 | 300 | ШТ | На складе | не подлежит сертификации | 3.36 | 3.96 | 3.96 |  |  | 0.02 | 0.2288 | 65 | 22 | 160 |  | 3245060381455
38146 | CAB3 Маркер - "земля"0,15/0,5 | Маркер CAB 3 - условное обозначение - для кабеля 0,15-0,5мм² - земля | Cable Accessories | 801 | Маркировка CAB 3 | PL5 | 300 | ШТ | На складе | не подлежит сертификации | 3.4 | 4.01 | 4.01 |  |  | 0.02 | 0.2288 | 65 | 22 | 160 |  | 3245060381462
38150 | Маркeр O A 20 На Бeл. Фон. | Маркер CAB 3 - для клемм и кабелей 0,5-1,5мм² - чёрные цифры на белом фоне - цифры 01-20 | Cable Accessories | 801 | Маркировка CAB 3 | PL5 | 240 | ШТ | На складе | не подлежит сертификации | 8.15 | 9.62 | 9.62 |  |  | 0.029 | 0.2288 | 65 | 22 | 160 |  | 3245060381509
38151 | Маркер CAB3 цифры "21"-"40" | Маркер CAB 3 - для клемм и кабелей 0,5-1,5мм² - чёрные цифры на белом фоне - цифры 21-40 | Cable Accessories | 801 | Маркировка CAB 3 | PL5 | 240 | ШТ | На складе | не подлежит сертификации | 12.34 | 14.56 | 14.56 |  |  | 0.029 | 0.2288 | 65 | 22 | 160 |  | 3245060381516
38152 | Маркер CAB3 цифры "41"-"60" | Маркер CAB 3 - для клемм и кабелей 0,5-1,5мм² - чёрные цифры на белом фоне - цифры 41-60 | Cable Accessories | 801 | Маркировка CAB 3 | PL5 | 240 | ШТ | На складе | не подлежит сертификации | 12.34 | 14.56 | 14.56 |  |  | 0.033 | 0.2288 | 65 | 22 | 160 |  | 3245060381523
38153 | Маркер CAB3 цифры "61"-"80" | Маркер CAB 3 - для клемм и кабелей 0,5-1,5мм² - чёрные цифры на белом фоне - цифры 61-80 | Cable Accessories | 801 | Маркировка CAB 3 | PL5 | 240 | ШТ | На складе | не подлежит сертификации | 12.34 | 14.56 | 14.56 |  |  | 0.029 | 0.2288 | 65 | 22 | 160 |  | 3245060381530
38154 | Маркер CAB3 цифры "81"-"100" | Маркер CAB 3 - для клемм и кабелей 0,5-1,5мм² - чёрные цифры на белом фоне - цифры 81-100 | Cable Accessories | 801 | Маркировка CAB 3 | PL5 | 240 | ШТ | На складе | не подлежит сертификации | 12.34 | 14.56 | 14.56 |  |  | 0.029 | 0.2288 | 65 | 22 | 160 |  | 3245060381547
38155 | Маркeр Чист. На Fond Blanc | Маркер CAB 3 - для клемм и кабелей 0,5-1,5мм² - на белом фоне - без надписей | Cable Accessories | 801 | Маркировка CAB 3 | PL5 | 240 | ШТ | На складе | не подлежит сертификации | 3.72 | 4.39 | 4.39 |  |  | 0.029 | 0.2288 | 65 | 22 | 160 |  | 3245060381554
38160 | Маркeр O A 20 На Fond Blanc | Маркер CAB 3 - для клемм и кабелей 1,5-2,5 мм² - чёрные цифры на белом фоне - цифры 01-20 | Cable Accessories | 801 | Маркировка CAB 3 | PL5 | 240 | ШТ | На складе | не подлежит сертификации | 8.22 | 9.7 | 9.7 |  |  | 0.034 | 0.2288 | 65 | 22 | 160 |  | 3245060381608
38161 | Маркер CAB3 цифры "21"-"40" | Маркер CAB 3 - для клемм и кабелей 1,5-2,5 мм² - чёрные цифры на белом фоне - цифры 21-40 | Cable Accessories | 801 | Маркировка CAB 3 | PL5 | 240 | ШТ | На складе | не подлежит сертификации | 12.43 | 14.67 | 14.67 |  |  | 0.034 | 0.2288 | 65 | 22 | 160 |  | 3245060381615
38162 | Маркер CAB3 цифры "41"-"60" | Маркер CAB 3 - для клемм и кабелей 1,5-2,5 мм² - чёрные цифры на белом фоне - цифры 41-60 | Cable Accessories | 801 | Маркировка CAB 3 | PL5 | 240 | ШТ | На складе | не подлежит сертификации | 12.43 | 14.67 | 14.67 |  |  | 0.034 | 0.2288 | 65 | 22 | 160 |  | 3245060381622
38163 | Маркер CAB3 цифры "61"-"80" | Маркер CAB 3 - для клемм и кабелей 1,5-2,5 мм² - чёрные цифры на белом фоне - цифры 61-80 | Cable Accessories | 801 | Маркировка CAB 3 | PL5 | 240 | ШТ | На складе | не подлежит сертификации | 12.43 | 14.67 | 14.67 |  |  | 0.034 | 0.2288 | 65 | 22 | 160 |  | 3245060381639
38164 | Маркер CAB3 цифры "81"-"100" | Маркер CAB 3 - для клемм и кабелей 1,5-2,5 мм² - чёрные цифры на белом фоне - цифры 81-100 | Cable Accessories | 801 | Маркировка CAB 3 | PL5 | 240 | ШТ | На складе | не подлежит сертификации | 12.43 | 14.67 | 14.67 |  |  | 0.038 | 0.2288 | 65 | 22 | 160 |  | 3245060381646
38165 | Маркeр Чист. На Fond Blanc | Маркер CAB 3 - для клемм и кабелей 1,5-2,5 мм² - на белом фоне - без надписей | Cable Accessories | 801 | Маркировка CAB 3 | PL5 | 240 | ШТ | На складе | не подлежит сертификации | 3.79 | 4.47 | 4.47 |  |  | 0.038 | 0.2288 | 65 | 22 | 160 |  | 3245060381653
38200 | Чемоданчик инструмент.перенос. | Чемоданчик переносной инструментальный - Для маркеров Duplix, CAB 3, Starfix | Cable Accessories | 801 | Маркировка CAB 3 | PL5 | 1 | ШТ | На складе | не подлежит сертификации | 21199.92 | 25015.91 | 25015.91 |  |  | 4.425 | 12.8915 | 460 | 295 | 95 |  | 3245060382001
38201 | Маркеры, набор 0,15/0,5 CAB3 | Набор маркеров CAB 3 - цифры - для кабеля сечением 0,15-0,5 мм² | Cable Accessories | 801 | Маркировка CAB 3 | PL5 | 1 | ШТ | На складе | не подлежит сертификации | 11515.71 | 13588.54 | 13588.54 |  |  | 0.359 | 2.444 | 200 | 65 | 188 |  | 3245060382018
38202 | Маркеры, набор 0,5/1,5 CAB3 | Набор маркеров CAB 3 - цифры - для кабеля сечением 0,5-1,5 мм² | Cable Accessories | 801 | Маркировка CAB 3 | PL5 | 1 | ШТ | На складе | не подлежит сертификации | 10903.19 | 12865.76 | 12865.76 |  |  | 0.41 | 2.444 | 200 | 65 | 188 |  | 3245060382025
38203 | Маркеры, набор 1,5/2,5 CAB3 | Набор маркеров CAB 3 - цифры - для кабеля сечением 1,5-2,5 мм² | Cable Accessories | 801 | Маркировка CAB 3 | PL5 | 1 | ШТ | На складе | не подлежит сертификации | 12198.32 | 14394.02 | 14394.02 |  |  | 0.449 | 2.444 | 200 | 65 | 188 |  | 3245060382032
38204 | Маркеры, набор 4/6 CAB3 | Набор маркеров CAB 3 - цифры - для кабеля сечением 4-6 мм² | Cable Accessories | 801 | Маркировка CAB 3 | PL5 | 1 | ШТ | На складе | не подлежит сертификации | 14562.67 | 17183.95 | 17183.95 |  |  | 0.474 | 2.444 | 200 | 65 | 188 |  | 3245060382049
38208 | CAB3 Подставка п/маркеры | Подставка для маркеров CAB 3 | Cable Accessories | 801 | Маркировка CAB 3 | PL5 | 1 | ШТ | На складе | сертифицировано | 17471.54 | 20616.42 | 20616.42 |  |  | 3.3 | 16.2843 | 467 | 317 | 110 |  | 3245060382087
38210 | Маркер "0" 0,5/1,5 ЧЕРН CAB3 | Маркер CAB 3 - для кабеля 0,5-1,5 мм² - цифра 0 - чёрный | Cable Accessories | 801 | Маркировка CAB 3 | PL5 | 1200 | ШТ | На складе | не подлежит сертификации | 2.94 | 3.47 | 3.47 |  |  | 0.07 | 0.38896 | 65 | 32 | 187 |  | 3245060382100
38211 | Маркер "1" 0,5/1,5 КРЧН CAB3 | Маркер CAB 3 - для кабеля 0,5-1,5 мм² - цифра 1 - коричневый | Cable Accessories | 801 | Маркировка CAB 3 | PL5 | 1200 | ШТ | На складе | не подлежит сертификации | 2.94 | 3.47 | 3.47 |  |  | 0.069 | 0.38896 | 65 | 32 | 187 |  | 3245060382117
38212 | Маркер "2" 0,5/1,5 КРСН CAB3 | Маркер CAB 3 - для кабеля 0,5-1,5 мм² - цифра 2 - красный | Cable Accessories | 801 | Маркировка CAB 3 | PL5 | 1200 | ШТ | На складе | не подлежит сертификации | 2.94 | 3.47 | 3.47 |  |  | 0.069 | 0.38896 | 65 | 32 | 187 |  | 3245060382124
38213 | Маркер "3" 0,5/1,5 ОРНЖ CAB3 | Маркер CAB 3 - для кабеля 0,5-1,5 мм² - цифра 3 - оранжевый | Cable Accessories | 801 | Маркировка CAB 3 | PL5 | 1200 | ШТ | На складе | не подлежит сертификации | 2.94 | 3.47 | 3.47 |  |  | 0.067 | 0.38896 | 65 | 32 | 187 |  | 3245060382131
38214 | Маркер "4" 0,5/1,5 ЖЛТ CAB3 | Маркер CAB 3 - для кабеля 0,5-1,5 мм² - цифра 4 - желтый | Cable Accessories | 801 | Маркировка CAB 3 | PL5 | 1200 | ШТ | На складе | не подлежит сертификации | 2.94 | 3.47 | 3.47 |  |  | 0.071 | 0.38896 | 65 | 32 | 187 |  | 3245060382148
38215 | Маркер "5" 0,5/1,5 ЗЕЛ CAB3 | Маркер CAB 3 - для кабеля 0,5-1,5 мм² - цифра 5 - зеленый | Cable Accessories | 801 | Маркировка CAB 3 | PL5 | 1200 | ШТ | На складе | не подлежит сертификации | 2.94 | 3.47 | 3.47 |  |  | 0.069 | 0.38896 | 65 | 32 | 187 |  | 3245060382155
38216 | Маркер "6" 0,5/1,5 СИН CAB3 | Маркер CAB 3 - для кабеля 0,5-1,5 мм² - цифра 6 - синий | Cable Accessories | 801 | Маркировка CAB 3 | PL5 | 1200 | ШТ | На складе | не подлежит сертификации | 2.94 | 3.47 | 3.47 |  |  | 0.07 | 0.38896 | 65 | 32 | 187 |  | 3245060382162
38217 | Маркер "7" 0,5/1,5 ФИОЛ CAB3 | Маркер CAB 3 - для кабеля 0,5-1,5 мм² - цифра 7 - фиолетовый | Cable Accessories | 801 | Маркировка CAB 3 | PL5 | 1200 | ШТ | На складе | не подлежит сертификации | 2.94 | 3.47 | 3.47 |  |  | 0.07 | 0.38896 | 65 | 32 | 187 |  | 3245060382179
38218 | Маркер "8" 0,5/1,5 СЕР CAB3 | Маркер CAB 3 - для кабеля 0,5-1,5 мм² - цифра 8 - серый | Cable Accessories | 801 | Маркировка CAB 3 | PL5 | 1200 | ШТ | На складе | не подлежит сертификации | 2.94 | 3.47 | 3.47 |  |  | 0.07 | 0.38896 | 65 | 32 | 187 |  | 3245060382186
38219 | Маркер "9" 0,5/1,5 БЕЛ CAB3 | Маркер CAB 3 - для кабеля 0,5-1,5 мм² - цифра 9 - белый | Cable Accessories | 801 | Маркировка CAB 3 | PL5 | 1200 | ШТ | На складе | не подлежит сертификации | 2.94 | 3.47 | 3.47 |  |  | 0.07 | 0.38896 | 65 | 32 | 187 |  | 3245060382193
38220 | Маркер "0" 1,5/2,5 ЧЕРН CAB3 | Маркер CAB 3 - для кабеля 1,5-2,5 мм² - цифра 0 - чёрный | Cable Accessories | 801 | Маркировка CAB 3 | PL5 | 1200 | ШТ | На складе | не подлежит сертификации | 3.26 | 3.85 | 3.85 |  |  | 0.084 | 0.38896 | 65 | 32 | 187 |  | 3245060382209
38221 | Маркер "1" 1,5/2,5 КРЧН CAB3 | Маркер CAB 3 - для кабеля 1,5-2,5 мм² - цифра 1 - коричневый | Cable Accessories | 801 | Маркировка CAB 3 | PL5 | 1200 | ШТ | На складе | не подлежит сертификации | 3.26 | 3.85 | 3.85 |  |  | 0.083 | 0.38896 | 65 | 32 | 187 |  | 3245060382216
38222 | Маркер "2" 1,5/2,5 КРСН CAB3 | Маркер CAB 3 - для кабеля 1,5-2,5 мм² - цифра 2 - красный | Cable Accessories | 801 | Маркировка CAB 3 | PL5 | 1200 | ШТ | На складе | не подлежит сертификации | 3.26 | 3.85 | 3.85 |  |  | 0.082 | 0.38896 | 65 | 32 | 187 |  | 3245060382223
38223 | Маркер "3" 1,5/2,5 ОРНЖ CAB3 | Маркер CAB 3 - для кабеля 1,5-2,5 мм² - цифра 3 - оранжевый | Cable Accessories | 801 | Маркировка CAB 3 | PL5 | 1200 | ШТ | На складе | не подлежит сертификации | 3.26 | 3.85 | 3.85 |  |  | 0.084 | 0.38896 | 65 | 32 | 187 |  | 3245060382230
38224 | Маркер "4" 1,5/2,5 ЖЛТ CAB3 | Маркер CAB 3 - для кабеля 1,5-2,5 мм² - цифра 4 - желтый | Cable Accessories | 801 | Маркировка CAB 3 | PL5 | 1200 | ШТ | На складе | не подлежит сертификации | 3.26 | 3.85 | 3.85 |  |  | 0.084 | 0.38896 | 65 | 32 | 187 |  | 3245060382247
38225 | Маркер "5" 1,5/2,5 ЗЕЛ CAB3 | Маркер CAB 3 - для кабеля 1,5-2,5 мм² - цифра 5 - зеленый | Cable Accessories | 801 | Маркировка CAB 3 | PL5 | 1200 | ШТ | На складе | не подлежит сертификации | 3.26 | 3.85 | 3.85 |  |  | 0.084 | 0.38896 | 65 | 32 | 187 |  | 3245060382254
38226 | Маркер "6" 1,5/2,5 СИН CAB3 | Маркер CAB 3 - для кабеля 1,5-2,5 мм² - цифра 6 - синий | Cable Accessories | 801 | Маркировка CAB 3 | PL5 | 1200 | ШТ | На складе | не подлежит сертификации | 3.26 | 3.85 | 3.85 |  |  | 0.08 | 0.38896 | 65 | 32 | 187 |  | 3245060382261
38227 | Маркер "7" 1,5/2,5 ФИОЛ CAB3 | Маркер CAB 3 - для кабеля 1,5-2,5 мм² - цифра 7 - фиолетовый | Cable Accessories | 801 | Маркировка CAB 3 | PL5 | 1200 | ШТ | На складе | не подлежит сертификации | 3.26 | 3.85 | 3.85 |  |  | 0.085 | 0.38896 | 65 | 32 | 187 |  | 3245060382278
38228 | Маркер "8" 1,5/2,5 СЕР CAB3 | Маркер CAB 3 - для кабеля 1,5-2,5 мм² - цифра 8 - серый | Cable Accessories | 801 | Маркировка CAB 3 | PL5 | 1200 | ШТ | На складе | не подлежит сертификации | 3.26 | 3.85 | 3.85 |  |  | 0.085 | 0.38896 | 65 | 32 | 187 |  | 3245060382285
38229 | Маркер "9" 1,5/2,5 БЕЛ CAB3 | Маркер CAB 3 - для кабеля 1,5-2,5 мм² - цифра 9 - белый | Cable Accessories | 801 | Маркировка CAB 3 | PL5 | 1200 | ШТ | На складе | не подлежит сертификации | 3.26 | 3.85 | 3.85 |  |  | 0.085 | 0.38896 | 65 | 32 | 187 |  | 3245060382292
38230 | Маркер "0" 4/6 ЧЕРН CAB3 | Маркер CAB 3 - для кабеля 4-6 мм² - цифра 0 - чёрный | Cable Accessories | 801 | Маркировка CAB 3 | PL5 | 800 | ШТ | На складе | не подлежит сертификации | 6.2 | 7.32 | 7.32 |  |  | 0.095 | 0.38896 | 65 | 32 | 187 |  | 3245060382308
38231 | Маркер "1" 4/6 КРЧН CAB3 | Маркер CAB 3 - для кабеля 4-6 мм² - цифра 1 - коричневый | Cable Accessories | 801 | Маркировка CAB 3 | PL5 | 800 | ШТ | На складе | не подлежит сертификации | 6.2 | 7.32 | 7.32 |  |  | 0.095 | 0.38896 | 65 | 32 | 187 |  | 3245060382315
38232 | Маркер "2" 4/6 КРСН CAB3 | Маркер CAB 3 - для кабеля 4-6 мм² - цифра 2 - красный | Cable Accessories | 801 | Маркировка CAB 3 | PL5 | 800 | ШТ | На складе | не подлежит сертификации | 6.2 | 7.32 | 7.32 |  |  | 0.095 | 0.38896 | 65 | 32 | 187 |  | 3245060382322
38233 | Маркер "3" 4/6 ОРНЖ CAB3 | Маркер CAB 3 - для кабеля 4-6 мм² - цифра 3 - оранжевый | Cable Accessories | 801 | Маркировка CAB 3 | PL5 | 800 | ШТ | На складе | не подлежит сертификации | 6.2 | 7.32 | 7.32 |  |  | 0.096 | 0.38896 | 65 | 32 | 187 |  | 3245060382339
38234 | Маркер "4" 4/6 ЖЛТ CAB3 | Маркер CAB 3 - для кабеля 4-6 мм² - цифра 4 - желтый | Cable Accessories | 801 | Маркировка CAB 3 | PL5 | 800 | ШТ | На складе | не подлежит сертификации | 6.2 | 7.32 | 7.32 |  |  | 0.093 | 0.38896 | 65 | 32 | 187 |  | 3245060382346
38235 | Маркер "5" 4/6 ЗЕЛ CAB3 | Маркер CAB 3 - для кабеля 4-6 мм² - цифра 5 - зеленый | Cable Accessories | 801 | Маркировка CAB 3 | PL5 | 800 | ШТ | На складе | не подлежит сертификации | 6.2 | 7.32 | 7.32 |  |  | 0.093 | 0.38896 | 65 | 32 | 187 |  | 3245060382353
38236 | Маркер "6" 4/6 СИН CAB3 | Маркер CAB 3 - для кабеля 4-6 мм² - цифра 6 - синий | Cable Accessories | 801 | Маркировка CAB 3 | PL5 | 800 | ШТ | На складе | не подлежит сертификации | 6.2 | 7.32 | 7.32 |  |  | 0.095 | 0.38896 | 65 | 32 | 187 |  | 3245060382360
38237 | Маркер "7" 4/6 ФИОЛ CAB3 | Маркер CAB 3 - для кабеля 4-6 мм² - цифра 7 - фиолетовый | Cable Accessories | 801 | Маркировка CAB 3 | PL5 | 800 | ШТ | На складе | не подлежит сертификации | 6.2 | 7.32 | 7.32 |  |  | 0.099 | 0.38896 | 65 | 32 | 187 |  | 3245060382377
38238 | Маркер "8" 4/6 СЕР CAB3 | Маркер CAB 3 - для кабеля 4-6 мм² - цифра 8 - серый | Cable Accessories | 801 | Маркировка CAB 3 | PL5 | 800 | ШТ | На складе | не подлежит сертификации | 6.2 | 7.32 | 7.32 |  |  | 0.096 | 0.38896 | 65 | 32 | 187 |  | 3245060382384
38239 | Маркер "9" 4/6 БЕЛ CAB3 | Маркер CAB 3 - для кабеля 4-6 мм² - цифра 9 - белый | Cable Accessories | 801 | Маркировка CAB 3 | PL5 | 800 | ШТ | На складе | не подлежит сертификации | 6.2 | 7.32 | 7.32 |  |  | 0.099 | 0.38896 | 65 | 32 | 187 |  | 3245060382391
38270 | CAB3 Маркер - "/" 0,5/1,5 | Маркер CAB 3 - условное обозначение - для кабеля 0,5-1,5 мм² - слэш | Cable Accessories | 801 | Маркировка CAB 3 | PL5 | 300 | ШТ | На складе | не подлежит сертификации | 5.99 | 7.07 | 7.07 |  |  | 0.024 | 0.2288 | 65 | 22 | 160 |  | 3245060382704
38271 | CAB3 Маркер - "." 0,5/1,5 | Маркер CAB 3 - условное обозначение - для кабеля 0,5-1,5 мм² - точка | Cable Accessories | 801 | Маркировка CAB 3 | PL5 | 300 | ШТ | На складе | не подлежит сертификации | 5.99 | 7.07 | 7.07 |  |  | 0.025 | 0.2288 | 65 | 22 | 160 |  | 3245060382711
38272 | Маркер "+" CAB3 | Маркер CAB 3 - условное обозначение - для кабеля 0,5-1,5 мм² - плюс | Cable Accessories | 801 | Маркировка CAB 3 | PL5 | 300 | ШТ | На складе | не подлежит сертификации | 5.99 | 7.07 | 7.07 |  |  | 0.024 | 0.2288 | 65 | 22 | 160 |  | 3245060382728
38273 | Маркер "-" CAB3 | Маркер CAB 3 - условное обозначение - для кабеля 0,5-1,5 мм² - минус | Cable Accessories | 801 | Маркировка CAB 3 | PL5 | 300 | ШТ | На складе | не подлежит сертификации | 5.99 | 7.07 | 7.07 |  |  | 0.024 | 0.2288 | 65 | 22 | 160 |  | 3245060382735
38274 | CAB3 Маркер - "~" 0,5/1,5 | Маркер CAB 3 - условное обозначение - для кабеля 0,5-1,5 мм² - переменный ток | Cable Accessories | 801 | Маркировка CAB 3 | PL5 | 300 | ШТ | На складе | не подлежит сертификации | 5.99 | 7.07 | 7.07 |  |  | 0.024 | 0.2288 | 65 | 22 | 160 |  | 3245060382742
38275 | CAB3 Маркер - "-" 0,5/1,5 | Маркер CAB 3 - условное обозначение - для кабеля 0,5-1,5 мм² - постоянный ток | Cable Accessories | 801 | Маркировка CAB 3 | PL5 | 300 | ШТ | На складе | не подлежит сертификации | 5.99 | 7.07 | 7.07 |  |  | 0.025 | 0.2288 | 65 | 22 | 160 |  | 3245060382759
38276 | CAB3 Маркер - "земля"0,5/1,5 | Маркер CAB 3 - условное обозначение - для кабеля 0,5-1,5 мм² - земля | Cable Accessories | 801 | Маркировка CAB 3 | PL5 | 300 | ШТ | На складе | не подлежит сертификации | 5.99 | 7.07 | 7.07 |  |  | 0.024 | 0.2288 | 65 | 22 | 160 |  | 3245060382766
38280 | CAB3 Маркер - "/" 1,5/2,5 | Маркер CAB 3 - условное обозначение - для кабеля 1,5-2,5 мм² - слэш | Cable Accessories | 801 | Маркировка CAB 3 | PL5 | 300 | ШТ | На складе | не подлежит сертификации | 6.2 | 7.32 | 7.32 |  |  | 0.028 | 0.2288 | 65 | 22 | 160 |  | 3245060382803
38281 | CAB3 Маркер - "." 1,5/2,5 | Маркер CAB 3 - условное обозначение - для кабеля 1,5-2,5 мм² - точка | Cable Accessories | 801 | Маркировка CAB 3 | PL5 | 300 | ШТ | На складе | не подлежит сертификации | 6.2 | 7.32 | 7.32 |  |  | 0.028 | 0.2288 | 65 | 22 | 160 |  | 3245060382810
38282 | CAB3 Маркер - "+" 1,5/2,5 | Маркер CAB 3 - условное обозначение - для кабеля 1,5-2,5 мм² - плюс | Cable Accessories | 801 | Маркировка CAB 3 | PL5 | 300 | ШТ | На складе | не подлежит сертификации | 6.2 | 7.32 | 7.32 |  |  | 0.028 | 0.2288 | 65 | 22 | 160 |  | 3245060382827
38283 | Маркер "-" CAB3 | Маркер CAB 3 - условное обозначение - для кабеля 1,5-2,5 мм² - минус | Cable Accessories | 801 | Маркировка CAB 3 | PL5 | 300 | ШТ | На складе | не подлежит сертификации | 6.2 | 7.32 | 7.32 |  |  | 0.027 | 0.2288 | 65 | 22 | 160 |  | 3245060382834
38284 | CAB3 Маркер - "~" 1,5/2,5 | Маркер CAB 3 - условное обозначение - для кабеля 1,5-2,5 мм² - переменный ток | Cable Accessories | 801 | Маркировка CAB 3 | PL5 | 300 | ШТ | На складе | не подлежит сертификации | 6.2 | 7.32 | 7.32 |  |  | 0.028 | 0.2288 | 65 | 22 | 160 |  | 3245060382841
38285 | CAB3 Маркер - "-" 1,5/2,5 | Маркер CAB 3 - условное обозначение - для кабеля 1,5-2,5 мм² - постоянный ток | Cable Accessories | 801 | Маркировка CAB 3 | PL5 | 300 | ШТ | На складе | не подлежит сертификации | 6.2 | 7.32 | 7.32 |  |  | 0.027 | 0.2288 | 65 | 22 | 160 |  | 3245060382858
38286 | CAB3 Маркер - "земля"1,5/2,5 | Маркер CAB 3 - условное обозначение - для кабеля 1,5-2,5 мм² - земля | Cable Accessories | 801 | Маркировка CAB 3 | PL5 | 300 | ШТ | На складе | не подлежит сертификации | 6.2 | 7.32 | 7.32 |  |  | 0.028 | 0.2288 | 65 | 22 | 160 |  | 3245060382865
38290 | CAB3 Маркер - "/" 4/6 | Маркер CAB 3 - условное обозначение - для кабеля 4-6 мм² - слэш | Cable Accessories | 801 | Маркировка CAB 3 | PL5 | 300 | ШТ | На складе | не подлежит сертификации | 8.93 | 10.54 | 10.54 |  |  | 0.041 | 0.2288 | 65 | 22 | 160 |  | 3245060382902
38291 | CAB3 Маркер - "." 4/6 | Маркер CAB 3 - условное обозначение - для кабеля 4-6 мм² - точка | Cable Accessories | 801 | Маркировка CAB 3 | PL5 | 300 | ШТ | На складе | не подлежит сертификации | 8.93 | 10.54 | 10.54 |  |  | 0.042 | 0.2288 | 65 | 22 | 160 |  | 3245060382919
38292 | CAB3 Маркер - "+" 4/6 | Маркер CAB 3 - условное обозначение - для кабеля 4-6 мм² - плюс | Cable Accessories | 801 | Маркировка CAB 3 | PL5 | 300 | ШТ | На складе | не подлежит сертификации | 8.93 | 10.54 | 10.54 |  |  | 0.041 | 0.2288 | 65 | 22 | 160 |  | 3245060382926
38293 | CAB3 Маркер - "-" 4/6 | Маркер CAB 3 - условное обозначение - для кабеля 4-6 мм² - минус | Cable Accessories | 801 | Маркировка CAB 3 | PL5 | 300 | ШТ | На складе | не подлежит сертификации | 8.93 | 10.54 | 10.54 |  |  | 0.043 | 0.2288 | 65 | 22 | 160 |  | 3245060382933
38294 | CAB3 Маркер - "~" 4/6 | Маркер CAB 3 - условное обозначение - для кабеля 4-6 мм² - переменный ток | Cable Accessories | 801 | Маркировка CAB 3 | PL5 | 300 | ШТ | На складе | не подлежит сертификации | 8.93 | 10.54 | 10.54 |  |  | 0.04 | 0.2288 | 65 | 22 | 160 |  | 3245060382940
38295 | CAB3 Маркер - "-" 4/6 | Маркер CAB 3 - условное обозначение - для кабеля 4-6 мм² - постоянный ток | Cable Accessories | 801 | Маркировка CAB 3 | PL5 | 300 | ШТ | На складе | не подлежит сертификации | 8.89 | 10.49 | 10.49 |  |  | 0.042 | 0.2288 | 65 | 22 | 160 |  | 3245060382957
38296 | CAB3 Маркер - "земля" 4/6 | Маркер CAB 3 - условное обозначение - для кабеля 4-6 мм² - земля | Cable Accessories | 801 | Маркировка CAB 3 | PL5 | 300 | ШТ | На складе | не подлежит сертификации | 8.93 | 10.54 | 10.54 |  |  | 0.042 | 0.2288 | 65 | 22 | 160 |  | 3245060382964
38300 | Маркер "A" CAB3 | Маркер CAB 3 - для кабеля 0,5-1,5 мм² - заглавная буква A | Cable Accessories | 801 | Маркировка CAB 3 | PL5 | 300 | ШТ | На складе | не подлежит сертификации | 2.94 | 3.47 | 3.47 |  |  | 0.025 | 0.2288 | 65 | 22 | 160 |  | 3245060383008
38301 | Маркер "B" CAB3 | Маркер CAB 3 - для кабеля 0,5-1,5 мм² - заглавная буква B | Cable Accessories | 801 | Маркировка CAB 3 | PL5 | 300 | ШТ | На складе | не подлежит сертификации | 2.94 | 3.47 | 3.47 |  |  | 0.025 | 0.2288 | 65 | 22 | 160 |  | 3245060383015
38302 | Маркер "C" CAB3 | Маркер CAB 3 - для кабеля 0,5-1,5 мм² - заглавная буква C | Cable Accessories | 801 | Маркировка CAB 3 | PL5 | 300 | ШТ | На складе | не подлежит сертификации | 2.94 | 3.47 | 3.47 |  |  | 0.024 | 0.2288 | 65 | 22 | 160 |  | 3245060383022
38303 | CAB3 Маркер - "D" 0,5/1,5 | Маркер CAB 3 - для кабеля 0,5-1,5 мм² - заглавная буква D | Cable Accessories | 801 | Маркировка CAB 3 | PL5 | 300 | ШТ | На складе | не подлежит сертификации | 2.94 | 3.47 | 3.47 |  |  | 0.025 | 0.2288 | 65 | 22 | 160 |  | 3245060383039
38304 | CAB3 Маркер - "E" 0,5/1,5 | Маркер CAB 3 - для кабеля 0,5-1,5 мм² - заглавная буква E | Cable Accessories | 801 | Маркировка CAB 3 | PL5 | 300 | ШТ | На складе | не подлежит сертификации | 2.94 | 3.47 | 3.47 |  |  | 0.024 | 0.2288 | 65 | 22 | 160 |  | 3245060383046
38305 | CAB3 Маркер - "F" 0,5/1,5 | Маркер CAB 3 - для кабеля 0,5-1,5 мм² - заглавная буква F | Cable Accessories | 801 | Маркировка CAB 3 | PL5 | 300 | ШТ | На складе | не подлежит сертификации | 2.94 | 3.47 | 3.47 |  |  | 0.024 | 0.2288 | 65 | 22 | 160 |  | 3245060383053
38306 | CAB3 Маркер - "G" 0,5/1,5 | Маркер CAB 3 - для кабеля 0,5-1,5 мм² - заглавная буква G | Cable Accessories | 801 | Маркировка CAB 3 | PL5 | 300 | ШТ | На складе | не подлежит сертификации | 2.94 | 3.47 | 3.47 |  |  | 0.024 | 0.2288 | 65 | 22 | 160 |  | 3245060383060
38307 | CAB3 Маркер - "H" 0,5/1,5 | Маркер CAB 3 - для кабеля 0,5-1,5 мм² - заглавная буква H | Cable Accessories | 801 | Маркировка CAB 3 | PL5 | 300 | ШТ | На складе | не подлежит сертификации | 2.94 | 3.47 | 3.47 |  |  | 0.024 | 0.2288 | 65 | 22 | 160 |  | 3245060383077
38308 | CAB3 Маркер - "I" 0,5/1,5 | Маркер CAB 3 - для кабеля 0,5-1,5 мм² - заглавная буква I | Cable Accessories | 801 | Маркировка CAB 3 | PL5 | 300 | ШТ | На складе | не подлежит сертификации | 2.94 | 3.47 | 3.47 |  |  | 0.024 | 0.2288 | 65 | 22 | 160 |  | 3245060383084
38309 | CAB3 Маркер - "J" 0,5/1,5 | Маркер CAB 3 - для кабеля 0,5-1,5 мм² - заглавная буква J | Cable Accessories | 801 | Маркировка CAB 3 | PL5 | 300 | ШТ | На складе | не подлежит сертификации | 2.94 | 3.47 | 3.47 |  |  | 0.024 | 0.2288 | 65 | 22 | 160 |  | 3245060383091
38310 | CAB3 Маркер - "K" 0,5/1,5 | Маркер CAB 3 - для кабеля 0,5-1,5 мм² - заглавная буква K | Cable Accessories | 801 | Маркировка CAB 3 | PL5 | 300 | ШТ | На складе | не подлежит сертификации | 2.94 | 3.47 | 3.47 |  |  | 0.025 | 0.2288 | 65 | 22 | 160 |  | 3245060383107
38311 | Маркер "L" CAB3 | Маркер CAB 3 - для кабеля 0,5-1,5 мм² - заглавная буква L | Cable Accessories | 801 | Маркировка CAB 3 | PL5 | 300 | ШТ | На складе | не подлежит сертификации | 2.94 | 3.47 | 3.47 |  |  | 0.024 | 0.2288 | 65 | 22 | 160 |  | 3245060383114
38312 | CAB3 Маркер - "M" 0,5/1,5 | Маркер CAB 3 - для кабеля 0,5-1,5 мм² - заглавная буква M | Cable Accessories | 801 | Маркировка CAB 3 | PL5 | 300 | ШТ | На складе | не подлежит сертификации | 2.94 | 3.47 | 3.47 |  |  | 0.024 | 0.2288 | 65 | 22 | 160 |  | 3245060383121
38313 | Маркер "N" CAB3 | Маркер CAB 3 - для кабеля 0,5-1,5 мм² - заглавная буква N | Cable Accessories | 801 | Маркировка CAB 3 | PL5 | 300 | ШТ | На складе | не подлежит сертификации | 2.94 | 3.47 | 3.47 |  |  | 0.025 | 0.2288 | 65 | 22 | 160 |  | 3245060383138
38314 | CAB3 Маркер - "O" 0,5/1,5 | Маркер CAB 3 - для кабеля 0,5-1,5 мм² - заглавная буква O | Cable Accessories | 801 | Маркировка CAB 3 | PL5 | 300 | ШТ | На складе | не подлежит сертификации | 2.94 | 3.47 | 3.47 |  |  | 0.024 | 0.2288 | 65 | 22 | 160 |  | 3245060383145
38315 | CAB3 Маркер - "P" 0,5/1,5 | Маркер CAB 3 - для кабеля 0,5-1,5 мм² - заглавная буква P | Cable Accessories | 801 | Маркировка CAB 3 | PL5 | 300 | ШТ | На складе | не подлежит сертификации | 2.94 | 3.47 | 3.47 |  |  | 0.024 | 0.2288 | 65 | 22 | 160 |  | 3245060383152
38316 | CAB3 Маркер - "Q" 0,5/1,5 | Маркер CAB 3 - для кабеля 0,5-1,5 мм² - заглавная буква Q | Cable Accessories | 801 | Маркировка CAB 3 | PL5 | 300 | ШТ | На складе | не подлежит сертификации | 2.94 | 3.47 | 3.47 |  |  | 0.024 | 0.2288 | 65 | 22 | 160 |  | 3245060383169
38317 | CAB3 Маркер - "R" 0,5/1,5 | Маркер CAB 3 - для кабеля 0,5-1,5 мм² - заглавная буква R | Cable Accessories | 801 | Маркировка CAB 3 | PL5 | 300 | ШТ | На складе | не подлежит сертификации | 2.94 | 3.47 | 3.47 |  |  | 0.025 | 0.2288 | 65 | 22 | 160 |  | 3245060383176
38318 | CAB3 Маркер - "S" 0,5/1,5 | Маркер CAB 3 - для кабеля 0,5-1,5 мм² - заглавная буква S | Cable Accessories | 801 | Маркировка CAB 3 | PL5 | 300 | ШТ | На складе | не подлежит сертификации | 2.94 | 3.47 | 3.47 |  |  | 0.024 | 0.2288 | 65 | 22 | 160 |  | 3245060383183
38319 | CAB3 Маркер - "T" 0,5/1,5 | Маркер CAB 3 - для кабеля 0,5-1,5 мм² - заглавная буква T | Cable Accessories | 801 | Маркировка CAB 3 | PL5 | 300 | ШТ | На складе | не подлежит сертификации | 2.94 | 3.47 | 3.47 |  |  | 0.024 | 0.2288 | 65 | 22 | 160 |  | 3245060383190
38320 | CAB3 Маркер - "U" 0,5/1,5 | Маркер CAB 3 - для кабеля 0,5-1,5 мм² - заглавная буква U | Cable Accessories | 801 | Маркировка CAB 3 | PL5 | 300 | ШТ | На складе | не подлежит сертификации | 2.94 | 3.47 | 3.47 |  |  | 0.024 | 0.2288 | 65 | 22 | 160 |  | 3245060383206
38321 | CAB3 Маркер - "V" 0,5/1,5 | Маркер CAB 3 - для кабеля 0,5-1,5 мм² - заглавная буква V | Cable Accessories | 801 | Маркировка CAB 3 | PL5 | 300 | ШТ | На складе | не подлежит сертификации | 2.94 | 3.47 | 3.47 |  |  | 0.024 | 0.2288 | 65 | 22 | 160 |  | 3245060383213
38322 | CAB3 Маркер - "W" 0,5/1,5 | Маркер CAB 3 - для кабеля 0,5-1,5 мм² - заглавная буква W | Cable Accessories | 801 | Маркировка CAB 3 | PL5 | 300 | ШТ | На складе | не подлежит сертификации | 2.94 | 3.47 | 3.47 |  |  | 0.024 | 0.2288 | 65 | 22 | 160 |  | 3245060383220
38323 | CAB3 Маркер - "X" 0,5/1,5 | Маркер CAB 3 - для кабеля 0,5-1,5 мм² - заглавная буква X | Cable Accessories | 801 | Маркировка CAB 3 | PL5 | 300 | ШТ | На складе | не подлежит сертификации | 2.94 | 3.47 | 3.47 |  |  | 0.024 | 0.2288 | 65 | 22 | 160 |  | 3245060383237
38324 | CAB3 Маркер - "Y" 0,5/1,5 | Маркер CAB 3 - для кабеля 0,5-1,5 мм² - заглавная буква Y | Cable Accessories | 801 | Маркировка CAB 3 | PL5 | 300 | ШТ | На складе | не подлежит сертификации | 2.94 | 3.47 | 3.47 |  |  | 0.025 | 0.2288 | 65 | 22 | 160 |  | 3245060383244
38325 | CAB3 Маркер - "Z" 0,5/1,5 | Маркер CAB 3 - для кабеля 0,5-1,5 мм² - заглавная буква Z | Cable Accessories | 801 | Маркировка CAB 3 | PL5 | 300 | ШТ | На складе | не подлежит сертификации | 2.94 | 3.47 | 3.47 |  |  | 0.024 | 0.2288 | 65 | 22 | 160 |  | 3245060383251
38330 | Маркер "A" CAB3 | Маркер CAB 3 - для кабеля 1,5-2,5 мм² - заглавная буква A | Cable Accessories | 801 | Маркировка CAB 3 | PL5 | 300 | ШТ | На складе | не подлежит сертификации | 3.26 | 3.85 | 3.85 |  |  | 0.028 | 0.2288 | 65 | 22 | 160 |  | 3245060383305
38331 | CAB3 Маркер - "B" 1,5/2,5 | Маркер CAB 3 - для кабеля 1,5-2,5 мм² - заглавная буква B | Cable Accessories | 801 | Маркировка CAB 3 | PL5 | 300 | ШТ | На складе | не подлежит сертификации | 3.26 | 3.85 | 3.85 |  |  | 0.028 | 0.2288 | 65 | 22 | 160 |  | 3245060383312
38332 | Маркер "C" CAB3 | Маркер CAB 3 - для кабеля 1,5-2,5 мм² - заглавная буква C | Cable Accessories | 801 | Маркировка CAB 3 | PL5 | 300 | ШТ | На складе | не подлежит сертификации | 3.26 | 3.85 | 3.85 |  |  | 0.028 | 0.2288 | 65 | 22 | 160 |  | 3245060383329
38333 | CAB3 Маркер - "D" 1,5/2,5 | Маркер CAB 3 - для кабеля 1,5-2,5 мм² - заглавная буква D | Cable Accessories | 801 | Маркировка CAB 3 | PL5 | 300 | ШТ | На складе | не подлежит сертификации | 3.26 | 3.85 | 3.85 |  |  | 0.028 | 0.2288 | 65 | 22 | 160 |  | 3245060383336
38334 | CAB3 Маркер - "E" 1,5/2,5 | Маркер CAB 3 - для кабеля 1,5-2,5 мм² - заглавная буква E | Cable Accessories | 801 | Маркировка CAB 3 | PL5 | 300 | ШТ | На складе | не подлежит сертификации | 3.26 | 3.85 | 3.85 |  |  | 0.028 | 0.2288 | 65 | 22 | 160 |  | 3245060383343
38335 | CAB3 Маркер - "F" 1,5/2,5 | Маркер CAB 3 - для кабеля 1,5-2,5 мм² - заглавная буква F | Cable Accessories | 801 | Маркировка CAB 3 | PL5 | 300 | ШТ | На складе | не подлежит сертификации | 3.26 | 3.85 | 3.85 |  |  | 0.028 | 0.2288 | 65 | 22 | 160 |  | 3245060383350
38336 | CAB3 Маркер - "G" 1,5/2,5 | Маркер CAB 3 - для кабеля 1,5-2,5 мм² - заглавная буква G | Cable Accessories | 801 | Маркировка CAB 3 | PL5 | 300 | ШТ | На складе | не подлежит сертификации | 3.26 | 3.85 | 3.85 |  |  | 0.027 | 0.2288 | 65 | 22 | 160 |  | 3245060383367
38337 | CAB3 Маркер - "H" 1,5/2,5 | Маркер CAB 3 - для кабеля 1,5-2,5 мм² - заглавная буква H | Cable Accessories | 801 | Маркировка CAB 3 | PL5 | 300 | ШТ | На складе | не подлежит сертификации | 3.26 | 3.85 | 3.85 |  |  | 0.027 | 0.2288 | 65 | 22 | 160 |  | 3245060383374
38338 | CAB3 Маркер - "I" 1,5/2,5 | Маркер CAB 3 - для кабеля 1,5-2,5 мм² - заглавная буква I | Cable Accessories | 801 | Маркировка CAB 3 | PL5 | 300 | ШТ | На складе | не подлежит сертификации | 3.26 | 3.85 | 3.85 |  |  | 0.028 | 0.2288 | 65 | 22 | 160 |  | 3245060383381
38339 | Маркер Cab3 - "J" 1,5/2,5 | Маркер CAB 3 - для кабеля 1,5-2,5 мм² - заглавная буква J | Cable Accessories | 801 | Маркировка CAB 3 | PL5 | 300 | ШТ | Под заказ Т2 | не подлежит сертификации | 3.26 | 3.85 | 3.85 |  |  | 0.028 | 0.2288 | 65 | 22 | 160 |  | 3245060383398
38340 | CAB3 Маркер - "K" 1,5/2,5 | Маркер CAB 3 - для кабеля 1,5-2,5 мм² - заглавная буква K | Cable Accessories | 801 | Маркировка CAB 3 | PL5 | 300 | ШТ | На складе | не подлежит сертификации | 3.26 | 3.85 | 3.85 |  |  | 0.027 | 0.2288 | 65 | 22 | 160 |  | 3245060383404
38341 | Маркер "L" CAB3 | Маркер CAB 3 - для кабеля 1,5-2,5 мм² - заглавная буква L | Cable Accessories | 801 | Маркировка CAB 3 | PL5 | 300 | ШТ | На складе | не подлежит сертификации | 3.26 | 3.85 | 3.85 |  |  | 0.027 | 0.2288 | 65 | 22 | 160 |  | 3245060383411
38342 | CAB3 Маркер - "M" 1,5/2,5 | Маркер CAB 3 - для кабеля 1,5-2,5 мм² - заглавная буква M | Cable Accessories | 801 | Маркировка CAB 3 | PL5 | 300 | ШТ | На складе | не подлежит сертификации | 3.26 | 3.85 | 3.85 |  |  | 0.028 | 0.2288 | 65 | 22 | 160 |  | 3245060383428
38343 | Маркер "N" CAB3 | Маркер CAB 3 - для кабеля 1,5-2,5 мм² - заглавная буква N | Cable Accessories | 801 | Маркировка CAB 3 | PL5 | 300 | ШТ | На складе | не подлежит сертификации | 3.26 | 3.85 | 3.85 |  |  | 0.028 | 0.2288 | 65 | 22 | 160 |  | 3245060383435
38344 | CAB3 Маркер - "O" 1,5/2,5 | Маркер CAB 3 - для кабеля 1,5-2,5 мм² - заглавная буква O | Cable Accessories | 801 | Маркировка CAB 3 | PL5 | 300 | ШТ | На складе | не подлежит сертификации | 3.26 | 3.85 | 3.85 |  |  | 0.028 | 0.2288 | 65 | 22 | 160 |  | 3245060383442
38345 | CAB3 Маркер - "P" 1,5/2,5 | Маркер CAB 3 - для кабеля 1,5-2,5 мм² - заглавная буква P | Cable Accessories | 801 | Маркировка CAB 3 | PL5 | 300 | ШТ | На складе | не подлежит сертификации | 3.26 | 3.85 | 3.85 |  |  | 0.028 | 0.2288 | 65 | 22 | 160 |  | 3245060383459
38346 | CAB3 Маркер - "Q" 1,5/2,5 | Маркер CAB 3 - для кабеля 1,5-2,5 мм² - заглавная буква Q | Cable Accessories | 801 | Маркировка CAB 3 | PL5 | 300 | ШТ | На складе | не подлежит сертификации | 3.26 | 3.85 | 3.85 |  |  | 0.028 | 0.2288 | 65 | 22 | 160 |  | 3245060383466
38347 | CAB3 Маркер - "R" 1,5/2,5 | Маркер CAB 3 - для кабеля 1,5-2,5 мм² - заглавная буква R | Cable Accessories | 801 | Маркировка CAB 3 | PL5 | 300 | ШТ | На складе | не подлежит сертификации | 3.26 | 3.85 | 3.85 |  |  | 0.028 | 0.2288 | 65 | 22 | 160 |  | 3245060383473
38348 | CAB3 Маркер - "S" 1,5/2,5 | Маркер CAB 3 - для кабеля 1,5-2,5 мм² - заглавная буква S | Cable Accessories | 801 | Маркировка CAB 3 | PL5 | 300 | ШТ | На складе | не подлежит сертификации | 3.26 | 3.85 | 3.85 |  |  | 0.028 | 0.2288 | 65 | 22 | 160 |  | 3245060383480
38349 | CAB3 Маркер - "T" 1,5/2,5 | Маркер CAB 3 - для кабеля 1,5-2,5 мм² - заглавная буква T | Cable Accessories | 801 | Маркировка CAB 3 | PL5 | 300 | ШТ | На складе | не подлежит сертификации | 3.26 | 3.85 | 3.85 |  |  | 0.029 | 0.2288 | 65 | 22 | 160 |  | 3245060383497
38350 | CAB3 Маркер - "U" 1,5/2,5 | Маркер CAB 3 - для кабеля 1,5-2,5 мм² - заглавная буква U | Cable Accessories | 801 | Маркировка CAB 3 | PL5 | 300 | ШТ | На складе | не подлежит сертификации | 3.26 | 3.85 | 3.85 |  |  | 0.028 | 0.2288 | 65 | 22 | 160 |  | 3245060383503
38351 | CAB3 Маркер - "V" 1,5/2,5 | Маркер CAB 3 - для кабеля 1,5-2,5 мм² - заглавная буква V | Cable Accessories | 801 | Маркировка CAB 3 | PL5 | 300 | ШТ | На складе | не подлежит сертификации | 3.26 | 3.85 | 3.85 |  |  | 0.028 | 0.2288 | 65 | 22 | 160 |  | 3245060383510
38352 | CAB3 Маркер - "W" 1,5/2,5 | Маркер CAB 3 - для кабеля 1,5-2,5 мм² - заглавная буква W | Cable Accessories | 801 | Маркировка CAB 3 | PL5 | 300 | ШТ | На складе | не подлежит сертификации | 3.26 | 3.85 | 3.85 |  |  | 0.028 | 0.2288 | 65 | 22 | 160 |  | 3245060383527
38353 | CAB3 Маркер - "X" 1,5/2,5 | Маркер CAB 3 - для кабеля 1,5-2,5 мм² - заглавная буква X | Cable Accessories | 801 | Маркировка CAB 3 | PL5 | 300 | ШТ | На складе | не подлежит сертификации | 3.26 | 3.85 | 3.85 |  |  | 0.028 | 0.2288 | 65 | 22 | 160 |  | 3245060383534
38354 | CAB3 Маркер - "Y" 1,5/2,5 | Маркер CAB 3 - для кабеля 1,5-2,5 мм² - заглавная буква Y | Cable Accessories | 801 | Маркировка CAB 3 | PL5 | 300 | ШТ | На складе | не подлежит сертификации | 3.26 | 3.85 | 3.85 |  |  | 0.028 | 0.2288 | 65 | 22 | 160 |  | 3245060383541
38355 | CAB3 Маркер - "Z" 1,5/2,5 | Маркер CAB 3 - для кабеля 1,5-2,5 мм² - заглавная буква Z | Cable Accessories | 801 | Маркировка CAB 3 | PL5 | 300 | ШТ | На складе | не подлежит сертификации | 3.26 | 3.85 | 3.85 |  |  | 0.027 | 0.2288 | 65 | 22 | 160 |  | 3245060383558
38360 | CAB3 Маркер - "A" 4/6 | Маркер CAB 3 - для кабеля 4-6 мм² - заглавная буква A | Cable Accessories | 801 | Маркировка CAB 3 | PL5 | 300 | ШТ | На складе | не подлежит сертификации | 6.2 | 7.32 | 7.32 |  |  | 0.039 | 0.2288 | 65 | 22 | 160 |  | 3245060383602
38361 | CAB3 Маркер - "B" 4/6 | Маркер CAB 3 - для кабеля 4-6 мм² - заглавная буква B | Cable Accessories | 801 | Маркировка CAB 3 | PL5 | 300 | ШТ | На складе | не подлежит сертификации | 6.2 | 7.32 | 7.32 |  |  | 0.043 | 0.2288 | 65 | 22 | 160 |  | 3245060383619
38362 | CAB3 Маркер - "C" 4/6 | Маркер CAB 3 - для кабеля 4-6 мм² - заглавная буква C | Cable Accessories | 801 | Маркировка CAB 3 | PL5 | 300 | ШТ | На складе | не подлежит сертификации | 6.2 | 7.32 | 7.32 |  |  | 0.042 | 0.2288 | 65 | 22 | 160 |  | 3245060383626
38363 | CAB3 Маркер - "D" 4/6 | Маркер CAB 3 - для кабеля 4-6 мм² - заглавная буква D | Cable Accessories | 801 | Маркировка CAB 3 | PL5 | 300 | ШТ | На складе | не подлежит сертификации | 6.2 | 7.32 | 7.32 |  |  | 0.044 | 0.2288 | 65 | 22 | 160 |  | 3245060383633
38364 | CAB3 Маркер - "E" 4/6 | Маркер CAB 3 - для кабеля 4-6 мм² - заглавная буква E | Cable Accessories | 801 | Маркировка CAB 3 | PL5 | 300 | ШТ | На складе | не подлежит сертификации | 6.2 | 7.32 | 7.32 |  |  | 0.041 | 0.2288 | 65 | 22 | 160 |  | 3245060383640
38365 | CAB3 Маркер - "F" 4/6 | Маркер CAB 3 - для кабеля 4-6 мм² - заглавная буква F | Cable Accessories | 801 | Маркировка CAB 3 | PL5 | 300 | ШТ | На складе | не подлежит сертификации | 6.2 | 7.32 | 7.32 |  |  | 0.042 | 0.2288 | 65 | 22 | 160 |  | 3245060383657
38366 | CAB3 Маркер - "G" 4/6 | Маркер CAB 3 - для кабеля 4-6 мм² - заглавная буква G | Cable Accessories | 801 | Маркировка CAB 3 | PL5 | 300 | ШТ | На складе | не подлежит сертификации | 6.2 | 7.32 | 7.32 |  |  | 0.042 | 0.2288 | 65 | 22 | 160 |  | 3245060383664
38367 | CAB3 Маркер - "H" 4/6 | Маркер CAB 3 - для кабеля 4-6 мм² - заглавная буква H | Cable Accessories | 801 | Маркировка CAB 3 | PL5 | 300 | ШТ | На складе | не подлежит сертификации | 6.2 | 7.32 | 7.32 |  |  | 0.04 | 0.2288 | 65 | 22 | 160 |  | 3245060383671
38368 | CAB3 Маркер - "I" 4/6 | Маркер CAB 3 - для кабеля 4-6 мм² - заглавная буква I | Cable Accessories | 801 | Маркировка CAB 3 | PL5 | 300 | ШТ | На складе | не подлежит сертификации | 6.2 | 7.32 | 7.32 |  |  | 0.043 | 0.2288 | 65 | 22 | 160 |  | 3245060383688
38369 | Маркер Cab3 - "J" 4/6 | Маркер CAB 3 - для кабеля 4-6 мм² - заглавная буква J | Cable Accessories | 801 | Маркировка CAB 3 | PL5 | 300 | ШТ | На складе | не подлежит сертификации | 6.2 | 7.32 | 7.32 |  |  | 0.043 | 0.2288 | 65 | 22 | 160 |  | 3245060383695
38370 | CAB3 Маркер - "K" 4/6 | Маркер CAB 3 - для кабеля 4-6 мм² - заглавная буква K | Cable Accessories | 801 | Маркировка CAB 3 | PL5 | 300 | ШТ | На складе | не подлежит сертификации | 6.2 | 7.32 | 7.32 |  |  | 0.042 | 0.2288 | 65 | 22 | 160 |  | 3245060383701
38371 | CAB3 Маркер - "L" 4/6 | Маркер CAB 3 - для кабеля 4-6 мм² - заглавная буква L | Cable Accessories | 801 | Маркировка CAB 3 | PL5 | 300 | ШТ | На складе | не подлежит сертификации | 6.2 | 7.32 | 7.32 |  |  | 0.042 | 0.2288 | 65 | 22 | 160 |  | 3245060383718
38372 | CAB3 Маркер - "M" 4/6 | Маркер CAB 3 - для кабеля 4-6 мм² - заглавная буква M | Cable Accessories | 801 | Маркировка CAB 3 | PL5 | 300 | ШТ | На складе | не подлежит сертификации | 6.2 | 7.32 | 7.32 |  |  | 0.044 | 0.2288 | 65 | 22 | 160 |  | 3245060383725
38373 | CAB3 Маркер - "N" 4/6 | Маркер CAB 3 - для кабеля 4-6 мм² - заглавная буква N | Cable Accessories | 801 | Маркировка CAB 3 | PL5 | 300 | ШТ | На складе | не подлежит сертификации | 6.2 | 7.32 | 7.32 |  |  | 0.043 | 0.2288 | 65 | 22 | 160 |  | 3245060383732
38374 | CAB3 Маркер - "O" 4/6 | Маркер CAB 3 - для кабеля 4-6 мм² - заглавная буква O | Cable Accessories | 801 | Маркировка CAB 3 | PL5 | 300 | ШТ | На складе | не подлежит сертификации | 6.06 | 7.15 | 7.15 |  |  | 0.045 | 0.2288 | 65 | 22 | 160 |  | 3245060383749
38375 | CAB3 Маркер - "P" 4/6 | Маркер CAB 3 - для кабеля 4-6 мм² - заглавная буква P | Cable Accessories | 801 | Маркировка CAB 3 | PL5 | 300 | ШТ | На складе | не подлежит сертификации | 6.06 | 7.15 | 7.15 |  |  | 0.042 | 0.2288 | 65 | 22 | 160 |  | 3245060383756
38376 | CAB3 Маркер - "Q" 4/6 | Маркер CAB 3 - для кабеля 4-6 мм² - заглавная буква Q | Cable Accessories | 801 | Маркировка CAB 3 | PL5 | 300 | ШТ | На складе | не подлежит сертификации | 6.06 | 7.15 | 7.15 |  |  | 0.041 | 0.2288 | 65 | 22 | 160 |  | 3245060383763
38377 | CAB3 Маркер - "R" 4/6 | Маркер CAB 3 - для кабеля 4-6 мм² - заглавная буква R | Cable Accessories | 801 | Маркировка CAB 3 | PL5 | 300 | ШТ | На складе | не подлежит сертификации | 6.06 | 7.15 | 7.15 |  |  | 0.042 | 0.2288 | 65 | 22 | 160 |  | 3245060383770
38378 | CAB3 Маркер - "S" 4/6 | Маркер CAB 3 - для кабеля 4-6 мм² - заглавная буква S | Cable Accessories | 801 | Маркировка CAB 3 | PL5 | 300 | ШТ | На складе | не подлежит сертификации | 6.06 | 7.15 | 7.15 |  |  | 0.041 | 0.2288 | 65 | 22 | 160 |  | 3245060383787
38379 | CAB3 Маркер - "T" 4/6 | Маркер CAB 3 - для кабеля 4-6 мм² - заглавная буква T | Cable Accessories | 801 | Маркировка CAB 3 | PL5 | 300 | ШТ | На складе | не подлежит сертификации | 6.06 | 7.15 | 7.15 |  |  | 0.04 | 0.2288 | 65 | 22 | 160 |  | 3245060383794
38380 | CAB3 Маркер - "U" 4/6 | Маркер CAB 3 - для кабеля 4-6 мм² - заглавная буква U | Cable Accessories | 801 | Маркировка CAB 3 | PL5 | 300 | ШТ | На складе | не подлежит сертификации | 6.06 | 7.15 | 7.15 |  |  | 0.041 | 0.2288 | 65 | 22 | 160 |  | 3245060383800
38381 | CAB3 Маркер - "V" 4/6 | Маркер CAB 3 - для кабеля 4-6 мм² - заглавная буква V | Cable Accessories | 801 | Маркировка CAB 3 | PL5 | 300 | ШТ | На складе | не подлежит сертификации | 6.06 | 7.15 | 7.15 |  |  | 0.04 | 0.2288 | 65 | 22 | 160 |  | 3245060383817
38382 | CAB3 Маркер - "W" 4/6 | Маркер CAB 3 - для кабеля 4-6 мм² - заглавная буква W | Cable Accessories | 801 | Маркировка CAB 3 | PL5 | 300 | ШТ | На складе | не подлежит сертификации | 6.06 | 7.15 | 7.15 |  |  | 0.043 | 0.2288 | 65 | 22 | 160 |  | 3245060383824
38383 | CAB3 Маркер - "X" 4/6 | Маркер CAB 3 - для кабеля 4-6 мм² - заглавная буква X | Cable Accessories | 801 | Маркировка CAB 3 | PL5 | 300 | ШТ | На складе | не подлежит сертификации | 6.06 | 7.15 | 7.15 |  |  | 0.043 | 0.2288 | 65 | 22 | 160 |  | 3245060383831
38384 | CAB3 Маркер - "Y" 4/6 | Маркер CAB 3 - для кабеля 4-6 мм² - заглавная буква Y | Cable Accessories | 801 | Маркировка CAB 3 | PL5 | 300 | ШТ | На складе | не подлежит сертификации | 6.06 | 7.15 | 7.15 |  |  | 0.04 | 0.2288 | 65 | 22 | 160 |  | 3245060383848
38385 | CAB3 Маркер - "Z" 4/6 | Маркер CAB 3 - для кабеля 4-6 мм² - заглавная буква Z | Cable Accessories | 801 | Маркировка CAB 3 | PL5 | 300 | ШТ | На складе | не подлежит сертификации | 6.06 | 7.15 | 7.15 |  |  | 0.043 | 0.2288 | 65 | 22 | 160 |  | 3245060383855
38392 | Cab3Основ.д/марк.н/Viking 3 | Держатель маркеров CAB 3 - для маркеров 0,15-1,5 и 0,5-1,5 мм² | Cable Accessories | 801 | Маркировка CAB 3 | PL5 | 100 | ШТ | На складе | не подлежит сертификации | 14.35 | 16.93 | 16.93 |  |  | 0.042 | 0.23513 | 75 | 55 | 57 |  | 3245060383923
38394 | CAB3Кас.д/уст.марк. 0,15-0,5мм | Аппликаторы для маркеров CAB 3 - сечение 0,15-0,5 мм² - прозрачный | Cable Accessories | 801 | Маркировка CAB 3 | PL5 | 10 | ШТ | На складе | не подлежит сертификации | 338.83 | 399.82 | 399.82 |  |  | 0.12 | 0.38896 | 65 | 32 | 187 |  | 3245060383947
38395 | Cab3Кас.д/уст.марк.0,5-1,5мм2 | Аппликаторы для маркеров CAB 3 - сечение 0,5-1,5 мм² - прозрачный | Cable Accessories | 801 | Маркировка CAB 3 | PL5 | 10 | ШТ | На складе | не подлежит сертификации | 311.73 | 367.84 | 367.84 |  |  | 0.109 | 0.38896 | 65 | 32 | 187 |  | 3245060383954
38396 | CAB3Кас.д/уст.марк. 1,5-2,5мм2 | Аппликаторы для маркеров CAB 3 - сечение 1,5-2,5 мм² - прозрачный | Cable Accessories | 801 | Маркировка CAB 3 | PL5 | 10 | ШТ | На складе | не подлежит сертификации | 311.73 | 367.84 | 367.84 |  |  | 0.109 | 0.38896 | 65 | 32 | 187 |  | 3245060383961
38397 | CAB3Кас.д/уст.марк. 4-6мм2 | Аппликаторы для маркеров CAB 3 - сечение 4-6 мм² - прозрачный | Cable Accessories | 801 | Маркировка CAB 3 | PL5 | 10 | ШТ | На складе | не подлежит сертификации | 311.73 | 367.84 | 367.84 |  |  | 0.109 | 0.38896 | 65 | 32 | 187 |  | 3245060383978
38400 | Duplix Маркер - "0" черный | Маркер Duplix - цветовая международная кодировка - цифра 0 - чёрный | Cable Accessories | 621 | Маркировка кабеля Duplix | PL5 | 800 | ШТ | На складе | не подлежит сертификации | 3.84 | 4.53 | 4.53 |  |  | 0.064 | 0.38896 | 65 | 32 | 187 |  | 3245060384005
38401 | Duplix Маркер - "1" коричнев. | Маркер Duplix - цветовая международная кодировка - цифра 1 - коричневый | Cable Accessories | 621 | Маркировка кабеля Duplix | PL5 | 800 | ШТ | На складе | не подлежит сертификации | 3.84 | 4.53 | 4.53 |  |  | 0.065 | 0.35211 | 189 | 69 | 27 |  | 3245060384012
38402 | Duplix Маркер - "2" красный | Маркер Duplix - цветовая международная кодировка - цифра 2 - красный | Cable Accessories | 621 | Маркировка кабеля Duplix | PL5 | 800 | ШТ | На складе | не подлежит сертификации | 3.84 | 4.53 | 4.53 |  |  | 0.065 | 0.38896 | 65 | 32 | 187 |  | 3245060384029
38403 | Duplix Маркер - "3" оранжевый | Маркер Duplix - цветовая международная кодировка - цифра 3 - оранжевый | Cable Accessories | 621 | Маркировка кабеля Duplix | PL5 | 800 | ШТ | На складе | не подлежит сертификации | 3.92 | 4.63 | 4.63 |  |  | 0.065 | 0.38896 | 65 | 32 | 187 |  | 3245060384036
38404 | Duplix Маркер - "4" желтый | Маркер Duplix - цветовая международная кодировка - цифра 4 - желтый | Cable Accessories | 621 | Маркировка кабеля Duplix | PL5 | 800 | ШТ | На складе | не подлежит сертификации | 3.84 | 4.53 | 4.53 |  |  | 0.065 | 0.38896 | 65 | 32 | 187 |  | 3245060384043
38405 | Duplix Маркер - "5" зеленый | Маркер Duplix - цветовая международная кодировка - цифра 5 - зеленый | Cable Accessories | 621 | Маркировка кабеля Duplix | PL5 | 800 | ШТ | На складе | не подлежит сертификации | 3.84 | 4.53 | 4.53 |  |  | 0.064 | 0.38896 | 65 | 32 | 187 |  | 3245060384050
38406 | Duplix Маркер - "6" синий | Маркер Duplix - цветовая международная кодировка - цифра 6 - синий | Cable Accessories | 621 | Маркировка кабеля Duplix | PL5 | 800 | ШТ | На складе | не подлежит сертификации | 3.92 | 4.63 | 4.63 |  |  | 0.065 | 0.38896 | 65 | 32 | 187 |  | 3245060384067
38407 | Duplix Маркер - "7" фиолетовый | Маркер Duplix - цветовая международная кодировка - цифра 7 - фиолетовый | Cable Accessories | 621 | Маркировка кабеля Duplix | PL5 | 800 | ШТ | На складе | не подлежит сертификации | 3.84 | 4.53 | 4.53 |  |  | 0.066 | 0.38896 | 65 | 32 | 187 |  | 3245060384074
38408 | Duplix Маркер - "8" серый | Маркер Duplix - цветовая международная кодировка - цифра 8 - серый | Cable Accessories | 621 | Маркировка кабеля Duplix | PL5 | 800 | ШТ | На складе | не подлежит сертификации | 3.92 | 4.63 | 4.63 |  |  | 0.066 | 0.38896 | 65 | 32 | 187 |  | 3245060384081
38409 | Duplix Маркер - "9" белый | Маркер Duplix - цветовая международная кодировка - цифра 9 - белый | Cable Accessories | 621 | Маркировка кабеля Duplix | PL5 | 800 | ШТ | На складе | не подлежит сертификации | 3.92 | 4.63 | 4.63 |  |  | 0.065 | 0.38896 | 65 | 32 | 187 |  | 3245060384098
38410 | Duplix Маркер - "A" | Маркер Duplix - чёрная маркировка на желтом фоне - заглавная буква A | Cable Accessories | 621 | Маркировка кабеля Duplix | PL5 | 600 | ШТ | На складе | не подлежит сертификации | 3.92 | 4.63 | 4.63 |  |  | 0.053 | 0.38896 | 65 | 32 | 187 |  | 3245060384104
38411 | Duplix Маркер - "B" | Маркер Duplix - чёрная маркировка на желтом фоне - заглавная буква B | Cable Accessories | 621 | Маркировка кабеля Duplix | PL5 | 600 | ШТ | На складе | не подлежит сертификации | 3.95 | 4.66 | 4.66 |  |  | 0.052 | 0.35211 | 189 | 69 | 27 |  | 3245060384111
38412 | Duplix Маркер - "C" | Маркер Duplix - чёрная маркировка на желтом фоне - заглавная буква C | Cable Accessories | 621 | Маркировка кабеля Duplix | PL5 | 600 | ШТ | На складе | не подлежит сертификации | 3.92 | 4.63 | 4.63 |  |  | 0.052 | 0.38896 | 65 | 32 | 187 |  | 3245060384128
38413 | Duplix Маркер - "D" | Маркер Duplix - чёрная маркировка на желтом фоне - заглавная буква D | Cable Accessories | 621 | Маркировка кабеля Duplix | PL5 | 600 | ШТ | На складе | не подлежит сертификации | 3.95 | 4.66 | 4.66 |  |  | 0.052 | 0.38896 | 65 | 32 | 187 |  | 3245060384135
38414 | Duplix Маркер - "E" | Маркер Duplix - чёрная маркировка на желтом фоне - заглавная буква E | Cable Accessories | 621 | Маркировка кабеля Duplix | PL5 | 600 | ШТ | На складе | не подлежит сертификации | 3.91 | 4.61 | 4.61 |  |  | 0.051 | 0.38896 | 65 | 32 | 187 |  | 3245060384142
38415 | Duplix Маркер - "F" | Маркер Duplix - чёрная маркировка на желтом фоне - заглавная буква F | Cable Accessories | 621 | Маркировка кабеля Duplix | PL5 | 600 | ШТ | На складе | не подлежит сертификации | 3.95 | 4.66 | 4.66 |  |  | 0.052 | 0.38896 | 65 | 32 | 187 |  | 3245060384159
38416 | Duplix Маркер - "G" | Маркер Duplix - чёрная маркировка на желтом фоне - заглавная буква G | Cable Accessories | 621 | Маркировка кабеля Duplix | PL5 | 600 | ШТ | На складе | не подлежит сертификации | 3.95 | 4.66 | 4.66 |  |  | 0.052 | 0.38896 | 65 | 32 | 187 |  | 3245060384166
38417 | Duplix Маркер - "H" | Маркер Duplix - чёрная маркировка на желтом фоне - заглавная буква H | Cable Accessories | 621 | Маркировка кабеля Duplix | PL5 | 600 | ШТ | На складе | не подлежит сертификации | 3.95 | 4.66 | 4.66 |  |  | 0.052 | 0.38896 | 65 | 32 | 187 |  | 3245060384173
38418 | Duplix Маркер - "I" | Маркер Duplix - чёрная маркировка на желтом фоне - заглавная буква I | Cable Accessories | 621 | Маркировка кабеля Duplix | PL5 | 600 | ШТ | На складе | не подлежит сертификации | 3.95 | 4.66 | 4.66 |  |  | 0.053 | 0.38896 | 65 | 32 | 187 |  | 3245060384180
38419 | Duplix Маркер - "J" | Маркер Duplix - чёрная маркировка на желтом фоне - заглавная буква J | Cable Accessories | 621 | Маркировка кабеля Duplix | PL5 | 600 | ШТ | На складе | не подлежит сертификации | 3.95 | 4.66 | 4.66 |  |  | 0.052 | 0.38896 | 65 | 32 | 187 |  | 3245060384197
38420 | Duplix Маркер - "K" | Маркер Duplix - чёрная маркировка на желтом фоне - заглавная буква K | Cable Accessories | 621 | Маркировка кабеля Duplix | PL5 | 600 | ШТ | На складе | не подлежит сертификации | 3.92 | 4.63 | 4.63 |  |  | 0.052 | 0.38896 | 65 | 32 | 187 |  | 3245060384203
38421 | Duplix Маркер - "L" | Маркер Duplix - чёрная маркировка на желтом фоне - заглавная буква L | Cable Accessories | 621 | Маркировка кабеля Duplix | PL5 | 600 | ШТ | На складе | не подлежит сертификации | 3.92 | 4.63 | 4.63 |  |  | 0.052 | 0.38896 | 65 | 32 | 187 |  | 3245060384210
38422 | Duplix Маркер - "M" | Маркер Duplix - чёрная маркировка на желтом фоне - заглавная буква M | Cable Accessories | 621 | Маркировка кабеля Duplix | PL5 | 600 | ШТ | На складе | не подлежит сертификации | 3.92 | 4.63 | 4.63 |  |  | 0.052 | 0.38896 | 65 | 32 | 187 |  | 3245060384227
38423 | Duplix Маркер - "N" | Маркер Duplix - чёрная маркировка на желтом фоне - заглавная буква N | Cable Accessories | 621 | Маркировка кабеля Duplix | PL5 | 600 | ШТ | На складе | не подлежит сертификации | 3.95 | 4.66 | 4.66 |  |  | 0.052 | 0.38896 | 65 | 32 | 187 |  | 3245060384234
38424 | Duplix Маркер - "O" | Маркер Duplix - чёрная маркировка на желтом фоне - заглавная буква O | Cable Accessories | 621 | Маркировка кабеля Duplix | PL5 | 600 | ШТ | На складе | не подлежит сертификации | 3.95 | 4.66 | 4.66 |  |  | 0.052 | 0.38896 | 65 | 32 | 187 |  | 3245060384241
38425 | Duplix Маркер - "P" | Маркер Duplix - чёрная маркировка на желтом фоне - заглавная буква P | Cable Accessories | 621 | Маркировка кабеля Duplix | PL5 | 600 | ШТ | На складе | не подлежит сертификации | 3.95 | 4.66 | 4.66 |  |  | 0.052 | 0.38896 | 65 | 32 | 187 |  | 3245060384258
38426 | Duplix Маркер - "Q" | Маркер Duplix - чёрная маркировка на желтом фоне - заглавная буква Q | Cable Accessories | 621 | Маркировка кабеля Duplix | PL5 | 600 | ШТ | На складе | не подлежит сертификации | 3.95 | 4.66 | 4.66 |  |  | 0.051 | 0.38896 | 65 | 32 | 187 |  | 3245060384265
38427 | Duplix Маркер - "R" | Маркер Duplix - чёрная маркировка на желтом фоне - заглавная буква R | Cable Accessories | 621 | Маркировка кабеля Duplix | PL5 | 600 | ШТ | На складе | не подлежит сертификации | 3.95 | 4.66 | 4.66 |  |  | 0.052 | 0.38896 | 65 | 32 | 187 |  | 3245060384272
38428 | Duplix Маркер - "S" | Маркер Duplix - чёрная маркировка на желтом фоне - заглавная буква S | Cable Accessories | 621 | Маркировка кабеля Duplix | PL5 | 600 | ШТ | На складе | не подлежит сертификации | 3.92 | 4.63 | 4.63 |  |  | 0.053 | 0.38896 | 65 | 32 | 187 |  | 3245060384289
38429 | Duplix Маркер - "T" | Маркер Duplix - чёрная маркировка на желтом фоне - заглавная буква T | Cable Accessories | 621 | Маркировка кабеля Duplix | PL5 | 600 | ШТ | На складе | не подлежит сертификации | 3.92 | 4.63 | 4.63 |  |  | 0.051 | 0.38896 | 65 | 32 | 187 |  | 3245060384296
38430 | Duplix Маркер - "U" | Маркер Duplix - чёрная маркировка на желтом фоне - заглавная буква U | Cable Accessories | 621 | Маркировка кабеля Duplix | PL5 | 600 | ШТ | На складе | не подлежит сертификации | 3.95 | 4.66 | 4.66 |  |  | 0.052 | 0.38896 | 65 | 32 | 187 |  | 3245060384302
38431 | Duplix Маркер - "V" | Маркер Duplix - чёрная маркировка на желтом фоне - заглавная буква V | Cable Accessories | 621 | Маркировка кабеля Duplix | PL5 | 600 | ШТ | На складе | не подлежит сертификации | 3.95 | 4.66 | 4.66 |  |  | 0.052 | 0.38896 | 65 | 32 | 187 |  | 3245060384319
38432 | Duplix Маркер - "W" | Маркер Duplix - чёрная маркировка на желтом фоне - заглавная буква W | Cable Accessories | 621 | Маркировка кабеля Duplix | PL5 | 600 | ШТ | На складе | не подлежит сертификации | 3.92 | 4.63 | 4.63 |  |  | 0.052 | 0.38896 | 65 | 32 | 187 |  | 3245060384326
38433 | Duplix Маркер - "X" | Маркер Duplix - чёрная маркировка на желтом фоне - заглавная буква X | Cable Accessories | 621 | Маркировка кабеля Duplix | PL5 | 600 | ШТ | На складе | не подлежит сертификации | 3.95 | 4.66 | 4.66 |  |  | 0.052 | 0.38896 | 65 | 32 | 187 |  | 3245060384333
38434 | Duplix Маркер - "Y" | Маркер Duplix - чёрная маркировка на желтом фоне - заглавная буква Y | Cable Accessories | 621 | Маркировка кабеля Duplix | PL5 | 600 | ШТ | На складе | не подлежит сертификации | 3.95 | 4.66 | 4.66 |  |  | 0.051 | 0.38896 | 65 | 32 | 187 |  | 3245060384340
38435 | Duplix Маркер - "Z" | Маркер Duplix - чёрная маркировка на желтом фоне - заглавная буква Z | Cable Accessories | 621 | Маркировка кабеля Duplix | PL5 | 600 | ШТ | На складе | не подлежит сертификации | 3.95 | 4.66 | 4.66 |  |  | 0.052 | 0.38896 | 65 | 32 | 187 |  | 3245060384357
38440 | Duplix Маркер - "/" | Маркер Duplix - чёрная маркировка на желтом фоне - условное обозначение - слэш | Cable Accessories | 621 | Маркировка кабеля Duplix | PL5 | 600 | ШТ | На складе | не подлежит сертификации | 5.1 | 6.02 | 6.02 |  |  | 0.053 | 0.38896 | 65 | 32 | 187 |  | 3245060384401
38441 | Duplix Маркер - "." | Маркер Duplix - чёрная маркировка на желтом фоне - условное обозначение - точка | Cable Accessories | 621 | Маркировка кабеля Duplix | PL5 | 600 | ШТ | На складе | не подлежит сертификации | 5.14 | 6.07 | 6.07 |  |  | 0.053 | 0.38896 | 65 | 32 | 187 |  | 3245060384418
38442 | Duplix Маркер - "+" | Маркер Duplix - чёрная маркировка на желтом фоне - условное обозначение - плюс | Cable Accessories | 621 | Маркировка кабеля Duplix | PL5 | 600 | ШТ | Под заказ Т2 | не подлежит сертификации | 5.14 | 6.07 | 6.07 |  |  | 0.053 | 0.38896 | 65 | 32 | 187 |  | 3245060384425
38443 | Duplix Маркер - "-" | Маркер Duplix - чёрная маркировка на желтом фоне - условное обозначение - минус | Cable Accessories | 621 | Маркировка кабеля Duplix | PL5 | 600 | ШТ | На складе | не подлежит сертификации | 5.1 | 6.02 | 6.02 |  |  | 0.062 | 0.38896 | 65 | 32 | 187 |  | 3245060384432
38444 | Duplix Маркер - "~" | Маркер Duplix - чёрная маркировка на желтом фоне - условное обозначение - переменный ток | Cable Accessories | 621 | Маркировка кабеля Duplix | PL5 | 600 | ШТ | Под заказ Т2 | не подлежит сертификации | 5.14 | 6.07 | 6.07 |  |  | 0.062 | 0.38896 | 65 | 32 | 187 |  | 3245060384449
38445 | Duplix Маркер - "пост.напр." | Маркер Duplix - чёрная маркировка на желтом фоне - условное обозначение - постоянный ток | Cable Accessories | 621 | Маркировка кабеля Duplix | PL5 | 600 | ШТ | На складе | не подлежит сертификации | 5.03 | 5.94 | 5.94 |  |  | 0.06 | 0.38896 | 65 | 32 | 187 |  | 3245060384456
38446 | Duplix Маркер - "земля" | Маркер Duplix - чёрная маркировка на желтом фоне - условное обозначение - земля | Cable Accessories | 621 | Маркировка кабеля Duplix | PL5 | 600 | ШТ | Под заказ Т2 | не подлежит сертификации | 5.14 | 6.07 | 6.07 |  |  | 0.053 | 0.38896 | 65 | 32 | 187 |  | 3245060384463
38450 | Держатель маркер. 7симв Duplix | Держатель маркеров Duplix - 7 символов - чёрный | Cable Accessories | 621 | Маркировка кабеля Duplix | PL5 | 100 | ШТ | На складе | не подлежит сертификации | 40.83 | 48.18 | 48.18 |  |  | 0.088 | 0.55885 | 131 | 79 | 54 |  | 3245060384500
38452 | DuplixДерж.марк. 7симв.красн. | Держатель маркеров Duplix - 7 символов - красный | Cable Accessories | 621 | Маркировка кабеля Duplix | PL5 | 100 | ШТ | На складе | не подлежит сертификации | 41.6 | 49.09 | 49.09 |  |  | 0.087 | 0.55885 | 131 | 79 | 54 |  | 3245060384524
38454 | DuplixДерж.марк. 7симв.желтый | Держатель маркеров Duplix - 7 символов - желтый | Cable Accessories | 621 | Маркировка кабеля Duplix | PL5 | 100 | ШТ | На складе | не подлежит сертификации | 42.02 | 49.58 | 49.58 |  |  | 0.087 | 0.55885 | 131 | 79 | 54 |  | 3245060384548
38455 | DuplixДерж.марк. 7симв.зелен. | Держатель маркеров Duplix - 7 символов - зеленый | Cable Accessories | 621 | Маркировка кабеля Duplix | PL5 | 100 | ШТ | На складе | не подлежит сертификации | 42.41 | 50.04 | 50.04 |  |  | 0.087 | 0.55885 | 131 | 79 | 54 |  | 3245060384555
38456 | DuplixДерж.марк. 7симв.синий | Держатель маркеров Duplix - 7 символов - синий | Cable Accessories | 621 | Маркировка кабеля Duplix | PL5 | 100 | ШТ | Под заказ Т2 | не подлежит сертификации | 42.41 | 50.04 | 50.04 |  |  | 0.087 | 0.55885 | 131 | 79 | 54 |  | 3245060384562
38460 | DuplixДерж.марк. 14симв.черный | Держатель маркеров Duplix - 14 символов - чёрный | Cable Accessories | 621 | Маркировка кабеля Duplix | PL5 | 100 | ШТ | На складе | не подлежит сертификации | 50.23 | 59.27 | 59.27 |  |  | 0.118 | 0.55885 | 131 | 79 | 54 |  | 3245060384609
38462 | DuplixДерж.Марк. 14симв.красн. | Держатель маркеров Duplix - 14 символов - красный | Cable Accessories | 621 | Маркировка кабеля Duplix | PL5 | 100 | ШТ | Под заказ Т2 | не подлежит сертификации | 41.69 | 49.19 | 49.19 |  |  | 0.115 | 0.55885 | 131 | 79 | 54 |  | 3245060384623
38464 | DuplixДерж.марк. 14симв.желтый | Держатель маркеров Duplix - 14 символов - желтый | Cable Accessories | 621 | Маркировка кабеля Duplix | PL5 | 100 | ШТ | Под заказ Т2 | не подлежит сертификации | 50.94 | 60.11 | 60.11 |  |  | 0.123 | 0.55885 | 131 | 79 | 54 |  | 3245060384647
38465 | DuplixДерж.Марк. 14симв.зелен. | Держатель маркеров Duplix - 14 символов - зеленый | Cable Accessories | 621 | Маркировка кабеля Duplix | PL5 | 100 | ШТ | Под заказ Т2 | не подлежит сертификации | 51.66 | 60.96 | 60.96 |  |  | 0.118 | 0.55885 | 131 | 79 | 54 |  | 3245060384654
38466 | DuplixДерж.Марк. 14симв.синий | Держатель маркеров Duplix - 14 символов - синий | Cable Accessories | 621 | Маркировка кабеля Duplix | PL5 | 100 | ШТ | Под заказ Т2 | не подлежит сертификации | 51.66 | 60.96 | 60.96 |  |  | 0.119 | 0.55885 | 131 | 79 | 54 |  | 3245060384661
38490 | Держатель маркер. 10/16 CAB3 | Держатель маркеров CAB 3 - для маркировки кабелей 10-16 мм² - чёрный | Cable Accessories | 801 | Маркировка CAB 3 | PL5 | 100 | ШТ | На складе | не подлежит сертификации | 13.03 | 15.38 | 15.38 |  |  | 0.107 | 0.53361 | 90 | 77 | 77 |  | 3245060384906
38491 | CAB3Держ.этикетки 25-35 мм2 | Держатель маркеров CAB 3 - для маркировки кабелей 25-35 мм² - чёрный | Cable Accessories | 801 | Маркировка CAB 3 | PL5 | 50 | ШТ | На складе | не подлежит сертификации | 17.7 | 20.89 | 20.89 |  |  | 0.095 | 0.53361 | 90 | 77 | 77 |  | 3245060384913
38492 | CAB3Держ.этикетки 50-70мм2 | Держатель маркеров CAB 3 - для маркировки кабелей 50-70 мм² - чёрный | Cable Accessories | 801 | Маркировка CAB 3 | PL5 | 50 | ШТ | На складе | не подлежит сертификации | 41.97 | 49.52 | 49.52 |  |  | 0.144 | 0.87725 | 145 | 110 | 55 |  | 3245060384920
38496 | Набор 100 цифр Duplix | Набор маркеров Duplix - 100 цифры от 0 до 9 | Cable Accessories | 621 | Маркировка кабеля Duplix | PL5 | 1 | ШТ | На складе | не подлежит сертификации | 3911.05 | 4615.04 | 4615.04 |  |  | 0.078 | 0.38896 | 65 | 32 | 187 |  | 3245060384968
38497 | Крышка для УФ защиты Duplix | Защитная крышка от УФ излучения - для маркеров Duplix | Cable Accessories | 621 | Маркировка кабеля Duplix | PL5 | 100 | ШТ | На складе | не подлежит сертификации | 45.6 | 53.81 | 53.81 |  |  | 0.14 | 0.87725 | 145 | 110 | 55 |  | 3245060384975
38498 | Duplix держ.этик. на 7марк. | Держатель этикетки Duplix - 7 маркеров | Cable Accessories | 621 | Маркировка кабеля Duplix | PL5 | 100 | ШТ | На складе | не подлежит сертификации | 29.71 | 35.06 | 35.06 |  |  | 0.071 | 0.2937 | 89 | 66 | 50 |  | 3245060384982
38499 | Duplix Маркер белый | Маркер Duplix - без надписей - белый | Cable Accessories | 621 | Маркировка кабеля Duplix | PL5 | 600 | ШТ | На складе | не подлежит сертификации | 5.1 | 6.02 | 6.02 |  |  | 0.061 | 0.38896 | 65 | 32 | 187 |  | 3245060384999
38503 | Маркер Memocab 11.5 | Маркировочный лист Memocab - для Logicab 2 - 4 символов макс. - белый | Cable Accessories | 799 | Принтер и аксессуары для маркировки Logicab | PL5 | 840 | ШТ | Под заказ Т2 | не подлежит сертификации | 6.61 | 7.8 | 7.8 |  |  | 0.142 | 0.47502 | 140 | 87 | 39 |  | 3245060385033
38505 | Листы маркир. д/держат Memocab | Маркировочный лист Memocab - для Logicab 2 - 8 символов макс. - белый | Cable Accessories | 799 | Принтер и аксессуары для маркировки Logicab | PL5 | 840 | ШТ | На складе | не подлежит сертификации | 6.59 | 7.78 | 7.78 |  |  | 0.165 | 0.47502 | 140 | 87 | 39 |  | 3245060385057
38507 | Маркер Самокл. | Маркировочная наклейка - для Logicab 2 - 17,5x8 мм - белая | Cable Accessories | 799 | Принтер и аксессуары для маркировки Logicab | PL5 | 800 | ШТ | Под заказ Т2 | не подлежит сертификации | 14.86 | 17.53 | 17.53 |  |  | 0.277 | 0.8 | 160 | 100 | 50 |  | 3245060385071
38508 | Маркер Memocab 29Mm | Маркировочный лист Memocab - для Logicab 2 - 16 символов макс. - белый | Cable Accessories | 799 | Принтер и аксессуары для маркировки Logicab | PL5 | 420 | ШТ | Под заказ Т2 | не подлежит сертификации | 10.04 | 11.85 | 11.85 |  |  | 0.149 | 0.47502 | 140 | 87 | 39 |  | 3245060385088
38509 | Logicab Марк. Каб. | Маркировочный лист Duplix - для Logicab 2 - 2 маркера - белый | Cable Accessories | 799 | Принтер и аксессуары для маркировки Logicab | PL5 | 100 | ШТ | Под заказ Т2 | не подлежит сертификации | 17.47 | 20.61 | 20.61 |  |  | 0.094 | 0.55885 | 131 | 79 | 54 |  | 3245060385095
38511 | Этикетка Для Оус 8X27 | Маркер для устройств управления и сигнализации - для Logicab 2 - белый - малый размер | Cable Accessories | 799 | Принтер и аксессуары для маркировки Logicab | PL5 | 480 | ШТ | Под заказ Т2 | не подлежит сертификации | 13.27 | 15.66 | 15.66 |  |  | 0.305 | 0.47502 | 140 | 87 | 39 |  | 3245060385118
38512 | Этикетка Для Оус 15X27 | Маркер для устройств управления и сигнализации - для Logicab 2 - белый - широкий размер | Cable Accessories | 799 | Принтер и аксессуары для маркировки Logicab | PL5 | 240 | ШТ | Под заказ Т2 | не подлежит сертификации | 25.17 | 29.7 | 29.7 |  |  | 0.268 | 0.47502 | 140 | 87 | 39 |  | 3245060385125
38514 | Крышк. Для Оус 8X27 | Прозрачная крышка Logicab 2 - для маркировочного элемента 8х27 мм | Cable Accessories | 799 | Принтер и аксессуары для маркировки Logicab | PL5 | 192 | ШТ | Под заказ Т2 | не подлежит сертификации | 28.05 | 33.1 | 33.1 |  |  | 0.192 | 1.0588 | 175 | 110 | 55 |  | 3245060385149
38515 | Крышк. Для Оус 15X27 | Прозрачная крышка Logicab 2 - для маркировочного элемента 15х27 мм | Cable Accessories | 799 | Принтер и аксессуары для маркировки Logicab | PL5 | 192 | ШТ | Под заказ Т2 | не подлежит сертификации | 32.04 | 37.81 | 37.81 |  |  | 0.247 | 1.5372 | 183 | 120 | 70 |  | 3245060385156
38516 | Держ. Этик. Оус 8X27 | Держатель Logicab 2 - для маркировочного элемента 8х27 мм | Cable Accessories | 799 | Принтер и аксессуары для маркировки Logicab | PL5 | 192 | ШТ | Под заказ Т2 | не подлежит сертификации | 164.03 | 193.56 | 193.56 |  |  | 0.352 | 2.649 | 216 | 146 | 84 |  | 3245060385163
38517 | Держ. Этик. Оус 15X27 | Держатель маркировочного элемента Кат. № 0 385 12 - для Logicab 2 - 15x27 мм | Cable Accessories | 799 | Принтер и аксессуары для маркировки Logicab | PL5 | 192 | ШТ | Под заказ Т2 | не подлежит сертификации | 163.99 | 193.51 | 193.51 |  |  | 0.456 | 2.649 | 216 | 146 | 84 |  | 3245060385170
38527 | Маркер Плоск Memocab | Держатель маркировочных листов Logicab 2 - для маркировочных элементов Memocab | Cable Accessories | 799 | Принтер и аксессуары для маркировки Logicab | PL5 | 5 | ШТ | Под заказ Т2 | не подлежит сертификации | 646.71 | 763.12 | 763.12 |  |  | 0.121 | 0.47502 | 140 | 87 | 39 |  | 3245060385279
38528 | Маркер Самокл. | Держатель маркировочных листов Logicab 2 - для маркировочной наклейки устройств сигнализации и управления | Cable Accessories | 799 | Принтер и аксессуары для маркировки Logicab | PL5 | 5 | ШТ | Под заказ Т2 | не подлежит сертификации | 931.57 | 1099.25 | 1099.25 |  |  | 0.149 | 0.47502 | 140 | 87 | 39 |  | 3245060385286
38530 | Logicab Изол. Для Марк. | Держатель маркировочных листов Logicab 2 - для маркировочных элементов Viking 3 | Cable Accessories | 799 | Принтер и аксессуары для маркировки Logicab | PL5 | 4 | ШТ | Под заказ Т2 | не подлежит сертификации | 1253.25 | 1478.84 | 1478.84 |  |  | 0.128 | 0.90854 | 168 | 104 | 52 |  | 3245060385309
38532 | Logicab Макр. Каб. | Держатель маркировочных листов Logicab 2 - для маркировочных элементов Duplix | Cable Accessories | 799 | Принтер и аксессуары для маркировки Logicab | PL5 | 4 | ШТ | Под заказ Т2 | не подлежит сертификации | 1394.49 | 1645.5 | 1645.5 |  |  | 0.096 | 1.049 | 172 | 107 | 57 |  | 3245060385323
38538 | Стойкий Маркер | Жидкость для удаления чёрнил Logicab 2 - флакон 30 мл | Cable Accessories | 799 | Принтер и аксессуары для маркировки Logicab | PL5 | 1 | ШТ | Под заказ Т2 | информация по запросу | 4684.3 | 5527.47 | 5527.47 |  |  | 0.145 | 0.1353 | 41 | 33 | 100 |  | 3245060385385
38541 | Набор Для Обслуживания | Комплект аксессуаров к плоттеру Logicab 2 | Cable Accessories | 799 | Принтер и аксессуары для маркировки Logicab | PL5 | 1 | ШТ | Под заказ Т2 | не подлежит сертификации | 14904.48 | 17587.29 | 17587.29 |  |  | 0.029 | 0.157 | 89 | 49 | 36 |  | 3245060385415
38545 | Маркер 0.25 | Сменный чёрный фломастер диам. 0,25 мм - для Logicab 2 | Cable Accessories | 799 | Принтер и аксессуары для маркировки Logicab | PL5 | 1 | ШТ | Под заказ Т2 | не подлежит сертификации | 12209.88 | 14407.66 | 14407.66 |  |  | 0.034 | 0.20003 | 133 | 94 | 16 |  | 3245060385453
38546 | Маркер 0.35 | Сменный чёрный фломастер диам. 0,35 мм - для Logicab 2 | Cable Accessories | 799 | Принтер и аксессуары для маркировки Logicab | PL5 | 1 | ШТ | Под заказ Т2 | не подлежит сертификации | 12645.54 | 14921.74 | 14921.74 |  |  | 0.033 | 0.20003 | 133 | 94 | 16 |  | 3245060385460
38550 | Маркер Чистый Самокл | Маркировочный лист наклейка - для Logicab 2 - 26x17 мм - белая | Cable Accessories | 799 | Принтер и аксессуары для маркировки Logicab | PL5 | 240 | ШТ | Под заказ Т2 | не подлежит сертификации | 70.73 | 83.46 | 83.46 |  |  | 0.322 | 0.47502 | 140 | 87 | 39 |  | 3245060385507
38564 | Маркер Шаг 5 Entrelec / Wago | Маркировочный лист Logicab 2 - для клеммных блоков других изготовителей - с шагом 5 мм - Entrelec/Wago/Phoenix | Cable Accessories | 799 | Принтер и аксессуары для маркировки Logicab | PL5 | 1000 | ШТ | Под заказ Т2 | не подлежит сертификации | 3.76 | 4.44 | 4.44 |  |  | 0.116 | 0.8 | 160 | 100 | 50 |  | 3245060385644
38565 | Маркер Шаг 6 Entrelec / Wago | Маркировочный лист Logicab 2 - для клеммных блоков других изготовителей - с шагом 6 мм - Entrelec/Wago/Phoenix | Cable Accessories | 799 | Принтер и аксессуары для маркировки Logicab | PL5 | 1000 | ШТ | Под заказ Т2 | не подлежит сертификации | 3.76 | 4.44 | 4.44 |  |  | 0.127 | 0.8 | 160 | 100 | 50 |  | 3245060385651
38581 | Полиэст.лента белая 9мм | Лента полиэст. 9мм бел. | Cable Accessories | 799 | Принтер и аксессуары для маркировки Logicab | PL5 | 1 | ШТ | Под заказ Т2 | не подлежит сертификации | 4364.46 | 5150.06 | 5150.06 |  |  | 0.037 | 0.21148 | 83 | 26 | 98 |  | 3245060385811
38582 | Полиэст.лента белая 12мм | Лента полиэст. 12мм бел. | Cable Accessories | 799 | Принтер и аксессуары для маркировки Logicab | PL5 | 1 | ШТ | Под заказ Т2 | не подлежит сертификации | 4688.42 | 5532.34 | 5532.34 |  |  | 0.037 | 0.21148 | 83 | 26 | 98 |  | 3245060385828
38584 | Полиэст.лента серая 12ММ | Лента полиэст. 12мм сер. | Cable Accessories | 799 | Принтер и аксессуары для маркировки Logicab | PL5 | 1 | ШТ | Под заказ Т2 | не подлежит сертификации | 4376.69 | 5164.49 | 5164.49 | Будет удален |  | 0.036 | 0.21148 | 83 | 26 | 98 |  | 3245060385842
38587 | Нейлон.лента белая 12мм | Лента нейлон. 12мм бел. | Cable Accessories | 799 | Принтер и аксессуары для маркировки Logicab | PL5 | 1 | ШТ | Под заказ Т2 | не подлежит сертификации | 4264.15 | 5031.7 | 5031.7 |  |  | 0.036 | 0.21148 | 83 | 26 | 98 |  | 3245060385873
38588 | Нейлон.лента белая 19мм | Лента нейлон. 19мм бел. | Cable Accessories | 799 | Принтер и аксессуары для маркировки Logicab | PL5 | 1 | ШТ | Под заказ Т2 | не подлежит сертификации | 4842.78 | 5714.48 | 5714.48 |  |  | 0.044 | 0.21148 | 83 | 26 | 98 |  | 3245060385880
38591 | Лента Винил 19Mm Красн | Лента Винил 19мм Красный | Cable Accessories | 799 | Принтер и аксессуары для маркировки Logicab | PL5 | 1 | ШТ | Под заказ Т2 | не подлежит сертификации | 7117.58 | 8398.74 | 8398.74 |  |  | 0.056 | 0.21148 | 83 | 26 | 98 |  | 3245060385910
38613 | Atlantic LA 600х400х200 | Atlantic LA 600х400х200 мм | Industrial Enclosures and Cabinets | 760 | Шкафы и щиты Atlantic | PL5 | 1 | ШТ | Под заказ Т2 | не подлежит сертификации | 11272.92 | 13302.05 | 13302.05 | Будет удален |  | 13.125 | 79.5825 | 655 | 450 | 270 | 39942 | 3245060386139
38619 | Atlantic LA 600х600х250 | Atlantic LA 600х600х250 мм | Industrial Enclosures and Cabinets | 760 | Шкафы и щиты Atlantic | PL5 | 1 | ШТ | Под заказ Т2 | не подлежит сертификации | 16949.03 | 19999.86 | 19999.86 | Будет удален |  | 23.26 | 145.926 | 660 | 330 | 670 | 39946 | 3245060386191
38623 | Atlantic LA 800х600х250 | Atlantic LA 800х600х250 мм | Industrial Enclosures and Cabinets | 760 | Шкафы и щиты Atlantic | PL5 | 1 | ШТ | Под заказ Т2 | не подлежит сертификации | 19652.82 | 23190.33 | 23190.33 | Будет удален |  | 30.52 | 180.7473 | 654 | 324 | 853 | 39955 | 3245060386238
38701 | Набор Картриджей Для Принтера | Набор запасных картриджей для принтера - Logicab 2 | Cable Accessories | 799 | Принтер и аксессуары для маркировки Logicab | PL5 | 1 | ШТ | Под заказ Т2 | не подлежит сертификации | 25168.47 | 29698.79 | 29698.79 |  |  | 0.417 | 5.2675 | 215 | 175 | 140 |  | 3245060387013
38704 | Табличка предупрежд.треуг 50мм | Заготовка этикеток Logicab 2 - пластиковая - жёсткая - самоклеющаяся табличка 50x50 с предостерегающими треуг. знаками | Cable Accessories | 799 | Принтер и аксессуары для маркировки Logicab | PL5 | 40 | ШТ | Под заказ Т2 | не подлежит сертификации | 135.38 | 159.75 | 159.75 |  |  | 0.134 | 0.5425 | 140 | 155 | 25 |  | 3245060387044
38705 | Плата маркировочн. 105х99 мм | Заготовка этикеток Logicab 2 - пластиковая - жёсткая - многофункциональная самоклеющаяся табличка 105x99 | Cable Accessories | 799 | Принтер и аксессуары для маркировки Logicab | PL5 | 10 | ШТ | Под заказ Т2 | не подлежит сертификации | 526.63 | 621.42 | 621.42 |  |  | 0.133 | 0.5425 | 140 | 155 | 25 |  | 3245060387051
38706 | Этикетка для Osmoz 24,5х10,2 мм Logicab2 | Этикетка для Osmoz 24,5х10,2 мм Logicab2 | Cable Accessories | 799 | Принтер и аксессуары для маркировки Logicab | PL5 | 448 | ШТ | Под заказ Т2 | не подлежит сертификации | 7.71 | 9.1 | 9.1 |  |  | 0.155 | 0.4375 | 350 | 250 | 5 |  | 3245060387068
38707 | Этикетка для Osmoz 33,5х10,2 мм Logicab2 | Этикетка для Osmoz 33,5х10,2 мм Logicab2 | Cable Accessories | 799 | Принтер и аксессуары для маркировки Logicab | PL5 | 336 | ШТ | Под заказ Т2 | не подлежит сертификации | 7.24 | 8.54 | 8.54 |  |  | 0.155 | 0.4375 | 350 | 250 | 5 |  | 3245060387075
38709 | Этикетка для Osmoz 15х27 мм Logicab2 | Заготовка этикеток Logicab 2 - для устройств управления и сигнализации - 15х27 мм | Cable Accessories | 799 | Принтер и аксессуары для маркировки Logicab | PL5 | 260 | ШТ | Под заказ Т2 | не подлежит сертификации | 24.04 | 28.37 | 28.37 |  |  | 0.15 | 0.5425 | 140 | 155 | 25 |  | 3245060387099
38710 | Маркер д/держат. Memocab 4x12 | Заготовка этикеток Logicab 2 - для проводов - для держателя Memocab 4x12 мм | Cable Accessories | 799 | Принтер и аксессуары для маркировки Logicab | PL5 | 480 | ШТ | Под заказ Т2 | не подлежит сертификации | 14.72 | 17.37 | 17.37 |  |  | 0.046 | 0.18928 | 70 | 52 | 52 |  | 3245060387105
38711 | Маркер д/держат. Memocab 4x18 | Заготовка этикеток Logicab 2 - для проводов - для держателя Memocab 4x18 мм | Cable Accessories | 799 | Принтер и аксессуары для маркировки Logicab | PL5 | 640 | ШТ | Под заказ Т2 | не подлежит сертификации | 19.21 | 22.67 | 22.67 |  |  | 0.072 | 0.18928 | 70 | 52 | 52 |  | 3245060387112
38712 | Маркер д/держат. Memocab 4x30 | Заготовка этикеток Logicab 2 - для проводов - для держателя Memocab 4x30 мм | Cable Accessories | 799 | Принтер и аксессуары для маркировки Logicab | PL5 | 240 | ШТ | Под заказ Т2 | не подлежит сертификации | 29.05 | 34.28 | 34.28 |  |  | 0.049 | 0.18928 | 70 | 52 | 52 |  | 3245060387129
38714 | Этикетка 37Х9,5 Мм | Заготовка этикеток Logicab 2 - для кабеля 37х9,5 мм - используется с держателем Кат. № 0 387 16 | Cable Accessories | 799 | Принтер и аксессуары для маркировки Logicab | PL5 | 310 | ШТ | Под заказ Т2 | не подлежит сертификации | 13.47 | 15.89 | 15.89 |  |  | 0.151 | 0.5425 | 140 | 155 | 25 |  | 3245060387143
38715 | Этикетка 70Х15 Мм | Заготовка этикеток Logicab 2 - для кабеля 70х15 мм - используется с держателем Кат. № 0 387 17 | Cable Accessories | 799 | Принтер и аксессуары для маркировки Logicab | PL5 | 70 | ШТ | Под заказ Т2 | не подлежит сертификации | 55.24 | 65.18 | 65.18 |  |  | 0.161 | 0.5425 | 140 | 155 | 25 |  | 3245060387150
38716 | Держ. Этикетки 50Х10 Мм | Заготовка этикеток Logicab 2 - для кабеля 50х10 мм | Cable Accessories | 799 | Принтер и аксессуары для маркировки Logicab | PL5 | 224 | ШТ | Под заказ Т2 | не подлежит сертификации | 59.18 | 69.83 | 69.83 |  |  | 0.412 | 1.5625 | 125 | 125 | 100 |  | 3245060387167
38717 | Держ. Этикетки 88Х15 Мм | Заготовка этикеток Logicab 2 - для кабеля 88х15 мм | Cable Accessories | 799 | Принтер и аксессуары для маркировки Logicab | PL5 | 96 | ШТ | Под заказ Т2 | не подлежит сертификации | 77.89 | 91.91 | 91.91 |  |  | 0.441 | 1.5625 | 125 | 125 | 100 |  | 3245060387174
38719 | Этикетка Диам. 80 Мм | Заготовка этикеток Logicab 2 - пластиковая - жёсткая - для кнопок серии Ozmos с грибовидными толкателями - диаметр 80 мм | Cable Accessories | 799 | Принтер и аксессуары для маркировки Logicab | PL5 | 10 | ШТ | Под заказ Т2 | не подлежит сертификации | 441.91 | 521.45 | 521.45 |  |  | 0.132 | 0.5425 | 140 | 155 | 25 |  | 3245060387198
38720 | Держатель д/модуль. щитов | Держатель Logicab 2 - для лицевых панелей модульных щитков | Cable Accessories | 799 | Принтер и аксессуары для маркировки Logicab | PL5 | 70 | ШТ | Под заказ Т2 | не подлежит сертификации | 150.37 | 177.44 | 177.44 |  |  | 0.399 | 0.4375 | 350 | 250 | 5 |  | 3245060387204
38721 | Этикетка 1 Мод. | Заготовка этикеток Logicab 2 - жёсткая - пластиковая - самоклеющаяся - для одномодульного оборудования | Cable Accessories | 799 | Принтер и аксессуары для маркировки Logicab | PL5 | 380 | ШТ | Под заказ Т2 | не подлежит сертификации | 12.16 | 14.35 | 14.35 |  |  | 0.08 | 0.5425 | 140 | 155 | 25 |  | 3245060387211
38722 | Этикетка 2 Мод. | Заготовка этикеток Logicab 2 - жёсткая - пластиковая - самоклеющаяся - для двухмодульного оборудования | Cable Accessories | 799 | Принтер и аксессуары для маркировки Logicab | PL5 | 150 | ШТ | Под заказ Т2 | не подлежит сертификации | 28.01 | 33.05 | 33.05 |  |  | 0.079 | 0.5425 | 140 | 155 | 25 |  | 3245060387228
38724 | Этикетка 4 Мод. | Заготовка этикеток Logicab 2 - жёсткая - пластиковая - самоклеющаяся - для четырехмодульного оборудования | Cable Accessories | 799 | Принтер и аксессуары для маркировки Logicab | PL5 | 50 | ШТ | Под заказ Т2 | не подлежит сертификации | 54.67 | 64.51 | 64.51 |  |  | 0.081 | 0.5425 | 140 | 155 | 25 |  | 3245060387242
38725 | Плата маркировочная 63х29 мм | Паспортная табличка Logicab 2 - для функций сигнализации - 69х29 мм | Cable Accessories | 799 | Принтер и аксессуары для маркировки Logicab | PL5 | 40 | ШТ | Под заказ Т2 | не подлежит сертификации | 135.38 | 159.75 | 159.75 |  |  | 0.136 | 0.5425 | 140 | 155 | 25 |  | 3245060387259
38726 | Этикетка 6 Мод. | Заготовка этикеток Logicab 2 - жёсткая - пластиковая - самоклеющаяся - для шестимодульного оборудования | Cable Accessories | 799 | Принтер и аксессуары для маркировки Logicab | PL5 | 50 | ШТ | Под заказ Т2 | не подлежит сертификации | 54.67 | 64.51 | 64.51 |  |  | 0.083 | 0.5425 | 140 | 155 | 25 |  | 3245060387266
38727 | Этикетка 6,5Х17,5 Мм | Заготовка этикеток Logicab 2 - жёсткая - пластиковая - самоклеющаяся - 6,5х17,5 мм | Cable Accessories | 799 | Принтер и аксессуары для маркировки Logicab | PL5 | 980 | ШТ | Под заказ Т2 | не подлежит сертификации | 8.6 | 10.15 | 10.15 |  |  | 0.136 | 0.5425 | 140 | 155 | 25 |  | 3245060387273
38728 | Этикетка 17Х26 Мм | Заготовка этикеток Logicab 2 - жёсткая - пластиковая - самоклеющаяся - 17х26 мм | Cable Accessories | 799 | Принтер и аксессуары для маркировки Logicab | PL5 | 220 | ШТ | Под заказ Т2 | не подлежит сертификации | 27.64 | 32.62 | 32.62 |  |  | 0.134 | 0.5425 | 140 | 155 | 25 |  | 3245060387280
38729 | Крышка защитная 70х30 мм | Защитная крышка Logicab 2 - для паспортной таблички - 70х30 мм | Cable Accessories | 799 | Принтер и аксессуары для маркировки Logicab | PL5 | 10 | ШТ | Под заказ Т2 | не подлежит сертификации | 487.97 | 575.8 | 575.8 |  |  | 0.047 | 0.157 | 89 | 49 | 36 |  | 3245060387297
38730 | Плата маркировочная 99х59 мм | Паспортная табличка Logicab 2 - для функций сигнализации - 99х59 мм | Cable Accessories | 799 | Принтер и аксессуары для маркировки Logicab | PL5 | 20 | ШТ | Под заказ Т2 | не подлежит сертификации | 312.83 | 369.14 | 369.14 |  |  | 0.133 | 0.5425 | 140 | 155 | 25 |  | 3245060387303
38731 | Маркер на 1 модуль | Заготовка этикеток Logicab 2 - гибкая - для одномодульного оборудования | Cable Accessories | 799 | Принтер и аксессуары для маркировки Logicab | PL5 | 720 | ШТ | Под заказ Т2 | не подлежит сертификации | 11.43 | 13.49 | 13.49 |  |  | 0.154 | 0.4375 | 350 | 250 | 5 |  | 3245060387310
38732 | Маркер на 2 модуля | Заготовка этикеток Logicab 2 - гибкая - для двухмодульного оборудования | Cable Accessories | 799 | Принтер и аксессуары для маркировки Logicab | PL5 | 288 | ШТ | Под заказ Т2 | не подлежит сертификации | 20.99 | 24.77 | 24.77 |  |  | 0.156 | 0.4375 | 350 | 250 | 5 |  | 3245060387327
38733 | Маркер на 3 модуля | Заготовка этикеток Logicab 2 - гибкая - для трехмодульного оборудования | Cable Accessories | 799 | Принтер и аксессуары для маркировки Logicab | PL5 | 192 | ШТ | Под заказ Т2 | не подлежит сертификации | 29.09 | 34.33 | 34.33 |  |  | 0.157 | 0.4375 | 350 | 250 | 5 |  | 3245060387334
38734 | Маркер на 4 модуля | Заготовка этикеток Logicab 2 - гибкая - для четырехмодульного оборудования | Cable Accessories | 799 | Принтер и аксессуары для маркировки Logicab | PL5 | 144 | ШТ | Под заказ Т2 | не подлежит сертификации | 36.88 | 43.52 | 43.52 |  |  | 0.156 | 0.4375 | 350 | 250 | 5 |  | 3245060387341
38736 | Маркер на 2 модуля Mosaic | Заготовка этикеток Logicab 2 - гибкая - для двухмодульных информационных розеток Программы Mosaic | Cable Accessories | 799 | Принтер и аксессуары для маркировки Logicab | PL5 | 180 | ШТ | Под заказ Т2 | не подлежит сертификации | 17.27 | 20.38 | 20.38 |  |  | 0.155 | 0.4375 | 350 | 250 | 5 |  | 3245060387365
38739 | Крышка защитная 100х60 мм | Защитная крышка Logicab 2 - для паспортной таблички - 100х60 мм | Cable Accessories | 799 | Принтер и аксессуары для маркировки Logicab | PL5 | 10 | ШТ | Под заказ Т2 | не подлежит сертификации | 874.72 | 1032.17 | 1032.17 |  |  | 0.128 | 0.5425 | 140 | 155 | 25 |  | 3245060387396
38742 | Набор держателей маркеров 30мм | Держатель маркеров Memocab - для кабеля - длина маркировки 30 мм | Cable Accessories | 799 | Принтер и аксессуары для маркировки Logicab | PL5 | 200 | ШТ | Под заказ Т2 | не подлежит сертификации | 47.75 | 56.35 | 56.35 |  |  | 0.106 | 0.53777 | 97 | 72 | 77 |  | 3245060387426
38743 | Маркировка д/клемм шаг 5 мм | Заготовка этикеток Logicab 2 - для клеммных блоков - с шагом 5 мм | Cable Accessories | 799 | Принтер и аксессуары для маркировки Logicab | PL5 | 700 | ШТ | Под заказ Т2 | не подлежит сертификации | 13.06 | 15.41 | 15.41 |  |  | 0.1 | 0.5425 | 140 | 155 | 25 |  | 3245060387433
38744 | Маркировка д/клемм шаг 6 мм | Заготовка этикеток Logicab 2 - для клеммных блоков - с шагом 6 мм | Cable Accessories | 799 | Принтер и аксессуары для маркировки Logicab | PL5 | 525 | ШТ | Под заказ Т2 | не подлежит сертификации | 13.52 | 15.95 | 15.95 |  |  | 0.1 | 0.5425 | 140 | 155 | 25 |  | 3245060387440
38829 | Этик./лаз.печ.уст.монт.шкафы | Mosaic Этикетка/лаз.печ.уст.монт.шкафы | Cable Accessories | 800 | Маркировка Mémocab | PL5 | 440 | ШТ | Под заказ Т2 | не подлежит сертификации | 41.1 | 48.5 | 48.5 |  |  | 0.163 | 0.18953 | 298 | 212 | 3 |  | 3245060388294
38847 | Этик./лаз.печ.уст.рамки Mosaic | Mosaic Этикетка/лаз.печ.уст.рамки | Cable Accessories | 800 | Маркировка Mémocab | PL5 | 840 | ШТ | Под заказ Т2 | не подлежит сертификации | 19.23 | 22.69 | 22.69 |  |  | 0.165 | 0.18953 | 298 | 212 | 3 |  | 3245060388478
38848 | MosaicЭт-ка/лаз.печ.ус.д/рамки | Mosaic Этикетка/лаз.печ.уст.для рамки | Cable Accessories | 800 | Маркировка Mémocab | PL5 | 2520 | ШТ | Под заказ Т2 | не подлежит сертификации | 7.52 | 8.87 | 8.87 |  |  | 0.166 | 0.18953 | 298 | 212 | 3 |  | 3245060388485
38880 | Этик./лаз.печ.уст.каб.+патч-к. | Mosaic Этикетка/лаз.печ.уст.каб.+патч-к. | Cable Accessories | 800 | Маркировка Mémocab | PL5 | 300 | ШТ | Под заказ Т2 | не подлежит сертификации | 33.94 | 40.05 | 40.05 |  |  | 0.139 | 0.18953 | 298 | 212 | 3 |  | 3245060388805
38881 | Эт-ка/лаз.печ.уст. марк.каб. | Mosaic Этикетка/лаз.печ.уст. марк.каб. | Cable Accessories | 800 | Маркировка Mémocab | PL5 | 300 | ШТ | Под заказ Т2 | не подлежит сертификации | 34.95 | 41.24 | 41.24 |  |  | 0.14 | 0.18953 | 298 | 212 | 3 |  | 3245060388812
38902 | Лента бел,ш.9 мм, рнп адгез.8м | Лента бел,ш.9 мм, рнп адгез.8м | Cable Accessories | 799 | Принтер и аксессуары для маркировки Logicab | PL5 | 1 | ШТ | Под заказ Т2 | не подлежит сертификации | 5924.69 | 6991.13 | 6991.13 |  |  | 0.05 | 0.21148 | 83 | 26 | 98 |  | 3245060389024
38903 | Лента бел,ш.12мм,рнп адгез.8м | Лента Бел,Ш.12мм,Рнп Адгез.8м | Cable Accessories | 799 | Принтер и аксессуары для маркировки Logicab | PL5 | 1 | ШТ | Под заказ Т2 | не подлежит сертификации | 6373.16 | 7520.33 | 7520.33 |  |  | 0.054 | 0.21148 | 83 | 26 | 98 |  | 3245060389031
38904 | Лента бел,ш.18мм,рнп адгез.8м | Лента Бел,Ш.18мм,Рнп Адгез.8м | Cable Accessories | 799 | Принтер и аксессуары для маркировки Logicab | PL5 | 1 | ШТ | Под заказ Т2 | не подлежит сертификации | 7508.95 | 8860.56 | 8860.56 |  |  | 0.071 | 0.21148 | 83 | 26 | 98 |  | 3245060389048
38905 | Лента бел,ш.18мм,изгп адгез.8м | Лента Бел,Ш.18мм,Изгп Адгез.8м | Cable Accessories | 799 | Принтер и аксессуары для маркировки Logicab | PL5 | 1 | ШТ | Под заказ Т2 | не подлежит сертификации | 7508.95 | 8860.56 | 8860.56 |  |  | 0.075 | 0.21148 | 83 | 26 | 98 |  | 3245060389055
38906 | Лента жел,ш.18мм,изгп адгез.8м | Лента Жел,Ш.18мм,Изгп Адгез.8м | Cable Accessories | 799 | Принтер и аксессуары для маркировки Logicab | PL5 | 1 | ШТ | Под заказ Т2 | не подлежит сертификации | 7508.95 | 8860.56 | 8860.56 |  |  | 0.072 | 0.21148 | 83 | 26 | 98 |  | 3245060389062
38907 | Лента жел,ш.18мм,ргп адгез.8м | Лента Жел,Ш.18мм,Ргп Адгез.8м | Cable Accessories | 799 | Принтер и аксессуары для маркировки Logicab | PL5 | 1 | ШТ | Под заказ Т2 | не подлежит сертификации | 7508.95 | 8860.56 | 8860.56 |  |  | 0.067 | 0.21148 | 83 | 26 | 98 |  | 3245060389079
38908 | Лента крас,ш.12мм,ргп адгез.8м | Лента Крас,Ш.12мм,Ргп Адгез.8м | Cable Accessories | 799 | Принтер и аксессуары для маркировки Logicab | PL5 | 1 | ШТ | Под заказ Т2 | не подлежит сертификации | 6373.16 | 7520.33 | 7520.33 |  |  | 0.054 | 0.21148 | 83 | 26 | 98 |  | 3245060389086
38909 | Лента крас,ш.18мм,ргп адгез.8м | Лента Крас,Ш.18мм,Ргп Адгез.8м | Cable Accessories | 799 | Принтер и аксессуары для маркировки Logicab | PL5 | 1 | ШТ | Под заказ Т2 | не подлежит сертификации | 7508.95 | 8860.56 | 8860.56 |  |  | 0.069 | 0.21148 | 83 | 26 | 98 |  | 3245060389093
38971 | Рейка С-образн.толщ.1,5мм | C-образный профиль - длина 2 м | Industrial Enclosures and Cabinets | 755 | Комплектующие изделия для Atlantic и Marina | PL5 | 10 | ШТ | Под заказ Т2 | не подлежит сертификации | 1310.35 | 1546.21 | 1546.21 |  |  | 13.8 | 5.6 | 2000 | 80 | 35 |  | 3245060389710
39010 | Блок. 120Mm2 Alcu/70Mm2 Cu | Силовая клемма Viking 3 - два вывода под кабель - шаг 42 мм | Cable Accessories | 790 | Клеммники Viking 3 | PL5 | 5 | ШТ | На складе | сертифицировано | 4862.65 | 5737.93 | 5737.93 |  |  | 2.63 | 7.0686 | 308 | 225 | 102 |  | 3245060390105
39011 | Блок. 300Mm2 Alcu/120Mm2 Cu | Силовая клемма Viking 3 - два вывода под кабель - шаг 55 мм | Cable Accessories | 790 | Клеммники Viking 3 | PL5 | 5 | ШТ | На складе | сертифицировано | 6667.63 | 7867.8 | 7867.8 |  |  | 5.114 | 12.006 | 345 | 290 | 120 |  | 3245060390112
39013 | Блок. Пласт 95Mm2 Шир..25 | Силовая клемма Viking 3 - два вывода под наконечник - шаг 36 мм | Cable Accessories | 790 | Клеммники Viking 3 | PL5 | 5 | ШТ | Под заказ Т2 | сертифицировано | 2881.71 | 3400.42 | 3400.42 |  |  | 1.242 | 4.4129 | 237 | 190 | 98 |  | 3245060390136
39014 | Блок. Пласт 150Mm2 Шир..32 | Силовая клемма Viking 3 - два вывода под наконечник - шаг 42 мм | Cable Accessories | 790 | Клеммники Viking 3 | PL5 | 5 | ШТ | На складе | сертифицировано | 2948.67 | 3479.43 | 3479.43 |  |  | 1.986 | 7.8402 | 307 | 226 | 113 |  | 3245060390143
39015 | Блок. Пласт 300Mm2 Шир..40 | Силовая клемма Viking 3 - два вывода под наконечник - шаг 55 мм | Cable Accessories | 790 | Клеммники Viking 3 | PL5 | 5 | ШТ | На складе | сертифицировано | 3636.4 | 4290.95 | 4290.95 |  |  | 3.496 | 12.006 | 345 | 290 | 120 |  | 3245060390150
39017 | Блок. Пласт 150Mm2 \Cu 70Mm2 | Силовая клемма Viking 3 - вывод под наконечник - вывод под кабель - шаг 42 мм | Cable Accessories | 790 | Клеммники Viking 3 | PL5 | 5 | ШТ | Под заказ Т2 | сертифицировано | 4530.83 | 5346.38 | 5346.38 |  |  | 2.106 | 7.8402 | 307 | 226 | 113 |  | 3245060390174
39018 | Блок. 300Mm2 Кабль Cu 120Mm2 | Силовая клемма Viking 3 - вывод под наконечник - вывод под кабель - шаг 55 мм | Cable Accessories | 790 | Клеммники Viking 3 | PL5 | 5 | ШТ | Под заказ Т2 | сертифицировано | 5464.98 | 6448.68 | 6448.68 |  |  | 3.81 | 12.006 | 345 | 290 | 120 |  | 3245060390181
39020 | Блок. Кабль 120Mm2 Alcu 70Mm2 | Силовая клемма Viking 3 - вывод под кабель - вывод под наконечник - шаг 42 мм | Cable Accessories | 790 | Клеммники Viking 3 | PL5 | 5 | ШТ | Под заказ Т2 | сертифицировано | 4944.63 | 5834.66 | 5834.66 |  |  | 2.65 | 7.8402 | 307 | 226 | 113 |  | 3245060390204
39021 | Блок. Кабль 300Mm2 Alcu 150Mm2 | Силовая клемма Viking 3 - вывод под кабель - вывод под наконечник - шаг 55 мм | Cable Accessories | 790 | Клеммники Viking 3 | PL5 | 5 | ШТ | Под заказ Т2 | сертифицировано | 6643.61 | 7839.46 | 7839.46 |  |  | 5.152 | 12.006 | 345 | 290 | 120 |  | 3245060390211
39031 | Viking Клем. 35х26 д/шин | Силовая клемма Viking 3 - с болтовыми выводами - для шин и кабелей с наконечниками - для несим. реек - М 8 - шаг 26 мм | Cable Accessories | 790 | Клеммники Viking 3 | PL5 | 5 | ШТ | На складе | сертифицировано | 645.44 | 761.62 | 761.62 |  |  | 0.366 | 0.71569 | 109 | 98 | 67 |  | 3245060390310
39032 | Viking Клем. 70х34 д/шин | Силовая клемма Viking 3 - с болтовыми выводами - для шин и кабелей с наконечниками - для несим. реек - М 10 - шаг 34 мм | Cable Accessories | 790 | Клеммники Viking 3 | PL5 | 5 | ШТ | Под заказ Т2 | сертифицировано | 819.59 | 967.12 | 967.12 |  |  | 0.779 | 1.2327 | 206 | 88 | 68 |  | 3245060390327
39033 | Viking Клем. 120х34 д/шин | Силовая клемма Viking 3 - с болтовыми выводами - для шин и кабелей с наконечниками - для несим. реек - М 10 - шаг 34 мм | Cable Accessories | 790 | Клеммники Viking 3 | PL5 | 5 | ШТ | На складе | сертифицировано | 947.21 | 1117.71 | 1117.71 |  |  | 0.904 | 1.2327 | 206 | 88 | 68 |  | 3245060390334
39034 | Viking Клем. 240х46 д/шин | Силовая клемма Viking 3 - с болтовыми выводами - для шин и кабелей с наконечниками - для несим. реек - М 12 - шаг 46 мм | Cable Accessories | 790 | Клеммники Viking 3 | PL5 | 5 | ШТ | Под заказ Т2 | сертифицировано | 1434.44 | 1692.64 | 1692.64 |  |  | 1.53 | 2.0936 | 194 | 152 | 71 |  | 3245060390341
39071 | Клемма 35Х26 мм д/шин | Силовая клемма Viking 3 - с болтовыми выводами - для шин и кабелей с наконечниками - для сим. реек - М 8 - шаг 26 мм | Cable Accessories | 790 | Клеммники Viking 3 | PL5 | 5 | ШТ | На складе | сертифицировано | 1129.54 | 1332.86 | 1332.86 |  |  | 0.397 | 1.1615 | 144 | 109 | 74 |  | 3245060390716
39072 | Клемма 70Х34 мм д/шин | Силовая клемма Viking 3 - с болтовыми выводами - для шин и кабелей с наконечниками - для сим. реек - М 10 - шаг 34 мм | Cable Accessories | 790 | Клеммники Viking 3 | PL5 | 5 | ШТ | На складе | сертифицировано | 1539.31 | 1816.39 | 1816.39 |  |  | 0.77 | 1.386 | 144 | 125 | 77 |  | 3245060390723
39073 | Клемма 120Х34 мм д/шин | Силовая клемма Viking 3 - с болтовыми выводами - для шин и кабелей с наконечниками - для сим. реек - М 10 - шаг 34 мм | Cable Accessories | 790 | Клеммники Viking 3 | PL5 | 5 | ШТ | На складе | сертифицировано | 2063.87 | 2435.37 | 2435.37 |  |  | 0.881 | 1.386 | 144 | 125 | 77 |  | 3245060390730
39074 | Клемма 240Х46 мм д/шин | Силовая клемма Viking 3 - с болтовыми выводами - для шин и кабелей с наконечниками - для сим. реек - М 12 - шаг 46 мм | Cable Accessories | 790 | Клеммники Viking 3 | PL5 | 5 | ШТ | На складе | сертифицировано | 2336.75 | 2757.37 | 2757.37 |  |  | 1.51 | 2.0936 | 194 | 152 | 71 |  | 3245060390747
39445 | Vik.IP 2х безопас.штекер O4мм | Измерительный щуп IP 2X - диам. 2 мм Viking | Cable Accessories | 790 | Клеммники Viking 3 | PL5 | 10 | ШТ | Под заказ Т2 | информация по запросу | 2127.98 | 2511.02 | 2511.02 |  |  | 0.206 | 0.8429 | 147 | 94 | 61 |  | 3245060394455
39446 | Шунт Блок. Сил. Pas 36 Et 42 | Шунт - для силовых клемм Viking 3 - шаг 36-42 мм | Cable Accessories | 790 | Клеммники Viking 3 | PL5 | 5 | ШТ | Под заказ Т2 | сертифицировано | 1579.16 | 1863.41 | 1863.41 |  |  | 0.207 | 0.29988 | 105 | 51 | 56 |  | 3245060394462
39447 | Шунт Блок. Сил. Pas 55 | Шунт - для силовых клемм Viking 3 - шаг 55 мм | Cable Accessories | 790 | Клеммники Viking 3 | PL5 | 5 | ШТ | Под заказ Т2 | сертифицировано | 2311.86 | 2727.99 | 2727.99 |  |  | 0.341 | 0.29988 | 105 | 51 | 56 |  | 3245060394479
39449 | Опора д./монтажа рейки под углом | Кронштейн для установки клеммных блоков Viking 3 - монтаж на профильные стойки - угол 45° | Industrial Enclosures and Cabinets | 755 | Комплектующие изделия для Atlantic и Marina | PL5 | 10 | ШТ | На складе | не подлежит сертификации | 466.97 | 551.02 | 551.02 |  |  | 0.879 | 0.8 | 160 | 100 | 50 |  | 3245060394493
39477 | Vik.Изол.перегородка шаг 26мм | Разделительная перегородка - для силовых клемм с болтовыми выводами Viking 3 - шаг 26 | Cable Accessories | 790 | Клеммники Viking 3 | PL5 | 10 | ШТ | Под заказ Т2 | не подлежит сертификации | 192.3 | 226.91 | 226.91 |  |  | 0.227 | 1.5625 | 125 | 125 | 100 |  | 3245060394776
39478 | Vik.Изол.перегор.шаг 34 и 46мм | Разделительная перегородка - для силовых клемм с болтовыми выводами Viking 3 - шаг 34-46 | Cable Accessories | 790 | Клеммники Viking 3 | PL5 | 10 | ШТ | На складе | не подлежит сертификации | 382.73 | 451.62 | 451.62 |  |  | 0.538 | 3.7443 | 206 | 142 | 128 |  | 3245060394783
39486 | Vik.Крыш.защ.шаг46мм 3х-кл.бл. | Защитная крышка - для силовых клемм с болтовыми выводами Viking 3 - для 3 клемм - шаг 46 | Cable Accessories | 790 | Клеммники Viking 3 | PL5 | 5 | ШТ | На складе | не подлежит сертификации | 683.27 | 806.26 | 806.26 |  |  | 0.29 | 2.24 | 200 | 80 | 140 |  | 3245060394868
39488 | VikingЗащ.экран д/бл.шаг 26мм | Защитная крышка - для силовых клемм с болтовыми выводами Viking 3 - для 4 клемм - шаг 26 | Cable Accessories | 790 | Клеммники Viking 3 | PL5 | 5 | ШТ | Под заказ Т2 | не подлежит сертификации | 503.52 | 594.15 | 594.15 |  |  | 0.163 | 1.5625 | 125 | 125 | 100 |  | 3245060394882
39489 | Vik.Крыш.защ.шаг46мм 4х-кл.бл. | Защитная крышка - для силовых клемм с болтовыми выводами Viking 3 - для 4 клемм - шаг 46 | Cable Accessories | 790 | Клеммники Viking 3 | PL5 | 5 | ШТ | На складе | не подлежит сертификации | 863.14 | 1018.51 | 1018.51 |  |  | 0.368 | 4.7449 | 229 | 185 | 112 |  | 3245060394899
39500 | VikingМарк.пласт.5мм чист. | Маркировочный лист - для клеммных блоков Viking 3 - без надписей - шаг 5 мм | Cable Accessories | 790 | Клеммники Viking 3 | PL5 | 1000 | ШТ | На складе | не подлежит сертификации | 2.09 | 2.47 | 2.47 |  |  | 0.122 | 0.8 | 160 | 100 | 50 |  | 3245060395001
39501 | VikingМарк.пласт.6мм чист. | Маркировочный лист - для клеммных блоков Viking 3 - без надписей - шаг 6 мм | Cable Accessories | 790 | Клеммники Viking 3 | PL5 | 1000 | ШТ | На складе | не подлежит сертификации | 2.17 | 2.56 | 2.56 |  |  | 0.131 | 0.8 | 160 | 100 | 50 |  | 3245060395018
39502 | Viking Марк.пласт. 8мм чист. | Маркировочный лист - для клеммных блоков Viking 3 - без надписей - шаг 8 мм | Cable Accessories | 790 | Клеммники Viking 3 | PL5 | 1000 | ШТ | На складе | не подлежит сертификации | 2.22 | 2.62 | 2.62 |  |  | 0.179 | 0.90854 | 168 | 104 | 52 |  | 3245060395025
39505 | VikingМарк.пласт.5мм1-10 гор. | Листы с этикетками для клеммных блоков Viking 3 - горизонтальный формат - шаг 5 мм - цифры от 1 до 10 | Cable Accessories | 790 | Клеммники Viking 3 | PL5 | 1000 | ШТ | На складе | не подлежит сертификации | 3.61 | 4.26 | 4.26 |  |  | 0.122 | 0.8 | 160 | 100 | 50 |  | 3245060395056
39506 | VikingМарк.пласт.5мм11-20 гор. | Листы с этикетками для клеммных блоков Viking 3 - горизонтальный формат - шаг 5 мм - цифры от 11 до 20 | Cable Accessories | 790 | Клеммники Viking 3 | PL5 | 1000 | ШТ | На складе | не подлежит сертификации | 3.68 | 4.34 | 4.34 |  |  | 0.131 | 0.8 | 160 | 100 | 50 |  | 3245060395063
39507 | Vik. Марк.пласт.5мм 21-30 гор. | Листы с этикетками для клеммных блоков Viking 3 - горизонтальный формат - шаг 5 мм - цифры от 21 до 30 | Cable Accessories | 790 | Клеммники Viking 3 | PL5 | 1000 | ШТ | На складе | не подлежит сертификации | 3.68 | 4.34 | 4.34 |  |  | 0.131 | 0.8 | 160 | 100 | 50 |  | 3245060395070
39508 | Vik. Марк.пласт.5мм 31-40 гор. | Листы с этикетками для клеммных блоков Viking 3 - горизонтальный формат - шаг 5 мм - цифры от 31 до 40 | Cable Accessories | 790 | Клеммники Viking 3 | PL5 | 1000 | ШТ | На складе | не подлежит сертификации | 3.68 | 4.34 | 4.34 |  |  | 0.13 | 0.8 | 160 | 100 | 50 |  | 3245060395087
39509 | VikingМарк.пласт.5мм1-50 гор. | Листы с этикетками для клеммных блоков Viking 3 - горизонтальный формат - шаг 5 мм - цифры от 1 до 50 | Cable Accessories | 790 | Клеммники Viking 3 | PL5 | 1000 | ШТ | На складе | не подлежит сертификации | 3.68 | 4.34 | 4.34 |  |  | 0.132 | 0.8 | 160 | 100 | 50 |  | 3245060395094
39510 | VikingМарк.пласт.5мм1-100 гор. | Листы с этикетками для клеммных блоков Viking 3 - горизонтальный формат - шаг 5 мм - цифры от 1 до 100 | Cable Accessories | 790 | Клеммники Viking 3 | PL5 | 1000 | ШТ | На складе | не подлежит сертификации | 3.91 | 4.61 | 4.61 |  |  | 0.123 | 0.8 | 160 | 100 | 50 |  | 3245060395100
39511 | Vik.Марк.пласт.5мм101-200 гор. | Листы с этикетками для клеммных блоков Viking 3 - горизонтальный формат - шаг 5 мм - цифры от 101 до 200 | Cable Accessories | 790 | Клеммники Viking 3 | PL5 | 1000 | ШТ | На складе | не подлежит сертификации | 3.68 | 4.34 | 4.34 |  |  | 0.13 | 0.8 | 160 | 100 | 50 |  | 3245060395117
39512 | Vik. Марк.пл.5мм 201-300 гор. | Листы с этикетками для клеммных блоков Viking 3 - горизонтальный формат - шаг 5 мм - цифры от 201 до 300 | Cable Accessories | 790 | Клеммники Viking 3 | PL5 | 1000 | ШТ | На складе | не подлежит сертификации | 3.68 | 4.34 | 4.34 |  |  | 0.13 | 0.8 | 160 | 100 | 50 |  | 3245060395124
39515 | Viking Марк.пласт.1-10 гор. | Листы с этикетками для клеммных блоков Viking 3 - горизонтальный формат - шаг 6 мм - цифры от 1 до 10 | Cable Accessories | 790 | Клеммники Viking 3 | PL5 | 1000 | ШТ | На складе | не подлежит сертификации | 3.67 | 4.33 | 4.33 |  |  | 0.133 | 0.8 | 160 | 100 | 50 |  | 3245060395155
39516 | Vik. Марк.пласт.6мм 11-20 гор. | Листы с этикетками для клеммных блоков Viking 3 - горизонтальный формат - шаг 6 мм - цифры от 11 до 20 | Cable Accessories | 790 | Клеммники Viking 3 | PL5 | 1000 | ШТ | На складе | не подлежит сертификации | 3.67 | 4.33 | 4.33 |  |  | 0.142 | 0.8 | 160 | 100 | 50 |  | 3245060395162
39517 | Vik. Марк.пласт.6мм 21-30 гор. | Листы с этикетками для клеммных блоков Viking 3 - горизонтальный формат - шаг 6 мм - цифры от 21 до 30 | Cable Accessories | 790 | Клеммники Viking 3 | PL5 | 1000 | ШТ | На складе | не подлежит сертификации | 3.74 | 4.41 | 4.41 |  |  | 0.14 | 0.8 | 160 | 100 | 50 |  | 3245060395179
39518 | Vik. Марк.пласт.6мм 31-40 гор. | Листы с этикетками для клеммных блоков Viking 3 - горизонтальный формат - шаг 6 мм - цифры от 31 до 40 | Cable Accessories | 790 | Клеммники Viking 3 | PL5 | 1000 | ШТ | Под заказ Т2 | не подлежит сертификации | 3.74 | 4.41 | 4.41 |  |  | 0.14 | 0.8 | 160 | 100 | 50 |  | 3245060395186
39519 | VikingМарк.пласт.6мм1-50 гор. | Листы с этикетками для клеммных блоков Viking 3 - горизонтальный формат - шаг 6 мм - цифры от 1 до 50 | Cable Accessories | 790 | Клеммники Viking 3 | PL5 | 1000 | ШТ | Под заказ Т2 | не подлежит сертификации | 3.67 | 4.33 | 4.33 |  |  | 0.141 | 0.8 | 160 | 100 | 50 |  | 3245060395193
39520 | VikingМарк.пласт.6мм1-100 гор. | Листы с этикетками для клеммных блоков Viking 3 - горизонтальный формат - шаг 6 мм - цифры от 1 до 100 | Cable Accessories | 790 | Клеммники Viking 3 | PL5 | 1000 | ШТ | На складе | не подлежит сертификации | 3.67 | 4.33 | 4.33 |  |  | 0.131 | 0.8 | 160 | 100 | 50 |  | 3245060395209
39521 | Марк.пласт.гор."101-200" 6мм | Листы с этикетками для клеммных блоков Viking 3 - горизонтальный формат - шаг 6 мм - цифры от 101 до 200 | Cable Accessories | 790 | Клеммники Viking 3 | PL5 | 1000 | ШТ | Под заказ Т2 | не подлежит сертификации | 4.89 | 5.77 | 5.77 |  |  | 0.14 | 0.8 | 160 | 100 | 50 |  | 3245060395216
39522 | Viking Маркировка 6мм201-300 | Листы с этикетками для клеммных блоков Viking 3 - горизонтальный формат - шаг 6 мм - цифры от 201 до 300 | Cable Accessories | 790 | Клеммники Viking 3 | PL5 | 1000 | ШТ | Под заказ Т2 | не подлежит сертификации | 3.5 | 4.13 | 4.13 |  |  | 0.138 | 0.8 | 160 | 100 | 50 |  | 3245060395223
39523 | Марк.пласт.гор."301-400" 6мм | Листы с этикетками для клеммных блоков Viking 3 - горизонтальный формат - шаг 6 мм - цифры от 301 до 400 | Cable Accessories | 790 | Клеммники Viking 3 | PL5 | 1000 | ШТ | Под заказ Т2 | не подлежит сертификации | 3.5 | 4.13 | 4.13 |  |  | 0.14 | 0.8 | 160 | 100 | 50 |  | 3245060395230
39524 | Viking Маркировка 6мм401-500 | Листы с этикетками для клеммных блоков Viking 3 - горизонтальный формат - шаг 6 мм - цифры от 401 до 500 | Cable Accessories | 790 | Клеммники Viking 3 | PL5 | 1000 | ШТ | Под заказ Т2 | не подлежит сертификации | 3.5 | 4.13 | 4.13 |  |  | 0.14 | 0.8 | 160 | 100 | 50 |  | 3245060395247
39525 | Vik. Марк.пласт.8мм 1-10 гор. | Листы с этикетками для клеммных блоков Viking 3 - горизонтальный формат - шаг 8 мм - цифры от 1 до 10 | Cable Accessories | 790 | Клеммники Viking 3 | PL5 | 1000 | ШТ | На складе | не подлежит сертификации | 3.76 | 4.44 | 4.44 |  |  | 0.177 | 0.90854 | 168 | 104 | 52 |  | 3245060395254
39526 | Пластина маркиров.симв.11-20 | Листы с этикетками для клеммных блоков Viking 3 - горизонтальный формат - шаг 8 мм - цифры от 11 до 20 | Cable Accessories | 790 | Клеммники Viking 3 | PL5 | 1000 | ШТ | Под заказ Т2 | не подлежит сертификации | 2.7 | 3.19 | 3.19 |  |  | 0.176 | 0.90854 | 168 | 104 | 52 |  | 3245060395261
39527 | Пластина маркиров.симв.21-30 | Листы с этикетками для клеммных блоков Viking 3 - горизонтальный формат - шаг 8 мм - цифры от 21 до 30 | Cable Accessories | 790 | Клеммники Viking 3 | PL5 | 1000 | ШТ | Под заказ Т2 | не подлежит сертификации | 2.7 | 3.19 | 3.19 |  |  | 0.178 | 0.90854 | 168 | 104 | 52 |  | 3245060395278
39528 | Vik. Марк.пласт.8мм 31-40 гор. | Листы с этикетками для клеммных блоков Viking 3 - горизонтальный формат - шаг 8 мм - цифры от 31 до 40 | Cable Accessories | 790 | Клеммники Viking 3 | PL5 | 1000 | ШТ | Под заказ Т2 | не подлежит сертификации | 3.23 | 3.81 | 3.81 |  |  | 0.178 | 0.90854 | 168 | 104 | 52 |  | 3245060395285
39529 | Viking Маркировка 8мм1-50 | Листы с этикетками для клеммных блоков Viking 3 - горизонтальный формат - шаг 8 мм - цифры от 1 до 50 | Cable Accessories | 790 | Клеммники Viking 3 | PL5 | 1000 | ШТ | Под заказ Т2 | не подлежит сертификации | 3.5 | 4.13 | 4.13 |  |  | 0.181 | 0.90854 | 168 | 104 | 52 |  | 3245060395292
39530 | Марк.пласт.гор."1-100" 8мм | Листы с этикетками для клеммных блоков Viking 3 - горизонтальный формат - шаг 8 мм - цифры от 1 до 100 | Cable Accessories | 790 | Клеммники Viking 3 | PL5 | 1000 | ШТ | Под заказ Т2 | не подлежит сертификации | 3.5 | 4.13 | 4.13 |  |  | 0.178 | 0.90854 | 168 | 104 | 52 |  | 3245060395308
39531 | Viking Маркировка 8мм101-200 | Листы с этикетками для клеммных блоков Viking 3 - горизонтальный формат - шаг 8 мм - цифры от 101 до 200 | Cable Accessories | 790 | Клеммники Viking 3 | PL5 | 1000 | ШТ | Под заказ Т2 | не подлежит сертификации | 3.5 | 4.13 | 4.13 |  |  | 0.183 | 0.90854 | 168 | 104 | 52 |  | 3245060395315
39555 | VikingМарк.пласт.6мм1-10 верт. | Листы с этикетками для клеммных блоков Viking 3 - вертикальный формат - шаг 5 мм - цифры от 1 до 10 | Cable Accessories | 790 | Клеммники Viking 3 | PL5 | 1000 | ШТ | Под заказ Т2 | не подлежит сертификации | 3.61 | 4.26 | 4.26 |  |  | 0.133 | 0.8 | 160 | 100 | 50 |  | 3245060395551
39556 | Vik. Марк.пласт.5мм 11-20 верт | Листы с этикетками для клеммных блоков Viking 3 - вертикальный формат - шаг 5 мм - цифры от 10 до 20 | Cable Accessories | 790 | Клеммники Viking 3 | PL5 | 1000 | ШТ | Под заказ Т2 | не подлежит сертификации | 3.78 | 4.46 | 4.46 |  |  | 0.131 | 0.8 | 160 | 100 | 50 |  | 3245060395568
39557 | Vik. Марк.пласт.5мм 21-30 верт | Листы с этикетками для клеммных блоков Viking 3 - вертикальный формат - шаг 5 мм - цифры от 21 до 20 | Cable Accessories | 790 | Клеммники Viking 3 | PL5 | 1000 | ШТ | Под заказ Т2 | не подлежит сертификации | 3.8 | 4.48 | 4.48 |  |  | 0.132 | 0.8 | 160 | 100 | 50 |  | 3245060395575
39558 | Vik. Марк.пласт.5мм 31-40 верт | Листы с этикетками для клеммных блоков Viking 3 - вертикальный формат - шаг 5 мм - цифры от 31 до 40 | Cable Accessories | 790 | Клеммники Viking 3 | PL5 | 1000 | ШТ | На складе | не подлежит сертификации | 3.8 | 4.48 | 4.48 |  |  | 0.135 | 0.8 | 160 | 100 | 50 |  | 3245060395582
39559 | Vik. Марк.пласт.5мм 1-50 верт. | Листы с этикетками для клеммных блоков Viking 3 - вертикальный формат - шаг 5 мм - цифры от 1 до 50 | Cable Accessories | 790 | Клеммники Viking 3 | PL5 | 1000 | ШТ | Под заказ Т2 | не подлежит сертификации | 3.14 | 3.71 | 3.71 |  |  | 0.129 | 0.8 | 160 | 100 | 50 |  | 3245060395599
39560 | Vik. Марк.пласт.5мм 1-100 верт | Листы с этикетками для клеммных блоков Viking 3 - вертикальный формат - шаг 5 мм - цифры от 1 до 10 | Cable Accessories | 790 | Клеммники Viking 3 | PL5 | 1000 | ШТ | Под заказ Т2 | не подлежит сертификации | 3.68 | 4.34 | 4.34 |  |  | 0.13 | 0.8 | 160 | 100 | 50 |  | 3245060395605
39561 | Vik. Марк.пл.5мм 101-200 верт | Листы с этикетками для клеммных блоков Viking 3 - вертикальный формат - шаг 5 мм - цифры от 101 до 200 | Cable Accessories | 790 | Клеммники Viking 3 | PL5 | 1000 | ШТ | Под заказ Т2 | не подлежит сертификации | 3.68 | 4.34 | 4.34 |  |  | 0.131 | 0.8 | 160 | 100 | 50 |  | 3245060395612
39565 | Viking Маркировка 6мм1-10 | Листы с этикетками для клеммных блоков Viking 3 - вертикальный формат - шаг 6 мм - цифры от 1 до 10 | Cable Accessories | 790 | Клеммники Viking 3 | PL5 | 1000 | ШТ | Под заказ Т2 | не подлежит сертификации | 3.5 | 4.13 | 4.13 |  |  | 0.14 | 0.8 | 160 | 100 | 50 |  | 3245060395650
39566 | Viking Маркировка 6мм11-20 | Листы с этикетками для клеммных блоков Viking 3 - вертикальный формат - шаг 6 мм - цифры от 11 до 20 | Cable Accessories | 790 | Клеммники Viking 3 | PL5 | 1000 | ШТ | Под заказ Т2 | не подлежит сертификации | 3.5 | 4.13 | 4.13 |  |  | 0.14 | 0.8 | 160 | 100 | 50 |  | 3245060395667
39567 | Viking Маркировка 6мм21-30 | Листы с этикетками для клеммных блоков Viking 3 - вертикальный формат - шаг 6 мм - цифры от 21 до 30 | Cable Accessories | 790 | Клеммники Viking 3 | PL5 | 1000 | ШТ | Под заказ Т2 | не подлежит сертификации | 3.5 | 4.13 | 4.13 |  |  | 0.143 | 0.8 | 160 | 100 | 50 |  | 3245060395674
39568 | Viking Маркировка 6мм31-40 | Листы с этикетками для клеммных блоков Viking 3 - вертикальный формат - шаг 6 мм - цифры от 31 до 40 | Cable Accessories | 790 | Клеммники Viking 3 | PL5 | 1000 | ШТ | Под заказ Т2 | не подлежит сертификации | 3.5 | 4.13 | 4.13 |  |  | 0.14 | 0.8 | 160 | 100 | 50 |  | 3245060395681
39569 | VikingМарк.пласт.6мм1-50 верт. | Листы с этикетками для клеммных блоков Viking 3 - вертикальный формат - шаг 6 мм - цифры от 1 до 50 | Cable Accessories | 790 | Клеммники Viking 3 | PL5 | 1000 | ШТ | Под заказ Т2 | не подлежит сертификации | 3.67 | 4.33 | 4.33 |  |  | 0.139 | 0.8 | 160 | 100 | 50 |  | 3245060395698
39570 | VikingМарк.пласт.6мм1-100 верт | Листы с этикетками для клеммных блоков Viking 3 - вертикальный формат - шаг 6 мм - цифры от 1 до 100 | Cable Accessories | 790 | Клеммники Viking 3 | PL5 | 1000 | ШТ | Под заказ Т2 | не подлежит сертификации | 3.67 | 4.33 | 4.33 |  |  | 0.142 | 0.8 | 160 | 100 | 50 |  | 3245060395704
39571 | Viking Маркировка 6мм101-200 | Листы с этикетками для клеммных блоков Viking 3 - вертикальный формат - шаг 6 мм - цифры от 101 до 200 | Cable Accessories | 790 | Клеммники Viking 3 | PL5 | 1000 | ШТ | Под заказ Т2 | не подлежит сертификации | 3.5 | 4.13 | 4.13 |  |  | 0.14 | 0.8 | 160 | 100 | 50 |  | 3245060395711
39596 | Viking Держатель этикеток | Держатель маркировочного элемента - для винтовых клемм Viking 3 | Cable Accessories | 790 | Клеммники Viking 3 | PL5 | 20 | ШТ | На складе | не подлежит сертификации | 257.09 | 303.37 | 303.37 |  |  | 0.06 | 0.52136 | 101 | 58 | 89 |  | 3245060395964
39597 | Viking Этикетки с гравировкой | Табличка под гравировку - для держателя Кат. № 0 395 96 Viking | Cable Accessories | 790 | Клеммники Viking 3 | PL5 | 20 | ШТ | На складе | не подлежит сертификации | 114.37 | 134.96 | 134.96 |  |  | 0.012 | 0.1007 | 50 | 38 | 53 |  | 3245060395971
39598 | Фломастер несмываемый ЧЕРН | Чёрный фломастер - несмываемый для маркировки | Cable Accessories | 790 | Клеммники Viking 3 | PL5 | 10 | ШТ | На складе | не подлежит сертификации | 378.23 | 446.31 | 446.31 |  |  | 0.092 | 0.28594 | 145 | 68 | 29 |  | 3245060395988
39599 | Tra-FixФломастер Стираемый | Ручка с удаляемыми водой чёрнилами - для нанесения временных надписей | Cable Accessories | 790 | Клеммники Viking 3 | PL5 | 10 | ШТ | На складе | не подлежит сертификации | 430.65 | 508.17 | 508.17 |  |  | 0.104 | 0.61146 | 179 | 56 | 61 |  | 3245060395995
39930 | ATLANTIC E ЩИТОК300X200X150 | Металлический щит Atlantic-E - IP 66 - IK 10 - RAL 7035 - 300x200x150 | Industrial Enclosures and Cabinets | 740 | Шкафы Atlantic-E | PL5 | 1 | ШТ | На складе | не подлежит сертификации | 3689.07 | 4353.1 | 4353.1 |  |  | 4.41 | 11.968 | 220 | 170 | 320 |  | 3245060399306
39931 | ATLANTIC E ЩИТОК 300X300X150 | Металлический щит Atlantic-E - IP 66 - IK 10 - RAL 7035 - 300x300x150 | Industrial Enclosures and Cabinets | 740 | Шкафы Atlantic-E | PL5 | 1 | ШТ | На складе | не подлежит сертификации | 4376.46 | 5164.22 | 5164.22 |  |  | 5.696 | 17.92 | 320 | 175 | 320 |  | 3245060399313
39932 | ATLANTIC E ЩИТОК 300X300X200 | Металлический щит Atlantic-E - IP 66 - IK 10 - RAL 7035 - 300x300x200 | Industrial Enclosures and Cabinets | 740 | Шкафы Atlantic-E | PL5 | 1 | ШТ | На складе | не подлежит сертификации | 4857.47 | 5731.81 | 5731.81 |  |  | 6.291 | 23.184 | 315 | 230 | 320 |  | 3245060399320
39933 | ATLANTIC E ЩИТОК 300X400x200 | Металлический щит Atlantic-E - IP 66 - IK 10 - RAL 7035 - 300x400x200 | Industrial Enclosures and Cabinets | 740 | Шкафы Atlantic-E | PL5 | 1 | ШТ | На складе | не подлежит сертификации | 5196.71 | 6132.12 | 6132.12 |  |  | 7.955 | 29.216 | 320 | 220 | 415 |  | 3245060399337
39934 | ATLANTIC E ЩИТОК 400X300X150 | Металлический щит Atlantic-E - IP 66 - IK 10 - RAL 7035 - 400x300x150 | Industrial Enclosures and Cabinets | 740 | Шкафы Atlantic-E | PL5 | 1 | ШТ | На складе | не подлежит сертификации | 4667.93 | 5508.16 | 5508.16 |  |  | 7.111 | 22.848 | 320 | 170 | 420 |  | 3245060399344
39935 | ATLANTIC E ЩИТОК 400X300X200 | Металлический щит Atlantic-E - IP 66 - IK 10 - RAL 7035 - 400x300x200 | Industrial Enclosures and Cabinets | 740 | Шкафы Atlantic-E | PL5 | 1 | ШТ | На складе | не подлежит сертификации | 4955.27 | 5847.22 | 5847.22 |  |  | 7.9 | 28.303 | 310 | 220 | 415 |  | 3245060399351
39936 | ATLANTIC E ЩИТОК 400X400X200 | Металлический щит Atlantic-E - IP 66 - IK 10 - RAL 7035 - 400x400x200 | Industrial Enclosures and Cabinets | 740 | Шкафы Atlantic-E | PL5 | 1 | ШТ | На складе | не подлежит сертификации | 5251.94 | 6197.29 | 6197.29 |  |  | 9.83 | 38.7506 | 415 | 225 | 415 |  | 3245060399368
39937 | ATLANTIC E ЩИТОК 400X600X250 | Металлический щит Atlantic-E - IP 66 - IK 10 - RAL 7035 - 400x600x250 | Industrial Enclosures and Cabinets | 740 | Шкафы Atlantic-E | PL5 | 1 | ШТ | На складе | не подлежит сертификации | 7556.78 | 8917 | 8917 |  |  | 15 | 70.308 | 420 | 270 | 620 |  | 3245060399375
39938 | ATLANTIC E ЩИТОК 500X400X150 | Металлический щит Atlantic-E - IP 66 - IK 10 - RAL 7035 - 500x400x150 | Industrial Enclosures and Cabinets | 740 | Шкафы Atlantic-E | PL5 | 1 | ШТ | На складе | не подлежит сертификации | 5900.68 | 6962.8 | 6962.8 |  |  | 11.25 | 37.8525 | 420 | 175 | 515 |  | 3245060399382
39939 | ATLANTIC E ЩИТОК 500X400X200 | Металлический щит Atlantic-E - IP 66 - IK 10 - RAL 7035 - 500x400x200 | Industrial Enclosures and Cabinets | 740 | Шкафы Atlantic-E | PL5 | 1 | ШТ | Под заказ Т1 | не подлежит сертификации | 5965.89 | 7039.75 | 7039.75 |  |  | 11.9 | 46.453 | 410 | 220 | 515 |  | 3245060399399
39940 | ATLANTIC E ЩИТОК 500X400X250 | Металлический щит Atlantic-E - IP 66 - IK 10 - RAL 7035 - 500x400x250 | Industrial Enclosures and Cabinets | 740 | Шкафы Atlantic-E | PL5 | 1 | ШТ | На складе | не подлежит сертификации | 6269.07 | 7397.5 | 7397.5 |  |  | 13 | 57.7058 | 415 | 270 | 515 |  | 3245060399405
39941 | ATLANTIC E ЩИТОК 500X500X250 | Металлический щит Atlantic-E - IP 66 - IK 10 - RAL 7035 - 500x500x150 | Industrial Enclosures and Cabinets | 740 | Шкафы Atlantic-E | PL5 | 1 | ШТ | На складе | не подлежит сертификации | 7620.1 | 8991.72 | 8991.72 |  |  | 15.38 | 73.008 | 520 | 270 | 520 |  | 3245060399412
39942 | ATLANTIC E ЩИТОК 600X400X200 | Металлический щит Atlantic-E - IP 66 - IK 10 - RAL 7035 - 600x400x200 | Industrial Enclosures and Cabinets | 740 | Шкафы Atlantic-E | PL5 | 1 | ШТ | На складе | не подлежит сертификации | 6891.74 | 8132.25 | 8132.25 |  |  | 13.85 | 59.179 | 415 | 230 | 620 |  | 3245060399429
39943 | ATLANTIC E ЩИТОК 600X400X250 | Металлический щит Atlantic-E - IP 66 - IK 10 - RAL 7035 - 600x400x250 | Industrial Enclosures and Cabinets | 740 | Шкафы Atlantic-E | PL5 | 1 | ШТ | На складе | не подлежит сертификации | 7287.78 | 8599.58 | 8599.58 |  |  | 14.8 | 69.741 | 420 | 270 | 615 |  | 3245060399436
39944 | ATLANTIC E ЩИТОК 600X500X200 | Металлический щит Atlantic-E - IP 66 - IK 10 - RAL 7035 - 600x500x200 | Industrial Enclosures and Cabinets | 740 | Шкафы Atlantic-E | PL5 | 1 | ШТ | На складе | не подлежит сертификации | 7796.39 | 9199.74 | 9199.74 |  |  | 16 | 70.8125 | 625 | 220 | 515 |  | 3245060399443
39945 | ATLANTIC E ЩИТОК 600X500X250 | Металлический щит Atlantic-E - IP 66 - IK 10 - RAL 7035 - 600x500x250 | Industrial Enclosures and Cabinets | 740 | Шкафы Atlantic-E | PL5 | 1 | ШТ | На складе | не подлежит сертификации | 8710.94 | 10278.91 | 10278.91 |  |  | 17.39 | 87.945 | 520 | 275 | 615 |  | 3245060399450
39946 | ATLANTIC E ЩИТОК 600X600X250 | Металлический щит Atlantic-E - IP 66 - IK 10 - RAL 7035 - 600x600x250 | Industrial Enclosures and Cabinets | 740 | Шкафы Atlantic-E | PL5 | 1 | ШТ | На складе | не подлежит сертификации | 9514.96 | 11227.65 | 11227.65 |  |  | 20.5 | 104.8575 | 620 | 275 | 615 |  | 3245060399467
39951 | ATLANTIC E ЩИТОК 700X500X200 | Металлический щит Atlantic-E - IP 66 - IK 10 - RAL 7035 - 700x500x200 | Industrial Enclosures and Cabinets | 740 | Шкафы Atlantic-E | PL5 | 1 | ШТ | На складе | не подлежит сертификации | 8818.42 | 10405.74 | 10405.74 |  |  | 18.58 | 163.944 | 720 | 220 | 1035 |  | 3245060399511
39952 | ATLANTIC E ЩИТОК 700X500X250 | Металлический щит Atlantic-E - IP 66 - IK 10 - RAL 7035 - 700x500x250 | Industrial Enclosures and Cabinets | 740 | Шкафы Atlantic-E | PL5 | 1 | ШТ | На складе | не подлежит сертификации | 9075.95 | 10709.62 | 10709.62 |  |  | 20 | 100.386 | 520 | 270 | 715 |  | 3245060399528
39954 | ATLANTIC E ЩИТОК 800X600X200 | Металлический щит Atlantic-E - IP 66 - IK 10 - RAL 7035 - 800x600x200 | Industrial Enclosures and Cabinets | 740 | Шкафы Atlantic-E | PL5 | 1 | ШТ | На складе | не подлежит сертификации | 10913.7 | 12878.17 | 12878.17 |  |  | 24.2 | 113.9062 | 625 | 225 | 810 |  | 3245060399542
39955 | ATLANTIC E ЩИТОК 800X600X250 | Металлический щит Atlantic-E - IP 66 - IK 10 - RAL 7035 - 800x600x250 | Industrial Enclosures and Cabinets | 740 | Шкафы Atlantic-E | PL5 | 1 | ШТ | На складе | не подлежит сертификации | 11663.62 | 13763.07 | 13763.07 |  |  | 26.2 | 136.431 | 620 | 270 | 815 |  | 3245060399559
39956 | ATLANTIC E ЩИТОК 800X600X300 | Металлический щит Atlantic-E - IP 66 - IK 10 - RAL 7035 - 800x600x300 | Industrial Enclosures and Cabinets | 740 | Шкафы Atlantic-E | PL5 | 1 | ШТ | На складе | не подлежит сертификации | 11775.29 | 13894.84 | 13894.84 |  |  | 27.1 | 165.23 | 620 | 325 | 820 |  | 3245060399566
39959 | ATLANTIC E ЩИТОК 800X800X300 | Металлический щит Atlantic-E - IP 66 - IK 10 - RAL 7035 - 800x800x300 | Industrial Enclosures and Cabinets | 740 | Шкафы Atlantic-E | PL5 | 1 | ШТ | На складе | не подлежит сертификации | 14915.42 | 17600.2 | 17600.2 |  |  | 34.5 | 217.792 | 820 | 320 | 830 |  | 3245060399597
39963 | ATLANTIC E ЩИТОК 1000X600X300 | Металлический щит Atlantic-E - IP 66 - IK 10 - RAL 7035 - 1000x600x300 | Industrial Enclosures and Cabinets | 740 | Шкафы Atlantic-E | PL5 | 1 | ШТ | На складе | не подлежит сертификации | 14050.8 | 16579.94 | 16579.94 |  |  | 32.9 | 199.752 | 1015 | 615 | 320 |  | 3245060399634
39964 | ATLANTIC E ЩИТОК 1000X800X250 | Металлический щит Atlantic-E - IP 66 - IK 10 - RAL 7035 - 1000x800x250 | Industrial Enclosures and Cabinets | 740 | Шкафы Atlantic-E | PL5 | 1 | ШТ | На складе | не подлежит сертификации | 15387.42 | 18157.16 | 18157.16 |  |  | 39.5 | 221.1502 | 815 | 270 | 1005 |  | 3245060399641
39965 | ATLANTIC E ЩИТОК 1000X800X300 | Металлический щит Atlantic-E - IP 66 - IK 10 - RAL 7035 - 1000x800x300 | Industrial Enclosures and Cabinets | 740 | Шкафы Atlantic-E | PL5 | 1 | ШТ | На складе | не подлежит сертификации | 16626.24 | 19618.96 | 19618.96 |  |  | 41.7 | 261.792 | 810 | 320 | 1010 |  | 3245060399658
39969 | ATLANTIC E ЩИТОК 1200X800X300 | Металлический щит Atlantic-E - IP 66 - IK 10 - RAL 7035 - 1200x800x300 | Industrial Enclosures and Cabinets | 740 | Шкафы Atlantic-E | PL5 | 1 | ШТ | На складе | не подлежит сертификации | 19371.19 | 22858 | 22858 |  |  | 48 | 158.76 | 405 | 320 | 1225 |  | 3245060399696
39980 | КЛЮЧ КВАДР 6 MM ATL E | Металлическая вставка замков - с квадратным углублением 6 мм | Industrial Enclosures and Cabinets | 740 | Шкафы Atlantic-E | PL5 | 10 | ШТ | Под заказ Т2 | не подлежит сертификации | 199.89 | 235.87 | 235.87 |  |  | 0.22 | 1.1704 | 175 | 88 | 76 |  | 3245060399801
39981 | КЛЮЧ ТРЕУГ 8 MM ATL E | Металлическая вставка замков - с треугольным выступом 8 мм | Industrial Enclosures and Cabinets | 740 | Шкафы Atlantic-E | PL5 | 10 | ШТ | Под заказ Т2 | не подлежит сертификации | 128.78 | 151.96 | 151.96 |  |  | 0.085 | 1.1704 | 175 | 88 | 76 |  | 3245060399818
39986 | ЗАМОК 405 ATL E | Цилиндрическая вставка - под ключ № 405 | Industrial Enclosures and Cabinets | 740 | Шкафы Atlantic-E | PL5 | 10 | ШТ | Под заказ Т2 | не подлежит сертификации | 754.4 | 890.19 | 890.19 |  |  | 0.975 | 1.1704 | 175 | 88 | 76 |  | 3245060399863
39987 | ЗАМОК 455 ATL E | Цилиндрическая вставка - под ключ № 455 | Industrial Enclosures and Cabinets | 740 | Шкафы Atlantic-E | PL5 | 10 | ШТ | Под заказ Т2 | не подлежит сертификации | 754.4 | 890.19 | 890.19 |  |  | 0.98 | 1.1704 | 175 | 88 | 76 |  | 3245060399870
39988 | ЗАМОК 2433 A ATL E | Цилиндрическая вставка - под ключ № 2433 А | Industrial Enclosures and Cabinets | 740 | Шкафы Atlantic-E | PL5 | 10 | ШТ | Под заказ Т2 | не подлежит сертификации | 754.4 | 890.19 | 890.19 |  |  | 1.035 | 1.1704 | 175 | 88 | 76 |  | 3245060399887
40081 | Светорегулятор 2500Вт с ДУ | Дистанционный светорегулятор - мощность 2500 ВА | General family | 630 | Светорегуляторы повышенной мощности | PL4 | 1 | ШТ | Под заказ Т2 | сертифицировано | 111641.59 | 131737.08 | 131737.08 |  |  | 3.262 | 18.5468 | 328 | 263 | 215 |  | 3245060400811
40083 | Светорегулятор 5000Вт с ДУ | Дистанционный светорегулятор - мощность 5000 ВА | General family | 630 | Светорегуляторы повышенной мощности | PL4 | 1 | ШТ | Под заказ Т2 | сертифицировано | 115397.15 | 136168.64 | 136168.64 |  |  | 3.325 | 18.5468 | 328 | 263 | 215 |  | 3245060400835
40139 | Компенсатор реакт.мощности | Компенсатор реактивной мощности | General family | 630 | Светорегуляторы повышенной мощности | PL4 | 1 | ШТ | Под заказ Т2 | информация по запросу | 1530.87 | 1806.43 | 1806.43 |  |  | 0.019 | 0.08064 | 35 | 36 | 64 |  | 3245060401399
40749 | Батарея АКБ сирены внешн | Свинцовая сменная батарея - MyHOME - SCS - 12 В - 7 А/ч | General family | 920 | Пожарная сигнализация | PL4 | 1 | ШТ | Под заказ Т2 | информация по запросу | 10110.62 | 11930.53 | 11930.53 |  |  | 2.462 | 1.5372 | 183 | 120 | 70 |  | 3245060407490
40898 | Электропривод замка 6-12Вт | Электрическая защелка | Luxe | 380 | Домофоны | PL3 | 1 | ШТ | Под заказ Т2 | сертифицировано | 7056.72 | 8326.93 | 8326.93 |  |  | 0.25 | 0.75762 | 145 | 95 | 55 |  | 3245060408985
41646 | Кнопка д/зв.электр.24В IP30 | Кнопка для звонка электр. 24В IP30 | General family | 370 | Звонки | PL9 | 5 | ШТ | Под заказ Т2 | не подлежит сертификации | 1025.06 | 1209.57 | 1209.57 |  |  | 0.073 | 0.2937 | 89 | 66 | 50 |  | 3245060416461
41647 | Кнопка д/зв.электр.24В IP44 | Кнопка для звонка электр. 24В IP44 | General family | 370 | Звонки | PL9 | 10 | ШТ | Под заказ Т2 | не подлежит сертификации | 2398.27 | 2829.96 | 2829.96 |  |  | 0.58 | 1.386 | 250 | 72 | 77 |  | 3245060416478
42015 | Трансф-р д/звонков 230/8В 4ВA | Трансформатор для звонков 230/8В 4ВA | General family | 391 | Трансформаторы понижающие | PL9 | 1 | ШТ | Под заказ Т2 | сертифицировано | 2896.12 | 3417.42 | 3417.42 |  |  | 0.308 | 0.2622 | 95 | 60 | 46 |  | 3245060420154
42198 | Трансформ 3Ф 0,63k 400-230 авт | Автотрансформатор - трёхфазный - в защитном кожухе - 0,63 кВА | Control and Signal Units | 820 | Трансформаторы разделительные | PL5 | 1 | ШТ | Под заказ Т2 | сертифицировано | 84503.27 | 99713.86 | 99713.86 |  | Дата запуска - 20.03.2014 | 8.296 | 18.3287 | 310 | 215 | 275 |  | 3245060421984
42199 | Трансформат 3Ф 1k 400-230 авто | Автотрансформатор - трёхфазный - в защитном кожухе - 1 кВА | Control and Signal Units | 820 | Трансформаторы разделительные | PL5 | 1 | ШТ | Под заказ Т2 | сертифицировано | 90241.69 | 106485.19 | 106485.19 |  | Дата запуска - 20.03.2014 | 9.1 | 28.475 | 335 | 250 | 340 |  | 3245060421991
42200 | Трансформ 3Ф 1,6k 400-230 авто | Автотрансформатор - трёхфазный - в защитном кожухе - 1,6 кВА | Control and Signal Units | 820 | Трансформаторы разделительные | PL5 | 1 | ШТ | Под заказ Т2 | сертифицировано | 98432.39 | 116150.22 | 116150.22 |  | Дата запуска - 20.03.2014 | 13.025 | 27.8531 | 329 | 249 | 340 |  | 3245060422004
42201 | Трансформ 3Ф 2,5k 400-230 авто | Автотрансформатор - трёхфазный - в защитном кожухе - 2,5 кВА | Control and Signal Units | 820 | Трансформаторы разделительные | PL5 | 1 | ШТ | Под заказ Т2 | сертифицировано | 102558.7 | 121019.27 | 121019.27 |  | Дата запуска - 20.03.2014 | 21 | 28.6626 | 335 | 248 | 345 |  | 3245060422011
42202 | Трансформ 3Ф 4k 400-230 авто | Автотрансформатор - трёхфазный - в защитном кожухе - 4 кВА | Control and Signal Units | 820 | Трансформаторы разделительные | PL5 | 1 | ШТ | Под заказ Т2 | сертифицировано | 132807.86 | 156713.27 | 156713.27 |  | Дата запуска - 20.03.2014 | 26.5 | 55.3705 | 410 | 365 | 370 |  | 3245060422028
42203 | Трансформ 3Ф 6,3k 400-230 авто | Автотрансформатор - трёхфазный - в защитном кожухе - 6,3 кВА | Control and Signal Units | 820 | Трансформаторы разделительные | PL5 | 1 | ШТ | Под заказ Т2 | сертифицировано | 113098.16 | 133455.83 | 133455.83 |  | Дата запуска - 20.03.2014 | 32.2 | 75.5937 | 455 | 355 | 468 |  | 3245060422035
42204 | Трансформ 3Ф 10k 400-230 авто | Автотрансформатор - трёхфазный - в защитном кожухе - 10 кВА | Control and Signal Units | 820 | Трансформаторы разделительные | PL5 | 1 | ШТ | Под заказ Т2 | сертифицировано | 147012.99 | 173475.33 | 173475.33 |  | Дата запуска - 20.03.2014 | 42 | 75.5937 | 455 | 355 | 468 |  | 3245060422042
42210 | Трансформ 3Ф 1,6k 400-230 авто | Автотрансформатор - трёхфазный - без кожуха - 1,6 кВА | Control and Signal Units | 820 | Трансформаторы разделительные | PL5 | 1 | ШТ | Под заказ Т2 | сертифицировано | 87192.35 | 102886.97 | 102886.97 |  | Дата запуска - 20.03.2014 | 12.459 | 53.96 | 400 | 380 | 355 |  | 3245060422103
42211 | Трансформ 3Ф 2,5k 400-230 авто | Автотрансформатор - трёхфазный - без кожуха - 2,5 кВА | Control and Signal Units | 820 | Трансформаторы разделительные | PL5 | 1 | ШТ | Под заказ Т2 | сертифицировано | 94969.34 | 112063.82 | 112063.82 |  | Дата запуска - 20.03.2014 | 16.5 | 53.96 | 400 | 380 | 355 |  | 3245060422110
42212 | Трансформ 3Ф 4k 400-230 авто | Автотрансформатор - трёхфазный - без кожуха - 4 кВА | Control and Signal Units | 820 | Трансформаторы разделительные | PL5 | 1 | ШТ | Под заказ Т2 | сертифицировано | 122568.41 | 144630.72 | 144630.72 |  | Дата запуска - 20.03.2014 | 24.5 | 56.867 | 410 | 365 | 380 |  | 3245060422127
42213 | Трансформ 3Ф 6,3k 400-230 авто | Автотрансформатор - трёхфазный - без кожуха - 6,3 кВА | Control and Signal Units | 820 | Трансформаторы разделительные | PL5 | 1 | ШТ | Под заказ Т2 | сертифицировано | 102890.54 | 121410.84 | 121410.84 |  | Дата запуска - 20.03.2014 | 27.1 | 72.571 | 440 | 357 | 462 |  | 3245060422134
42214 | Трансформ 3Ф 10k 400-230 авто | Автотрансформатор - трёхфазный - без кожуха - 10 кВА | Control and Signal Units | 820 | Трансформаторы разделительные | PL5 | 1 | ШТ | Под заказ Т2 | сертифицировано | 137386.77 | 162116.39 | 162116.39 |  | Дата запуска - 20.03.2014 | 37 | 75.5937 | 455 | 355 | 468 |  | 3245060422141
42517 | Трансформ 1,6k,230-400/115-230 | Разделительный трансформатор - однофазный - первичная обмотка 230 В - 400 В / вторичная обмотка 115 В - 230 В - 1600 ВА | Control and Signal Units | 820 | Трансформаторы разделительные | PL5 | 1 | ШТ | Под заказ Т2 | сертифицировано | 78712.52 | 92880.77 | 92880.77 |  | Дата запуска - 20.03.2014 | 27.943 | 56.867 | 410 | 365 | 380 |  | 3245060425173
42518 | Трансформ 2,5k,230-400/115-230 | Разделительный трансформатор - однофазный - первичная обмотка 230 В - 400 В / вторичная обмотка 115 В - 230 В - 2500 ВА | Control and Signal Units | 820 | Трансформаторы разделительные | PL5 | 1 | ШТ | Под заказ Т2 | сертифицировано | 95179.25 | 112311.52 | 112311.52 |  | Дата запуска - 20.03.2014 | 37.5 | 55.3705 | 410 | 365 | 370 |  | 3245060425180
42540 | Трансформатор 3Ф 630,400/230+N | Разделительный трансформатор - трёхфазный - первичная обмотка 400 В / вторичная обмотка 230 В + N - 630 ВА | Control and Signal Units | 820 | Трансформаторы разделительные | PL5 | 1 | ШТ | Под заказ Т2 | сертифицировано | 100686.03 | 118809.52 | 118809.52 |  | Дата запуска - 20.03.2014 | 17.197 | 27.2132 | 325 | 247 | 339 |  | 3245060425401
42541 | Трансформатор 3Ф 1k,400/230+N | Разделительный трансформатор - трёхфазный - первичная обмотка 400 В / вторичная обмотка 230 В + N - 1000 ВА | Control and Signal Units | 820 | Трансформаторы разделительные | PL5 | 1 | ШТ | Под заказ Т2 | сертифицировано | 133263.12 | 157250.48 | 157250.48 |  | Дата запуска - 20.03.2014 | 27.4 | 56.867 | 410 | 365 | 380 |  | 3245060425418
42542 | Трансформат 3Ф 1,6k,400/230+N | Разделительный трансформатор - трёхфазный - первичная обмотка 400 В / вторичная обмотка 230 В + N - 1600 ВА | Control and Signal Units | 820 | Трансформаторы разделительные | PL5 | 1 | ШТ | Под заказ Т2 | сертифицировано | 117897.35 | 139118.87 | 139118.87 |  | Дата запуска - 20.03.2014 | 33.2 | 75.5937 | 455 | 355 | 468 |  | 3245060425425
42543 | Трансформат 3Ф 2,5k,400/230+N | Разделительный трансформатор - трёхфазный - первичная обмотка 400 В / вторичная обмотка 230 В + N - 2500 ВА | Control and Signal Units | 820 | Трансформаторы разделительные | PL5 | 1 | ШТ | Под заказ Т2 | сертифицировано | 127401.72 | 150334.03 | 150334.03 |  | Дата запуска - 20.03.2014 | 35 | 75.5937 | 455 | 355 | 468 |  | 3245060425432
42544 | Трансформатор 3Ф 4k,400/230+N | Разделительный трансформатор - трёхфазный - первичная обмотка 400 В / вторичная обмотка 230 В + N - 4000 ВА | Control and Signal Units | 820 | Трансформаторы разделительные | PL5 | 1 | ШТ | Под заказ Т2 | сертифицировано | 147870.9 | 174487.66 | 174487.66 |  | Дата запуска - 20.03.2014 | 51.2 | 75.5937 | 455 | 355 | 468 |  | 3245060425449
42545 | Трансф.изол. 3ф 6,3кВА 400/230 | Трансформатор изолирующий с экраном 3ф 6,3кВА 400В/230В | Control and Signal Units | 820 | Трансформаторы разделительные | PL5 | 1 | ШТ | Под заказ Т1 | сертифицировано | 121904.76 | 143847.62 | 143847.62 | Новый | Дата запуска - 14.09.2016 | [6 empty] | 3245060425456
42546 | Трансф.изол. 3ф 10кВА 400/230 | Трансформатор изолирующий с экраном 3ф 10кВА 400В/230В | Control and Signal Units | 820 | Трансформаторы разделительные | PL5 | 1 | ШТ | Под заказ Т1 | сертифицировано | 166666.67 | 196666.67 | 196666.67 | Новый | Дата запуска - 14.09.2016 | [6 empty] | 3245060425463
42547 | Трансф.изол. 3ф 16кВА 400/230 | Трансформатор изолирующий с экраном 3ф 16кВА 400В/230В | Control and Signal Units | 820 | Трансформаторы разделительные | PL5 | 1 | ШТ | Под заказ Т1 | сертифицировано | 205952.38 | 243023.81 | 243023.81 | Новый | Дата запуска - 14.09.2016 | [6 empty] | 3245060425470
42555 | Трансформ 4k,230-400/115-230 | Разделительный трансформатор - однофазный - первичная обмотка 230 В - 400 В / вторичная обмотка 115 В - 230 В - 4000 ВА | Control and Signal Units | 820 | Трансформаторы разделительные | PL5 | 1 | ШТ | Под заказ Т2 | сертифицировано | 155741.44 | 183774.9 | 183774.9 |  | Дата запуска - 20.03.2014 | 51 | 75.5937 | 455 | 355 | 468 |  | 3245060425555
42556 | Трансформ 5k,230-400/115-230 | Разделительный трансформатор - однофазный - первичная обмотка 230 В - 400 В / вторичная обмотка 115 В - 230 В - 5000 ВА | Control and Signal Units | 820 | Трансформаторы разделительные | PL5 | 1 | ШТ | Под заказ Т2 | сертифицировано | 169342.68 | 199824.36 | 199824.36 |  | Дата запуска - 20.03.2014 | 65 | 73.872 | 360 | 360 | 570 |  | 3245060425562
42557 | Трансформ 6,3k,230-400/115-230 | Разделительный трансформатор - однофазный - первичная обмотка 230 В - 400 В / вторичная обмотка 115 В - 230 В - 6300 ВА | Control and Signal Units | 820 | Трансформаторы разделительные | PL5 | 1 | ШТ | Под заказ Т2 | сертифицировано | 186758.39 | 220374.9 | 220374.9 |  | Дата запуска - 20.03.2014 | 73.4 | 214.72 | 640 | 550 | 610 |  | 3245060425579
42558 | Трансформ 8k,230-400/115-230 | Разделительный трансформатор - однофазный - первичная обмотка 230 В - 400 В / вторичная обмотка 115 В - 230 В - 8000 ВА | Control and Signal Units | 820 | Трансформаторы разделительные | PL5 | 1 | ШТ | Под заказ Т2 | сертифицировано | 221271.23 | 261100.05 | 261100.05 |  | Дата запуска - 20.03.2014 | 87.6 | 102.541 | 410 | 410 | 610 |  | 3245060425586
42571 | Трансформатор 2,5k,230/230 эк | Разделительный трансформатор для медицинских учреждений - однофазный - первичная обмотка 230 В / вторичная обмотка 230 В - с электростатическим экраном - 2,5 кВА | Control and Signal Units | 820 | Трансформаторы разделительные | PL5 | 1 | ШТ | Под заказ Т2 | сертифицировано | 126047.86 | 148736.47 | 148736.47 |  | Дата запуска - 20.03.2014 | 36.4 | 56.867 | 410 | 365 | 380 |  | 3245060425715
42572 | Трансформатор 4k,230/230 эк | Разделительный трансформатор для медицинских учреждений - однофазный - первичная обмотка 230 В / вторичная обмотка 230 В - с электростатическим экраном - 4 кВА | Control and Signal Units | 820 | Трансформаторы разделительные | PL5 | 1 | ШТ | Под заказ Т2 | сертифицировано | 181520.3 | 214193.95 | 214193.95 |  | Дата запуска - 20.03.2014 | 53.5 | 75.5937 | 455 | 355 | 468 |  | 3245060425722
42573 | Трансформатор 5k,230/230 эк | Разделительный трансформатор для медицинских учреждений - однофазный - первичная обмотка 230 В / вторичная обмотка 230 В - с электростатическим экраном - 5 кВА | Control and Signal Units | 820 | Трансформаторы разделительные | PL5 | 1 | ШТ | Под заказ Т2 | сертифицировано | 236527.79 | 279102.79 | 279102.79 | Будет удален |  | 69.5 | 197.6247 | 635 | 546 | 570 |  | 3245060425739
42574 | Трансформатор 6,3k,230/230 эк | Разделительный трансформатор для медицинских учреждений - однофазный - первичная обмотка 230 В / вторичная обмотка 230 В - с электростатическим экраном - 6,3 кВА | Control and Signal Units | 820 | Трансформаторы разделительные | PL5 | 1 | ШТ | Под заказ Т2 | сертифицировано | 236623.98 | 279216.3 | 279216.3 |  | Дата запуска - 20.03.2014 | 70.5 | 200.64 | 640 | 550 | 570 |  | 3245060425746
42575 | Трансформатор 8k,230/230 эк | Разделительный трансформатор для медицинских учреждений - однофазный - первичная обмотка 230 В / вторичная обмотка 230 В - с электростатическим экраном - 8 кВА | Control and Signal Units | 820 | Трансформаторы разделительные | PL5 | 1 | ШТ | Под заказ Т2 | сертифицировано | 279877.41 | 330255.34 | 330255.34 |  | Дата запуска - 20.03.2014 | 80.3 | 62.4001 | 355 | 395 | 445 |  | 3245060425753
42576 | Трансформатор 10k,230/230 эк | Разделительный трансформатор для медицинских учреждений - однофазный - первичная обмотка 230 В / вторичная обмотка 230 В - с электростатическим экраном - 10 кВА | Control and Signal Units | 820 | Трансформаторы разделительные | PL5 | 1 | ШТ | Под заказ Т2 | сертифицировано | 266198.15 | 314113.82 | 314113.82 |  | Дата запуска - 20.03.2014 | 83.5 | 200.64 | 640 | 550 | 570 |  | 3245060425760
42581 | Трансформ-3Ф 4k,400+N/230+N эк | Разделительный трансформатор для медицинских учреждений - трёхфазный - первичная обмотка 400 В + N / вторичная обмотка 230 В +N - с электростатическим экраном - 4 кВА | Control and Signal Units | 820 | Трансформаторы разделительные | PL5 | 1 | ШТ | Под заказ Т2 | сертифицировано | 224015.39 | 264338.16 | 264338.16 |  | Дата запуска - 20.03.2014 | 61 | 198.38 | 650 | 545 | 560 |  | 3245060425814
42583 | Трансфор-3Ф 6,3k,400+N/230+N эк | Разделительный трансформатор для медицинских учреждений - трёхфазный - первичная обмотка 400 В + N / вторичная обмотка 230 В +N - с электростатическим экраном - 6,3 кВА | Control and Signal Units | 820 | Трансформаторы разделительные | PL5 | 1 | ШТ | Под заказ Т2 | сертифицировано | 279653.6 | 329991.25 | 329991.25 |  | Дата запуска - 20.03.2014 | 84.6 | 116.28 | 510 | 400 | 570 |  | 3245060425838
42584 | Трансформ-3Ф 8k,400+N/230+N эк | Разделительный трансформатор для медицинских учреждений - трёхфазный - первичная обмотка 400 В + N / вторичная обмотка 230 В +N - с электростатическим экраном - 8 кВА | Control and Signal Units | 820 | Трансформаторы разделительные | PL5 | 1 | ШТ | Под заказ Т2 | сертифицировано | 330685.38 | 390208.75 | 390208.75 |  | Дата запуска - 20.03.2014 | 113.9 | 202.304 | 640 | 545 | 580 |  | 3245060425845
42585 | Трансфор-3Ф 10k,400+N/230+N эк | Разделительный трансформатор для медицинских учреждений - трёхфазный - первичная обмотка 400 В + N / вторичная обмотка 230 В +N - с электростатическим экраном - 10 кВА | Control and Signal Units | 820 | Трансформаторы разделительные | PL5 | 1 | ШТ | Под заказ Т2 | сертифицировано | 317704 | 374890.72 | 374890.72 |  | Дата запуска - 20.03.2014 | 114.4 | 200.64 | 640 | 550 | 570 |  | 3245060425852
42785 | Тр-р обор. 2X115В 40ВA | Однофазный разделительный трансформатор - первичная обмотка 230/400 В / вторичная обмотка 115/230 В - 40 ВА | Control and Signal Units | 830 | Трансформаторы управления и сигнализации | PL5 | 1 | ШТ | Под заказ Т2 | сертифицировано | 8020.92 | 9464.69 | 9464.69 |  |  | 1.093 | 4.318 | 187 | 179 | 129 |  | 3245060427856
42786 | Тр-р обор. 2X115В 63ВA | Однофазный разделительный трансформатор - первичная обмотка 230/400 В / вторичная обмотка 115/230 В - 63 ВА | Control and Signal Units | 830 | Трансформаторы управления и сигнализации | PL5 | 1 | ШТ | Под заказ Т2 | сертифицировано | 8148.8 | 9615.58 | 9615.58 |  |  | 1.359 | 3.8214 | 177 | 170 | 127 |  | 3245060427863
42787 | Тр-р обор. 2X115В 100ВA | Однофазный разделительный трансформатор - первичная обмотка 230/400 В / вторичная обмотка 115/230 В - 100 ВА | Control and Signal Units | 830 | Трансформаторы управления и сигнализации | PL5 | 1 | ШТ | Под заказ Т2 | сертифицировано | 8970.98 | 10585.76 | 10585.76 |  |  | 1.75 | 4.381 | 183 | 180 | 133 |  | 3245060427870
42788 | Тр-р обор. 2X115В 160ВA | Однофазный разделительный трансформатор - первичная обмотка 230/400 В / вторичная обмотка 115/230 В - 160 ВА | Control and Signal Units | 830 | Трансформаторы управления и сигнализации | PL5 | 1 | ШТ | Под заказ Т2 | сертифицировано | 10962.52 | 12935.77 | 12935.77 |  |  | 2.446 | 4.381 | 183 | 180 | 133 |  | 3245060427887
42789 | Тр-р обор. 2X115В 220ВA | Однофазный разделительный трансформатор - первичная обмотка 230/400 В / вторичная обмотка 115/230 В - 220 ВА | Control and Signal Units | 830 | Трансформаторы управления и сигнализации | PL5 | 1 | ШТ | Под заказ Т2 | сертифицировано | 16005.26 | 18886.21 | 18886.21 |  |  | 3.458 | 4.9701 | 148 | 174 | 193 |  | 3245060427894
42790 | Тр-р обор. 2X115В 310ВA | Однофазный разделительный трансформатор - первичная обмотка 230/400 В / вторичная обмотка 115/230 В - 310 ВА | Control and Signal Units | 830 | Трансформаторы управления и сигнализации | PL5 | 1 | ШТ | Под заказ Т2 | сертифицировано | 20056.19 | 23666.3 | 23666.3 |  |  | 3.972 | 7.9464 | 220 | 210 | 172 |  | 3245060427900
42791 | Тр-р обор. 2X115В 450ВA | Однофазный разделительный трансформатор - первичная обмотка 230/400 В / вторичная обмотка 115/230 В - 450 ВА | Control and Signal Units | 830 | Трансформаторы управления и сигнализации | PL5 | 1 | ШТ | Под заказ Т2 | сертифицировано | 24482.93 | 28889.86 | 28889.86 |  |  | 6.5 | 7.3954 | 205 | 195 | 185 |  | 3245060427917
42792 | Тр-р обор. 2X115В 630ВA | Однофазный разделительный трансформатор - первичная обмотка 230/400 В / вторичная обмотка 115/230 В - 630 ВА | Control and Signal Units | 830 | Трансформаторы управления и сигнализации | PL5 | 1 | ШТ | Под заказ Т2 | информация по запросу | 27771.73 | 32770.64 | 32770.64 |  |  | 7.975 | 7.3954 | 205 | 195 | 185 |  | 3245060427924
42820 | Трансф-тор 3Ф 630,400/400+N эк | Разделительный трансформатор - трёхфазный - первичная обмотка 400 В / вторичная обмотка 400 В + N - с электростатическим экраном - 630 ВА | Control and Signal Units | 820 | Трансформаторы разделительные | PL5 | 1 | ШТ | Под заказ Т2 | сертифицировано | 99064.14 | 116895.69 | 116895.69 |  | Дата запуска - 20.03.2014 | 16.348 | 28.6626 | 335 | 248 | 345 |  | 3245060428204
42821 | Трансф-тор 3Ф 1k,400/400+N эк | Разделительный трансформатор - трёхфазный - первичная обмотка 400 В / вторичная обмотка 400 В + N - с электростатическим экраном - 1000 ВА | Control and Signal Units | 820 | Трансформаторы разделительные | PL5 | 1 | ШТ | Под заказ Т2 | сертифицировано | 131280.93 | 154911.5 | 154911.5 |  | Дата запуска - 20.03.2014 | 26.5 | 54.112 | 400 | 356 | 380 |  | 3245060428211
42822 | Трансф-тр 3Ф 1,6k,400/400+N эк | Разделительный трансформатор - трёхфазный - первичная обмотка 400 В / вторичная обмотка 400 В + N - с электростатическим экраном - 1600 ВА | Control and Signal Units | 820 | Трансформаторы разделительные | PL5 | 1 | ШТ | Под заказ Т2 | сертифицировано | 139812.75 | 164979.05 | 164979.05 |  | Дата запуска - 20.03.2014 | 30.385 | 75.5937 | 455 | 355 | 468 |  | 3245060428228
42823 | Трансф-тр 3Ф 2,5k,400/400+N эк | Разделительный трансформатор - трёхфазный - первичная обмотка 400 В / вторичная обмотка 400 В + N - с электростатическим экраном - 2500 ВА | Control and Signal Units | 820 | Трансформаторы разделительные | PL5 | 1 | ШТ | Под заказ Т2 | сертифицировано | 161324.48 | 190362.89 | 190362.89 |  | Дата запуска - 20.03.2014 | 44.8 | 75.5937 | 455 | 355 | 468 |  | 3245060428235
42824 | Трансф-тор 3Ф 4k,400/400+N эк | Разделительный трансформатор - трёхфазный - первичная обмотка 400 В / вторичная обмотка 400 В + N - с электростатическим экраном - 4000 ВА | Control and Signal Units | 820 | Трансформаторы разделительные | PL5 | 1 | ШТ | Под заказ Т2 | сертифицировано | 172336.27 | 203356.8 | 203356.8 |  | Дата запуска - 20.03.2014 | 51.7 | 75.294 | 445 | 360 | 470 |  | 3245060428242
42840 | Тр-Р Обор. 2x12В 40ВА | Однофазный трансформатор обеспечения безопасности - первичная обмотка 230/400 В / вторичная обмотка 12/24 В - 40 ВА | Control and Signal Units | 830 | Трансформаторы управления и сигнализации | PL5 | 1 | ШТ | Под заказ Т2 | сертифицировано | 9619.06 | 11350.49 | 11350.49 |  |  | 1.016 | 4.0081 | 181 | 173 | 128 |  | 3245060428402
42841 | Тр-р обор. 2X12В 63ВA | Однофазный трансформатор обеспечения безопасности - первичная обмотка 230/400 В / вторичная обмотка 12/24 В - 63 ВА | Control and Signal Units | 830 | Трансформаторы управления и сигнализации | PL5 | 1 | ШТ | Под заказ Т2 | сертифицировано | 10368.87 | 12235.27 | 12235.27 |  |  | 1.346 | 3.8462 | 181 | 170 | 125 |  | 3245060428419
42842 | Трансформатор разделит. 100ВА | Однофазный трансформатор обеспечения безопасности - первичная обмотка 230/400 В / вторичная обмотка 12/24 В - 100 ВА | Control and Signal Units | 830 | Трансформаторы управления и сигнализации | PL5 | 1 | ШТ | Под заказ Т2 | сертифицировано | 11457.42 | 13519.76 | 13519.76 |  |  | 1.764 | 4.381 | 183 | 180 | 133 |  | 3245060428426
42843 | Тр-р обор. 2X12В 160ВA | Однофазный трансформатор обеспечения безопасности - первичная обмотка 230/400 В / вторичная обмотка 12/24 В - 160 ВА | Control and Signal Units | 830 | Трансформаторы управления и сигнализации | PL5 | 1 | ШТ | Под заказ Т2 | сертифицировано | 13392.54 | 15803.2 | 15803.2 |  |  | 2.46 | 4.381 | 183 | 180 | 133 |  | 3245060428433
42844 | Тр-р обор. 2X12В 220ВA | Однофазный трансформатор обеспечения безопасности - первичная обмотка 230/400 В / вторичная обмотка 12/24 В - 220 ВА | Control and Signal Units | 830 | Трансформаторы управления и сигнализации | PL5 | 1 | ШТ | Под заказ Т2 | сертифицировано | 16560.69 | 19541.61 | 19541.61 |  |  | 3.5 | 4.1969 | 180 | 174 | 134 |  | 3245060428440
42845 | Тр-р обор. 2X12В 310ВA | Однофазный трансформатор обеспечения безопасности - первичная обмотка 230/400 В / вторичная обмотка 12/24 В - 310 ВА | Control and Signal Units | 830 | Трансформаторы управления и сигнализации | PL5 | 1 | ШТ | Под заказ Т2 | сертифицировано | 20280.66 | 23931.18 | 23931.18 |  |  | 4.015 | 7.8725 | 224 | 213 | 165 |  | 3245060428457
42846 | Тр-р обор. 2X12В 450ВA | Однофазный трансформатор обеспечения безопасности - первичная обмотка 230/400 В / вторичная обмотка 12/24 В - 450 ВА | Control and Signal Units | 830 | Трансформаторы управления и сигнализации | PL5 | 1 | ШТ | Под заказ Т2 | информация по запросу | 26198.98 | 30914.8 | 30914.8 |  |  | 6.318 | 7.3954 | 205 | 195 | 185 |  | 3245060428464
42847 | Тр-р обор. 2X12В 630ВA | Однофазный трансформатор обеспечения безопасности - первичная обмотка 230/400 В / вторичная обмотка 12/24 В - 630 ВА | Control and Signal Units | 830 | Трансформаторы управления и сигнализации | PL5 | 1 | ШТ | Под заказ Т2 | информация по запросу | 33763.45 | 39840.87 | 39840.87 |  |  | 8.205 | 7.3954 | 205 | 195 | 185 |  | 3245060428471
42849 | Тр-Р Обор. 2x12В 1000ВА | Однофазный трансформатор обеспечения безопасности - первичная обмотка 230/400 В / вторичная обмотка 12/24 В - 1000 ВА | Control and Signal Units | 830 | Трансформаторы управления и сигнализации | PL5 | 1 | ШТ | Под заказ Т2 | информация по запросу | 52151.77 | 61539.09 | 61539.09 |  |  | 16.897 | 18.3287 | 310 | 215 | 275 |  | 3245060428495
42855 | Тр-р обор. 24В 40ВA | Однофазный трансформатор обеспечения безопасности - первичная обмотка 230/400 В / вторичная обмотка 24 В - 40 ВА | Control and Signal Units | 830 | Трансформаторы управления и сигнализации | PL5 | 1 | ШТ | Под заказ Т2 | сертифицировано | 8486.94 | 10014.59 | 10014.59 |  |  | 1.008 | 3.9244 | 179 | 174 | 126 |  | 3245060428556
42856 | Тр-р обор. 24В 63ВA | Однофазный трансформатор обеспечения безопасности - первичная обмотка 230/400 В / вторичная обмотка 24 В - 63 ВА | Control and Signal Units | 830 | Трансформаторы управления и сигнализации | PL5 | 1 | ШТ | Под заказ Т2 | сертифицировано | 8929.81 | 10537.18 | 10537.18 |  |  | 1.341 | 3.57 | 170 | 175 | 120 |  | 3245060428563
42857 | Тр-р обор. 24В 100ВA | Однофазный трансформатор обеспечения безопасности - первичная обмотка 230/400 В / вторичная обмотка 24 В - 100 ВА | Control and Signal Units | 830 | Трансформаторы управления и сигнализации | PL5 | 1 | ШТ | На складе | сертифицировано | 9335.69 | 11016.11 | 11016.11 |  |  | 1.7 | 4.381 | 183 | 180 | 133 |  | 3245060428570
42858 | Тр-р обо. 24В 160ВA | Однофазный трансформатор обеспечения безопасности - первичная обмотка 230/400 В / вторичная обмотка 24 В - 160 ВА | Control and Signal Units | 830 | Трансформаторы управления и сигнализации | PL5 | 1 | ШТ | На складе | сертифицировано | 11051.58 | 13040.86 | 13040.86 |  |  | 2.443 | 3.9867 | 179 | 174 | 128 |  | 3245060428587
42859 | Тр-р обор. 24В 220ВA | Однофазный трансформатор обеспечения безопасности - первичная обмотка 230/400 В / вторичная обмотка 24 В - 220 ВА | Control and Signal Units | 830 | Трансформаторы управления и сигнализации | PL5 | 1 | ШТ | На складе | сертифицировано | 12785.85 | 15087.3 | 15087.3 |  |  | 3.522 | 4.1969 | 180 | 174 | 134 |  | 3245060428594
42860 | Тр-р обор. 24В 310ВA | Однофазный трансформатор обеспечения безопасности - первичная обмотка 230/400 В / вторичная обмотка 24 В - 310 ВА | Control and Signal Units | 830 | Трансформаторы управления и сигнализации | PL5 | 1 | ШТ | Под заказ Т2 | сертифицировано | 15700.93 | 18527.1 | 18527.1 |  |  | 4.014 | 9.234 | 180 | 225 | 228 |  | 3245060428600
42861 | Тр-р обор. 24В 450ВA | Однофазный трансформатор обеспечения безопасности - первичная обмотка 230/400 В / вторичная обмотка 24 В - 450 ВА | Control and Signal Units | 830 | Трансформаторы управления и сигнализации | PL5 | 1 | ШТ | Под заказ Т2 | сертифицировано | 19187.97 | 22641.8 | 22641.8 |  |  | 6.112 | 7.3954 | 205 | 195 | 185 |  | 3245060428617
42862 | Tр-р обор. 24В 630ВA | Однофазный трансформатор обеспечения безопасности - первичная обмотка 230/400 В / вторичная обмотка 24 В - 630 ВА | Control and Signal Units | 830 | Трансформаторы управления и сигнализации | PL5 | 1 | ШТ | Под заказ Т2 | сертифицировано | 25913.26 | 30577.65 | 30577.65 |  |  | 8.017 | 6.5148 | 183 | 178 | 200 |  | 3245060428624
42870 | Тр-р обор. 2X24В 40ВA | Однофазный трансформатор безопасности или раздел. - первичная обмотка 230/400 В / вторичная обмотка 24/48 В - 40 ВА | Control and Signal Units | 830 | Трансформаторы управления и сигнализации | PL5 | 1 | ШТ | Под заказ Т2 | сертифицировано | 9811.45 | 11577.51 | 11577.51 |  |  | 1.002 | 3.8214 | 177 | 170 | 127 |  | 3245060428709
42871 | Тр-р обор. 2X24В 63ВA | Однофазный трансформатор безопасности или раздел. - первичная обмотка 230/400 В / вторичная обмотка 24/48 В - 63 ВА | Control and Signal Units | 830 | Трансформаторы управления и сигнализации | PL5 | 1 | ШТ | Под заказ Т2 | сертифицировано | 9974.88 | 11770.36 | 11770.36 |  |  | 1.354 | 3.8462 | 181 | 170 | 125 |  | 3245060428716
42872 | Тр-р обор. 2X24В 100ВA | Однофазный трансформатор безопасности или раздел. - первичная обмотка 230/400 В / вторичная обмотка 24/48 В - 100 ВА | Control and Signal Units | 830 | Трансформаторы управления и сигнализации | PL5 | 1 | ШТ | Под заказ Т2 | сертифицировано | 11021.99 | 13005.95 | 13005.95 |  |  | 1.759 | 4.381 | 183 | 180 | 133 |  | 3245060428723
42873 | Тр-р обор. 2X24В 160ВА | Однофазный трансформатор безопасности или раздел. - первичная обмотка 230/400 В / вторичная обмотка 24/48 В - 160 ВА | Control and Signal Units | 830 | Трансформаторы управления и сигнализации | PL5 | 1 | ШТ | Под заказ Т2 | сертифицировано | 13137.45 | 15502.19 | 15502.19 |  |  | 2.444 | 4.381 | 183 | 180 | 133 |  | 3245060428730
42874 | Тр-р обор. 2X24В 220ВA | Однофазный трансформатор безопасности или раздел. - первичная обмотка 230/400 В / вторичная обмотка 24/48 В - 250 ВА | Control and Signal Units | 830 | Трансформаторы управления и сигнализации | PL5 | 1 | ШТ | Под заказ Т2 | сертифицировано | 16399.91 | 19351.89 | 19351.89 |  |  | 3.53 | 4.1969 | 180 | 174 | 134 |  | 3245060428747
42875 | Тр-р обор. 2X24В 310ВA | Однофазный трансформатор безопасности или раздел. - первичная обмотка 230/400 В / вторичная обмотка 24/48 В - 310 ВА | Control and Signal Units | 830 | Трансформаторы управления и сигнализации | PL5 | 1 | ШТ | Под заказ Т2 | сертифицировано | 19701.21 | 23247.43 | 23247.43 |  |  | 4.246 | 8.415 | 225 | 220 | 170 |  | 3245060428754
42876 | Тр-р обор. 2X24В 450вA | Однофазный трансформатор безопасности или раздел. - первичная обмотка 230/400 В / вторичная обмотка 24/48 В - 450 ВА | Control and Signal Units | 830 | Трансформаторы управления и сигнализации | PL5 | 1 | ШТ | Под заказ Т2 | сертифицировано | 25203.34 | 29739.94 | 29739.94 |  |  | 5.695 | 9.8587 | 188 | 230 | 228 |  | 3245060428761
42877 | Тр-р обор. 2X24В 630ВA | Однофазный трансформатор безопасности или раздел. - первичная обмотка 230/400 В / вторичная обмотка 24/48 В - 630 ВА | Control and Signal Units | 830 | Трансформаторы управления и сигнализации | PL5 | 1 | ШТ | Под заказ Т2 | информация по запросу | 33190.27 | 39164.52 | 39164.52 |  |  | 8.136 | 6.4935 | 185 | 180 | 195 |  | 3245060428778
42899 | Пластина Защелкиваемая Компакт | Плата для монтажа на рейке DIN трансформаторов до 160 ВА | Control and Signal Units | 830 | Трансформаторы управления и сигнализации | PL5 | 5 | ШТ | Под заказ Т2 | не подлежит сертификации | 653.48 | 771.11 | 771.11 |  |  | 0.317 | 0.47275 | 126 | 67 | 56 |  | 3245060428990
43100 | Датчик магнитоконт накладной | Магнитный датчик открытия - MyHOME - SCS - с Н.З. контактом | My Home Legrand | 911 | Охранная сигнализация | PL4 | 10 | ШТ | Под заказ Т2 | не подлежит сертификации | 3660.18 | 4319.01 | 4319.01 |  |  | 0.543 | 1.6192 | 184 | 100 | 88 |  | 3245060431006
43101 | Датчик магнитоконт врезной | Магнитный датчик открытия - MyHOME - SCS - встраиваемый | My Home Legrand | 911 | Охранная сигнализация | PL4 | 10 | ШТ | Под заказ Т2 | не подлежит сертификации | 1841.68 | 2173.18 | 2173.18 |  |  | 0.184 | 1.2441 | 145 | 110 | 78 |  | 3245060431013
43108 | Датчик магнитоконт гаражный | Магнитный датчик для гаражных дверей - MyHOME - SCS | My Home Legrand | 911 | Охранная сигнализация | PL4 | 1 | ШТ | Под заказ Т2 | не подлежит сертификации | 8639.82 | 10194.99 | 10194.99 |  |  | 0.346 | 1.2327 | 206 | 88 | 68 |  | 3245060431082
44201 | Транс.Одноф.230/400-24V 40Ва | Однофазный трансформатор упр. и обеспеч. безопасности - первичная обмотка 230/400 В / вторичная обмотка 24 В - 40 ВА | Control and Signal Units | 830 | Трансформаторы управления и сигнализации | PL5 | 1 | ШТ | На складе | сертифицировано | 7687.24 | 9070.94 | 9070.94 |  |  | 1.367 | 3.5743 | 170 | 145 | 145 |  | 3245060442019
44202 | Транс.Одноф.230/400-24V 63Ва | Однофазный трансформатор упр. и обеспеч. безопасности - первичная обмотка 230/400 В / вторичная обмотка 24 В - 63 ВА | Control and Signal Units | 830 | Трансформаторы управления и сигнализации | PL5 | 1 | ШТ | На складе | сертифицировано | 7701.73 | 9088.04 | 9088.04 |  |  | 1.62 | 3.5736 | 170 | 147 | 143 |  | 3245060442026
44203 | Транс.Одноф.230/400-24V 100Ва | Однофазный трансформатор упр. и обеспеч. безопасности - первичная обмотка 230/400 В / вторичная обмотка 24 В - 100 ВА | Control and Signal Units | 830 | Трансформаторы управления и сигнализации | PL5 | 1 | ШТ | На складе | сертифицировано | 8127.49 | 9590.44 | 9590.44 |  |  | 2.019 | 3.5743 | 170 | 145 | 145 |  | 3245060442033
44204 | Транс.Одноф.230/400-24V 160Ва | Однофазный трансформатор упр. и обеспеч. безопасности - первичная обмотка 160/140 В / вторичная обмотка 24 В - 160 ВА | Control and Signal Units | 830 | Трансформаторы управления и сигнализации | PL5 | 1 | ШТ | На складе | сертифицировано | 9149.23 | 10796.09 | 10796.09 |  |  | 2.789 | 4.5602 | 185 | 170 | 145 |  | 3245060442040
44205 | Транс.Одноф.230/400-24V 250Ва | Однофазный трансформатор упр. и обеспеч. безопасности - первичная обмотка 250/210 В / вторичная обмотка 24 В - 250 ВА | Control and Signal Units | 830 | Трансформаторы управления и сигнализации | PL5 | 1 | ШТ | На складе | сертифицировано | 11628.12 | 13721.18 | 13721.18 |  |  | 4.03 | 8.0586 | 222 | 220 | 165 |  | 3245060442057
44206 | Транс.Одноф.230/400-24V 400Ва | Однофазный трансформатор упр. и обеспеч. безопасности - первичная обмотка 230/400 В / вторичная обмотка 24 В - 400 ВА | Control and Signal Units | 830 | Трансформаторы управления и сигнализации | PL5 | 1 | ШТ | На складе | сертифицировано | 14743.32 | 17397.12 | 17397.12 |  |  | 5.705 | 8.514 | 220 | 215 | 180 |  | 3245060442064
44211 | Трансф.1ф.230/24В 40ВА | Трансформатор упр. и обеспеч. безопасности - первичная обмотка 230 В / вторичная обмотка 24 В - 40 ВА | Control and Signal Units | 830 | Трансформаторы управления и сигнализации | PL5 | 1 | ШТ | На складе | сертифицировано | 5325.04 | 6283.55 | 6283.55 |  |  | 1.307 | 3.78 | 180 | 140 | 150 |  | 3245060442118
44212 | Трансформатор 63ВА 230В/24В | Трансформатор упр. и обеспеч. безопасности - первичная обмотка 230 В / вторичная обмотка 24 В - 63 ВА | Control and Signal Units | 830 | Трансформаторы управления и сигнализации | PL5 | 1 | ШТ | На складе | сертифицировано | 4133.06 | 4877.01 | 4877.01 |  |  | 1.586 | 3.8062 | 175 | 145 | 150 |  | 3245060442125
44213 | Трансформатор 100ВА 230В/24В | Трансформатор упр. и обеспеч. безопасности - первичная обмотка 230 В / вторичная обмотка 24 В - 100 ВА | Control and Signal Units | 830 | Трансформаторы управления и сигнализации | PL5 | 1 | ШТ | На складе | сертифицировано | 5994.79 | 7073.85 | 7073.85 |  |  | 1.972 | 3.451 | 170 | 140 | 145 |  | 3245060442132
44214 | Трансформатор 160ВА 230В/24В | Трансформатор упр. и обеспеч. безопасности - первичная обмотка 230 В / вторичная обмотка 24 В - 160 ВА | Control and Signal Units | 830 | Трансформаторы управления и сигнализации | PL5 | 1 | ШТ | На складе | сертифицировано | 7091.91 | 8368.45 | 8368.45 |  |  | 2.704 | 4.4659 | 185 | 170 | 142 |  | 3245060442149
44215 | Трансформатор 250ВА 230В/24В | Трансформатор упр. и обеспеч. безопасности - первичная обмотка 230 В / вторичная обмотка 24 В - 250 ВА | Control and Signal Units | 830 | Трансформаторы управления и сигнализации | PL5 | 1 | ШТ | На складе | сертифицировано | 9803.66 | 11568.32 | 11568.32 |  |  | 3.892 | 7.986 | 220 | 220 | 165 |  | 3245060442156
44216 | Трансф.1ф.230/24В 400ВА | Трансформатор упр. и обеспеч. безопасности - первичная обмотка 230 В / вторичная обмотка 24 В - 400 ВА | Control and Signal Units | 830 | Трансформаторы управления и сигнализации | PL5 | 1 | ШТ | На складе | сертифицировано | 13530.34 | 15965.8 | 15965.8 |  |  | 5.588 | 8.514 | 215 | 220 | 180 |  | 3245060442163
44217 | Трансф.1ф.230/24В 630ВА | Трансформатор упр. и обеспеч. безопасности - первичная обмотка 230 В / вторичная обмотка 24 В - 630 ВА | Control and Signal Units | 830 | Трансформаторы управления и сигнализации | PL5 | 1 | ШТ | На складе | сертифицировано | 35991.97 | 42470.52 | 42470.52 |  |  | 9.34 | 14.7077 | 256 | 212 | 271 |  | 3245060442170
44218 | Трансф.1ф.230/24В 1000ВА | Трансформатор упр. и обеспеч. безопасности - первичная обмотка 230 В / вторичная обмотка 24 В - 1 000 ВА | Control and Signal Units | 830 | Трансформаторы управления и сигнализации | PL5 | 1 | ШТ | На складе | сертифицировано | 44221.08 | 52180.87 | 52180.87 |  |  | 14.325 | 14.8027 | 255 | 215 | 270 |  | 3245060442187
44231 | Трансф.1ф.230-400/24-48В 40ВА | Трансформатор упр. и обеспеч. безопасности - первичная обмотка 230/400 В / вторичная обмотка 24/48 В - 40 ВА | Control and Signal Units | 830 | Трансформаторы управления и сигнализации | PL5 | 1 | ШТ | Под заказ Т2 | сертифицировано | 6184.46 | 7297.66 | 7297.66 |  |  | 1.38 | 4.1625 | 185 | 150 | 150 |  | 3245060442316
44232 | Трансф.1ф.230-400/24-48В 63ВА | Трансформатор упр. и обеспеч. безопасности - первичная обмотка 230/400 В / вторичная обмотка 24/48 В - 63 ВА | Control and Signal Units | 830 | Трансформаторы управления и сигнализации | PL5 | 1 | ШТ | На складе | сертифицировано | 6094.82 | 7191.89 | 7191.89 |  |  | 1.638 | 3.5989 | 170 | 146 | 145 |  | 3245060442323
44233 | Транс.1ф.230-400/24-48В 100ВА | Трансформатор упр. и обеспеч. безопасности - первичная обмотка 230/400 В / вторичная обмотка 24/48 В - 100 ВА | Control and Signal Units | 830 | Трансформаторы управления и сигнализации | PL5 | 1 | ШТ | На складе | сертифицировано | 5873.65 | 6930.91 | 6930.91 |  |  | 2.022 | 3.451 | 170 | 140 | 145 |  | 3245060442330
44234 | Трансф.1ф.230-400/24-48В 160ВА | Трансформатор упр. и обеспеч. безопасности - первичная обмотка 230/400 В / вторичная обмотка 24/48 В - 160 ВА | Control and Signal Units | 830 | Трансформаторы управления и сигнализации | PL5 | 1 | ШТ | На складе | сертифицировано | 7554.53 | 8914.35 | 8914.35 |  |  | 2.758 | 4.8213 | 175 | 145 | 190 |  | 3245060442347
44235 | Трансф.1ф.230-400/24-48В 250ВА | Трансформатор упр. и обеспеч. безопасности - первичная обмотка 230/400 В / вторичная обмотка 24/48 В - 250 ВА | Control and Signal Units | 830 | Трансформаторы управления и сигнализации | PL5 | 1 | ШТ | На складе | сертифицировано | 10455.48 | 12337.47 | 12337.47 |  |  | 3.961 | 7.986 | 220 | 220 | 165 |  | 3245060442354
44236 | Трансф.1ф.230-400/24-48В 400ВА | Трансформатор упр. и обеспеч. безопасности - первичная обмотка 230/400 В / вторичная обмотка 24/48 В - 400 ВА | Control and Signal Units | 830 | Трансформаторы управления и сигнализации | PL5 | 1 | ШТ | На складе | сертифицировано | 14975.7 | 17671.33 | 17671.33 |  |  | 5.699 | 8.514 | 215 | 220 | 180 |  | 3245060442361
44237 | Трансф.1ф.230-400/24-48В 630ВА | Трансформатор упр. и обеспеч. безопасности - первичная обмотка 230/400 В / вторичная обмотка 24/48 В - 630 ВА | Control and Signal Units | 830 | Трансформаторы управления и сигнализации | PL5 | 1 | ШТ | На складе | сертифицировано | 41601.17 | 49089.38 | 49089.38 |  |  | 6.443 | 13.16 | 280 | 235 | 200 |  | 3245060442378
44238 | Тр-Р.1ф.230-400/24-48В 1000ВА | Трансформатор упр. и обеспеч. безопасности - первичная обмотка 230/400 В / вторичная обмотка 24/48 В - 1 000 ВА | Control and Signal Units | 830 | Трансформаторы управления и сигнализации | PL5 | 1 | ШТ | Под заказ Т2 | сертифицировано | 47822.72 | 56430.81 | 56430.81 |  |  | 14.628 | 14.6562 | 257 | 212 | 269 |  | 3245060442385
44239 | Тр-р 1ф.230-400/24-48В 1600ВА | Трансформатор упр. и обеспеч. безопасности - первичная обмотка 230/400 В / вторичная обмотка 24/48 В - 1 600 ВА | Control and Signal Units | 830 | Трансформаторы управления и сигнализации | PL5 | 1 | ШТ | Под заказ Т2 | сертифицировано | 75947 | 89617.46 | 89617.46 |  |  | 26.158 | 53.96 | 400 | 380 | 355 |  | 3245060442392
44240 | Тр-р.1ф.230-400/24-48В 2500ВА | Трансформатор упр. и обеспеч. безопасности - первичная обмотка 230/400 В / вторичная обмотка 24/48 В - 2 500 ВА | Control and Signal Units | 830 | Трансформаторы управления и сигнализации | PL5 | 1 | ШТ | Под заказ Т2 | сертифицировано | 113792.39 | 134275.02 | 134275.02 |  |  | 32.9 | 50.184 | 410 | 360 | 340 |  | 3245060442408
44251 | Трансф.1ф 230-400/230В 40ВА | Однофазный трансформатор упр. и обеспеч. безопасности - первичная обмотка 250/210 В / вторичная обмотка 24 В - 40 ВА | Control and Signal Units | 830 | Трансформаторы управления и сигнализации | PL5 | 1 | ШТ | Под заказ Т2 | сертифицировано | 9033.19 | 10659.16 | 10659.16 |  |  | 1.377 | 3.451 | 170 | 140 | 145 |  | 3245060442514
44252 | Транс. Одн. 230-400/230V 63Ва | Однофазный трансформатор упр. и обеспеч. безопасности - первичная обмотка 250/210 В / вторичная обмотка 24 В - 63 ВА | Control and Signal Units | 830 | Трансформаторы управления и сигнализации | PL5 | 1 | ШТ | Под заказ Т2 | сертифицировано | 9264.37 | 10931.96 | 10931.96 |  |  | 1.65 | 3.6975 | 170 | 150 | 145 |  | 3245060442521
44253 | Транс. Одн. 230-400/230V 100Ва | Однофазный трансформатор упр. и обеспеч. безопасности - первичная обмотка 250/210 В / вторичная обмотка 24 В - 100 ВА | Control and Signal Units | 830 | Трансформаторы управления и сигнализации | PL5 | 1 | ШТ | Под заказ Т2 | сертифицировано | 9722.09 | 11472.07 | 11472.07 |  |  | 2.041 | 3.723 | 170 | 150 | 146 |  | 3245060442538
44254 | Транс. Одн. 230-400/230V 160Ва | Однофазный трансформатор упр. и обеспеч. безопасности - первичная обмотка 250/210 В / вторичная обмотка 24 В - 160 ВА | Control and Signal Units | 830 | Трансформаторы управления и сигнализации | PL5 | 1 | ШТ | Под заказ Т2 | сертифицировано | 10582.36 | 12487.18 | 12487.18 |  |  | 2.793 | 4.5602 | 185 | 170 | 145 |  | 3245060442545
44255 | Транс. Одн. 230-400/230V 250Ва | Однофазный трансформатор упр. и обеспеч. безопасности - первичная обмотка 250/210 В / вторичная обмотка 24 В - 250 ВА | Control and Signal Units | 830 | Трансформаторы управления и сигнализации | PL5 | 1 | ШТ | Под заказ Т2 | сертифицировано | 12906.03 | 15229.12 | 15229.12 |  |  | 4.02 | 8.3028 | 222 | 220 | 170 |  | 3245060442552
44256 | Транс. Одн. 230-400/230V 400Ва | Однофазный трансформатор упр. и обеспеч. безопасности - первичная обмотка 250/210 В / вторичная обмотка 24 В - 400 ВА | Control and Signal Units | 830 | Трансформаторы управления и сигнализации | PL5 | 1 | ШТ | Под заказ Т2 | сертифицировано | 14718.29 | 17367.58 | 17367.58 |  |  | 5.727 | 8.8556 | 223 | 217 | 183 |  | 3245060442569
44261 | Тр-р 1ф.230-400/115-230В 40ВА | Однофазный трансформатор упр. и разд. цепей - первичная обмотка 230/400 В / вторичная обмотка 115/230 В - 40 ВА | Control and Signal Units | 830 | Трансформаторы управления и сигнализации | PL5 | 1 | ШТ | Под заказ Т1 | сертифицировано | 6248.91 | 7373.71 | 7373.71 |  |  | 1.362 | 3.915 | 180 | 145 | 150 |  | 3245060442613
44262 | Тр-р 1ф.230-400/115-230В 63ВА | Однофазный трансформатор упр. и разд. цепей - первичная обмотка 230/400 В / вторичная обмотка 115/230 В - 63 ВА | Control and Signal Units | 830 | Трансформаторы управления и сигнализации | PL5 | 1 | ШТ | Под заказ Т2 | сертифицировано | 6353.81 | 7497.5 | 7497.5 |  |  | 1.646 | 3.525 | 170 | 145 | 143 |  | 3245060442620
44263 | Тр-Р.1ф.230-400/115-230В 100ВА | Однофазный трансформатор упр. и разд. цепей - первичная обмотка 230/400 В / вторичная обмотка 115/230 В - 100 ВА | Control and Signal Units | 830 | Трансформаторы управления и сигнализации | PL5 | 1 | ШТ | На складе | сертифицировано | 6641 | 7836.38 | 7836.38 |  |  | 2.01 | 3.654 | 180 | 140 | 145 |  | 3245060442637
44264 | Тр-Р.1ф.230-400/115-230В 160ВА | Однофазный трансформатор упр. и разд. цепей - первичная обмотка 230/400 В / вторичная обмотка 115/230 В - 160 ВА | Control and Signal Units | 830 | Трансформаторы управления и сигнализации | PL5 | 1 | ШТ | На складе | сертифицировано | 7905.79 | 9328.83 | 9328.83 |  |  | 2.775 | 4.6944 | 175 | 145 | 185 |  | 3245060442644
44265 | Трансформатор разделит. 250ВА | Однофазный трансформатор упр. и разд. цепей - первичная обмотка 230/400 В / вторичная обмотка 115/230 В - 250 ВА | Control and Signal Units | 830 | Трансформаторы управления и сигнализации | PL5 | 1 | ШТ | На складе | сертифицировано | 10460.02 | 12342.82 | 12342.82 |  |  | 3.938 | 8.415 | 225 | 220 | 170 |  | 3245060442651
44266 | Тр-Р.1ф.230-400/115-230В 400ВА | Однофазный трансформатор упр. и разд. цепей - первичная обмотка 230/400 В / вторичная обмотка 115/230 В - 400 ВА | Control and Signal Units | 830 | Трансформаторы управления и сигнализации | PL5 | 1 | ШТ | На складе | сертифицировано | 15321.79 | 18079.71 | 18079.71 |  |  | 5.756 | 8.514 | 215 | 220 | 180 |  | 3245060442668
44267 | Трансформатор разделит. 630ВА | Однофазный трансформатор упр. и разд. цепей - первичная обмотка 230/400 В / вторичная обмотка 115/230 В - 630 ВА | Control and Signal Units | 830 | Трансформаторы управления и сигнализации | PL5 | 1 | ШТ | На складе | сертифицировано | 38424.22 | 45340.58 | 45340.58 |  |  | 8.345 | 12.768 | 280 | 240 | 190 |  | 3245060442675
44268 | Трансформатор разделит. 1000ВА | Однофазный трансформатор упр. и разд. цепей - первичная обмотка 230/400 В / вторичная обмотка 115/230 В - 1000 ВА | Control and Signal Units | 830 | Трансформаторы управления и сигнализации | PL5 | 1 | ШТ | На складе | сертифицировано | 46148.97 | 54455.78 | 54455.78 |  |  | 14.834 | 13.65 | 250 | 210 | 260 |  | 3245060442682
44269 | Трансформатор разделит. 1600ВА | Однофазный трансформатор упр. и разд. цепей - первичная обмотка 230/400 В / вторичная обмотка 115/230 В - 1600 ВА | Control and Signal Units | 830 | Трансформаторы управления и сигнализации | PL5 | 1 | ШТ | На складе | сертифицировано | 71855.35 | 84789.31 | 84789.31 |  |  | 25.959 | 53.96 | 400 | 380 | 355 |  | 3245060442699
44270 | Тр-р 1ф.230-400/115-230В2500ВА | Однофазный трансформатор упр. и разд. цепей - первичная обмотка 230/400 В / вторичная обмотка 115/230 В - 2500 ВА | Control and Signal Units | 830 | Трансформаторы управления и сигнализации | PL5 | 1 | ШТ | На складе | сертифицировано | 91671.97 | 108172.92 | 108172.92 |  |  | 32 | 48.96 | 400 | 360 | 340 |  | 3245060442705
44271 | Т-р 1ф.230-400/115-230В 4000ВА | Однофазный трансформатор упр. и разд. цепей - первичная обмотка 230/400 В / вторичная обмотка 115/230 В - 4000 ВА | Control and Signal Units | 830 | Трансформаторы управления и сигнализации | PL5 | 1 | ШТ | На складе | сертифицировано | 148570.07 | 175312.68 | 175312.68 |  |  | 33.5 | 75.294 | 445 | 360 | 470 |  | 3245060442712
44272 | Т-р 1ф.230-400/115-230В 5000ВА | Однофазный трансформатор упр. и разд. цепей - первичная обмотка 230/400 В / вторичная обмотка 115/230 В - 5000 ВА | Control and Signal Units | 830 | Трансформаторы управления и сигнализации | PL5 | 1 | ШТ | Под заказ Т2 | сертифицировано | 153244.81 | 180828.88 | 180828.88 |  |  | 42.5 | 75.294 | 445 | 360 | 470 |  | 3245060442729
44273 | Т-р 1ф.230-400/115-230В 6300ВА | Однофазный трансформатор упр. и разд. цепей - первичная обмотка 230/400 В / вторичная обмотка 115/230 В - 6300 ВА | Control and Signal Units | 830 | Трансформаторы управления и сигнализации | PL5 | 1 | ШТ | Под заказ Т2 | сертифицировано | 186208.21 | 219725.69 | 219725.69 |  |  | 49 | 204.9024 | 640 | 552 | 580 |  | 3245060442736
44274 | Т-р 1ф.230-400/115-230В 8000ВА | Однофазный трансформатор упр. и разд. цепей - первичная обмотка 230/400 В / вторичная обмотка 115/230 В - 8000 ВА | Control and Signal Units | 830 | Трансформаторы управления и сигнализации | PL5 | 1 | ШТ | Под заказ Т2 | сертифицировано | 206042.65 | 243130.33 | 243130.33 |  |  | 67.2 | 73.485 | 450 | 355 | 460 |  | 3245060442743
46200 | XL VDIШкаф19" 6U 350х600х400 | Настенный шкаф LCS² 19'' - IP20 - IK08 - 6 U - 350x600x400 мм | LCS/VDI | 463 | Настенные шкафы VDI (СКС) Legrand | PL8 | 1 | ШТ | Под заказ Т2 | не подлежит сертификации | 43692.3 | 51556.91 | 51556.91 |  |  | 15.9 | 113.872 | 647 | 440 | 400 |  | 3245060462000
46201 | XL VDIШкаф19" 9U 500х600х400 | Настенный шкаф LCS² 19'' - IP20 - IK08 - 9 U - 500x600x400 мм | LCS/VDI | 463 | Настенные шкафы VDI (СКС) Legrand | PL8 | 1 | ШТ | Под заказ Т2 | не подлежит сертификации | 46464.8 | 54828.46 | 54828.46 |  |  | 19.8 | 163.5863 | 555 | 450 | 655 |  | 3245060462017
46202 | XL VDIШкаф19" 12U 600х600х400 | Настенный шкаф LCS² 19'' - IP20 - IK08 - 12 U - 600x600x400 мм | LCS/VDI | 463 | Настенные шкафы VDI (СКС) Legrand | PL8 | 1 | ШТ | На складе | не подлежит сертификации | 50551.68 | 59650.98 | 59650.98 |  |  | 22.39 | 183.0725 | 655 | 430 | 650 |  | 3245060462024
46203 | XL VDIШкаф19" 16U 800х600х400 | Настенный шкаф LCS² 19'' - IP20 - IK08 - 16 U - 800x600x400 мм | LCS/VDI | 463 | Настенные шкафы VDI (СКС) Legrand | PL8 | 1 | ШТ | Под заказ Т2 | не подлежит сертификации | 51383.73 | 60632.8 | 60632.8 |  |  | 27.5 | 336.776 | 860 | 445 | 880 |  | 3245060462031
46206 | XL VDIШкаф19" 9U 500х600х580 | Настенный шкаф LCS² 19'' - IP20 - IK08 - 9 U - 500x600x580 мм | LCS/VDI | 463 | Настенные шкафы VDI (СКС) Legrand | PL8 | 1 | ШТ | Под заказ Т1 | не подлежит сертификации | 55506.75 | 65497.97 | 65497.97 |  |  | 26.643 | 232.656 | 640 | 555 | 655 |  | 3245060462062
46207 | XL VDIШкаф19" 12U 600х600х580 | Настенный шкаф LCS² 19'' - IP20 - IK08 - 12 U - 600x600x580 мм | LCS/VDI | 463 | Настенные шкафы VDI (СКС) Legrand | PL8 | 1 | ШТ | Под заказ Т2 | не подлежит сертификации | 59835.08 | 70605.39 | 70605.39 |  |  | 29.695 | 287.3798 | 670 | 645 | 665 |  | 3245060462079
46208 | XL VDIШкаф19" 16U 800х600х580 | Настенный шкаф LCS² 19'' - IP20 - IK08 - 16 U - 800x600x580 мм | LCS/VDI | 463 | Настенные шкафы VDI (СКС) Legrand | PL8 | 1 | ШТ | Под заказ Т2 | не подлежит сертификации | 67610.32 | 79780.18 | 79780.18 |  |  | 44.5 | 459.954 | 690 | 660 | 1010 |  | 3245060462086
46209 | XL VDIШкаф19" 21U 1000х600х580 | Настенный шкаф LCS² 19'' - IP20 - IK08 - 21 U - 1000x600x580 мм | LCS/VDI | 463 | Настенные шкафы VDI (СКС) Legrand | PL8 | 1 | ШТ | Под заказ Т2 | не подлежит сертификации | 79686 | 94029.48 | 94029.48 |  |  | 51.2 | 527.223 | 670 | 645 | 1220 |  | 3245060462093
46211 | XL VDIШкаф19" 9U 500х600х600 | Настенный шкаф LCS² 19'' с задней стенкой на петлях - IP20 - IK08 - 9 U - 500x600x600 мм | LCS/VDI | 463 | Настенные шкафы VDI (СКС) Legrand | PL8 | 1 | ШТ | Под заказ Т2 | не подлежит сертификации | 70519.62 | 83213.15 | 83213.15 |  |  | 31.3 | 232.656 | 640 | 555 | 655 |  | 3245060462116
46212 | XL VDIШкаф19" 12U 600х600х600 | Настенный шкаф LCS² 19'' с задней стенкой на петлях - IP20 - IK08 - 12 U - 600x600x600 мм | LCS/VDI | 463 | Настенные шкафы VDI (СКС) Legrand | PL8 | 1 | ШТ | Под заказ Т2 | не подлежит сертификации | 76023.12 | 89707.28 | 89707.28 |  |  | 34.8 | 325.85 | 700 | 700 | 665 |  | 3245060462123
46213 | XL VDIШкаф19" 16U 800х600х600 | Настенный шкаф LCS² 19'' с задней стенкой на петлях - IP20 - IK08 - 16 U - 800x600x600 мм | LCS/VDI | 463 | Настенные шкафы VDI (СКС) Legrand | PL8 | 1 | ШТ | Под заказ Т2 | не подлежит сертификации | 88548.38 | 104487.09 | 104487.09 |  |  | 45.64 | 514.5 | 700 | 700 | 1050 |  | 3245060462130
46214 | XL VDIШкаф19" 21U 1000х600х600 | Настенный шкаф LCS² 19'' с задней стенкой на петлях - IP20 - IK08 - 21 U - 1000x600x600 мм | LCS/VDI | 463 | Настенные шкафы VDI (СКС) Legrand | PL8 | 1 | ШТ | Под заказ Т2 | не подлежит сертификации | 94356.94 | 111341.19 | 111341.19 |  |  | 52.9 | 463.7588 | 675 | 650 | 1057 |  | 3245060462147
46220 | Мини XL VDIШкаф 6U 340x350x300 | Мини шкаф LCS² 10'' - IP20 - IK08 - 6 U - 350X340X300 мм | LCS/VDI | 463 | Настенные шкафы VDI (СКС) Legrand | PL8 | 1 | ШТ | Под заказ Т2 | не подлежит сертификации | 32287.54 | 38099.3 | 38099.3 |  |  | 7.995 | 59.163 | 390 | 370 | 410 |  | 3245060462208
46223 | Мини XL VDI Полка 10'' 1U, 120 | Неподвижная полка - 1 U - глубина 120 мм - для шкафов LCS² 10'' | LCS/VDI | 466 | Аксессуары к шкафам VDI (СКС) Legrand | PL8 | 1 | ШТ | Под заказ Т2 | не подлежит сертификации | 3756.41 | 4432.56 | 4432.56 |  |  | 0.45 | 3.2175 | 300 | 165 | 65 |  | 3245060462239
46225 | 10"Бл.Mosaic 16 мод. б/розеток | Блок розеток электропитания - оснащен розетками 2К+3 Mosaic - 8 модулей - для шкафов LCS² 10'' | LCS/VDI | 500 | Блоки распределения Legrand (PDU) | PL8 | 1 | ШТ | Под заказ Т2 | сертифицировано | 6358.82 | 7503.41 | 7503.41 |  |  | 0.298 | 1.5813 | 286 | 97 | 57 |  | 3245060462253
46226 | 10"Бл. 4 роз. 2К+З | Блок розеток электропитания - 4 розетки 2К+3 Schuko - чёрный - для шкафов LCS² 10'' | LCS/VDI | 500 | Блоки распределения Legrand (PDU) | PL8 | 1 | ШТ | Под заказ Т2 | сертифицировано | 5557.49 | 6557.84 | 6557.84 |  |  | 0.433 | 1.5813 | 286 | 97 | 57 |  | 3245060462260
46227 | Шасси VDI 6U | Настенное шасси VDI для шкафов - 6 U | LCS/VDI | 463 | Настенные шкафы VDI (СКС) Legrand | PL8 | 1 | ШТ | Под заказ Т2 | не подлежит сертификации | 17641.58 | 20817.06 | 20817.06 |  |  | 2.584 | 10.2263 | 505 | 150 | 135 |  | 3245060462277
46228 | Шасси VDI д/шкафов 12U | Настенное шасси VDI для шкафов - 12 U | LCS/VDI | 463 | Настенные шкафы VDI (СКС) Legrand | PL8 | 1 | ШТ | Под заказ Т2 | не подлежит сертификации | 18735.96 | 22108.43 | 22108.43 |  |  | 3.349 | 8.74 | 575 | 160 | 95 |  | 3245060462284
46229 | Шасси VDI д/шкафов 18U | Настенное шасси VDI для шкафов - 16 U | LCS/VDI | 463 | Настенные шкафы VDI (СКС) Legrand | PL8 | 1 | ШТ | Под заказ Т2 | не подлежит сертификации | 20119.76 | 23741.32 | 23741.32 |  |  | 4.114 | 9.6 | 750 | 160 | 80 |  | 3245060462291
46255 | Щеточ.ввод д/шкафа 400х600 | Кабельный ввод со щеткой - для настенных шкафов с задней стенкой на петлях LCS² 19'' | LCS/VDI | 466 | Аксессуары к шкафам VDI (СКС) Legrand | PL8 | 1 | ШТ | Под заказ Т1 | не подлежит сертификации | 4145.29 | 4891.44 | 4891.44 |  |  | 0.498 | 1.1424 | 640 | 85 | 21 |  | 3245060462550
46260 | Вентилятор с кабелем 2,5м 230В | Вентилятор - 230 В~ - встроенный термостат - для шкафов LCS² 19'' | LCS/VDI | 466 | Аксессуары к шкафам VDI (СКС) Legrand | PL8 | 1 | ШТ | На складе | сертифицировано | 10749.62 | 12684.55 | 12684.55 |  |  | 0.821 | 2.0936 | 194 | 152 | 71 |  | 3245060462604
46264 | Набор из 4 роликов до150кг | Комплект из 4 роликов - для настенных шкафов с задней стенкой на петлях LCS² 19'' | LCS/VDI | 466 | Аксессуары к шкафам VDI (СКС) Legrand | PL8 | 1 | ШТ | Под заказ Т2 | не подлежит сертификации | 7006.62 | 8267.81 | 8267.81 |  |  | 4.324 | 3.5438 | 210 | 135 | 125 |  | 3245060462642
46270 | Вентилятор для базов.шкаф 230В | Вентилятор Для Базов.Шкаф 230в | LCS/VDI | 1433 | Аксессуары для стандартных VDI шкафов Legrand | PL8 | 1 | ШТ | Под заказ Т2 | информация по запросу | 19460.89 | 22963.85 | 22963.85 |  |  | 2.169 | 8.0316 | 388 | 225 | 92 |  | 3245060462703
46290 | Шкаф оптич распределительный | Шкаф Оптич. Распределительный | LCS/VDI | 445 | Патч-панели с оптическим коннекторами (вставками) Legrand | PL8 | 1 | ШТ | Под заказ Т2 | не подлежит сертификации | 8196 | 9671.28 | 9671.28 |  |  | 3.241 | 10.54 | 340 | 310 | 100 |  | 3245060462901
46291 | Шкаф оптич распределительныйSC | Шкаф Оптич. Распределительный SC | LCS/VDI | 445 | Патч-панели с оптическим коннекторами (вставками) Legrand | PL8 | 1 | ШТ | Под заказ Т2 | не подлежит сертификации | 23213.48 | 27391.91 | 27391.91 |  |  | 3.351 | 10.54 | 340 | 310 | 100 |  | 3245060462918
46300 | XL VDIШкаф19" 24U 600х600 | Шкаф 19'' LCS² - металлический - 24 U - 1226x600x600 мм | LCS/VDI | 462 | Напольные шкафы VDI (СКС) Legrand | PL8 | 1 | ШТ | Под заказ Т1 | не подлежит сертификации | 122286.29 | 144297.82 | 144297.82 |  |  | 65.3 | 666.4 | 700 | 700 | 1360 |  | 3245060463007
46306 | XL VDIШкаф19" 29U 600х600 | Шкаф 19'' LCS² - металлический - 29 U - 1448x600x600 мм | LCS/VDI | 462 | Напольные шкафы VDI (СКС) Legrand | PL8 | 1 | ШТ | Под заказ Т2 | не подлежит сертификации | 130064.14 | 153475.69 | 153475.69 |  |  | 76.66 | 657.28 | 650 | 640 | 1580 |  | 3245060463069
46312 | XL VDIШкаф19" 33U 600х600 | Шкаф 19'' LCS² - металлический - 33 U - 1626x600x600 мм | LCS/VDI | 462 | Напольные шкафы VDI (СКС) Legrand | PL8 | 1 | ШТ | Под заказ Т2 | не подлежит сертификации | 127788.92 | 150790.93 | 150790.93 |  |  | 84.1 | 739.3312 | 655 | 645 | 1750 |  | 3245060463120
46318 | XL VDIШкаф19" 42U 600х600 | Шкаф 19'' LCS² - металлический - 42 U - 2026x600x600 мм | LCS/VDI | 462 | Напольные шкафы VDI (СКС) Legrand | PL8 | 1 | ШТ | На складе | не подлежит сертификации | 142262.48 | 167869.73 | 167869.73 |  |  | 98.4 | 857.304 | 630 | 630 | 2160 |  | 3245060463182
46319 | XL VDIШкаф19" 42U 600х800 | Шкаф 19'' LCS² - металлический - 42 U - 2026x600x800 мм | LCS/VDI | 462 | Напольные шкафы VDI (СКС) Legrand | PL8 | 1 | ШТ | На складе | не подлежит сертификации | 153597.98 | 181245.62 | 181245.62 |  |  | 109.8 | 1379.7 | 900 | 700 | 2190 |  | 3245060463199
46321 | XL VDIШкаф19" 42U 800x600 | Шкаф 19'' LCS² - металлический - 42 U - 2026x800x600 мм | LCS/VDI | 462 | Напольные шкафы VDI (СКС) Legrand | PL8 | 1 | ШТ | Под заказ Т2 | не подлежит сертификации | 155561.77 | 183562.89 | 183562.89 |  |  | 122 | 1353.87 | 900 | 700 | 2149 |  | 3245060463212
46322 | XL VDIШкаф19" 42U 800х800 | Шкаф 19'' LCS² - металлический - 42 U - 2026x800x800 мм | LCS/VDI | 462 | Напольные шкафы VDI (СКС) Legrand | PL8 | 1 | ШТ | На складе | не подлежит сертификации | 170506.99 | 201198.25 | 201198.25 |  |  | 127.4 | 1470.096 | 830 | 820 | 2160 |  | 3245060463229
46323 | XL VDIШкаф19" 42U 800х1000 | Шкаф 19'' LCS² - металлический - 42 U - 2026x800x1000 мм | LCS/VDI | 462 | Напольные шкафы VDI (СКС) Legrand | PL8 | 1 | ШТ | На складе | не подлежит сертификации | 192088.76 | 226664.74 | 226664.74 |  |  | 161 | 1855.548 | 1035 | 830 | 2160 |  | 3245060463236
46328 | XL VDIШкаф19" 47U 800х800 | Шкаф 19'' LCS² - металлический - 47 U - 2248x800x800 мм | LCS/VDI | 462 | Напольные шкафы VDI (СКС) Legrand | PL8 | 1 | ШТ | Под заказ Т2 | не подлежит сертификации | 167081.72 | 197156.43 | 197156.43 |  |  | 147 | 1619.828 | 820 | 830 | 2380 |  | 3245060463281
46329 | XL VDIШкаф19" 47U 800х1000 | Шкаф 19'' LCS² - металлический - 47 U - 2248x800x1000 мм | LCS/VDI | 462 | Напольные шкафы VDI (СКС) Legrand | PL8 | 1 | ШТ | Под заказ Т2 | не подлежит сертификации | 195942.73 | 231212.42 | 231212.42 |  |  | 152.6 | 2343.11 | 1100 | 895 | 2380 |  | 3245060463298
46330 | XL VDIШкаф 42U 600х600 б/бк.ст | Шкаф без боковых стенок 19'' LCS² - металлический - 42 U - 2026x600x600 мм | LCS/VDI | 462 | Напольные шкафы VDI (СКС) Legrand | PL8 | 1 | ШТ | Под заказ Т2 | не подлежит сертификации | 128177.98 | 151250.02 | 151250.02 |  |  | 79 | 1519.1533 | 1098 | 637 | 2172 |  | 3245060463304
46333 | XL VDIШкаф 42U 800х800 б/бк.ст | Шкаф без боковых стенок 19'' LCS² - металлический - 42 U - 2026x800x800 мм | LCS/VDI | 462 | Напольные шкафы VDI (СКС) Legrand | PL8 | 1 | ШТ | Под заказ Т2 | не подлежит сертификации | 157719.65 | 186109.19 | 186109.19 |  |  | 99 | 1567.0649 | 858 | 844 | 2164 |  | 3245060463335
46334 | Кабельная секция для шкафа 600 | Кабельная секция для шкафов 19'' LCS² - глубина 600 мм | LCS/VDI | 466 | Аксессуары к шкафам VDI (СКС) Legrand | PL8 | 1 | ШТ | Под заказ Т2 | не подлежит сертификации | 47519.91 | 56073.49 | 56073.49 |  |  | 18.5 | 127.1166 | 1895 | 312 | 215 |  | 3245060463342
46335 | Кабельная секция для шкафа 800 | Кабельная секция для шкафов 19'' LCS² - глубина 800 мм - LCS² | LCS/VDI | 466 | Аксессуары к шкафам VDI (СКС) Legrand | PL8 | 1 | ШТ | Под заказ Т2 | не подлежит сертификации | 49071.75 | 57904.67 | 57904.67 |  |  | 23.9 | 149.8738 | 2005 | 325 | 230 |  | 3245060463359
46337 | Комп. для объедин.шкафов 600 | Комплект для соединения 2 шкафов - глубина 600 мм -LCS² | LCS/VDI | 466 | Аксессуары к шкафам VDI (СКС) Legrand | PL8 | 1 | ШТ | Под заказ Т2 | не подлежит сертификации | 6333.79 | 7473.87 | 7473.87 |  |  | 1.488 | 4.5766 | 572 | 127 | 63 |  | 3245060463373
46338 | Комп. для объедин.шкафов 800 | Комплект для соединения 2 шкафов - глубина 800 мм - LCS² | LCS/VDI | 466 | Аксессуары к шкафам VDI (СКС) Legrand | PL8 | 1 | ШТ | Под заказ Т2 | не подлежит сертификации | 7401.46 | 8733.72 | 8733.72 |  |  | 1.843 | 3.4624 | 732 | 86 | 55 |  | 3245060463380
46339 | Комп. для объедин.шкафов 1000 | Комплект для соединения 2 шкафов - глубина 1000 мм - LCS² | LCS/VDI | 466 | Аксессуары к шкафам VDI (СКС) Legrand | PL8 | 1 | ШТ | Под заказ Т2 | не подлежит сертификации | 8567.84 | 10110.05 | 10110.05 |  |  | 2.189 | 5.3777 | 970 | 77 | 72 |  | 3245060463397
46341 | Шкаф19" 42U 800х600, 2 двери | Шкаф 19" 42U 800х600 мм, 2 Двери | LCS/VDI | 462 | Напольные шкафы VDI (СКС) Legrand | PL8 | 1 | ШТ | Под заказ Т2 | не подлежит сертификации | 186674.12 | 220275.46 | 220275.46 |  |  | 112.4 | 1249.245 | 690 | 850 | 2130 |  | 3245060463410
46342 | Шкаф19" 42U 800х800, 2 двери | Шкаф 19" 42U 800х800 мм, 2 Двери | LCS/VDI | 462 | Напольные шкафы VDI (СКС) Legrand | PL8 | 1 | ШТ | Под заказ Т2 | не подлежит сертификации | 204608.39 | 241437.9 | 241437.9 |  |  | 126.9 | 1611.345 | 890 | 850 | 2130 |  | 3245060463427
46343 | Шкаф19" 42U 800х1000, 2 двери | Шкаф 19" 42U 800х1000 мм, 2 Двери | LCS/VDI | 462 | Напольные шкафы VDI (СКС) Legrand | PL8 | 1 | ШТ | Под заказ Т2 | не подлежит сертификации | 230506.51 | 271997.68 | 271997.68 |  |  | 141.5 | 1973.445 | 1090 | 850 | 2130 |  | 3245060463434
46385 | Серверный шкаф 42U 600x1000мм | Серверный шкаф 19'' LCS² - металлический - 42 U - 2026x600x1000 мм | LCS/VDI | 501 | Серверные шкафы Legrand | PL8 | 1 | ШТ | Под заказ Т2 | не подлежит сертификации | 230789.16 | 272331.21 | 272331.21 |  |  | 119 | 1519.1533 | 1098 | 637 | 2172 |  | 3245060463854
46386 | Серверный шкаф 42U 800x1000мм | Серверный шкаф 19'' LCS² - металлический - 42 U - 2026x800x1000 мм | LCS/VDI | 501 | Серверные шкафы Legrand | PL8 | 1 | ШТ | Под заказ Т2 | не подлежит сертификации | 244060.79 | 287991.73 | 287991.73 |  |  | 141.8 | 1982.134 | 1100 | 844 | 2135 |  | 3245060463861
46406 | 19" стойка 45U 2185высХ521глуб | 19" Стойка 45U Высота 2185 мм Глубина 521 мм | LCS/VDI | 462 | Напольные шкафы VDI (СКС) Legrand | PL8 | 1 | ШТ | Под заказ Т2 | не подлежит сертификации | 68167.56 | 80437.72 | 80437.72 |  |  | 22.5 | 87.29 | 2150 | 290 | 140 |  | 3245060464066
46407 | 19" стойка 45U 2185высХ667глуб | 19" Стойка 45U Высота 2185 мм Глубина 667 мм | LCS/VDI | 462 | Напольные шкафы VDI (СКС) Legrand | PL8 | 1 | ШТ | Под заказ Т2 | не подлежит сертификации | 81395.68 | 96046.9 | 96046.9 |  |  | 28.1 | 130.935 | 2150 | 435 | 140 |  | 3245060464073
46415 | Пыл.крышка для осн.стойки46406 | Пыл.Крышка Для Осн.Стойки Кат. № 0 464 06 | LCS/VDI | 466 | Аксессуары к шкафам VDI (СКС) Legrand | PL8 | 1 | ШТ | Под заказ Т2 | не подлежит сертификации | 20542.96 | 24240.69 | 24240.69 |  |  | 2.455 | 25.3682 | 608 | 366 | 114 |  | 3245060464158
46416 | Пыл.крышка для осн.стойки46407 | Пыл.Крышка Для Осн.Стойки Кат. № 0 464 07 | LCS/VDI | 466 | Аксессуары к шкафам VDI (СКС) Legrand | PL8 | 1 | ШТ | Под заказ Т2 | не подлежит сертификации | 16254.28 | 19180.05 | 19180.05 |  |  | 3.296 | 30.8623 | 605 | 468 | 109 |  | 3245060464165
46418 | Кронштейн для каб.лотков 46406 | Кронштейн Для Каб.Лотков Кат. № 0 464 06 | LCS/VDI | 466 | Аксессуары к шкафам VDI (СКС) Legrand | PL8 | 1 | ШТ | Под заказ Т2 | не подлежит сертификации | 19914.78 | 23499.44 | 23499.44 |  |  | 0.676 | 15.987 | 613 | 160 | 163 |  | 3245060464189
46419 | Кронштейн для каб.лотков 46407 | Кронштейн Для Каб.Лотков Кат. № 0 464 07 | LCS/VDI | 466 | Аксессуары к шкафам VDI (СКС) Legrand | PL8 | 1 | ШТ | Под заказ Т2 | не подлежит сертификации | 13216.74 | 15595.75 | 15595.75 |  |  | 0.717 | 16.6749 | 620 | 163 | 165 |  | 3245060464196
46423 | 19” набор винтов с заземлением | 19” Набор Винтов С Заземлением | LCS/VDI | 466 | Аксессуары к шкафам VDI (СКС) Legrand | PL8 | 1 | ШТ | Под заказ Т2 | не подлежит сертификации | 2530.34 | 2985.8 | 2985.8 |  |  | 0.201 | 0.10584 | 84 | 63 | 20 |  | 3245060464233
46425 | Вертикальный каб.органайзер | Органайзер каб. верт. | LCS/VDI | 466 | Аксессуары к шкафам VDI (СКС) Legrand | PL8 | 1 | ШТ | Под заказ Т2 | не подлежит сертификации | 94420.98 | 111416.76 | 111416.76 |  |  | 5.2 | 56.661 | 2020 | 165 | 170 |  | 3245060464257
46426 | Верт.каб.орг с дв.1970Х165Х204 | Органайзер каб. верт. с дверью 1970х165х204 мм | LCS/VDI | 466 | Аксессуары к шкафам VDI (СКС) Legrand | PL8 | 1 | ШТ | Под заказ Т2 | не подлежит сертификации | 143496.66 | 169326.06 | 169326.06 |  |  | 14 | 112.75 | 2050 | 220 | 250 |  | 3245060464264
46427 | Верт.каб.орг с дв.1970Х267Х331 | Органайзер каб. верт. с дверью 1970х267х331 | LCS/VDI | 466 | Аксессуары к шкафам VDI (СКС) Legrand | PL8 | 1 | ШТ | Под заказ Т2 | не подлежит сертификации | 177068.27 | 208940.56 | 208940.56 |  |  | 21.1 | 269.5368 | 2067 | 400 | 326 |  | 3245060464271
46430 | Опора шк. в фальшпол 600х600 | Опора Шк. В Фальшпол 600х600 ии | LCS/VDI | 466 | Аксессуары к шкафам VDI (СКС) Legrand | PL8 | 1 | ШТ | Под заказ Т2 | не подлежит сертификации | 12397.27 | 14628.78 | 14628.78 |  |  | 8.74 | 72.5546 | 605 | 615 | 195 |  | 3245060464301
46431 | Опора шк. в фальшпол 600х800 | Опора Шк. В Фальшпол 600х800 мм | LCS/VDI | 466 | Аксессуары к шкафам VDI (СКС) Legrand | PL8 | 1 | ШТ | Под заказ Т2 | не подлежит сертификации | 13017.14 | 15360.23 | 15360.23 |  |  | 9.471 | 95.3281 | 805 | 620 | 191 |  | 3245060464318
46432 | Опора шк. в фальшпол 600х1000 | Опора Шк. В Фальшпол 600х1000 мм | LCS/VDI | 466 | Аксессуары к шкафам VDI (СКС) Legrand | PL8 | 1 | ШТ | Под заказ Т2 | не подлежит сертификации | 13668 | 16128.24 | 16128.24 |  |  | 10.2 | 122.9678 | 1003 | 613 | 200 |  | 3245060464325
46434 | Опора шк. в фальшпол 800х600 | Опора Шк. В Фальшпол 800х600 мм | LCS/VDI | 466 | Аксессуары к шкафам VDI (СКС) Legrand | PL8 | 1 | ШТ | Под заказ Т2 | не подлежит сертификации | 13407.65 | 15821.03 | 15821.03 |  |  | 9.976 | 103.1368 | 800 | 611 | 211 |  | 3245060464349
46435 | Опора шк. в фальшпол 800х800 | Опора Шк. В Фальшпол 600х800 мм | LCS/VDI | 466 | Аксессуары к шкафам VDI (СКС) Legrand | PL8 | 1 | ШТ | Под заказ Т2 | не подлежит сертификации | 13017.14 | 15360.23 | 15360.23 |  |  | 10.87 | 126.3146 | 808 | 810 | 193 |  | 3245060464356
46436 | Опора шк. в фальшпол 800х1000 | Опора Шк. В Фальшпол 600х1000 мм | LCS/VDI | 466 | Аксессуары к шкафам VDI (СКС) Legrand | PL8 | 1 | ШТ | Под заказ Т2 | не подлежит сертификации | 13668 | 16128.24 | 16128.24 |  |  | 11.7 | 159.7196 | 1005 | 815 | 195 |  | 3245060464363
46438 | Набор изменен высоты опор 600 | Набор Изменения Высоты Опор 600 мм | LCS/VDI | 466 | Аксессуары к шкафам VDI (СКС) Legrand | PL8 | 1 | ШТ | Под заказ Т2 | не подлежит сертификации | 1683.3 | 1986.29 | 1986.29 |  |  | 0.786 | 1.105 | 442 | 50 | 50 |  | 3245060464387
46439 | Набор изменен высоты опор 800 | Набор Изменения Высоты Опор 800 мм | LCS/VDI | 466 | Аксессуары к шкафам VDI (СКС) Legrand | PL8 | 1 | ШТ | Под заказ Т2 | не подлежит сертификации | 1767.46 | 2085.6 | 2085.6 |  |  | 1.167 | 1.6074 | 644 | 48 | 52 |  | 3245060464394
46440 | Набор изменен высоты опор1000 | Набор Изменения Высоты Опор 1000 мм | LCS/VDI | 466 | Аксессуары к шкафам VDI (СКС) Legrand | PL8 | 1 | ШТ | Под заказ Т2 | не подлежит сертификации | 1908.86 | 2252.45 | 2252.45 |  |  | 1.541 | 1.7829 | 843 | 45 | 47 |  | 3245060464400
46450 | Цоколь, высота 100, ширина 600 | Комплект цоколя - высота 100 мм - для шкафов шириной 600 мм - 4 угловых блока - LCS² | LCS/VDI | 466 | Аксессуары к шкафам VDI (СКС) Legrand | PL8 | 1 | ШТ | Под заказ Т2 | не подлежит сертификации | 15359.72 | 18124.47 | 18124.47 |  |  | 3.886 | 17.82 | 660 | 270 | 100 |  | 3245060464509
46451 | Цоколь, высота 100, ширина 800 | Комплект цоколя - высота 100 мм - для шкафов шириной 800 мм - 4 угловых блока - LCS² | LCS/VDI | 466 | Аксессуары к шкафам VDI (СКС) Legrand | PL8 | 1 | ШТ | Под заказ Т1 | не подлежит сертификации | 16045.42 | 18933.6 | 18933.6 |  |  | 4.643 | 22.8285 | 855 | 267 | 100 |  | 3245060464516
46452 | Цоколь, высота 200, ширина 600 | Комплект цоколя - высота 200 мм - для шкафов шириной 600 мм - 4 угловых блока - LCS² | LCS/VDI | 466 | Аксессуары к шкафам VDI (СКС) Legrand | PL8 | 1 | ШТ | Под заказ Т2 | не подлежит сертификации | 22079.59 | 26053.92 | 26053.92 |  |  | 7.02 | 35.475 | 645 | 250 | 220 |  | 3245060464523
46453 | Цоколь, высота 200, ширина 800 | Комплект цоколя - высота 200 мм - для шкафов шириной 800 мм - 4 угловых блока - LCS² | LCS/VDI | 466 | Аксессуары к шкафам VDI (СКС) Legrand | PL8 | 1 | ШТ | Под заказ Т2 | не подлежит сертификации | 24959.54 | 29452.26 | 29452.26 |  |  | 8.258 | 45.57 | 840 | 250 | 217 |  | 3245060464530
46454 | Наб. из 2 загл.цоколя, гл.600 | Комплект из 2 глухих боковых панелей - высота 100 мм - для шкафов глубиной 600 мм - LCS² | LCS/VDI | 466 | Аксессуары к шкафам VDI (СКС) Legrand | PL8 | 1 | ШТ | Под заказ Т2 | не подлежит сертификации | 6789.69 | 8011.83 | 8011.83 |  |  | 2.22 | 2.756 | 530 | 100 | 52 |  | 3245060464547
46456 | Наб. из 2 загл.цоколя, гл.800 | Комплект из 2 глухих боковых панелей - высота 100 мм - для шкафов глубиной 800 мм - LCS² | LCS/VDI | 466 | Аксессуары к шкафам VDI (СКС) Legrand | PL8 | 1 | ШТ | Под заказ Т2 | не подлежит сертификации | 7231.03 | 8532.62 | 8532.62 |  |  | 2.856 | 3.942 | 730 | 100 | 54 |  | 3245060464561
46458 | Наб. из 2 загл.цоколя, гл.1000 | Комплект из 2 глухих боковых панелей - высота 100 мм - для шкафов глубиной 1000 мм - LCS² | LCS/VDI | 466 | Аксессуары к шкафам VDI (СКС) Legrand | PL8 | 1 | ШТ | Под заказ Т2 | не подлежит сертификации | 8515.17 | 10047.9 | 10047.9 |  |  | 3.683 | 5.0875 | 925 | 100 | 55 |  | 3245060464585
46460 | Вент.панель для цоколя, гл.600 | Вентилируемая панель - высота 100 мм - для шкафов шириной/глубиной 600 мм - LCS² | LCS/VDI | 466 | Аксессуары к шкафам VDI (СКС) Legrand | PL8 | 1 | ШТ | Под заказ Т2 | не подлежит сертификации | 4238.88 | 5001.88 | 5001.88 |  |  | 1.013 | 2.6112 | 512 | 100 | 51 |  | 3245060464608
46461 | Вент.панель для цоколя, гл.800 | Вентилируемая панель - высота 100 мм - для шкафов шириной/глубиной 800 мм - LCS² | LCS/VDI | 466 | Аксессуары к шкафам VDI (СКС) Legrand | PL8 | 1 | ШТ | Под заказ Т2 | не подлежит сертификации | 4559.92 | 5380.71 | 5380.71 |  |  | 1.475 | 3.763 | 710 | 100 | 53 |  | 3245060464615
46462 | Щеточн. пан. для цоколя гл.600 | Щёточная панель - высота 100 мм - для шкафов шириной/глубиной 600 мм - LCS² | LCS/VDI | 466 | Аксессуары к шкафам VDI (СКС) Legrand | PL8 | 1 | ШТ | Под заказ Т2 | не подлежит сертификации | 7012.86 | 8275.17 | 8275.17 |  |  | 0.91 | 2.805 | 510 | 100 | 55 |  | 3245060464622
46463 | Щеточн. пан. для цоколя гл.800 | Щёточная панель - высота 100 мм - для шкафов шириной/глубиной 800 мм - LCS² | LCS/VDI | 466 | Аксессуары к шкафам VDI (СКС) Legrand | PL8 | 1 | ШТ | Под заказ Т2 | не подлежит сертификации | 8164.84 | 9634.51 | 9634.51 |  |  | 1.225 | 3.905 | 710 | 100 | 55 |  | 3245060464639
46464 | Цоколь для кабельной секции | Угловая секция для ввода кабелей - LCS² | LCS/VDI | 466 | Аксессуары к шкафам VDI (СКС) Legrand | PL8 | 1 | ШТ | Под заказ Т2 | не подлежит сертификации | 3169.81 | 3740.38 | 3740.38 |  |  | 0.578 | 0.6526 | 251 | 100 | 26 |  | 3245060464646
46466 | Ввод в цоколь со стены 200мм | Угловая секция для ввода кабелей - для шкафов LCS² 19'' глубиной 600 мм - высота 200 мм | LCS/VDI | 466 | Аксессуары к шкафам VDI (СКС) Legrand | PL8 | 1 | ШТ | Под заказ Т2 | не подлежит сертификации | 32699.69 | 38585.63 | 38585.63 |  |  | 9.509 | 120 | 625 | 300 | 640 |  | 3245060464660
46469 | Лоток 3000x200x54 | U-образные направляющие для кабелей - 3000x200x54 мм | LCS/VDI | 466 | Аксессуары к шкафам VDI (СКС) Legrand | PL8 | 1 | ШТ | Под заказ Т2 | не подлежит сертификации | 8012.1 | 9454.28 | 9454.28 |  |  | 4.3 | 32.918 | 3020 | 218 | 50 |  | 3245060464691
46470 | Лоток 3000x400x54 | U-образные направляющие для кабелей - 3000x400x54 мм | LCS/VDI | 466 | Аксессуары к шкафам VDI (СКС) Legrand | PL8 | 1 | ШТ | Под заказ Т2 | не подлежит сертификации | 14175.25 | 16726.8 | 16726.8 |  |  | 9.3 | 89.25 | 3000 | 425 | 70 |  | 3245060464707
46472 | Набор из 2 фикс. для каб. 600 | Комплект из 3 опор для кабельных направляющих - для шкафа шириной/глубиной 600 мм - LCS² | LCS/VDI | 466 | Аксессуары к шкафам VDI (СКС) Legrand | PL8 | 1 | ШТ | Под заказ Т2 | не подлежит сертификации | 4092.17 | 4828.76 | 4828.76 |  |  | 1.045 | 1.06 | 530 | 50 | 40 |  | 3245060464721
46473 | Набор из 2 фикс. для каб. 800 | Комплект из 3 опор для кабельных направляющих - для шкафа шириной/глубиной 800 мм - LCS² | LCS/VDI | 466 | Аксессуары к шкафам VDI (СКС) Legrand | PL8 | 1 | ШТ | Под заказ Т1 | не подлежит сертификации | 4624.76 | 5457.22 | 5457.22 |  |  | 1.565 | 1.305 | 725 | 45 | 40 |  | 3245060464738
46474 | Набор из 2 фикс. для каб. 1000 | Комплект из 3 опор для кабельных направляющих - для шкафа шириной/глубиной 1000 мм - LCS² | LCS/VDI | 466 | Аксессуары к шкафам VDI (СКС) Legrand | PL8 | 1 | ШТ | Под заказ Т2 | не подлежит сертификации | 5329.32 | 6288.6 | 6288.6 |  |  | 2.025 | 1.85 | 925 | 40 | 50 |  | 3245060464745
46476 | Сетчатый кабелепровод 33U | Прямые направляющие для кабелей - ширина 250 мм - для шкафа высотой 33 U - LCS² | LCS/VDI | 466 | Аксессуары к шкафам VDI (СКС) Legrand | PL8 | 1 | ШТ | Под заказ Т2 | не подлежит сертификации | 7672.4 | 9053.43 | 9053.43 |  |  | 1.858 | 8.49 | 1415 | 300 | 20 |  | 3245060464769
46477 | Сетчатый кабелепровод 42U | Прямые направляющие для кабелей - ширина 250 мм - для шкафа высотой 42 U - LCS² | LCS/VDI | 466 | Аксессуары к шкафам VDI (СКС) Legrand | PL8 | 1 | ШТ | На складе | не подлежит сертификации | 6830.05 | 8059.46 | 8059.46 |  |  | 2.556 | 11.0772 | 1810 | 306 | 20 |  | 3245060464776
46478 | Направл.для каб.лотка на кр.шк | Направляющие для кабелей - для шкафов шириной 600/800 мм - LCS² | LCS/VDI | 502 | Аксессуары для серверных шкафов Legrand | PL8 | 1 | ШТ | Под заказ Т2 | не подлежит сертификации | 6770.2 | 7988.84 | 7988.84 |  |  | 1.107 | 1.325 | 530 | 50 | 50 |  | 3245060464783
46479 | Кронш.для каб.лотка на крыше | Направляющие для кабелей - для шкафов шириной 1000 мм - LCS² | LCS/VDI | 502 | Аксессуары для серверных шкафов Legrand | PL8 | 1 | ШТ | Под заказ Т2 | не подлежит сертификации | 7293.39 | 8606.2 | 8606.2 |  |  | 6.076 | 17.4537 | 1025 | 198 | 86 |  | 3245060464790
46480 | 2Верт.орг. 42U 800мм щет | Комплект из 2 панелей со щетками для пропуска кабелей - для шкафов высотой 42 U, шириной 800 мм - вертикальный - LCS² | LCS/VDI | 466 | Аксессуары к шкафам VDI (СКС) Legrand | PL8 | 1 | ШТ | На складе | не подлежит сертификации | 36626.12 | 43218.82 | 43218.82 |  |  | 7.4 | 12.0188 | 1457 | 113 | 73 |  | 3245060464806
46481 | 2Верт.орг. 42U 800мм 3x19''2U | Органайзер коммутационных шнуров - для шкафов высотой 42 U, шириной 800 мм - вертикальный - LCS² | LCS/VDI | 466 | Аксессуары к шкафам VDI (СКС) Legrand | PL8 | 1 | ШТ | Под заказ Т2 | не подлежит сертификации | 19690.86 | 23235.21 | 23235.21 |  |  | 5 | 12.0188 | 1457 | 113 | 73 |  | 3245060464813
46482 | Набор роликов для шкафа | Комплект из 4 роликов - для серверного шкафа LCS² - макс 500 кг | LCS/VDI | 1433 | Аксессуары для стандартных VDI шкафов Legrand | PL8 | 1 | ШТ | Под заказ Т2 | не подлежит сертификации | 12760.31 | 15057.17 | 15057.17 |  |  | 2.122 | 2.9213 | 205 | 150 | 95 |  | 3245060464820
46483 | Набор из 4 роликов до 380кг | Комплект из 4 роликов - для шкафов LCS² - макс 380 кг | LCS/VDI | 466 | Аксессуары к шкафам VDI (СКС) Legrand | PL8 | 1 | ШТ | Под заказ Т2 | не подлежит сертификации | 7288.33 | 8600.23 | 8600.23 |  |  | 1.669 | 2.7913 | 205 | 148 | 92 |  | 3245060464837
46484 | Набор для сохран наклона шкафа | Комплект повышения устойчивости шкафа - для шкафов LCS² | LCS/VDI | 466 | Аксессуары к шкафам VDI (СКС) Legrand | PL8 | 1 | ШТ | Под заказ Т2 | не подлежит сертификации | 23450.99 | 27672.17 | 27672.17 |  |  | 8.2 | 3.92 | 1400 | 70 | 40 |  | 3245060464844
46485 | Лампа накаливания IP20 230В | Светильник - 230 В~ - для шкафов LCS² | LCS/VDI | 466 | Аксессуары к шкафам VDI (СКС) Legrand | PL8 | 1 | ШТ | На складе | сертифицировано | 12383.56 | 14612.6 | 14612.6 |  |  | 1.086 | 2.7989 | 595 | 84 | 56 |  | 3245060464851
46486 | Набор фикс. к полу | Комплект фиксации к полу - для шкафов LCS² | LCS/VDI | 466 | Аксессуары к шкафам VDI (СКС) Legrand | PL8 | 1 | ШТ | Под заказ Т2 | не подлежит сертификации | 5211.33 | 6149.37 | 6149.37 |  |  | 0.994 | 1.166 | 212 | 100 | 55 |  | 3245060464868
46487 | Пластина с 2 вентиляторами 3U | Пластина - 3 U - с 2 вентиляторами на 230 В~ - для терморегулирования - LCS² | LCS/VDI | 466 | Аксессуары к шкафам VDI (СКС) Legrand | PL8 | 1 | ШТ | На складе | сертифицировано | 21654.66 | 25552.5 | 25552.5 |  |  | 2.287 | 12.2715 | 505 | 180 | 135 |  | 3245060464875
46488 | Пластина с 3 вентиляторами 3U | Пластина - 3 U - с 3 вентиляторами на 230 В~ - для терморегулирования - LCS² | LCS/VDI | 466 | Аксессуары к шкафам VDI (СКС) Legrand | PL8 | 1 | ШТ | На складе | сертифицировано | 23344.66 | 27546.7 | 27546.7 |  |  | 2.622 | 3.9 | 520 | 150 | 50 |  | 3245060464882
46489 | Полка с 2 вентиляторами 600мм | Полка с вентиляторами - для шкафов LCS² 19'' - 1 U - 2 вентилятора - глубина 150 мм | LCS/VDI | 466 | Аксессуары к шкафам VDI (СКС) Legrand | PL8 | 1 | ШТ | На складе | сертифицировано | 30446.35 | 35926.69 | 35926.69 |  |  | 3.254 | 6.12 | 510 | 200 | 60 |  | 3245060464899
46490 | Полка с 4 вентиляторами 800мм | Полка с вентиляторами - для шкафов LCS² 19'' - 1 U - 4 вентилятора - глубина 300 мм | LCS/VDI | 466 | Аксессуары к шкафам VDI (СКС) Legrand | PL8 | 1 | ШТ | Под заказ Т2 | сертифицировано | 33316.44 | 39313.4 | 39313.4 |  |  | 5.727 | 9.9577 | 502 | 342 | 58 |  | 3245060464905
46500 | Полка фикс. кр. сп. 1U 120мм | Полка фиксированная - высота 2 U - глубина 115 мм - для шкафов LCS² | LCS/VDI | 466 | Аксессуары к шкафам VDI (СКС) Legrand | PL8 | 1 | ШТ | Под заказ Т2 | не подлежит сертификации | 6620.23 | 7811.87 | 7811.87 |  |  | 0.997 | 6.0762 | 520 | 123 | 95 |  | 3245060465001
46501 | Полка фикс. кр. сп. 1U 200мм | Полка фиксированная - высота 2 U - глубина 200 мм - для шкафов LCS² | LCS/VDI | 466 | Аксессуары к шкафам VDI (СКС) Legrand | PL8 | 1 | ШТ | Под заказ Т1 | не подлежит сертификации | 6443.3 | 7603.09 | 7603.09 |  |  | 1.584 | 10.254 | 516 | 207 | 96 |  | 3245060465018
46502 | Полка фикс. кр. сп. 1U 360мм | Полка фиксированная - высота 2 U - глубина 360 мм - для шкафов LCS² | LCS/VDI | 466 | Аксессуары к шкафам VDI (СКС) Legrand | PL8 | 1 | ШТ | На складе | не подлежит сертификации | 5424.63 | 6401.06 | 6401.06 |  |  | 2.049 | 17.9265 | 510 | 370 | 95 |  | 3245060465025
46505 | Полка фикс. кр. 4 т. 1U 600мм | Полка фиксированная - глубина 450 мм - 4 монтажные стойки - для шкафов LCS² глубиной 600 мм | LCS/VDI | 466 | Аксессуары к шкафам VDI (СКС) Legrand | PL8 | 1 | ШТ | На складе | не подлежит сертификации | 7953.61 | 9385.26 | 9385.26 |  |  | 3.005 | 5.5451 | 477 | 465 | 25 |  | 3245060465056
46506 | Полка фикс. кр. 4 т. 1U 800мм | Полка фиксированная - глубина 650 мм - 4 монтажные стойки - для шкафов LCS² глубиной 800 мм | LCS/VDI | 466 | Аксессуары к шкафам VDI (СКС) Legrand | PL8 | 1 | ШТ | На складе | не подлежит сертификации | 8814.7 | 10401.35 | 10401.35 |  |  | 4.007 | 7.425 | 660 | 450 | 25 |  | 3245060465063
46507 | Полка фикс. кр. 4 т. 1U 1000мм | Полка фиксированная - глубина 850 мм - 4 монтажные стойки - для шкафов LCS² глубиной 1000 мм | LCS/VDI | 466 | Аксессуары к шкафам VDI (СКС) Legrand | PL8 | 1 | ШТ | Под заказ Т2 | не подлежит сертификации | 15860.67 | 18715.59 | 18715.59 |  |  | 5.139 | 9.7875 | 870 | 450 | 25 |  | 3245060465070
46508 | Полка выдвижн. 1U 600мм | Полка телескопическая - глубина 450 мм - 4 монтажные стойки - для шкафов LCS² глубиной 600 мм | LCS/VDI | 466 | Аксессуары к шкафам VDI (СКС) Legrand | PL8 | 1 | ШТ | Под заказ Т2 | не подлежит сертификации | 16616.24 | 19607.16 | 19607.16 |  |  | 4.222 | 11.64 | 485 | 480 | 50 |  | 3245060465087
46509 | Полка выдвижн. 1U 800мм | Полка телескопическая - глубина 650 мм - 4 монтажные стойки - для шкафов LCS² глубиной 800 мм | LCS/VDI | 466 | Аксессуары к шкафам VDI (СКС) Legrand | PL8 | 1 | ШТ | Под заказ Т2 | не подлежит сертификации | 28021.64 | 33065.54 | 33065.54 |  |  | 4.493 | 17.0976 | 685 | 480 | 52 |  | 3245060465094
46510 | Полка выдвижн. 1U 1000мм | Полка телескопическая - глубина 650 мм - 4 монтажные стойки - для шкафов LCS² глубиной 1000 мм | LCS/VDI | 466 | Аксессуары к шкафам VDI (СКС) Legrand | PL8 | 1 | ШТ | Под заказ Т2 | не подлежит сертификации | 33951.5 | 40062.77 | 40062.77 |  |  | 5.938 | 16.49 | 680 | 485 | 50 |  | 3245060465100
46511 | Компл.из 2 неп.напр. 600мм | Набор из 2 кулис - 4 монтажные стойки - для шкафов LCS² глубиной 600 мм | LCS/VDI | 466 | Аксессуары к шкафам VDI (СКС) Legrand | PL8 | 1 | ШТ | Под заказ Т2 | не подлежит сертификации | 2399.89 | 2831.87 | 2831.87 |  |  | 0.898 | 0.766 | 383 | 80 | 25 |  | 3245060465117
46512 | Компл.из 2 неп.напр. 800мм | Набор из 2 кулис - 4 монтажные стойки - для шкафов LCS² глубиной 800 мм | LCS/VDI | 466 | Аксессуары к шкафам VDI (СКС) Legrand | PL8 | 1 | ШТ | Под заказ Т2 | не подлежит сертификации | 3007.37 | 3548.7 | 3548.7 |  |  | 1.361 | 1.1505 | 590 | 78 | 25 |  | 3245060465124
46513 | Компл.из 2 неп.напр. 1000мм | Набор из 2 кулис - 4 монтажные стойки - для шкафов LCS² глубиной 1000 мм | LCS/VDI | 466 | Аксессуары к шкафам VDI (СКС) Legrand | PL8 | 1 | ШТ | Под заказ Т2 | не подлежит сертификации | 5254.9 | 6200.78 | 6200.78 |  |  | 1.86 | 1.5249 | 782 | 78 | 25 |  | 3245060465131
46517 | Полка фикс. Гл.1000мм, 100 кг | Полка фиксированная - глубина 850 мм - крепление на 4 вертикальные опоры - для шкафов LCS² | LCS/VDI | 466 | Аксессуары к шкафам VDI (СКС) Legrand | PL8 | 1 | ШТ | Под заказ Т2 | не подлежит сертификации | 19105.78 | 22544.82 | 22544.82 |  |  | 7.368 | 23.375 | 850 | 500 | 55 |  | 3245060465179
46518 | Полка телеск Гл.1000мм, 100 кг | Полка телескопическая - глубина 850 мм - крепление на 4 вертикальные опоры - для шкафов LCS² | LCS/VDI | 466 | Аксессуары к шкафам VDI (СКС) Legrand | PL8 | 1 | ШТ | Под заказ Т2 | не подлежит сертификации | 36362.61 | 42907.88 | 42907.88 |  |  | 15.28 | 55.0192 | 855 | 585 | 110 |  | 3245060465186
46519 | Полка телескоп. для клав. | Полка для клавиатуры - 4 монтажные стойки - для шкафов LCS² глубиной от 800 мм | LCS/VDI | 466 | Аксессуары к шкафам VDI (СКС) Legrand | PL8 | 1 | ШТ | Под заказ Т2 | не подлежит сертификации | 46839.97 | 55271.16 | 55271.16 |  |  | 13.253 | 54.29 | 890 | 610 | 100 |  | 3245060465193
46520 | Каб. органайзер 2-ос 1U (мет) | Органайзер кабельный 2-осевой 1U | LCS/VDI | 466 | Аксессуары к шкафам VDI (СКС) Legrand | PL8 | 1 | ШТ | На складе | не подлежит сертификации | 5317.63 | 6274.8 | 6274.8 |  |  | 0.52 | 4.646 | 505 | 115 | 80 |  | 3245060465209
46522 | Каб.орган.с пласт.кольц. 1U | Кабельный органайзер - 1 U - 2-осевой - металлический - LCS² | LCS/VDI | 466 | Аксессуары к шкафам VDI (СКС) Legrand | PL8 | 1 | ШТ | На складе | не подлежит сертификации | 6524.53 | 7698.95 | 7698.95 |  |  | 0.563 | 4.646 | 505 | 115 | 80 |  | 3245060465223
46523 | Каб.орган.с пласт.кольц. 2U | Кабельный органайзер - 2 U - 2-осевой - металлический - LCS² | LCS/VDI | 466 | Аксессуары к шкафам VDI (СКС) Legrand | PL8 | 1 | ШТ | На складе | не подлежит сертификации | 6988.42 | 8246.34 | 8246.34 |  |  | 0.817 | 5.712 | 510 | 112 | 100 |  | 3245060465230
46528 | Каб.орг-зер щеточный 1U | Щёточный ввод - 1 U - на защелках - для шкафов LCS² - пластмассовый | LCS/VDI | 466 | Аксессуары к шкафам VDI (СКС) Legrand | PL8 | 1 | ШТ | На складе | не подлежит сертификации | 2500.04 | 2950.05 | 2950.05 |  |  | 0.103 | 0.3695 | 483 | 45 | 17 |  | 3245060465285
46529 | Каб.орг-зер щеточный 2U | Щёточный ввод - 2 U - на защелках - для шкафов LCS² - пластмассовый | LCS/VDI | 466 | Аксессуары к шкафам VDI (СКС) Legrand | PL8 | 1 | ШТ | Под заказ Т2 | не подлежит сертификации | 4679.87 | 5522.25 | 5522.25 |  |  | 0.188 | 0.74205 | 485 | 90 | 17 |  | 3245060465292
46530 | Щет.ввод метал. 1U | Щеточный кабельный ввод - 1 U - для шкафов LCS² - металлический | LCS/VDI | 466 | Аксессуары к шкафам VDI (СКС) Legrand | PL8 | 1 | ШТ | Под заказ Т2 | не подлежит сертификации | 4881.22 | 5759.84 | 5759.84 |  |  | 0.379 | 0.54225 | 482 | 45 | 25 |  | 3245060465308
46531 | Щет.ввод метал. 2U | Щеточный кабельный ввод - 2 U - для шкафов LCS² - металлический | LCS/VDI | 466 | Аксессуары к шкафам VDI (СКС) Legrand | PL8 | 1 | ШТ | На складе | не подлежит сертификации | 5645.45 | 6661.63 | 6661.63 |  |  | 0.44 | 0.62901 | 482 | 87 | 15 |  | 3245060465315
46532 | Заглушка пластик. 1U | Заглушка - 1 U - на защелках - для шкафов LCS² - пластмассовая | LCS/VDI | 466 | Аксессуары к шкафам VDI (СКС) Legrand | PL8 | 1 | ШТ | Под заказ Т2 | не подлежит сертификации | 2633.94 | 3108.05 | 3108.05 |  |  | 0.092 | 0.37102 | 485 | 45 | 17 |  | 3245060465322
46533 | Заглушка пластик. 2U | Заглушка - 2 U - на защелках - для шкафов LCS² - пластмассовая | LCS/VDI | 466 | Аксессуары к шкафам VDI (СКС) Legrand | PL8 | 1 | ШТ | Под заказ Т2 | не подлежит сертификации | 3101.04 | 3659.23 | 3659.23 |  |  | 0.163 | 0.73381 | 485 | 89 | 17 |  | 3245060465339
46538 | Загл.метал. 1U | Заглушка - 1 U - для шкафов LCS² - металлическая | LCS/VDI | 466 | Аксессуары к шкафам VDI (СКС) Legrand | PL8 | 1 | ШТ | Под заказ Т2 | не подлежит сертификации | 2995.29 | 3534.44 | 3534.44 |  |  | 0.371 | 1.0185 | 485 | 70 | 30 |  | 3245060465384
46539 | Загл.метал. 2U | Заглушка - 2 U - для шкафов LCS² - металлическая | LCS/VDI | 466 | Аксессуары к шкафам VDI (СКС) Legrand | PL8 | 1 | ШТ | Под заказ Т2 | не подлежит сертификации | 3167.86 | 3738.07 | 3738.07 |  |  | 0.621 | 0.62901 | 482 | 87 | 15 |  | 3245060465391
46540 | Загл.метал. 3U | Заглушка - 3 U - для шкафов LCS² - металлическая | LCS/VDI | 466 | Аксессуары к шкафам VDI (СКС) Legrand | PL8 | 1 | ШТ | Под заказ Т2 | не подлежит сертификации | 3328.1 | 3927.16 | 3927.16 |  |  | 0.88 | 1.8061 | 485 | 133 | 28 |  | 3245060465407
46541 | Кольца для укладки каб. 1U | Кольцевой фиксатор кабелей и шнуров для направляющих - 1 U - рабочее сечение 1890 мм² - пластмасса - LCS² | LCS/VDI | 466 | Аксессуары к шкафам VDI (СКС) Legrand | PL8 | 4 | ШТ | Под заказ Т2 | не подлежит сертификации | 855.99 | 1010.07 | 1010.07 |  |  | 0.1 | 0.72675 | 170 | 95 | 45 |  | 3245060465414
46542 | Кольца для укладки каб. 2U | Кольцевой фиксатор кабелей и шнуров для направляющих - 2 U - рабочее сечение 4070 мм² - пластмасса - LCS² | LCS/VDI | 466 | Аксессуары к шкафам VDI (СКС) Legrand | PL8 | 4 | ШТ | Под заказ Т2 | не подлежит сертификации | 1008.52 | 1190.05 | 1190.05 |  |  | 0.14 | 1.316 | 235 | 140 | 40 |  | 3245060465421
46546 | Профиль DIN 24мод. | Профиль DIN 24 мод. | LCS/VDI | 466 | Аксессуары к шкафам VDI (СКС) Legrand | PL8 | 1 | ШТ | Под заказ Т2 | не подлежит сертификации | 9418.59 | 11113.94 | 11113.94 |  | Дата запуска - 25.06.2015 | 2.159 | 11.1471 | 587 | 211 | 90 |  | 3414970330352
46547 | Задняя крышка для 46546 | Задняя крышка для Кат. № 0 465 46 | LCS/VDI | 466 | Аксессуары к шкафам VDI (СКС) Legrand | PL8 | 1 | ШТ | Под заказ Т2 | не подлежит сертификации | 6391.74 | 7542.25 | 7542.25 |  | Дата запуска - 25.06.2015 | 1.568 | 12.1422 | 590 | 210 | 98 |  | 3414970330369
46550 | 19"Бл. 9 роз. 2К+З франц.стд. | Блок розеток формата 19'' - 230 В~ - 9х2К+3 - чёрный - LCS² | LCS/VDI | 500 | Блоки распределения Legrand (PDU) | PL8 | 1 | ШТ | На складе | сертифицировано | 12106.64 | 14285.84 | 14285.84 |  |  | 0.814 | 2.5395 | 485 | 77 | 68 |  | 3245060465506
46551 | Блок розеток 19" 12XC13 | БЛОК РОЗЕТОК 19" 12XC13 | LCS/VDI | 500 | Блоки распределения Legrand (PDU) | PL8 | 1 | ШТ | Под заказ Т2 | сертифицировано | 14330.79 | 16910.33 | 16910.33 |  |  | 0.813 | 2.893 | 490 | 82 | 72 |  | 3245060465513
46552 | Блок розеток 19" 9XC19 | БЛОК РОЗЕТОК 19" 9XC19 | LCS/VDI | 500 | Блоки распределения Legrand (PDU) | PL8 | 1 | ШТ | Под заказ Т2 | сертифицировано | 17196.95 | 20292.4 | 20292.4 |  |  | 0.817 | 2.9331 | 490 | 73 | 82 |  | 3245060465520
46554 | 19"Бл. 6 роз. 2К+З франц.стд. | Блок розеток формата 19'' - 230 В~ - 6х2К+3 - чёрный - LCS² | LCS/VDI | 500 | Блоки распределения Legrand (PDU) | PL8 | 1 | ШТ | Под заказ Т2 | сертифицировано | 10090.94 | 11907.31 | 11907.31 |  |  | 0.746 | 2.9988 | 490 | 85 | 72 |  | 3245060465544
46560 | 19" Блок розеток 9 розеток 2К+З | Блок розеток формата 19'' - 230 В~ - 9х2К+3 - Schuko - чёрный - LCS² | LCS/VDI | 500 | Блоки распределения Legrand (PDU) | PL8 | 1 | ШТ | На складе | сертифицировано | 10261.43 | 12108.49 | 12108.49 |  |  | 0.1875 | 3.541 |  |  |  |  | 3245060465605
46562 | 19"Бл. 6 роз. 2К+З | Блок розеток формата 19'' - 230 В~ - 6х2К+3 - Schuko - чёрный - LCS² | LCS/VDI | 500 | Блоки распределения Legrand (PDU) | PL8 | 1 | ШТ | На складе | сертифицировано | 12865.48 | 15181.27 | 15181.27 |  |  | 0.783 | 2.5395 | 485 | 77 | 68 |  | 3245060465629
46570 | Кабельный органайзер 1U | Кабельный органайзер 1U | LCS/VDI | 466 | Аксессуары к шкафам VDI (СКС) Legrand | PL8 | 1 | ШТ | Под заказ Т2 | не подлежит сертификации | 14724.83 | 17375.3 | 17375.3 |  |  | 0.751 | 5.5364 | 507 | 182 | 60 |  | 3245060465704
46571 | Кабельный органайзер 2U | Кабельный органайзер 2U | LCS/VDI | 466 | Аксессуары к шкафам VDI (СКС) Legrand | PL8 | 1 | ШТ | Под заказ Т2 | не подлежит сертификации | 14959.91 | 17652.69 | 17652.69 |  |  | 1.058 | 10.5563 | 516 | 193 | 106 |  | 3245060465711
46575 | Кронштейн для PDU 42U | Кронштейн для крепления PDU 42U | LCS/VDI | 466 | Аксессуары к шкафам VDI (СКС) Legrand | PL8 | 1 | ШТ | Под заказ Т1 | не подлежит сертификации | 5028.58 | 5933.72 | 5933.72 |  | Дата запуска - 18.01.2016 | 2.1 | 3.3908 | 1858 | 73 | 25
46576 | Кронштейн для PDU 47U | Кронштейн для крепления PDU 47U | LCS/VDI | 466 | Аксессуары к шкафам VDI (СКС) Legrand | PL8 | 1 | ШТ | Под заказ Т1 | не подлежит сертификации | 9332.8 | 11012.7 | 11012.7 |  | Дата запуска - 18.01.2016
46581 | Панель PDU верт.2X12 C13 | ПАНЕЛЬ PDU ВЕРТ.2X12 C13 | LCS/VDI | 500 | Блоки распределения Legrand (PDU) | PL8 | 1 | ШТ | Под заказ Т2 | сертифицировано | 42992.38 | 50731.01 | 50731.01 |  |  | 3.2 | 18.3388 | 1999 | 139 | 66 |  | 3245060465810
46584 | Панель PDU вертик.24хC13+6хC19 | ПАНЕЛЬ PDU ВЕРТИК.24ХC13+6ХC19 | LCS/VDI | 500 | Блоки распределения Legrand (PDU) | PL8 | 1 | ШТ | Под заказ Т2 | сертифицировано | 58899.57 | 69501.49 | 69501.49 |  |  | 4.4 | 18.3388 | 1999 | 139 | 66 |  | 3245060465841
46585 | Панель PDU вертик.24хC13+3хC19 | ПАНЕЛЬ PDU ВЕРТИК.24ХC13+3ХC19 | LCS/VDI | 500 | Блоки распределения Legrand (PDU) | PL8 | 1 | ШТ | Под заказ Т2 | сертифицировано | 64789.52 | 76451.63 | 76451.63 |  |  | 5 | 12.0188 | 1457 | 113 | 73 |  | 3245060465858
46588 | PDU вертик.2X12 2P+E нем.ст. | PDU ВЕРТИК.2X12 2P+E НЕМ.СТ. | LCS/VDI | 500 | Блоки распределения Legrand (PDU) | PL8 | 1 | ШТ | Под заказ Т2 | сертифицировано | 40532.64 | 47828.52 | 47828.52 |  |  | 4.425 | 18.3388 | 1999 | 139 | 66 |  | 3245060465889
46590 | Гор. блок.PDU 6хС13, 1U | ГОР. БЛОК.PDU 6ХС13, 1U | LCS/VDI | 500 | Блоки распределения Legrand (PDU) | PL8 | 1 | ШТ | Под заказ Т2 | сертифицировано | 17024.98 | 20089.48 | 20089.48 |  |  | 1.079 | 4.914 | 540 | 140 | 65 |  | 3245060465902
46593 | Верт.PDU 20хС13 + 4хС19 | ВЕРТ.PDU 20ХС13 + 4ХС19 | LCS/VDI | 500 | Блоки распределения Legrand (PDU) | PL8 | 1 | ШТ | Под заказ Т2 | сертифицировано | 39352.82 | 46436.33 | 46436.33 |  |  | 3.3 | 17.6 | 2000 | 110 | 80 |  | 3245060465933
46594 | Верт.PDU 20хС13 + 4хС19 + шнур | ВЕРТ.PDU 20ХС13 + 4ХС19 + ШНУР | LCS/VDI | 500 | Блоки распределения Legrand (PDU) | PL8 | 1 | ШТ | Под заказ Т2 | сертифицировано | 42107.51 | 49686.86 | 49686.86 |  |  | 4.4 | 17.6 | 2000 | 110 | 80 |  | 3245060465940
46595 | Верт.PDU 20хС13,4хС19,шнур,С20 | ВЕРТ.PDU 20ХС13,4ХС19,ШНУР,С20 | LCS/VDI | 500 | Блоки распределения Legrand (PDU) | PL8 | 1 | ШТ | Под заказ Т2 | сертифицировано | 37778.7 | 44578.87 | 44578.87 |  |  | 3.7 | 17.6 | 2000 | 110 | 80 |  | 3245060465957
46596 | Верт.PDU 15хС13,3хС19,шнур,3P | ВЕРТ.PDU 15ХС13,3ХС19,ШНУР,3P | LCS/VDI | 500 | Блоки распределения Legrand (PDU) | PL8 | 1 | ШТ | Под заказ Т2 | сертифицировано | 54739.77 | 64592.93 | 64592.93 |  |  | 5.8833 | 35.475 |  |  |  |  | 3245060465964
46623 | Блок питания 5А | Блок Питания 5а | Control and Signal Units | 832 | Блоки питания для программируемых устройств | PL5 | 1 | ШТ | Под заказ Т2 | информация по запросу | 35479.07 | 41865.3 | 41865.3 |  |  | 0.839 | 1.8306 | 148 | 133 | 93 |  | 3245060466237
47001 | Блок питания стаб 12В 12В 1A | Однофазный источник питания= с фильтром помех - первичная обмотка 230/400 В - 12 В= - 12 Вт - 1 А | Control and Signal Units | 832 | Блоки питания для программируемых устройств | PL5 | 1 | ШТ | Под заказ Т2 | сертифицировано | 12411.56 | 14645.64 | 14645.64 |  |  | 1.051 | 4.0716 | 180 | 174 | 130 |  | 3245060470012
47002 | Блок питания стаб 12В 30В 2.5A | Однофазный источник питания= с фильтром помех - первичная обмотка 230/400 В - 12 В= - 30 Вт - 2.5 А | Control and Signal Units | 832 | Блоки питания для программируемых устройств | PL5 | 1 | ШТ | Под заказ Т2 | сертифицировано | 13166.43 | 15536.39 | 15536.39 |  |  | 2.484 | 4.7787 | 189 | 172 | 147 |  | 3245060470029
47003 | Блок питания стаб 12В 60В 5A | Однофазный источник питания= с фильтром помех - первичная обмотка 230/400 В - 12 В= - 60 Вт - 5 А | Control and Signal Units | 832 | Блоки питания для программируемых устройств | PL5 | 1 | ШТ | Под заказ Т2 | сертифицировано | 19449.87 | 22950.85 | 22950.85 |  |  | 3.702 | 8.2026 | 225 | 217 | 168 |  | 3245060470036
47004 | Блок питания стаб 12В 120В 10A | Однофазный источник питания= с фильтром помех - первичная обмотка 230/400 В - 12 В= - 120 Вт - 10 А | Control and Signal Units | 832 | Блоки питания для программируемых устройств | PL5 | 1 | ШТ | Под заказ Т2 | сертифицировано | 30934.32 | 36502.5 | 36502.5 |  |  | 6.594 | 13.0622 | 282 | 240 | 193 |  | 3245060470043
47006 | Блок питания стаб 12В 300В 25A | Однофазный источник питания= с фильтром помех - первичная обмотка 230/400 В - 12 В= - 300 Вт - 25 А | Control and Signal Units | 832 | Блоки питания для программируемых устройств | PL5 | 1 | ШТ | Под заказ Т2 | сертифицировано | 83300.62 | 98294.73 | 98294.73 |  |  | 12.3 | 53.96 | 400 | 380 | 355 |  | 3245060470067
47021 | Источник питания DC24В 24 Вт | Однофазный источник питания= с фильтром помех - первичная обмотка 230/400 В - 24 В= - 24 Вт - 1 A | Control and Signal Units | 832 | Блоки питания для программируемых устройств | PL5 | 1 | ШТ | Под заказ Т2 | сертифицировано | 12414.4 | 14648.99 | 14648.99 |  |  | 1.085 | 4.049 | 179 | 174 | 130 |  | 3245060470210
47022 | Источник питания DC24В 60 Вт | Однофазный источник питания= с фильтром помех - первичная обмотка 230/400 В - 24 В= - 60 Вт - 2,5 A | Control and Signal Units | 832 | Блоки питания для программируемых устройств | PL5 | 1 | ШТ | Под заказ Т2 | сертифицировано | 13173.61 | 15544.86 | 15544.86 |  |  | 2.49 | 4.8877 | 190 | 175 | 147 |  | 3245060470227
47023 | Источник питания DC24В 120 Вт | Однофазный источник питания= с фильтром помех - первичная обмотка 230/400 В - 24 В= - 120 Вт - 5 A | Control and Signal Units | 832 | Блоки питания для программируемых устройств | PL5 | 1 | ШТ | Под заказ Т2 | сертифицировано | 19470.59 | 22975.3 | 22975.3 |  |  | 3.705 | 8.2651 | 222 | 219 | 170 |  | 3245060470234
47024 | Источник питания DC24В 240 Вт | Однофазный источник питания= с фильтром помех - первичная обмотка 230/400 В - 24 В= - 240 Вт - 10 A | Control and Signal Units | 832 | Блоки питания для программируемых устройств | PL5 | 1 | ШТ | Под заказ Т2 | сертифицировано | 30981.53 | 36558.21 | 36558.21 |  |  | 6.656 | 13.0622 | 282 | 240 | 193 |  | 3245060470241
47025 | Источник питания DC24В 360 Вт | Однофазный источник питания= с фильтром помех - первичная обмотка 230/400 В - 24 В= - 360 Вт - 15 A | Control and Signal Units | 832 | Блоки питания для программируемых устройств | PL5 | 1 | ШТ | Под заказ Т2 | сертифицировано | 41094.18 | 48491.13 | 48491.13 |  |  | 7.82 | 12.6874 | 280 | 236 | 192 |  | 3245060470258
47026 | Источник питания DC24В 600 Вт | Однофазный источник питания= с фильтром помех - первичная обмотка 230/400 В - 24 В= - 600 Вт - 25 A | Control and Signal Units | 832 | Блоки питания для программируемых устройств | PL5 | 1 | ШТ | Под заказ Т2 | сертифицировано | 89203.92 | 105260.63 | 105260.63 |  |  | 17.892 | 53.96 | 400 | 380 | 355 |  | 3245060470265
47028 | Источник питания DC24В 960 Вт | Однофазный источник= с фильтром помех - первичная обмотка 230/400 В - 24 В= - 960 Вт - 40 A | Control and Signal Units | 832 | Блоки питания для программируемых устройств | PL5 | 1 | ШТ | Под заказ Т2 | сертифицировано | 258484.96 | 305012.25 | 305012.25 |  |  | 46.4 | 152.75 | 650 | 470 | 500 |  | 3245060470289
47029 | Источник питания DC24В 1200 Вт | Однофазный источник= с фильтром помех - первичная обмотка 230/400 В - 24 В= - 1200 Вт - 50 A | Control and Signal Units | 832 | Блоки питания для программируемых устройств | PL5 | 1 | ШТ | Под заказ Т2 | сертифицировано | 335108.94 | 395428.55 | 395428.55 |  |  | 73.3 | 158.4 | 660 | 480 | 500 |  | 3245060470296
47041 | Блок питания стаб 48В 48В 1A | Однофазный источник питания= с фильтром помех - первичная обмотка 230/400 В - 48 В= - 48 Вт - 1 А | Control and Signal Units | 832 | Блоки питания для программируемых устройств | PL5 | 1 | ШТ | Под заказ Т2 | сертифицировано | 13548.61 | 15987.36 | 15987.36 |  |  | 2.426 | 4.7787 | 189 | 172 | 147 |  | 3245060470418
47042 | Блок питан стаб 48В 120В 2,5A | Однофазный источник питания= с фильтром помех - первичная обмотка 230/400 В - 48 В= - 120 Вт - 2.5 А | Control and Signal Units | 832 | Блоки питания для программируемых устройств | PL5 | 1 | ШТ | Под заказ Т2 | сертифицировано | 16144.33 | 19050.31 | 19050.31 |  |  | 3.637 | 8.2414 | 224 | 219 | 168 |  | 3245060470425
47043 | Блок питания стаб 48В 240В 5A | Однофазный источник питания= с фильтром помех - первичная обмотка 230/400 В - 48 В= - 240 Вт - 5 А | Control and Signal Units | 832 | Блоки питания для программируемых устройств | PL5 | 1 | ШТ | Под заказ Т2 | сертифицировано | 29447.14 | 34747.63 | 34747.63 |  |  | 6.465 | 13.0622 | 282 | 240 | 193 |  | 3245060470432
47044 | Блок питания стаб 48В 480В 10A | Однофазный источник питания= с фильтром помех - первичная обмотка 230/400 В - 48 В= - 480 Вт - 10 А | Control and Signal Units | 832 | Блоки питания для программируемых устройств | PL5 | 1 | ШТ | Под заказ Т2 | сертифицировано | 62086.68 | 73262.28 | 73262.28 |  |  | 10.66 | 21.1438 | 342 | 276 | 224 |  | 3245060470449
47045 | Блок питания стаб 48В 720В 15A | Однофазный источник питания= с фильтром помех - первичная обмотка 230/400 В - 48 В= - 720 Вт - 15 А | Control and Signal Units | 832 | Блоки питания для программируемых устройств | PL5 | 1 | ШТ | Под заказ Т2 | сертифицировано | 65553.13 | 77352.69 | 77352.69 |  |  | 17.174 | 21.1438 | 342 | 276 | 224 |  | 3245060470456
47046 | Блок питан стаб 48В 1200В 25A | Однофазный источник питания= с фильтром помех - первичная обмотка 230/400 В - 48 В= - 1200 Вт - 25 А | Control and Signal Units | 832 | Блоки питания для программируемых устройств | PL5 | 1 | ШТ | Под заказ Т2 | сертифицировано | 106433.96 | 125592.07 | 125592.07 |  |  | 24.38 | 53.96 | 400 | 380 | 355 |  | 3245060470463
47101 | шкафAltisМоно1600X800300 | Шкаф Altis Моноблочный 1600x800х300 мм | Industrial Enclosures and Cabinets | 770 | Шкафы напольные металлические Altis | PL5 | 1 | ШТ | Под заказ Т2 | не подлежит сертификации | 88877.21 | 104875.11 | 104875.11 | Будет удален |  | 72 | 528.9 | 820 | 375 | 1720 |  | 3245060471019
47102 | шкафAltisМоно1600X1000300 | Шкаф Altis Моноблочный 1600x1000х300 мм | Industrial Enclosures and Cabinets | 770 | Шкафы напольные металлические Altis | PL5 | 1 | ШТ | Под заказ Т2 | не подлежит сертификации | 112146.3 | 132332.63 | 132332.63 | Будет удален |  | 90.9 | 645.6 | 365 | 1023 | 1729 |  | 3245060471026
47104 | шкафAltisМоно1600X1200300 | Шкаф Altis Моноблочный 1600x1200х300 мм | Industrial Enclosures and Cabinets | 770 | Шкафы напольные металлические Altis | PL5 | 1 | ШТ | Под заказ Т2 | не подлежит сертификации | 115422.63 | 136198.7 | 136198.7 | Будет удален |  | 103.7 | 821.73 | 1225 | 390 | 1720 |  | 3245060471040
47106 | шкафAltisМоно1800X800300 | Шкаф Altis Моноблочный 1800x800х300 мм | Industrial Enclosures and Cabinets | 770 | Шкафы напольные металлические Altis | PL5 | 1 | ШТ | Под заказ Т2 | не подлежит сертификации | 89936.54 | 106125.12 | 106125.12 | Будет удален |  | 79.1 | 585.36 | 813 | 375 | 1920 |  | 3245060471064
47108 | шкафAltisМоно2000X800300 | Шкаф Altis IP55 (2000х800х300 мм) моноблочный | Industrial Enclosures and Cabinets | 770 | Шкафы напольные металлические Altis | PL5 | 1 | ШТ | Под заказ Т2 | не подлежит сертификации | 87183.95 | 102877.06 | 102877.06 | Будет удален |  | 87.8 | 621.108 | 810 | 360 | 2130 |  | 3245060471088
47120 | шкафAltisМоно1600X 600Х400 | Шкаф Altis моноблочный металлический - IP 55 - IK 10 - RAL 7035 - 1600x600x400 мм - 1 дверь | Industrial Enclosures and Cabinets | 770 | Шкафы напольные металлические Altis | PL5 | 1 | ШТ | Под заказ Т2 | не подлежит сертификации | 78511.18 | 92643.19 | 92643.19 |  |  | 68 | 494.285 | 605 | 475 | 1720 |  | 3245060471200
47121 | шкафAltisМоно1600X800400 | Шкаф Altis моноблочный металлический - IP 55 - IK 10 - RAL 7035 - 1600x800x400 мм - 1 дверь | Industrial Enclosures and Cabinets | 770 | Шкафы напольные металлические Altis | PL5 | 1 | ШТ | Под заказ Т2 | не подлежит сертификации | 79217.72 | 93476.91 | 93476.91 |  |  | 84 | 749.955 | 850 | 510 | 1730 |  | 3245060471217
47122 | шкафAltisМоно1600X1000Х400 | Шкаф Altis моноблочный металлический - IP 55 - IK 10 - RAL 7035 - 1600x1000x400 мм - 1 дверь | Industrial Enclosures and Cabinets | 770 | Шкафы напольные металлические Altis | PL5 | 1 | ШТ | Под заказ Т2 | не подлежит сертификации | 96795.39 | 114218.56 | 114218.56 |  |  | 90 | 926.415 | 1050 | 510 | 1730 |  | 3245060471224
47123 | Шкаф Мон.(2 Дв.)1600X1000Х400 | Шкаф Altis моноблочный металлический - IP 55 - IK 10 - RAL 7035 - 1600x1000x400 мм - 2 двери | Industrial Enclosures and Cabinets | 770 | Шкафы напольные металлические Altis | PL5 | 1 | ШТ | Под заказ Т2 | не подлежит сертификации | 114147.79 | 134694.39 | 134694.39 |  |  | 95.9 | 856.177 | 1010 | 490 | 1730 |  | 3245060471231
47124 | шкафAltisМоно1600X1200400 | Шкаф Altis моноблочный металлический - IP 55 - IK 10 - RAL 7035 - 1600x1200x400 мм - 2 двери | Industrial Enclosures and Cabinets | 770 | Шкафы напольные металлические Altis | PL5 | 1 | ШТ | Под заказ Т2 | не подлежит сертификации | 128760.45 | 151937.33 | 151937.33 |  |  | 109.8 | 986.248 | 1220 | 470 | 1720 |  | 3245060471248
47125 | шкафAltisМоно1800X 600Х400 | Шкаф Altis моноблочный металлический - IP 55 - IK 10 - RAL 7035 - 1800x600x400 мм - 1 дверь | Industrial Enclosures and Cabinets | 770 | Шкафы напольные металлические Altis | PL5 | 1 | ШТ | Под заказ Т2 | не подлежит сертификации | 90052.98 | 106262.52 | 106262.52 |  |  | 73.1 | 559.488 | 620 | 470 | 1920 |  | 3245060471255
47126 | шкафAltisМоно1800X800400 | Шкаф Altis моноблочный металлический - IP 55 - IK 10 - RAL 7035 - 1800x800x400 мм - 1 дверь | Industrial Enclosures and Cabinets | 770 | Шкафы напольные металлические Altis | PL5 | 1 | ШТ | Под заказ Т2 | не подлежит сертификации | 91249.01 | 107673.83 | 107673.83 |  |  | 86 | 734.751 | 810 | 470 | 1930 |  | 3245060471262
47127 | шкафAltisМоно1800X1000Х400 | Шкаф Altis моноблочный металлический - IP 55 - IK 10 - RAL 7035 - 1800x1000x400 мм - 1 дверь | Industrial Enclosures and Cabinets | 770 | Шкафы напольные металлические Altis | PL5 | 1 | ШТ | Под заказ Т2 | не подлежит сертификации | 100530.62 | 118626.13 | 118626.13 |  |  | 96 | 1006.176 | 1115 | 470 | 1920 |  | 3245060471279
47128 | Шкаф Мон.(2 Дв.)1800X1000Х400 | Шкаф Altis моноблочный металлический - IP 55 - IK 10 - RAL 7035 - 1800x1000x400 мм - 2 двери | Industrial Enclosures and Cabinets | 770 | Шкафы напольные металлические Altis | PL5 | 1 | ШТ | Под заказ Т2 | не подлежит сертификации | 118261.56 | 139548.64 | 139548.64 |  |  | 105.2 | 972.125 | 1010 | 500 | 1925 |  | 3245060471286
47129 | шкафAltisМоно1800X1200400 | Шкаф Altis моноблочный металлический - IP 55 - IK 10 - RAL 7035 - 1800x1200x400 мм - 2 двери | Industrial Enclosures and Cabinets | 770 | Шкафы напольные металлические Altis | PL5 | 1 | ШТ | Под заказ Т2 | не подлежит сертификации | 122713.09 | 144801.45 | 144801.45 |  |  | 118.3 | 1230.375 | 1250 | 510 | 1930 |  | 3245060471293
47130 | шкафAltisМоно1800X1600400 | Шкаф Altis моноблочный металлический - IP 55 - IK 10 - RAL 7035 - 1800x1600x400 мм - 2 двери | Industrial Enclosures and Cabinets | 770 | Шкафы напольные металлические Altis | PL5 | 1 | ШТ | Под заказ Т2 | не подлежит сертификации | 153404.98 | 181017.88 | 181017.88 |  |  | 151.3 | 1645.904 | 1640 | 520 | 1930 |  | 3245060471309
47131 | шкафAltisМоно2000X 600Х400 | Шкаф Altis моноблочный металлический - IP 55 - IK 10 - RAL 7035 - 2000x600x400 мм - 1 дверь | Industrial Enclosures and Cabinets | 770 | Шкафы напольные металлические Altis | PL5 | 1 | ШТ | Под заказ Т2 | не подлежит сертификации | 82873.7 | 97790.97 | 97790.97 |  |  | 79.4 | 633.888 | 620 | 480 | 2130 |  | 3245060471316
47132 | шкафAltisМоно2000X800X400 | Шкаф Altis моноблочный металлический - IP 55 - IK 10 - RAL 7035 - 2000x800x400 мм - 1 дверь | Industrial Enclosures and Cabinets | 770 | Шкафы напольные металлические Altis | PL5 | 1 | ШТ | Под заказ Т2 | не подлежит сертификации | 88642.18 | 104597.77 | 104597.77 |  |  | 94.6 | 815.1644 | 816 | 473 | 2112 |  | 3245060471323
47133 | шкафAltisМоно2000X1000Х400 | Шкаф Altis моноблочный металлический - IP 55 - IK 10 - RAL 7035 - 2000x1000x400 мм - 1 дверь | Industrial Enclosures and Cabinets | 770 | Шкафы напольные металлические Altis | PL5 | 1 | ШТ | Под заказ Т2 | не подлежит сертификации | 95057.68 | 112168.06 | 112168.06 |  |  | 104 | 1111.025 | 1115 | 495 | 2013 |  | 3245060471330
47134 | Шкаф Мон.(2 Дв.)2000X1000Х400 | Шкаф Altis моноблочный металлический - IP 55 - IK 10 - RAL 7035 - 2000x1000x400 мм - 2 двери | Industrial Enclosures and Cabinets | 770 | Шкафы напольные металлические Altis | PL5 | 1 | ШТ | Под заказ Т2 | не подлежит сертификации | 130160.07 | 153588.88 | 153588.88 |  |  | 113.8 | 1081.8175 | 1015 | 530 | 2011 |  | 3245060471347
47135 | шкафAltisМоно2000X1200400 | Шкаф Altis моноблочный металлический - IP 55 - IK 10 - RAL 7035 - 2000x1200x400 мм - 2 двери | Industrial Enclosures and Cabinets | 770 | Шкафы напольные металлические Altis | PL5 | 1 | ШТ | Под заказ Т2 | не подлежит сертификации | 124221.45 | 146581.31 | 146581.31 |  |  | 129 | 1351.5 | 1250 | 510 | 2120 |  | 3245060471354
47136 | шкафAltisМоно2000X1600400 | Шкаф Altis моноблочный металлический - IP 55 - IK 10 - RAL 7035 - 2000x1600x400 мм - 2 двери | Industrial Enclosures and Cabinets | 770 | Шкафы напольные металлические Altis | PL5 | 1 | ШТ | Под заказ Т1 | не подлежит сертификации | 161071.99 | 190064.95 | 190064.95 |  |  | 162.7 | 1631.2158 | 476 | 1618 | 2118 |  | 3245060471361
47140 | шкафAltisМоно1800X600500 | Шкаф Altis моноблочный металлический - IP 55 - IK 10 - RAL 7035 - 1800x600x500 мм - 1 дверь | Industrial Enclosures and Cabinets | 770 | Шкафы напольные металлические Altis | PL5 | 1 | ШТ | Под заказ Т2 | не подлежит сертификации | 91892.95 | 108433.68 | 108433.68 |  |  | 82 | 716.5365 | 615 | 610 | 1910 |  | 3245060471408
47141 | шкафAltisМоно1800X800X500 | Шкаф Altis моноблочный металлический - IP 55 - IK 10 - RAL 7035 - 1800x800x500 мм - 1 дверь | Industrial Enclosures and Cabinets | 770 | Шкафы напольные металлические Altis | PL5 | 1 | ШТ | Под заказ Т2 | не подлежит сертификации | 103940.96 | 122650.33 | 122650.33 |  |  | 91 | 917.295 | 842 | 568 | 1918 |  | 3245060471415
47142 | шкафAltisМоно1800X1000500 | Шкаф Altis моноблочный металлический - IP 55 - IK 10 - RAL 7035 - 1800x1000x500 мм - 2 двери | Industrial Enclosures and Cabinets | 770 | Шкафы напольные металлические Altis | PL5 | 1 | ШТ | Под заказ Т2 | не подлежит сертификации | 128923.15 | 152129.32 | 152129.32 |  |  | 113 | 1135.872 | 1020 | 580 | 1920 |  | 3245060471422
47143 | шкафAltisМоно1800X1200500 | Шкаф Altis моноблочный металлический - IP 55 - IK 10 - RAL 7035 - 1800x1200x500 мм - 2 двери | Industrial Enclosures and Cabinets | 770 | Шкафы напольные металлические Altis | PL5 | 1 | ШТ | Под заказ Т2 | не подлежит сертификации | 127114.19 | 149994.74 | 149994.74 |  |  | 129.9 | 1471.625 | 1250 | 610 | 1930 |  | 3245060471439
47144 | шкафAltisМоно1800X1600500 | Шкаф Altis моноблочный металлический - IP 55 - IK 10 - RAL 7035 - 1800x1600x500 мм - 2 двери | Industrial Enclosures and Cabinets | 770 | Шкафы напольные металлические Altis | PL5 | 1 | ШТ | Под заказ Т2 | не подлежит сертификации | 168335.03 | 198635.34 | 198635.34 |  |  | 159.3 | 1859.712 | 1670 | 580 | 1920 |  | 3245060471446
47145 | шкафAltisМоно2000X800X500 | Шкаф Altis моноблочный металлический - IP 55 - IK 10 - RAL 7035 - 2000x800x500 мм - 1 дверь | Industrial Enclosures and Cabinets | 770 | Шкафы напольные металлические Altis | PL5 | 1 | ШТ | Под заказ Т2 | не подлежит сертификации | 99022.7 | 116846.79 | 116846.79 |  |  | 102 | 1019.402 | 815 | 590 | 2120 |  | 3245060471453
47146 | шкафAltisМоно2000X1000X500 | Шкаф Altis моноблочный металлический - IP 55 - IK 10 - RAL 7035 - 2000x1000x500 мм - 2 двери | Industrial Enclosures and Cabinets | 770 | Шкафы напольные металлические Altis | PL5 | 1 | ШТ | Под заказ Т2 | не подлежит сертификации | 124294.74 | 146667.79 | 146667.79 |  |  | 122 | 1364.265 | 1050 | 610 | 2130 |  | 3245060471460
47147 | шкафAltisМоно2000X1200500 | Шкаф Altis моноблочный металлический - IP 55 - IK 10 - RAL 7035 - 2000x1200x500 мм - 2 двери | Industrial Enclosures and Cabinets | 770 | Шкафы напольные металлические Altis | PL5 | 1 | ШТ | Под заказ Т2 | не подлежит сертификации | 137955.22 | 162787.16 | 162787.16 |  |  | 140.7 | 1616.5 | 1250 | 610 | 2120 |  | 3245060471477
47148 | шкафAltisМоно2000X1600500 | Шкаф Altis моноблочный металлический - IP 55 - IK 10 - RAL 7035 - 2000x1600x500 мм - 2 двери | Industrial Enclosures and Cabinets | 770 | Шкафы напольные металлические Altis | PL5 | 1 | ШТ | Под заказ Т2 | не подлежит сертификации | 170913.73 | 201678.2 | 201678.2 |  |  | 176 | 1993.86 | 1650 | 570 | 2120 |  | 3245060471484
47170 | шкафAltisМоно1800X800X600 | Шкаф Altis моноблочный металлический - IP 55 - IK 10 - RAL 7035 - 1800x800x600 мм - 1 дверь | Industrial Enclosures and Cabinets | 770 | Шкафы напольные металлические Altis | PL5 | 1 | ШТ | Под заказ Т2 | не подлежит сертификации | 106796.26 | 126019.59 | 126019.59 |  |  | 92.1 | 870.912 | 810 | 560 | 1920 |  | 3245060471705
47171 | шкафAltisМоно2000X800X600 | Шкаф Altis моноблочный металлический - IP 55 - IK 10 - RAL 7035 - 2000x800x600 мм - 1 дверь | Industrial Enclosures and Cabinets | 770 | Шкафы напольные металлические Altis | PL5 | 1 | ШТ | Под заказ Т2 | не подлежит сертификации | 120484.48 | 142171.69 | 142171.69 |  |  | 110 | 1207.34 | 850 | 670 | 2120 |  | 3245060471712
47172 | шкафAltisМоно2000X1200600 | Шкаф Altis моноблочный металлический - IP 55 - IK 10 - RAL 7035 - 2000x1200x600 мм - 2 двери | Industrial Enclosures and Cabinets | 770 | Шкафы напольные металлические Altis | PL5 | 1 | ШТ | Под заказ Т2 | не подлежит сертификации | 150029.18 | 177034.43 | 177034.43 |  |  | 149.3 | 1718.684 | 1210 | 670 | 2120 |  | 3245060471729
47200 | ШкафAltisСб.1200X 600Х400 | Шкаф Altis сборный металлический - IP 55 - IK 10 - RAL 7035 - 1200x600x400 мм - 1 дверь | Industrial Enclosures and Cabinets | 770 | Шкафы напольные металлические Altis | PL5 | 1 | ШТ | Под заказ Т2 | не подлежит сертификации | 86435.14 | 101993.47 | 101993.47 |  |  | 56 | 371.008 | 620 | 440 | 1360 |  | 3245060472009
47201 | ШкафAltisСб.1200X800400 | Шкаф Altis сборный металлический - IP 55 - IK 10 - RAL 7035 - 1200x800x400 мм - 1 дверь | Industrial Enclosures and Cabinets | 770 | Шкафы напольные металлические Altis | PL5 | 1 | ШТ | Под заказ Т2 | не подлежит сертификации | 95943.3 | 113213.09 | 113213.09 |  |  | 69 | 480.3942 | 807 | 439 | 1356 |  | 3245060472016
47202 | ШкафAltisСб.1800X400 400 | Шкаф Altis сборный металлический - IP 55 - IK 10 - RAL 7035 - 1800x400x400 мм - 1 дверь | Industrial Enclosures and Cabinets | 770 | Шкафы напольные металлические Altis | PL5 | 1 | ШТ | Под заказ Т2 | не подлежит сертификации | 90021.66 | 106225.56 | 106225.56 |  |  | 44.8 | 374.4 | 480 | 400 | 1950 |  | 3245060472023
47203 | ШкафAltisСб.1800X 600Х400 | Шкаф Altis сборный металлический - IP 55 - IK 10 - RAL 7035 - 1800x600x400 мм - 1 дверь | Industrial Enclosures and Cabinets | 770 | Шкафы напольные металлические Altis | PL5 | 1 | ШТ | Под заказ Т2 | не подлежит сертификации | 90652.12 | 106969.5 | 106969.5 |  |  | 70 | 520.696 | 610 | 440 | 1940 |  | 3245060472030
47204 | ШкафAltisСб.1800X800400 | Шкаф Altis сборный металлический - IP 55 - IK 10 - RAL 7035 - 1800x800x400 мм - 1 дверь | Industrial Enclosures and Cabinets | 770 | Шкафы напольные металлические Altis | PL5 | 1 | ШТ | Под заказ Т2 | не подлежит сертификации | 103875.63 | 122573.24 | 122573.24 |  |  | 84.4 | 780.8689 | 795 | 505 | 1945 |  | 3245060472047
47205 | ШкафAltisСб.1800X1000Х400 | Шкаф Altis сборный металлический - IP 55 - IK 10 - RAL 7035 - 1800x1000x400 мм - 1 дверь | Industrial Enclosures and Cabinets | 770 | Шкафы напольные металлические Altis | PL5 | 1 | ШТ | Под заказ Т2 | не подлежит сертификации | 109042.99 | 128670.73 | 128670.73 |  |  | 97 | 853.6897 | 1009 | 435 | 1945 |  | 3245060472054
47206 | ШкафAltisСб(2Дв)1800X1000Х400 | Шкаф Altis сборный металлический - IP 55 - IK 10 - RAL 7035 - 1800x1000x400 мм - 2 двери | Industrial Enclosures and Cabinets | 770 | Шкафы напольные металлические Altis | PL5 | 1 | ШТ | Под заказ Т2 | не подлежит сертификации | 140275.61 | 165525.22 | 165525.22 |  |  | 109.2 | 1024.14 | 1010 | 520 | 1950 |  | 3245060472061
47207 | ШкафAltisСб(2Дв)1800X1200400 | Шкаф Altis сборный металлический - IP 55 - IK 10 - RAL 7035 - 1800x1200x400 мм - 2 двери | Industrial Enclosures and Cabinets | 770 | Шкафы напольные металлические Altis | PL5 | 1 | ШТ | Под заказ Т2 | не подлежит сертификации | 148723.63 | 175493.88 | 175493.88 |  |  | 124 | 936 | 1200 | 400 | 1950 |  | 3245060472078
47208 | ШкафAltisСб.2000X 400Х400 | Шкаф Altis сборный металлический - IP 55 - IK 10 - RAL 7035 - 2000x400x400 мм - 1 дверь | Industrial Enclosures and Cabinets | 770 | Шкафы напольные металлические Altis | PL5 | 1 | ШТ | Под заказ Т2 | не подлежит сертификации | 118405.54 | 139718.54 | 139718.54 |  |  | 66 | 416.0886 | 456 | 425 | 2147 |  | 3245060472085
47209 | ШкафAltisСб.2000X 600Х400 | Шкаф Altis сборный металлический - IP 55 - IK 10 - RAL 7035 - 2000x600x400 мм - 1 дверь | Industrial Enclosures and Cabinets | 770 | Шкафы напольные металлические Altis | PL5 | 1 | ШТ | Под заказ Т2 | не подлежит сертификации | 101417.56 | 119672.72 | 119672.72 |  |  | 89 | 585.8905 | 616 | 443 | 2147 |  | 3245060472092
47210 | ШкафAltisСб.2000X800Х400 | Шкаф Altis сборный металлический - IP 55 - IK 10 - RAL 7035 - 2000x800x400 мм - 1 дверь | Industrial Enclosures and Cabinets | 770 | Шкафы напольные металлические Altis | PL5 | 1 | ШТ | На складе | не подлежит сертификации | 107242.13 | 126545.71 | 126545.71 |  |  | 87.2 | 816.9818 | 795 | 510 | 2015 |  | 3245060472108
47211 | ШкафAltisСб.2000X1000Х400 | Шкаф Altis сборный металлический - IP 55 - IK 10 - RAL 7035 - 2000x1000x400 мм - 1 дверь | Industrial Enclosures and Cabinets | 770 | Шкафы напольные металлические Altis | PL5 | 1 | ШТ | Под заказ Т2 | не подлежит сертификации | 105992.04 | 125070.61 | 125070.61 |  |  | 104 | 953.0004 | 438 | 1012 | 2150 |  | 3245060472115
47212 | Шкаф Altis(2Дв.)2000X1000Х400 | Шкаф Altis сборный металлический - IP 55 - IK 10 - RAL 7035 - 2000x1000x400 мм - 2 двери | Industrial Enclosures and Cabinets | 770 | Шкафы напольные металлические Altis | PL5 | 1 | ШТ | Под заказ Т2 | не подлежит сертификации | 138509.83 | 163441.6 | 163441.6 |  |  | 116.6 | 951.258 | 1015 | 440 | 2130 |  | 3245060472122
47213 | ШкафAltisСб(2Дв)2000х1200х400 | Шкаф Altis сборный металлический - IP 55 - IK 10 - RAL 7035 - 2000x1200x400 мм - 2 двери | Industrial Enclosures and Cabinets | 770 | Шкафы напольные металлические Altis | PL5 | 1 | ШТ | Под заказ Т2 | не подлежит сертификации | 154092.7 | 181829.39 | 181829.39 |  |  | 135 | 1032 | 1200 | 400 | 2150 |  | 3245060472139
47220 | ШкафAltisСб.1600X600500 | Шкаф Altis сборный металлический - IP 55 - IK 10 - RAL 7035 - 1600x600x500 мм - 1 дверь | Industrial Enclosures and Cabinets | 770 | Шкафы напольные металлические Altis | PL5 | 1 | ШТ | Под заказ Т2 | не подлежит сертификации | 97193 | 114687.74 | 114687.74 |  |  | 70 | 565.775 | 610 | 530 | 1750 |  | 3245060472207
47221 | ШкафAltisСб.1600X800X500 | Шкаф Altis сборный металлический - IP 55 - IK 10 - RAL 7035 - 1600x800x500 мм - 1 дверь | Industrial Enclosures and Cabinets | 770 | Шкафы напольные металлические Altis | PL5 | 1 | ШТ | Под заказ Т2 | не подлежит сертификации | 102708.53 | 121196.07 | 121196.07 |  |  | 80.8 | 767.34 | 812 | 540 | 1750 |  | 3245060472214
47222 | ШкафAltisСб(2Дв)1600х1200х500 | Шкаф Altis сборный металлический - IP 55 - IK 10 - RAL 7035 - 1600x1200x500 мм - 2 двери | Industrial Enclosures and Cabinets | 770 | Шкафы напольные металлические Altis | PL5 | 1 | ШТ | Под заказ Т2 | не подлежит сертификации | 152899.34 | 180421.22 | 180421.22 |  |  | 117.4 | 1209.996 | 1220 | 570 | 1740 |  | 3245060472221
47223 | ШкафAltisСб.1800х400х500 | Шкаф Altis сборный металлический - IP 55 - IK 10 - RAL 7035 - 1800x400x500 мм - 1 дверь | Industrial Enclosures and Cabinets | 770 | Шкафы напольные металлические Altis | PL5 | 1 | ШТ | Под заказ Т2 | не подлежит сертификации | 116242.68 | 137166.36 | 137166.36 |  |  | 55 | 441.4446 | 538 | 421 | 1949 |  | 3245060472238
47224 | ШкафAltisСб.1800х600х500 | Шкаф Altis сборный металлический - IP 55 - IK 10 - RAL 7035 - 1800x600x500 мм - 1 дверь | Industrial Enclosures and Cabinets | 770 | Шкафы напольные металлические Altis | PL5 | 1 | ШТ | Под заказ Т2 | не подлежит сертификации | 125224.46 | 147764.86 | 147764.86 |  |  | 74 | 646.5166 | 616 | 541 | 1940 |  | 3245060472245
47225 | ШкафAltisСб.1800х800х500 | Шкаф Altis сборный металлический - IP 55 - IK 10 - RAL 7035 - 1800x800x500 мм - 1 дверь | Industrial Enclosures and Cabinets | 770 | Шкафы напольные металлические Altis | PL5 | 1 | ШТ | Под заказ Т2 | не подлежит сертификации | 125852.8 | 148506.3 | 148506.3 |  |  | 84.2 | 845.0325 | 810 | 535 | 1950 |  | 3245060472252
47226 | ШкафAltisСб.1800х1000х500 | Шкаф Altis сборный металлический - IP 55 - IK 10 - RAL 7035 - 1800x1000x500 мм - 1 дверь | Industrial Enclosures and Cabinets | 770 | Шкафы напольные металлические Altis | PL5 | 1 | ШТ | Под заказ Т2 | не подлежит сертификации | 112586.61 | 132852.2 | 132852.2 |  |  | 99.6 | 1121.25 | 1000 | 575 | 1950 |  | 3245060472269
47227 | ШкафAltisСб(2Дв)1800х1200х500 | Шкаф Altis сборный металлический - IP 55 - IK 10 - RAL 7035 - 1800x1200x500 мм - 2 двери | Industrial Enclosures and Cabinets | 770 | Шкафы напольные металлические Altis | PL5 | 1 | ШТ | Под заказ Т2 | не подлежит сертификации | 173149.04 | 204315.87 | 204315.87 |  |  | 125 | 1266.238 | 1220 | 535 | 1940 |  | 3245060472276
47228 | ШкафAltisСб.2000х400х500 | Шкаф Altis сборный металлический - IP 55 - IK 10 - RAL 7035 - 2000x400x500 мм - 1 дверь | Industrial Enclosures and Cabinets | 770 | Шкафы напольные металлические Altis | PL5 | 1 | ШТ | Под заказ Т2 | не подлежит сертификации | 95020.89 | 112124.65 | 112124.65 |  |  | 58 | 498.6274 | 548 | 424 | 2146 |  | 3245060472283
47229 | ШкафAltisСб.2000х600х500 | Шкаф Altis сборный металлический - IP 55 - IK 10 - RAL 7035 - 2000x600x500 мм - 1 дверь | Industrial Enclosures and Cabinets | 770 | Шкафы напольные металлические Altis | PL5 | 1 | ШТ | Под заказ Т2 | не подлежит сертификации | 99604.24 | 117533 | 117533 |  |  | 77.4 | 733.8581 | 595 | 575 | 2145 |  | 3245060472290
47230 | ШкафAltisСб.2000х800х500 | Шкаф Altis сборный металлический - IP 55 - IK 10 - RAL 7035 - 2000x800x500 мм - 1 дверь | Industrial Enclosures and Cabinets | 770 | Шкафы напольные металлические Altis | PL5 | 1 | ШТ | Под заказ Т2 | не подлежит сертификации | 108727.66 | 128298.64 | 128298.64 |  |  | 94.2 | 962.28 | 810 | 550 | 2160 |  | 3245060472306
47231 | ШкафAltisСб.2000х1000х500 | Шкаф Altis сборный металлический - IP 55 - IK 10 - RAL 7035 - 2000x1000x500 мм - 1 дверь | Industrial Enclosures and Cabinets | 770 | Шкафы напольные металлические Altis | PL5 | 1 | ШТ | Под заказ Т2 | не подлежит сертификации | 106990.14 | 126248.37 | 126248.37 |  |  | 106 | 1075 | 1000 | 500 | 2150 |  | 3245060472313
47232 | Шкаф Altis (2Дв)2000х1000х500 | Шкаф Altis сборный металлический - IP 55 - IK 10 - RAL 7035 - 2000x1000x500 мм - 2 двери | Industrial Enclosures and Cabinets | 770 | Шкафы напольные металлические Altis | PL5 | 1 | ШТ | Под заказ Т2 | не подлежит сертификации | 146574.14 | 172957.49 | 172957.49 |  |  | 119.6 | 1197.4327 | 995 | 565 | 2130 |  | 3245060472320
47233 | ШкафAltisСб(2Дв)2000х1200х500 | Шкаф Altis сборный металлический - IP 55 - IK 10 - RAL 7035 - 2000x1200x500 мм - 2 двери | Industrial Enclosures and Cabinets | 770 | Шкафы напольные металлические Altis | PL5 | 1 | ШТ | Под заказ Т2 | не подлежит сертификации | 157360.34 | 185685.2 | 185685.2 |  |  | 142.8 | 1398.276 | 1210 | 540 | 2140 |  | 3245060472337
47234 | ШкафAltisСб(2Дв)2000х1600х500 | Шкаф Altis сборный металлический - IP 55 - IK 10 - RAL 7035 - 2000x1600x500 мм - 2 двери | Industrial Enclosures and Cabinets | 770 | Шкафы напольные металлические Altis | PL5 | 1 | ШТ | Под заказ Т2 | не подлежит сертификации | 182822.56 | 215730.62 | 215730.62 |  |  | 173 | 1945.581 | 1595 | 570 | 2140 |  | 3245060472344
47235 | Монтаж.профиль 600мм | Монтажный профиль для крепления кабеля - для шкафов шириной и глубиной 600 мм | Industrial Enclosures and Cabinets | 770 | Шкафы напольные металлические Altis | PL5 | 1 | ШТ | На складе | не подлежит сертификации | 4229.76 | 4991.12 | 4991.12 |  |  | 1.051 | 1.7257 | 590 | 65 | 45 |  | 3245060472351
47236 | Монтаж.профиль 800мм | Монтажный профиль для крепления кабеля - для шкафов шириной и глубиной 800 мм | Industrial Enclosures and Cabinets | 770 | Шкафы напольные металлические Altis | PL5 | 1 | ШТ | На складе | не подлежит сертификации | 4275.02 | 5044.52 | 5044.52 |  |  | 1.455 | 18.1857 | 778 | 425 | 55 |  | 3245060472368
47237 | Монтаж.профиль 1000мм | Монтажный профиль для крепления кабеля - для шкафов шириной и глубиной 1000 мм | Industrial Enclosures and Cabinets | 770 | Шкафы напольные металлические Altis | PL5 | 1 | ШТ | Под заказ Т2 | не подлежит сертификации | 4554.8 | 5374.66 | 5374.66 |  |  | 1.8 | 2.2275 | 990 | 45 | 50 |  | 3245060472375
47238 | Монтаж.профиль 1200мм | Монтажный профиль для крепления кабеля - для шкафов шириной и глубиной 1200 мм | Industrial Enclosures and Cabinets | 770 | Шкафы напольные металлические Altis | PL5 | 1 | ШТ | Под заказ Т2 | не подлежит сертификации | 5443.22 | 6423 | 6423 |  |  | 2.2 | 2.6775 | 1190 | 50 | 45 |  | 3245060472382
47240 | ШкафAltisСб.1200х600х600 | Шкаф Altis сборный металлический - IP 55 - IK 10 - RAL 7035 - 1200x600x600 мм - 1 дверь | Industrial Enclosures and Cabinets | 770 | Шкафы напольные металлические Altis | PL5 | 1 | ШТ | Под заказ Т2 | не подлежит сертификации | 93514.26 | 110346.83 | 110346.83 |  |  | 61.1 | 647.36 | 700 | 680 | 1360 |  | 3245060472405
47241 | ШкафAltisСб.1200х800х600 | Шкаф Altis сборный металлический - IP 55 - IK 10 - RAL 7035 - 1200x800x600 мм - 1 дверь | Industrial Enclosures and Cabinets | 770 | Шкафы напольные металлические Altis | PL5 | 1 | ШТ | Под заказ Т2 | не подлежит сертификации | 99304.44 | 117179.24 | 117179.24 |  |  | 78 | 694.0929 | 809 | 636 | 1349 |  | 3245060472412
47242 | ШкафAltisСб.1400х600х600 | Шкаф Altis сборный 1400х600х600 мм | Industrial Enclosures and Cabinets | 770 | Шкафы напольные металлические Altis | PL5 | 1 | ШТ | Под заказ Т2 | не подлежит сертификации | 96052.37 | 113341.8 | 113341.8 | Будет удален |  | 72 | 606.9593 | 614 | 639 | 1547 |  | 3245060472429
47243 | ШкафAltisСб.1400х800х600 | Шкаф Altis сборный 1400х800х600 мм | Industrial Enclosures and Cabinets | 770 | Шкафы напольные металлические Altis | PL5 | 1 | ШТ | Под заказ Т2 | не подлежит сертификации | 99247.04 | 117111.51 | 117111.51 | Будет удален |  | 83 | 747.2708 | 811 | 643 | 1433 |  | 3245060472436
47244 | ШкафAltisСб.1600х600х600 | Шкаф Altis сборный 1600х600х600 мм | Industrial Enclosures and Cabinets | 770 | Шкафы напольные металлические Altis | PL5 | 1 | ШТ | Под заказ Т2 | не подлежит сертификации | 98026.67 | 115671.47 | 115671.47 | Будет удален |  | 75 | 688.4266 | 645 | 612 | 1744 |  | 3245060472443
47245 | ШкафAltisСб.1600х800х600 | Шкаф Altis сборный металлический - IP 55 - IK 10 - RAL 7035 - 1600x800x600 мм - 1 дверь | Industrial Enclosures and Cabinets | 770 | Шкафы напольные металлические Altis | PL5 | 1 | ШТ | Под заказ Т2 | не подлежит сертификации | 103635.58 | 122289.98 | 122289.98 |  |  | 88 | 918.4 | 820 | 640 | 1750 |  | 3245060472450
47247 | ШкафAltisСб.1800х600х600 | Шкаф Altis сборный металлический - IP 55 - IK 10 - RAL 7035 - 1800x600x600 мм - 1 дверь | Industrial Enclosures and Cabinets | 770 | Шкафы напольные металлические Altis | PL5 | 1 | ШТ | Под заказ Т2 | не подлежит сертификации | 100495.9 | 118585.16 | 118585.16 |  |  | 79 | 772.2752 | 622 | 640 | 1940 |  | 3245060472474
47248 | ШкафAltisСб.1800х800х600 | Шкаф Altis сборный металлический - IP 55 - IK 10 - RAL 7035 - 1800x800x600 мм - 1 дверь | Industrial Enclosures and Cabinets | 770 | Шкафы напольные металлические Altis | PL5 | 1 | ШТ | Под заказ Т2 | не подлежит сертификации | 101006.72 | 119187.93 | 119187.93 |  |  | 87.7 | 1003.9985 | 815 | 635 | 1940 |  | 3245060472481
47249 | ШкафAltisСб.1800х1000х600 | Шкаф Altis сборный металлический - IP 55 - IK 10 - RAL 7035 - 1800x1000x600 мм - 1 дверь | Industrial Enclosures and Cabinets | 770 | Шкафы напольные металлические Altis | PL5 | 1 | ШТ | Под заказ Т2 | не подлежит сертификации | 114579.7 | 135204.05 | 135204.05 |  |  | 106 | 1272.6213 | 1016 | 644 | 1945 |  | 3245060472498
47250 | ШкафAltisСб(2Дв)1800х1200х600 | Шкаф Altis сборный металлический - IP 55 - IK 10 - RAL 7035 - 1800x1200x600 мм - 2 двери | Industrial Enclosures and Cabinets | 770 | Шкафы напольные металлические Altis | PL5 | 1 | ШТ | Под заказ Т2 | не подлежит сертификации | 157323.94 | 185642.25 | 185642.25 |  |  | 137 | 1514.073 | 1210 | 645 | 1940 |  | 3245060472504
47251 | ШкафAltisСб.2000х400х600 | Шкаф Altis сборный металлический - IP 55 - IK 10 - RAL 7035 - 2000x400x600 мм - 1 дверь | Industrial Enclosures and Cabinets | 770 | Шкафы напольные металлические Altis | PL5 | 1 | ШТ | Под заказ Т2 | не подлежит сертификации | 94321.56 | 111299.44 | 111299.44 |  |  | 64.8 | 325.458 | 630 | 410 | 1260 |  | 3245060472511
47252 | ШкафAltisСб.2000х600х600 | Шкаф Altis сборный металлический - IP 55 - IK 10 - RAL 7035 - 2000x600x600 мм - 1 дверь | Industrial Enclosures and Cabinets | 770 | Шкафы напольные металлические Altis | PL5 | 1 | ШТ | Под заказ Т2 | не подлежит сертификации | 78586.85 | 92732.48 | 92732.48 |  |  | 79.6 | 833.931 | 610 | 630 | 2170 |  | 3245060472528
47253 | ШкафAltisСб.2000х800х600 | Шкаф Altis сборный металлический - IP 55 - IK 10 - RAL 7035 - 2000x800x600 мм - 1 дверь | Industrial Enclosures and Cabinets | 770 | Шкафы напольные металлические Altis | PL5 | 1 | ШТ | На складе | не подлежит сертификации | 87363.43 | 103088.85 | 103088.85 |  |  | 95.6 | 1048.7402 | 795 | 655 | 2014 |  | 3245060472535
47254 | ШкафAltisСб.2000х1000х600 | Шкаф Altis сборный металлический - IP 55 - IK 10 - RAL 7035 - 2000x1000x600 мм - 1 дверь | Industrial Enclosures and Cabinets | 770 | Шкафы напольные металлические Altis | PL5 | 1 | ШТ | Под заказ Т2 | не подлежит сертификации | 116017.79 | 136900.99 | 136900.99 |  |  | 110 | 1443.9938 | 995 | 675 | 2150 |  | 3245060472542
47255 | ШкафAltisСб (2Дв)2000х1000х600 | Шкаф Altis сборный металлический - IP 55 - IK 10 - RAL 7035 - 2000x1000x600 мм - 2 двери | Industrial Enclosures and Cabinets | 770 | Шкафы напольные металлические Altis | PL5 | 1 | ШТ | Под заказ Т2 | не подлежит сертификации | 145484.72 | 171671.97 | 171671.97 |  |  | 124.4 | 1407.12 | 1025 | 640 | 2145 |  | 3245060472559
47256 | ШкафAltisСб.(2Дв)2000х1200х600 | Шкаф Altis сборный металлический - IP 55 - IK 10 - RAL 7035 - 2000x1200x600 мм - 2 двери | Industrial Enclosures and Cabinets | 770 | Шкафы напольные металлические Altis | PL5 | 1 | ШТ | Под заказ Т2 | не подлежит сертификации | 159728.35 | 188479.45 | 188479.45 |  |  | 144 | 1651.2 | 1200 | 640 | 2150 |  | 3245060472566
47257 | ШкафAltisСб.(2Дв)2000х1600х600 | Шкаф Altis сборный металлический - IP 55 - IK 10 - RAL 7035 - 2000x1600x600 мм - 2 двери | Industrial Enclosures and Cabinets | 770 | Шкафы напольные металлические Altis | PL5 | 1 | ШТ | Под заказ Т2 | не подлежит сертификации | 186549.69 | 220128.63 | 220128.63 |  |  | 176.5 | 2269.8445 | 1595 | 665 | 2140 |  | 3245060472573
47258 | ШкафAltisСб.2200х600х600 | Шкаф Altis сборный 2200х600х600 мм | Industrial Enclosures and Cabinets | 770 | Шкафы напольные металлические Altis | PL5 | 1 | ШТ | Под заказ Т2 | не подлежит сертификации | 107042.56 | 126310.22 | 126310.22 | Будет удален |  | 76 | 646.7025 | 815 | 460 | 1725 |  | 3245060472580
47259 | ШкафAltisСб.2200х800х600 | Шкаф Altis сборный 2200х800х600 мм | Industrial Enclosures and Cabinets | 770 | Шкафы напольные металлические Altis | PL5 | 1 | ШТ | Под заказ Т2 | не подлежит сертификации | 114035.02 | 134561.32 | 134561.32 | Будет удален |  | 98.4 | 1282.905 | 850 | 645 | 2340 |  | 3245060472597
47260 | ШкафAltisСб.(2Дв)2200х1200х600 | Шкаф Altis сборный (2 двери) 2200х1200х600 мм | Industrial Enclosures and Cabinets | 770 | Шкафы напольные металлические Altis | PL5 | 1 | ШТ | Под заказ Т2 | не подлежит сертификации | 168172.78 | 198443.88 | 198443.88 | Будет удален |  | 151 | 1823.3896 | 1216 | 637 | 2354 |  | 3245060472603
47261 | Компл. бок. панелей 1200х400мм | Комплект из 2 боковых панелей - для сборных шкафов Altis высотой 1200 мм и глубиной 400 мм | Industrial Enclosures and Cabinets | 770 | Шкафы напольные металлические Altis | PL5 | 1 | ШТ | Под заказ Т2 | не подлежит сертификации | 18669.1 | 22029.54 | 22029.54 |  |  | 12.42 | 40.606 | 1285 | 395 | 80 |  | 3245060472610
47262 | Комплект бок.панелей1800х400мм | Комплект из 2 боковых панелей - для сборных шкафов Altis высотой 1800 мм и глубиной 400 мм | Industrial Enclosures and Cabinets | 770 | Шкафы напольные металлические Altis | PL5 | 1 | ШТ | На складе | не подлежит сертификации | 21875.89 | 25813.55 | 25813.55 |  |  | 18.72 | 67.04 | 2095 | 400 | 80 |  | 3245060472627
47263 | Компл. бок.панелей 2000х400мм | Комплект из 2 боковых панелей - для сборных шкафов Altis высотой 2000 мм и глубиной 400 мм | Industrial Enclosures and Cabinets | 770 | Шкафы напольные металлические Altis | PL5 | 1 | ШТ | На складе | не подлежит сертификации | 23283.85 | 27474.94 | 27474.94 |  |  | 18.3 | 65.052 | 2085 | 390 | 80 |  | 3245060472634
47265 | Компл. бок. панел. 1600х500мм | Комплект из 2 боковых панелей - для сборных шкафов Altis высотой 1600 мм и глубиной 500 мм | Industrial Enclosures and Cabinets | 770 | Шкафы напольные металлические Altis | PL5 | 1 | ШТ | Под заказ Т2 | не подлежит сертификации | 21973.67 | 25928.93 | 25928.93 |  |  | 21.4 | 37.0125 | 1575 | 470 | 50 |  | 3245060472658
47266 | Компл. бок.панелей 1800х500мм | Комплект из 2 боковых панелей - для сборных шкафов Altis высотой 1800 мм и глубиной 500 мм | Industrial Enclosures and Cabinets | 770 | Шкафы напольные металлические Altis | PL5 | 1 | ШТ | Под заказ Т2 | не подлежит сертификации | 25251.64 | 29796.94 | 29796.94 |  |  | 24 | 76 | 1900 | 500 | 80 |  | 3245060472665
47267 | Компл. бок.панелей 2000х500мм | Комплект из 2 боковых панелей - для сборных шкафов Altis высотой 2000 мм и глубиной 500 мм | Industrial Enclosures and Cabinets | 770 | Шкафы напольные металлические Altis | PL5 | 1 | ШТ | На складе | не подлежит сертификации | 25402.07 | 29974.44 | 29974.44 |  |  | 25 | 85.272 | 2090 | 510 | 80 |  | 3245060472672
47268 | Компл. бок.панелей 1200х600мм | Комплект из 2 боковых панелей - для сборных шкафов Altis высотой 1200 мм и глубиной 600 мм | Industrial Enclosures and Cabinets | 770 | Шкафы напольные металлические Altis | PL5 | 1 | ШТ | Под заказ Т2 | не подлежит сертификации | 21138 | 24942.84 | 24942.84 |  |  | 21 | 74.3359 | 1700 | 599 | 73 |  | 3245060472689
47269 | Компл. бок.панелей 1400х600мм | Паннели Боковые 1400x600 | Industrial Enclosures and Cabinets | 770 | Шкафы напольные металлические Altis | PL5 | 1 | ШТ | Под заказ Т2 | не подлежит сертификации | 22135.91 | 26120.37 | 26120.37 | Будет удален |  | 24.7 | 82.96 | 1700 | 610 | 80 |  | 3245060472696
47270 | Компл. бок.панелей 1600х600мм | Комплект из 2 боковых панелей - для сборных шкафов Altis высотой 1600 мм и глубиной 600 мм | Industrial Enclosures and Cabinets | 770 | Шкафы напольные металлические Altis | PL5 | 1 | ШТ | Под заказ Т2 | не подлежит сертификации | 23547.87 | 27786.49 | 27786.49 |  |  | 26.4 | 152.6175 | 1575 | 570 | 170 |  | 3245060472702
47271 | Компл. бок панелей 1800х600мм | Комплект из 2 боковых панелей - для сборных шкафов Altis высотой 1800 мм и глубиной 600 мм | Industrial Enclosures and Cabinets | 770 | Шкафы напольные металлические Altis | PL5 | 1 | ШТ | Под заказ Т2 | не подлежит сертификации | 30552.72 | 36052.21 | 36052.21 |  |  | 43.8 | 140.8939 | 2085 | 795 | 85 |  | 3245060472719
47272 | Панели боковые 2000X600 | Комплект из 2 боковых панелей - для сборных шкафов Altis высотой 2000 мм и глубиной 600 мм | Industrial Enclosures and Cabinets | 770 | Шкафы напольные металлические Altis | PL5 | 1 | ШТ | На складе | не подлежит сертификации | 22466.47 | 26510.43 | 26510.43 |  |  | 31.2 | 91.2037 | 2010 | 605 | 75 |  | 3245060472726
47273 | Компл. бок. панелей 2200х600мм | Панели Боковые 2200x600 | Industrial Enclosures and Cabinets | 770 | Шкафы напольные металлические Altis | PL5 | 1 | ШТ | Под заказ Т2 | не подлежит сертификации | 29721.74 | 35071.65 | 35071.65 | Будет удален |  | 35.5 | 58.2547 | 2186 | 567 | 47 |  | 3245060472733
47275 | Комплект бок. панел.2000х800мм | Комплект из 2 боковых панелей - для сборных шкафов Altis высотой 2000 мм и глубиной 800 мм | Industrial Enclosures and Cabinets | 770 | Шкафы напольные металлические Altis | PL5 | 1 | ШТ | На складе | не подлежит сертификации | 41340.96 | 48782.33 | 48782.33 |  |  | 43.4 | 148.599 | 2090 | 790 | 90 |  | 3245060472757
47280 | ШкафAltisСб.2000х400х800 | Шкаф Altis сборный металлический - IP 55 - IK 10 - RAL 7035 - 2000x400x800 мм - 1 дверь | Industrial Enclosures and Cabinets | 770 | Шкафы напольные металлические Altis | PL5 | 1 | ШТ | Под заказ Т2 | не подлежит сертификации | 102946.28 | 121476.61 | 121476.61 |  |  | 68.4 | 785.61 | 870 | 420 | 2150 |  | 3245060472801
47281 | ШкафAltisСб.2000х600х800 | Шкаф Altis сборный металлический - IP 55 - IK 10 - RAL 7035 - 2000x600x800 мм - 1 дверь | Industrial Enclosures and Cabinets | 770 | Шкафы напольные металлические Altis | PL5 | 1 | ШТ | Под заказ Т2 | не подлежит сертификации | 106697.9 | 125903.52 | 125903.52 |  |  | 82.8 | 1096.536 | 840 | 610 | 2140 |  | 3245060472818
47282 | ШкафAltisСб.2000х800х800 | Шкаф Altis сборный металлический - IP 55 - IK 10 - RAL 7035 - 2000x800x800 мм - 1 дверь | Industrial Enclosures and Cabinets | 770 | Шкафы напольные металлические Altis | PL5 | 1 | ШТ | Под заказ Т2 | не подлежит сертификации | 111953.37 | 132104.98 | 132104.98 |  |  | 98.8 | 1456.484 | 830 | 820 | 2140 |  | 3245060472825
47283 | ШкафAltisСб.2000х1000х800 | Шкаф Altis сборный металлический - IP 55 - IK 10 - RAL 7035 - 2000x1000x800 мм - 1 дверь | Industrial Enclosures and Cabinets | 770 | Шкафы напольные металлические Altis | PL5 | 1 | ШТ | Под заказ Т2 | не подлежит сертификации | 121803.37 | 143727.98 | 143727.98 |  |  | 115.6 | 1835.4765 | 995 | 860 | 2145 |  | 3245060472832
47284 | ШкафAltisСб(2Дв)2000х1200х800 | Шкаф Altis сборный (2 двери) 2000х1200х800 | Industrial Enclosures and Cabinets | 770 | Шкафы напольные металлические Altis | PL5 | 1 | ШТ | Под заказ Т2 | не подлежит сертификации | 158563.86 | 187105.35 | 187105.35 | Будет удален |  | 150 | 2144.604 | 1210 | 840 | 2110 |  | 3245060472849
47286 | ШкафAltisСб.2200X800800 | Шкаф Altis сборный металлический - IP 55 - IK 10 - RAL 7035 - 2200x800x800 мм - 1 дверь | Industrial Enclosures and Cabinets | 770 | Шкафы напольные металлические Altis | PL5 | 1 | ШТ | Под заказ Т1 | не подлежит сертификации | 90974.35 | 107349.73 | 107349.73 | Будет удален |  | 105 | 1641.1937 | 875 | 805 | 2330 |  | 3245060472863
47287 | Шкафaltisсб(2дв)2200х1200х800 | Шкаф Altis сборный металлический - IP 55 - IK 10 - RAL 7035 - 2200x1200x800 мм - 2 двери | Industrial Enclosures and Cabinets | 770 | Шкафы напольные металлические Altis | PL5 | 1 | ШТ | Под заказ Т2 | не подлежит сертификации | 174340.38 | 205721.65 | 205721.65 | Будет удален |  | 157 | 2271.701 | 1220 | 835 | 2230 |  | 3245060472870
47290 | Выдвижные шасси для принтера | Выдвижная рама - для щита PC - для принтера 12 U | Industrial Enclosures and Cabinets | 770 | Шкафы напольные металлические Altis | PL5 | 1 | ШТ | Под заказ Т2 | не подлежит сертификации | 43571.67 | 51414.57 | 51414.57 |  |  | 20 | 253.68 | 600 | 560 | 755 |  | 3245060472900
47302 | Стопор двери | Стопор двери - для шкафов Altis | Industrial Enclosures and Cabinets | 770 | Шкафы напольные металлические Altis | PL5 | 1 | ШТ | На складе | не подлежит сертификации | 3213.54 | 3791.98 | 3791.98 |  |  | 0.324 | 1.7248 | 320 | 98 | 55 |  | 3245060473020
47315 | Траверс Для Sjbxx600 | Траверс Для Sjbxx600 | Industrial Enclosures and Cabinets | 770 | Шкафы напольные металлические Altis | PL5 | 1 | ШТ | Под заказ Т2 | не подлежит сертификации | 2757.46 | 3253.8 | 3253.8 |  |  | 0.773 | 1.0045 | 574 | 50 | 35 |  | 3245060473150
47316 | Траверс Для Sjbxx800 | Траверс Для Sjbxx800 | Industrial Enclosures and Cabinets | 770 | Шкафы напольные металлические Altis | PL5 | 1 | ШТ | Под заказ Т2 | не подлежит сертификации | 3084.05 | 3639.18 | 3639.18 |  |  | 1.064 | 1.6654 | 771 | 48 | 45 |  | 3245060473167
47319 | ШкафAltisСб.Стекл.2000X600X400 | Шкаф Altis сборный Стекл.2000x600x400 | Industrial Enclosures and Cabinets | 770 | Шкафы напольные металлические Altis | PL5 | 1 | ШТ | Под заказ Т2 | не подлежит сертификации | 117022.07 | 138086.04 | 138086.04 | Будет удален |  | 77.6 | 703.0044 | 595 | 547 | 2160 |  | 3245060473198
47320 | ШкафAltisСб.Стекл.2000X800X400 | Шкаф Altis сборный Стекл.2000x800x400 | Industrial Enclosures and Cabinets | 770 | Шкафы напольные металлические Altis | PL5 | 1 | ШТ | Под заказ Т2 | не подлежит сертификации | 126055.24 | 148745.18 | 148745.18 | Будет удален |  | 92.4 | 833.976 | 810 | 480 | 2145 |  | 3245060473204
47339 | ШкафAltisСб.Стекл.2000X600X500 | Шкаф Altis сборный Стекл.2000x600x500 | Industrial Enclosures and Cabinets | 770 | Шкафы напольные металлические Altis | PL5 | 1 | ШТ | Под заказ Т2 | не подлежит сертификации | 118216.54 | 139495.52 | 139495.52 | Будет удален |  | 80 | 695.871 | 605 | 540 | 2130 |  | 3245060473396
47340 | ШкафAltisСб.Стекл.2000X800X500 | Шкаф Altis сборный Стекл.2000x800x500 | Industrial Enclosures and Cabinets | 770 | Шкафы напольные металлические Altis | PL5 | 1 | ШТ | Под заказ Т2 | не подлежит сертификации | 123625.06 | 145877.57 | 145877.57 | Будет удален |  | 96.8 | 949.4367 | 566 | 795 | 2110 |  | 3245060473402
47341 | Набор Антисейсмич. Д/Каркаса | Набор из 8 уголков жёсткости | Industrial Enclosures and Cabinets | 770 | Шкафы напольные металлические Altis | PL5 | 1 | ШТ | Под заказ Т2 | не подлежит сертификации | 29548.93 | 34867.74 | 34867.74 |  |  | 7.896 | 7.6612 | 265 | 245 | 118 |  | 3245060473419
47342 | Цоколь Антисейсмич. 800х600 | Цоколь сейсмостойкий - для шкафов Altis шириной 800 мм и глубиной 600 мм | Industrial Enclosures and Cabinets | 770 | Шкафы напольные металлические Altis | PL5 | 1 | ШТ | Под заказ Т2 | не подлежит сертификации | 28381 | 33489.58 | 33489.58 |  |  | 21.403 | 63.9425 | 813 | 605 | 130 |  | 3245060473426
47343 | Цоколь Антисейсмич. 800х800 | Цоколь сейсмостойкий - для шкафов Altis шириной 800 мм и глубиной 800 мм | Industrial Enclosures and Cabinets | 770 | Шкафы напольные металлические Altis | PL5 | 1 | ШТ | Под заказ Т2 | не подлежит сертификации | 50510.8 | 59602.74 | 59602.74 |  |  | 24.483 | 87.4834 | 805 | 805 | 135 |  | 3245060473433
47360 | Шк.Сб.2000x800x600дв.Спл+Расп. | Шкаф Altis сборный металлический - IP 55 - IK 10 - 2000x800x600 мм - дверь спереди/сзади | Industrial Enclosures and Cabinets | 770 | Шкафы напольные металлические Altis | PL5 | 1 | ШТ | Под заказ Т2 | не подлежит сертификации | 99539.96 | 117457.15 | 117457.15 |  |  | 109.6 | 1132.2893 | 652 | 804 | 2160 |  | 3245060473600
47361 | Altis 2000Х800Х600 (Ст.+2 Расп. Двери) | Шкаф Altis сборный металлический - IP 55 - IK 10 - 2000x800x600 мм - остекленная дверь | Industrial Enclosures and Cabinets | 770 | Шкафы напольные металлические Altis | PL5 | 1 | ШТ | Под заказ Т2 | не подлежит сертификации | 113066.14 | 133418.05 | 133418.05 |  |  | 111 | 1092.042 | 810 | 630 | 2140 |  | 3245060473617
47362 | ШкафAltisСб.Стекл.2000х600х600 | Шкаф Altis сборный металлический - IP 55 - IK 10 - 2000x600x600 мм - остекленная дверь | Industrial Enclosures and Cabinets | 770 | Шкафы напольные металлические Altis | PL5 | 1 | ШТ | Под заказ Т2 | не подлежит сертификации | 109884.79 | 129664.05 | 129664.05 |  |  | 82.6 | 869.89 | 680 | 595 | 2150 |  | 3245060473624
47363 | ШкафAltisСб.Стекл.2000х800х600 | Шкаф Altis сборный металлический - IP 55 - IK 10 - 2000x800x600 мм - остекленная дверь | Industrial Enclosures and Cabinets | 770 | Шкафы напольные металлические Altis | PL5 | 1 | ШТ | Под заказ Т2 | не подлежит сертификации | 122333.11 | 144353.07 | 144353.07 |  |  | 99 | 1250.354 | 860 | 670 | 2170 |  | 3245060473631
47366 | ШкафAltisСб.Дверь Пер./Зад.2Х6Х6 | Шкаф Altis Сборный Дверь Пер./Зад.2Х6Х6 | Industrial Enclosures and Cabinets | 770 | Шкафы напольные металлические Altis | PL5 | 1 | ШТ | Под заказ Т2 | не подлежит сертификации | 112533.12 | 132789.08 | 132789.08 | Будет удален |  | 87 | 866.4983 | 614 | 661 | 2135 |  | 3245060473662
47367 | ШкафAltisСб.Дверь Пер./Зад.2Х8Х6 | Шкаф Altis Сборный Дверь Пер./Зад.2Х8Х6 | Industrial Enclosures and Cabinets | 770 | Шкафы напольные металлические Altis | PL5 | 1 | ШТ | Под заказ Т2 | не подлежит сертификации | 96254.22 | 113579.98 | 113579.98 | Будет удален |  | 102 | 1147.3374 | 815 | 656 | 2146 |  | 3245060473679
47368 | ШкафAltisСб.Дверь Пер./Зад.20 | Шкаф Altis двери пер/задн.20x6x8 | Industrial Enclosures and Cabinets | 770 | Шкафы напольные металлические Altis | PL5 | 1 | ШТ | Под заказ Т2 | не подлежит сертификации | 119589.56 | 141115.68 | 141115.68 | Будет удален |  | 88.2 | 1141.0864 | 865 | 615 | 2145 |  | 3245060473686
47369 | ШкафAltisСб.Дверь Пер./Зад.20 | Шкаф Altis двери пер/задн.20x8x8 | Industrial Enclosures and Cabinets | 770 | Шкафы напольные металлические Altis | PL5 | 1 | ШТ | Под заказ Т2 | не подлежит сертификации | 127162.67 | 150051.95 | 150051.95 | Будет удален |  | 105.8 | 1524.4575 | 870 | 815 | 2150 |  | 3245060473693
47370 | ШкафAltisСб.Дверь Пер./Зад.20 | Шкаф Altis двери пер/задн.20x10x8 | Industrial Enclosures and Cabinets | 770 | Шкафы напольные металлические Altis | PL5 | 1 | ШТ | Под заказ Т2 | не подлежит сертификации | 159214.47 | 187873.07 | 187873.07 | Будет удален |  | 135.2 | 1757.582 | 955 | 860 | 2140 |  | 3245060473709
47371 | ШкафAltisСб.Дверь Пер./Зад.20 | Шкаф Altis двери пер/задн.20x12x8 | Industrial Enclosures and Cabinets | 770 | Шкафы напольные металлические Altis | PL5 | 1 | ШТ | Под заказ Т2 | не подлежит сертификации | 203825.8 | 240514.44 | 240514.44 | Будет удален |  | 162 | 2201.6237 | 1219 | 842 | 2145 |  | 3245060473716
47373 | Подъем Крыши 13мм | Накладка для приподнятия крышки оболочки - IP 12B - для сборных шкафов Altis - высота 13 мм | Industrial Enclosures and Cabinets | 770 | Шкафы напольные металлические Altis | PL5 | 1 | ШТ | Под заказ Т2 | не подлежит сертификации | 3282.92 | 3873.85 | 3873.85 |  |  | 0.617 | 0.88578 | 148 | 95 | 63 |  | 3245060473730
47374 | Петли дверные, набор, 180 град | Петли дверные, набор, 180° | Industrial Enclosures and Cabinets | 770 | Шкафы напольные металлические Altis | PL5 | 1 | ШТ | Под заказ Т2 | не подлежит сертификации | 16367.59 | 19313.76 | 19313.76 |  |  | 0.834 | 1.166 | 212 | 100 | 55 |  | 3245060473747
47391 | ШкафAltisСб.Стекл.2000х600х800 | Шкаф Altis сборный металлический - IP 55 - IK 10 - 2000x600x800 мм - остекленная дверь | Industrial Enclosures and Cabinets | 770 | Шкафы напольные металлические Altis | PL5 | 1 | ШТ | Под заказ Т2 | не подлежит сертификации | 114252.64 | 134818.12 | 134818.12 |  |  | 86.6 | 1171.6488 | 882 | 615 | 2160 |  | 3245060473914
47392 | ШкафAltisСб.Стекл.2000х800х800 | Шкаф Altis сборный металлический - IP 55 - IK 10 - 2000x800x800 мм - остекленная дверь | Industrial Enclosures and Cabinets | 770 | Шкафы напольные металлические Altis | PL5 | 1 | ШТ | Под заказ Т2 | не подлежит сертификации | 125560.29 | 148161.14 | 148161.14 |  |  | 103.3 | 1428.9701 | 793 | 852 | 2115 |  | 3245060473921
47400 | Altis Д/Комп1600x600x600 | Шкаф PC - IP 55 - IK 10 - 1600x600x600 мм - RAL 7035 или 7021 | Industrial Enclosures and Cabinets | 770 | Шкафы напольные металлические Altis | PL5 | 1 | ШТ | Под заказ Т2 | не подлежит сертификации | 142582.48 | 168247.33 | 168247.33 |  |  | 117.5 | 762.3 | 660 | 660 | 1750 |  | 3245060474003
47401 | Altis Д/Комп1800x600x600 | Шкаф PC - IP 55 - IK 10 - 1800x600x600 мм - RAL 7035 или 7021 | Industrial Enclosures and Cabinets | 770 | Шкафы напольные металлические Altis | PL5 | 1 | ШТ | Под заказ Т2 | не подлежит сертификации | 160691.65 | 189616.15 | 189616.15 |  |  | 125 | 797.8005 | 620 | 665 | 1935 |  | 3245060474010
47402 | Altis Д/Комп1800x600x800 | Шкаф PC - IP 55 - IK 10 - 1800x600x800 мм - RAL 7035 или 7021 | Industrial Enclosures and Cabinets | 770 | Шкафы напольные металлические Altis | PL5 | 1 | ШТ | Под заказ Т2 | не подлежит сертификации | 228435.94 | 269554.41 | 269554.41 |  |  | 106 | 1069.4955 | 849 | 648 | 1944 |  | 3245060474027
47403 | Altis Д/Комп2000x600x600 | Шкаф PC - IP 55 - IK 10 - 2000x600x600 мм - RAL 7035 или 7021 | Industrial Enclosures and Cabinets | 770 | Шкафы напольные металлические Altis | PL5 | 1 | ШТ | Под заказ Т2 | не подлежит сертификации | 166397.93 | 196349.56 | 196349.56 |  |  | 133 | 866.45 | 650 | 620 | 2150 |  | 3245060474034
47416 | Фасад цоколя В 200мм | Комплект для цоколей для шкафов из нержавеющей стали - высота 200 мм - ширина 600 мм | Industrial Enclosures and Cabinets | 770 | Шкафы напольные металлические Altis | PL5 | 1 | ШТ | Под заказ Т2 | не подлежит сертификации | 38055.9 | 44905.96 | 44905.96 |  |  | 6.32 | 18 | 600 | 200 | 150 |  | 3245060474164
47417 | Фасад цоколя В 200мм | Комплект для цоколей для шкафов из нержавеющей стали - высота 200 мм - ширина 800 мм | Industrial Enclosures and Cabinets | 770 | Шкафы напольные металлические Altis | PL5 | 1 | ШТ | Под заказ Т2 | не подлежит сертификации | 43336.4 | 51136.95 | 51136.95 |  |  | 7.725 | 44.7174 | 845 | 216 | 245 |  | 3245060474171
47419 | Фасад цоколя В 200мм | Комплект для цоколей для шкафов из нержавеющей стали - высота 200 мм - ширина 1200 мм | Industrial Enclosures and Cabinets | 770 | Шкафы напольные металлические Altis | PL5 | 1 | ШТ | Под заказ Т2 | не подлежит сертификации | 46896.21 | 55337.53 | 55337.53 |  |  | 10.5 | 68.75 | 1250 | 250 | 220 |  | 3245060474195
47420 | Фасад цоколя В 200мм | Комплект для цоколей для шкафов из нержавеющей стали - высота 200 мм - ширина 1600 мм | Industrial Enclosures and Cabinets | 770 | Шкафы напольные металлические Altis | PL5 | 1 | ШТ | Под заказ Т2 | не подлежит сертификации | 56228.7 | 66349.87 | 66349.87 |  |  | 13.4 | 88.6655 | 1645 | 245 | 220 |  | 3245060474201
47424 | Фланец боковой В200мм | Комплект боковых неперфорированных цокольных пластин для шкафов из нержавеющей стали - высота 200 мм - глубина 400 мм | Industrial Enclosures and Cabinets | 770 | Шкафы напольные металлические Altis | PL5 | 1 | ШТ | Под заказ Т2 | не подлежит сертификации | 5771.13 | 6809.93 | 6809.93 |  |  | 2.2 | 1.6931 | 315 | 215 | 25 |  | 3245060474249
47426 | Фланец боковой В200мм | Комплект боковых неперфорированных цокольных пластин для шкафов из нержавеющей стали - высота 200 мм - глубина 600 мм | Industrial Enclosures and Cabinets | 770 | Шкафы напольные металлические Altis | PL5 | 1 | ШТ | Под заказ Т2 | не подлежит сертификации | 9172.75 | 10823.85 | 10823.85 |  |  | 3.516 | 2.9988 | 510 | 210 | 28 |  | 3245060474263
47429 | Телескоп.полка 1U,50кг | Закрепляемая полка - для шкафа PC/Altis - закрепляется непосредственно на раме | Industrial Enclosures and Cabinets | 770 | Шкафы напольные металлические Altis | PL5 | 1 | ШТ | Под заказ Т2 | не подлежит сертификации | 18422.29 | 21738.3 | 21738.3 |  |  | 7.205 | 12.945 | 575 | 479 | 47 |  | 3245060474294
47434 | Комплект бок панел.1800х400мм | Комплект из 2 боковых панелей - высота 1800 мм - глубина - 400 мм | Industrial Enclosures and Cabinets | 770 | Шкафы напольные металлические Altis | PL5 | 1 | ШТ | Под заказ Т2 | не подлежит сертификации | 90807.8 | 107153.2 | 107153.2 |  |  | 18.95 | 53.325 | 1800 | 395 | 75 |  | 3245060474348
47437 | Комплект бок.панелей 2000х400 | Комплект из 2 боковых панелей - высота 2000 мм - глубина - 400 мм | Industrial Enclosures and Cabinets | 770 | Шкафы напольные металлические Altis | PL5 | 1 | ШТ | Под заказ Т2 | не подлежит сертификации | 96476.12 | 113841.82 | 113841.82 |  |  | 19.6 | 59.25 | 2000 | 395 | 75 |  | 3245060474379
47438 | Комплект Бок Панел.2000х500мм | Комплект Бок Панел.2000x500 | Industrial Enclosures and Cabinets | 770 | Шкафы напольные металлические Altis | PL5 | 1 | ШТ | Под заказ Т2 | не подлежит сертификации | 130726.1 | 154256.8 | 154256.8 | Будет удален |  | 24.7 | 74.25 | 2000 | 495 | 75 |  | 3245060474386
47439 | Комплект бок панел.2000х600мм | Комплект из 2 боковых панелей - высота 2000 мм - глубина - 600 мм | Industrial Enclosures and Cabinets | 770 | Шкафы напольные металлические Altis | PL5 | 1 | ШТ | Под заказ Т2 | не подлежит сертификации | 160878.4 | 189836.51 | 189836.51 |  |  | 29.75 | 89.6963 | 2010 | 595 | 75 |  | 3245060474393
47440 | Altis 1600x800x400 моно | Моноблочный шкаф Altis из нержавеющей стали - глубина 400 мм - высота 1600 мм - ширина - 800 мм - 1 дверь | Industrial Enclosures and Cabinets | 770 | Шкафы напольные металлические Altis | PL5 | 1 | ШТ | Под заказ Т2 | не подлежит сертификации | 292710.72 | 345398.65 | 345398.65 |  |  | 78 | 695.2655 | 827 | 484 | 1737 |  | 3245060474409
47443 | Altis 1800x800x400 моно | Моноблочный шкаф Altis из нержавеющей стали - глубина 400 мм - высота 1800 мм - ширина - 800 мм - 1 дверь | Industrial Enclosures and Cabinets | 770 | Шкафы напольные металлические Altis | PL5 | 1 | ШТ | Под заказ Т2 | не подлежит сертификации | 305195.49 | 360130.68 | 360130.68 |  |  | 88.6 | 748.992 | 830 | 470 | 1920 |  | 3245060474430
47445 | Altis 1800x1200x400 моно | Моноблочный шкаф Altis из нержавеющей стали - глубина 400 мм - высота 1800 мм - ширина - 1200 мм - 2 двери | Industrial Enclosures and Cabinets | 770 | Шкафы напольные металлические Altis | PL5 | 1 | ШТ | Под заказ Т2 | не подлежит сертификации | 445525.87 | 525720.53 | 525720.53 |  |  | 127.4 | 1135.44 | 1245 | 475 | 1920 |  | 3245060474454
47446 | Altis 1800x1600x400 моно | Моноблочный шкаф Altis из нержавеющей стали - глубина 400 мм - высота 1800 мм - ширина - 1600 мм - 2 двери | Industrial Enclosures and Cabinets | 770 | Шкафы напольные металлические Altis | PL5 | 1 | ШТ | Под заказ Т2 | не подлежит сертификации | 530887.2 | 626446.9 | 626446.9 |  |  | 161.1 | 1486.56 | 1630 | 475 | 1920 |  | 3245060474461
47475 | Комп.опор д/тяжел.оборуд.600мм | Комплект из 2 опор для тяжелого оборудования - для шкафов Altis шириной или глубиной 600 мм - макс. нагрузка 300 кг | Industrial Enclosures and Cabinets | 770 | Шкафы напольные металлические Altis | PL5 | 1 | ШТ | Под заказ Т2 | не подлежит сертификации | 9045.84 | 10674.09 | 10674.09 |  |  | 1.581 | 1.6425 | 450 | 50 | 73 |  | 3245060474751
47476 | Комп. опор д/тяжел.оборуд. 800мм | Комплект из 2 опор для тяжелого оборудования - для шкафов Altis шириной или глубиной 800 мм - макс. Нагрузка 300 кг | Industrial Enclosures and Cabinets | 770 | Шкафы напольные металлические Altis | PL5 | 1 | ШТ | Под заказ Т2 | не подлежит сертификации | 10011.85 | 11813.98 | 11813.98 |  |  | 2.148 | 2.7973 | 689 | 116 | 35 |  | 3245060474768
47477 | Комп.опор д/тяж.оборуд1000мм | Комплект из 2 опор для тяжелого оборудования - для шкафов Altis шириной или глубиной 1000 мм - макс. Нагрузкаi 300 кг | Industrial Enclosures and Cabinets | 770 | Шкафы напольные металлические Altis | PL5 | 1 | ШТ | Под заказ Т2 | не подлежит сертификации | 13878.22 | 16376.3 | 16376.3 |  |  | 2.739 | 2.4725 | 860 | 115 | 25 |  | 3245060474775
47480 | Стойки Монтажные, Набор, 2 Шт. | Стойки Монтажные, Набор, 2 Шт. | Industrial Enclosures and Cabinets | 770 | Шкафы напольные металлические Altis | PL5 | 1 | ШТ | На складе | не подлежит сертификации | 27547.96 | 32506.59 | 32506.59 |  |  | 12.4 | 18.0328 | 1895 | 122 | 78 |  | 3245060474805
47481 | Стойки Монтажные Компакт, 2 Шт | Стойки монтажные компакт., 2 Шт. | Industrial Enclosures and Cabinets | 770 | Шкафы напольные металлические Altis | PL5 | 1 | ШТ | На складе | не подлежит сертификации | 16402.47 | 19354.91 | 19354.91 |  |  | 6.9 | 9.1907 | 1895 | 97 | 50 |  | 3245060474812
47482 | Рама Д/Крепления Лицев.Панелей | Рама Для Крепления Лицев.Панелей | Industrial Enclosures and Cabinets | 770 | Шкафы напольные металлические Altis | PL5 | 1 | ШТ | На складе | не подлежит сертификации | 28006.35 | 33047.49 | 33047.49 |  |  | 14.4 | 12.0188 | 1457 | 113 | 73 |  | 3245060474829
47485 | Плата перф. Linа25,1200х600мм | Перфорированная монтажная плата Lina 25 - для шкафов Altis высотой 1200 мм и шириной 600 мм | Industrial Enclosures and Cabinets | 770 | Шкафы напольные металлические Altis | PL5 | 1 | ШТ | Под заказ Т2 | не подлежит сертификации | 17783.58 | 20984.62 | 20984.62 |  |  | 5.3 | 30.525 | 1110 | 550 | 50 |  | 3245060474850
47486 | Плата перф. Lin25,1200х600 | Перфорированная монтажная плата Lina 25 - для шкафов Altis высотой 1200 мм и шириной 800 мм | Industrial Enclosures and Cabinets | 770 | Шкафы напольные металлические Altis | PL5 | 1 | ШТ | Под заказ Т2 | не подлежит сертификации | 19919.38 | 23504.87 | 23504.87 |  |  | 6.9 | 29.792 | 1120 | 700 | 38 |  | 3245060474867
47487 | Плата перф. Lin25,1400х600мм | Плата перф. Lina 25,1400х600мм | Industrial Enclosures and Cabinets | 770 | Шкафы напольные металлические Altis | PL5 | 1 | ШТ | Под заказ Т2 | не подлежит сертификации | 25239.11 | 29782.15 | 29782.15 | Будет удален |  | 6.3 | 20.9664 | 1300 | 504 | 32 |  | 3245060474874
47488 | Плата перф. Linа 25,1400х800мм | Плата перф. Linа 25,1400х800мм | Industrial Enclosures and Cabinets | 770 | Шкафы напольные металлические Altis | PL5 | 1 | ШТ | Под заказ Т2 | не подлежит сертификации | 26100.62 | 30798.73 | 30798.73 | Будет удален |  | 8 | 27.7965 | 1305 | 710 | 30 |  | 3245060474881
47489 | Плата перф. Linа25 800х600мм | Перфорированная монтажная плата Lina 25 - для шкафов Altis шириной 600 мм и высотой 800 мм | Industrial Enclosures and Cabinets | 770 | Шкафы напольные металлические Altis | PL5 | 1 | ШТ | Под заказ Т2 | не подлежит сертификации | 9851.33 | 11624.57 | 11624.57 |  |  | 3.9 | 11.3208 | 712 | 530 | 30 |  | 3245060474898
47490 | Плата перфор Lina 25 800х800 | Перфорированная монтажная плата Lina 25 - для шкафов Altis шириной 800 мм и высотой 800 мм | Industrial Enclosures and Cabinets | 770 | Шкафы напольные металлические Altis | PL5 | 1 | ШТ | На складе | не подлежит сертификации | 14030.44 | 16555.92 | 16555.92 |  |  | 5.1 | 14.1148 | 710 | 710 | 28 |  | 3245060474904
47491 | Плата перф. Linа25,800х1000мм | Перфорированная монтажная плата Lina 25 - для шкафов Altis шириной 1000 мм и высотой 800 мм | Industrial Enclosures and Cabinets | 770 | Шкафы напольные металлические Altis | PL5 | 1 | ШТ | Под заказ Т2 | не подлежит сертификации | 14482.59 | 17089.46 | 17089.46 |  |  | 6 | 22.6135 | 910 | 710 | 35 |  | 3245060474911
47492 | Плата перф. Lin25 800х1200 | Перфорированная монтажная плата Lina 25 - для шкафов Altis шириной 1200 мм и высотой 800 мм | Industrial Enclosures and Cabinets | 770 | Шкафы напольные металлические Altis | PL5 | 1 | ШТ | Под заказ Т2 | не подлежит сертификации | 16339.12 | 19280.16 | 19280.16 |  |  | 7.2 | 2.4975 | 1110 | 75 | 30 |  | 3245060474928
47493 | Плата перф. Linа25 800х1600мм | Перфорированная монтажная плата Lina 25 - для шкафов Altis шириной 1600 мм и высотой 800 мм | Industrial Enclosures and Cabinets | 770 | Шкафы напольные металлические Altis | PL5 | 1 | ШТ | Под заказ Т2 | не подлежит сертификации | 28749.93 | 33924.92 | 33924.92 |  |  | 9.4 | 32.0352 | 1504 | 710 | 30 |  | 3245060474935
47494 | Плата перф. Linа25,1000х600мм | Перфорированная монтажная плата Lina 25 - для шкафов Altis шириной 600 мм и высотой 1000 мм | Industrial Enclosures and Cabinets | 770 | Шкафы напольные металлические Altis | PL5 | 1 | ШТ | Под заказ Т2 | не подлежит сертификации | 10040.11 | 11847.33 | 11847.33 |  |  | 4.583 | 13.8465 | 905 | 510 | 30 |  | 3245060474942
47495 | Пластина перф. Linа25,1000х800мм | Перфорированная монтажная плата Lina 25 - для шкафов Altis шириной 800 мм и высотой 1000 мм | Industrial Enclosures and Cabinets | 770 | Шкафы напольные металлические Altis | PL5 | 1 | ШТ | Под заказ Т2 | не подлежит сертификации | 16327.07 | 19265.94 | 19265.94 |  |  | 5.8 | 19.383 | 910 | 710 | 30 |  | 3245060474959
47496 | Плата перф. Linа25,1000х1000мм | Перфорированная монтажная плата Lina 25 - для шкафов Altis шириной 1000 мм и высотой 1000 мм | Industrial Enclosures and Cabinets | 770 | Шкафы напольные металлические Altis | PL5 | 1 | ШТ | Под заказ Т2 | не подлежит сертификации | 18223.92 | 21504.23 | 21504.23 |  |  | 0.7 | 24.9795 | 915 | 910 | 30 |  | 3245060474966
47497 | Плата перф.Linа25,1000X1200мм | Перфорированная монтажная плата Lina 25 - для шкафов Altis шириной 1200 мм и высотой 1000 мм | Industrial Enclosures and Cabinets | 770 | Шкафы напольные металлические Altis | PL5 | 1 | ШТ | Под заказ Т2 | не подлежит сертификации | 19504.76 | 23015.62 | 23015.62 |  |  | 8.6 | 30.636 | 1110 | 920 | 30 |  | 3245060474973
47498 | Плата част. Linа25,1000х1600мм | Перфорированная монтажная плата Lina 25 - для шкафов Altis шириной 1600 мм и высотой 1000 мм | Industrial Enclosures and Cabinets | 770 | Шкафы напольные металлические Altis | PL5 | 1 | ШТ | Под заказ Т2 | не подлежит сертификации | 31892.88 | 37633.6 | 37633.6 |  |  | 11.5 | 40.95 | 1500 | 910 | 30 |  | 3245060474980
47505 | Плата монтаж.широк.1600х800мм | Сплошная монтажная плата с расширенной базой - для шкафов Altis шириной 800 мм и высотой 1600 мм | Industrial Enclosures and Cabinets | 770 | Шкафы напольные металлические Altis | PL5 | 1 | ШТ | Под заказ Т2 | не подлежит сертификации | 9327.66 | 11006.64 | 11006.64 |  |  | 29 | 88.473 | 1532 | 825 | 70 |  | 3245060475055
47506 | Плата монтажная 1600х1000 | Сплошная монтажная плата с расширенной базой - для шкафов Altis шириной 1000 мм и высотой 1600 мм | Industrial Enclosures and Cabinets | 770 | Шкафы напольные металлические Altis | PL5 | 1 | ШТ | Под заказ Т2 | не подлежит сертификации | 23095.45 | 27252.63 | 27252.63 |  |  | 35.3 | 109.921 | 1532 | 1025 | 70 |  | 3245060475062
47507 | Плата монтаж.широк.1600х1200мм | Сплошная монтажная плата с расширенной базой - для шкафов Altis шириной 1200 мм и высотой 1600 мм | Industrial Enclosures and Cabinets | 770 | Шкафы напольные металлические Altis | PL5 | 1 | ШТ | Под заказ Т2 | не подлежит сертификации | 9327.66 | 11006.64 | 11006.64 |  |  | 31.4 | 131.369 | 1532 | 1225 | 70 |  | 3245060475079
47508 | Плата монтаж.широк.1800х600мм | Сплошная монтажная плата с расширенной базой - для шкафов Altis шириной 600 мм и высотой 1800 мм | Industrial Enclosures and Cabinets | 770 | Шкафы напольные металлические Altis | PL5 | 1 | ШТ | Под заказ Т2 | не подлежит сертификации | 11688.64 | 13792.6 | 13792.6 |  |  | 25.4 | 82.002 | 1730 | 632 | 75 |  | 3245060475086
47509 | Плата монтаж.широк.1800х800мм | Сплошная монтажная плата с расширенной базой - для шкафов Altis шириной 800 мм и высотой 1800 мм | Industrial Enclosures and Cabinets | 770 | Шкафы напольные металлические Altis | PL5 | 1 | ШТ | Под заказ Т2 | не подлежит сертификации | 9724.25 | 11474.62 | 11474.62 |  |  | 34.5 | 100.8717 | 1732 | 832 | 70 |  | 3245060475093
47510 | Плата монтаж.широк.1800х1000мм | Сплошная монтажная плата с расширенной базой - для шкафов Altis шириной 1000 мм и высотой 1800 мм | Industrial Enclosures and Cabinets | 770 | Шкафы напольные металлические Altis | PL5 | 1 | ШТ | Под заказ Т2 | не подлежит сертификации | 9450.33 | 11151.39 | 11151.39 |  |  | 43.1 | 143.936 | 1730 | 1040 | 80 |  | 3245060475109
47511 | Плата монаж.широк.1800х1200мм | Сплошная монтажная плата с расширенной базой - для шкафов Altis шириной 1200 мм и высотой 1800 мм | Industrial Enclosures and Cabinets | 770 | Шкафы напольные металлические Altis | PL5 | 1 | ШТ | Под заказ Т2 | не подлежит сертификации | 9450.33 | 11151.39 | 11151.39 |  |  | 45.8 | 85.4717 | 1932 | 632 | 70 |  | 3245060475116
47513 | Плата монтаж.широк.2000х600мм | Сплошная монтажная плата с расширенной базой - для шкафов Altis шириной 600 мм и высотой 2000 мм | Industrial Enclosures and Cabinets | 770 | Шкафы напольные металлические Altis | PL5 | 1 | ШТ | Под заказ Т2 | не подлежит сертификации | 11073.45 | 13066.67 | 13066.67 |  |  | 28.7 | 85.4717 | 1932 | 632 | 70 |  | 3245060475130
47514 | Плата монтаж.широк.2000х800мм | Сплошная монтажная плата с расширенной базой - для шкафов Altis шириной 800 мм и высотой 2000 мм | Industrial Enclosures and Cabinets | 770 | Шкафы напольные металлические Altis | PL5 | 1 | ШТ | Под заказ Т2 | не подлежит сертификации | 17225.37 | 20325.94 | 20325.94 |  |  | 38.6 | 121.1794 | 1935 | 835 | 75 |  | 3245060475147
47515 | Плата монтаж.широк.2000х1000мм | Сплошная монтажная плата с расширенной базой - для шкафов Altis шириной 1000 мм и высотой 2000 мм | Industrial Enclosures and Cabinets | 770 | Шкафы напольные металлические Altis | PL5 | 1 | ШТ | Под заказ Т2 | не подлежит сертификации | 9573.49 | 11296.72 | 11296.72 |  |  | 42 | 139.5677 | 1932 | 1032 | 70 |  | 3245060475154
47516 | Плата широкая 2000х1200мм | Сплошная монтажная плата с расширенной базой - для шкафов Altis шириной 1200 мм и высотой 2000 мм | Industrial Enclosures and Cabinets | 770 | Шкафы напольные металлические Altis | PL5 | 1 | ШТ | Под заказ Т2 | не подлежит сертификации | 9573.49 | 11296.72 | 11296.72 |  |  | 50.4 | 166.6157 | 1932 | 1232 | 70 |  | 3245060475161
47525 | Плата Lina12,5,1600х800мм | Монтажная плата Lina 12,5 - для шкафов Altis шириной 800 мм и высотой 1600 мм | Industrial Enclosures and Cabinets | 770 | Шкафы напольные металлические Altis | PL5 | 1 | ШТ | Под заказ Т2 | не подлежит сертификации | 37837.57 | 44648.33 | 44648.33 |  |  | 24.1 | 74.5108 | 1495 | 712 | 70 |  | 3245060475253
47526 | Плата Lina12,5,1600х1000мм | Монтажная плата Lina 12,5 - для шкафов Altis шириной 1000 мм и высотой 1600 мм | Industrial Enclosures and Cabinets | 770 | Шкафы напольные металлические Altis | PL5 | 1 | ШТ | Под заказ Т2 | не подлежит сертификации | 38724.88 | 45695.36 | 45695.36 |  |  | 30.7 | 29.8298 | 1490 | 910 | 22 |  | 3245060475260
47527 | Плата Lina12,5,1600х1200мм | Монтажная плата Lina 12,5 - для шкафов Altis шириной 1200 мм и высотой 1600 мм | Industrial Enclosures and Cabinets | 770 | Шкафы напольные металлические Altis | PL5 | 1 | ШТ | Под заказ Т2 | не подлежит сертификации | 56125.81 | 66228.46 | 66228.46 |  |  | 36.7 | 58.5375 | 1500 | 1115 | 35 |  | 3245060475277
47528 | Плата Lina12,5,1800х600мм | Монтажная плата Lina 12,5 - для шкафов Altis шириной 600 мм и высотой 1800 мм | Industrial Enclosures and Cabinets | 770 | Шкафы напольные металлические Altis | PL5 | 1 | ШТ | Под заказ Т2 | не подлежит сертификации | 37311.31 | 44027.35 | 44027.35 |  |  | 20.6 | 52.221 | 1690 | 515 | 60 |  | 3245060475284
47529 | Плата Lina12,5,1800х800мм | Монтажная плата Lina 12,5 - для шкафов Altis шириной 800 мм и высотой 1800 мм | Industrial Enclosures and Cabinets | 770 | Шкафы напольные металлические Altis | PL5 | 1 | ШТ | Под заказ Т2 | не подлежит сертификации | 38769.07 | 45747.5 | 45747.5 |  |  | 27.3 | 85.26 | 1680 | 725 | 70 |  | 3245060475291
47530 | Плата Lina12,5 1800х1000мм | Монтажная плата Lina 12,5 - для шкафов Altis шириной 1000 мм и высотой 1800 мм | Industrial Enclosures and Cabinets | 770 | Шкафы напольные металлические Altis | PL5 | 1 | ШТ | Под заказ Т2 | не подлежит сертификации | 38742.34 | 45715.96 | 45715.96 |  |  | 34.3 | 107.4619 | 1687 | 910 | 70 |  | 3245060475307
47531 | Плата Lina12,5,1800х1200мм | Монтажная плата Lina 12,5 - для шкафов Altis шириной 1200 мм и высотой 1800 мм | Industrial Enclosures and Cabinets | 770 | Шкафы напольные металлические Altis | PL5 | 1 | ШТ | Под заказ Т2 | не подлежит сертификации | 51867.34 | 61203.46 | 61203.46 |  |  | 41.4 | 44.1784 | 1715 | 1120 | 23 |  | 3245060475314
47532 | Плата Lina12,5 1800х1600мм | Монтажная плата Lina 12,5 - для шкафов Altis шириной 1600 мм и высотой 1800 мм | Industrial Enclosures and Cabinets | 770 | Шкафы напольные металлические Altis | PL5 | 1 | ШТ | Под заказ Т2 | не подлежит сертификации | 64686.97 | 76330.62 | 76330.62 |  |  | 59.3 | 160.0095 | 1715 | 1555 | 60 |  | 3245060475321
47533 | Плата Lina12,5,2000х600мм | Монтажная плата Lina 12,5 - для шкафов Altis шириной 600 мм и высотой 2000 мм | Industrial Enclosures and Cabinets | 770 | Шкафы напольные металлические Altis | PL5 | 1 | ШТ | Под заказ Т2 | не подлежит сертификации | 38543.62 | 45481.47 | 45481.47 |  |  | 22.6 | 68.495 | 1900 | 515 | 70 |  | 3245060475338
47534 | Плата Lina12,5 2000х800мм | Монтажная плата Lina 12,5 - для шкафов Altis шириной 800 мм и высотой 2000 мм | Industrial Enclosures and Cabinets | 770 | Шкафы напольные металлические Altis | PL5 | 1 | ШТ | Под заказ Т2 | не подлежит сертификации | 39185.05 | 46238.36 | 46238.36 |  |  | 30.7 | 88.5349 | 1905 | 715 | 65 |  | 3245060475345
47535 | Плата Lina12,5,2000X1000мм | Монтажная плата Lina 12,5 - для шкафов Altis шириной 1000 мм и высотой 2000 мм | Industrial Enclosures and Cabinets | 770 | Шкафы напольные металлические Altis | PL5 | 1 | ШТ | Под заказ Т2 | не подлежит сертификации | 39620.89 | 46752.65 | 46752.65 |  |  | 38.3 | 120.393 | 1890 | 910 | 70 |  | 3245060475352
47536 | Плата Lina12,5, 2000х1200мм | Монтажная плата Lina 12,5 - для шкафов Altis шириной 1200 мм и высотой 2000 мм | Industrial Enclosures and Cabinets | 770 | Шкафы напольные металлические Altis | PL5 | 1 | ШТ | Под заказ Т2 | не подлежит сертификации | 57351.04 | 67674.23 | 67674.23 |  |  | 45.9 | 114.1162 | 1909 | 1107 | 54 |  | 3245060475369
47537 | Плата Lina12,5 2000х1600 | Монтажная плата Lina 12,5 - для шкафов Altis шириной 1600 мм и высотой 2000 мм | Industrial Enclosures and Cabinets | 770 | Шкафы напольные металлические Altis | PL5 | 1 | ШТ | Под заказ Т2 | не подлежит сертификации | 66849.7 | 78882.65 | 78882.65 |  |  | 66.2 | 162.9251 | 1905 | 1555 | 55 |  | 3245060475376
47545 | Смотровое окно 300х400мм | Окно для дверей - IP 54 - 300x400x55 мм | Industrial Enclosures and Cabinets | 770 | Шкафы напольные металлические Altis | PL5 | 1 | ШТ | Под заказ Т2 | не подлежит сертификации | 14285.71 | 16857.14 | 16857.14 |  |  | 1.985 | 17.4217 | 445 | 435 | 90 |  | 3245060475451
47546 | Смотровое окно 400х400мм | Окно для дверей - IP 54 - 400x400x55 мм | Industrial Enclosures and Cabinets | 770 | Шкафы напольные металлические Altis | PL5 | 1 | ШТ | Под заказ Т2 | не подлежит сертификации | 16517.86 | 19491.07 | 19491.07 |  |  | 2.265 | 17.0302 | 435 | 435 | 90 |  | 3245060475468
47547 | Смотровое окно 500х500мм | Окно для дверей - IP 54 - 500x500x55 мм | Industrial Enclosures and Cabinets | 770 | Шкафы напольные металлические Altis | PL5 | 1 | ШТ | Под заказ Т2 | не подлежит сертификации | 20424.11 | 24100.45 | 24100.45 |  |  | 2.5 | 27.2685 | 735 | 530 | 70 |  | 3245060475475
47548 | Смотровое окно 600х400мм | Окно для дверей - IP 54 - 600x400x55 мм | Industrial Enclosures and Cabinets | 770 | Шкафы напольные металлические Altis | PL5 | 1 | ШТ | Под заказ Т2 | не подлежит сертификации | 20424.11 | 24100.45 | 24100.45 |  |  | 3 | 30.384 | 640 | 633 | 75 |  | 3245060475482
47549 | Смотровое окно 600х600мм | Окно для дверей - IP 54 - 600x600x55 мм | Industrial Enclosures and Cabinets | 770 | Шкафы напольные металлические Altis | PL5 | 1 | ШТ | Под заказ Т2 | не подлежит сертификации | 24553.57 | 28973.21 | 28973.21 |  |  | 4.001 | 34.8139 | 645 | 635 | 85 |  | 3245060475499
47550 | Профильн.вертик.стойки 1200мм | Профильная стойка - для шкафов Altis высотой 1200 мм - для рейки Lina 25 | Industrial Enclosures and Cabinets | 770 | Шкафы напольные металлические Altis | PL5 | 1 | ШТ | Под заказ Т2 | не подлежит сертификации | 4143.96 | 4889.87 | 4889.87 |  |  | 2.9 | 1.6744 | 1180 | 43 | 33 |  | 3245060475505
47551 | Профильн.вертик.стойки 1400мм | Комплект 2 стойки Lina 25 1400 | Industrial Enclosures and Cabinets | 770 | Шкафы напольные металлические Altis | PL5 | 1 | ШТ | Под заказ Т2 | не подлежит сертификации | 5952.3 | 7023.71 | 7023.71 | Будет удален |  | 3.7 | 1.6445 | 1375 | 46 | 26 |  | 3245060475512
47552 | Профильн.вертик.стойки 1600мм | Профильная стойка - для шкафов Altis высотой 1600 мм - для рейки Lina 25 | Industrial Enclosures and Cabinets | 770 | Шкафы напольные металлические Altis | PL5 | 1 | ШТ | Под заказ Т2 | не подлежит сертификации | 7247.02 | 8551.48 | 8551.48 |  |  | 3.8 | 1.7719 | 1575 | 45 | 25 |  | 3245060475529
47553 | Профильн.вертик.стойки 1800мм | Профильная стойка - для шкафов Altis высотой 1800 мм - для рейки Lina 25 | Industrial Enclosures and Cabinets | 770 | Шкафы напольные металлические Altis | PL5 | 1 | ШТ | На складе | не подлежит сертификации | 5731.94 | 6763.69 | 6763.69 |  |  | 4 | 2.1566 | 1775 | 45 | 27 |  | 3245060475536
47554 | Профильн.вертик.стойки 2000мм | Профильная стойка - для шкафов Altis высотой 2000 мм - для рейки Lina 25 | Industrial Enclosures and Cabinets | 770 | Шкафы напольные металлические Altis | PL5 | 1 | ШТ | На складе | не подлежит сертификации | 5792.02 | 6834.58 | 6834.58 |  |  | 5.1 | 2.293 | 1975 | 43 | 27 |  | 3245060475543
47555 | Профильн.вертик.стойки 2200мм | Комплект 2 стойки Lina 25 2200 | Industrial Enclosures and Cabinets | 770 | Шкафы напольные металлические Altis | PL5 | 1 | ШТ | Под заказ Т2 | не подлежит сертификации | 7199.03 | 8494.86 | 8494.86 | Будет удален |  | 5.3 | 2.2563 | 2180 | 45 | 23 |  | 3245060475550
47600 | Плата монтаж.сплош.1200х600 | Сплошная монтажная плата - для шкафов Altis шириной 600 мм и высотой 1200 мм | Industrial Enclosures and Cabinets | 770 | Шкафы напольные металлические Altis | PL5 | 1 | ШТ | Под заказ Т2 | не подлежит сертификации | 11028.28 | 13013.37 | 13013.37 |  |  | 14.9 | 38.304 | 1140 | 560 | 60 |  | 3245060476007
47601 | Плата монтаж.сплош. 1200х800 | Сплошная монтажная плата - для шкафов Altis шириной 800 мм и высотой 1200 мм | Industrial Enclosures and Cabinets | 770 | Шкафы напольные металлические Altis | PL5 | 1 | ШТ | Под заказ Т2 | не подлежит сертификации | 11720.88 | 13830.64 | 13830.64 |  |  | 19.827 | 46.3068 | 1140 | 677 | 60 |  | 3245060476014
47602 | Плата монтаж.сплош. 1400х600мм | Плата монтаж.сплош. 1400х600мм | Industrial Enclosures and Cabinets | 770 | Шкафы напольные металлические Altis | PL5 | 1 | ШТ | Под заказ Т2 | не подлежит сертификации | 11795.04 | 13918.15 | 13918.15 | Будет удален |  | 16.9 | 49.4547 | 1328 | 532 | 70 |  | 3245060476021
47603 | Пластина монтаж.сплош.1400х800 | Пластина монтаж.сплош.1400х800мм | Industrial Enclosures and Cabinets | 770 | Шкафы напольные металлические Altis | PL5 | 1 | ШТ | Под заказ Т2 | не подлежит сертификации | 11795.04 | 13918.15 | 13918.15 | Будет удален |  | 22.5 | 68.0467 | 1328 | 732 | 70 |  | 3245060476038
47604 | Плата монтаж.сплош.1600х600мм | Сплошная монтажная плата - для шкафов Altis шириной 600 мм и высотой 1600 мм | Industrial Enclosures and Cabinets | 770 | Шкафы напольные металлические Altis | PL5 | 1 | ШТ | Под заказ Т2 | не подлежит сертификации | 11870.62 | 14007.33 | 14007.33 |  |  | 19.9 | 44.7093 | 1528 | 532 | 55 |  | 3245060476045
47605 | Плата монтаж.сплош.1600х800мм | Сплошная монтажная плата - для шкафов Altis шириной 800 мм и высотой 1600 мм | Industrial Enclosures and Cabinets | 770 | Шкафы напольные металлические Altis | PL5 | 1 | ШТ | Под заказ Т2 | не подлежит сертификации | 16810.02 | 19835.82 | 19835.82 |  |  | 25.5 | 61.5173 | 1528 | 732 | 55 |  | 3245060476052
47606 | Плата монтаж.сплош.1600х1000мм | Сплошная монтажная плата - для шкафов Altis шириной 1000 мм и высотой 1600 мм | Industrial Enclosures and Cabinets | 770 | Шкафы напольные металлические Altis | PL5 | 1 | ШТ | Под заказ Т2 | не подлежит сертификации | 11870.62 | 14007.33 | 14007.33 |  |  | 30.9 | 78.3253 | 1528 | 932 | 55 |  | 3245060476069
47607 | Плата монтаж.сплош.1600х1200мм | Сплошная монтажная плата - для шкафов Altis шириной 1200 мм и высотой 1600 мм | Industrial Enclosures and Cabinets | 770 | Шкафы напольные металлические Altis | PL5 | 1 | ШТ | Под заказ Т2 | не подлежит сертификации | 12332.78 | 14552.68 | 14552.68 |  |  | 39.5 | 95.1333 | 1528 | 1132 | 55 |  | 3245060476076
47608 | Плата монтаж.сплош.1800х400 мм | Сплошная монтажная плата - для шкафов Altis шириной 400 мм и высотой 1800 мм | Industrial Enclosures and Cabinets | 770 | Шкафы напольные металлические Altis | PL5 | 1 | ШТ | Под заказ Т2 | не подлежит сертификации | 11981.98 | 14138.74 | 14138.74 |  |  | 15.3 | 31.5533 | 1728 | 332 | 55 |  | 3245060476083
47609 | Плата монтаж.сплошн.1800х600мм | Сплошная монтажная плата - для шкафов Altis шириной 600 мм и высотой 1800 мм | Industrial Enclosures and Cabinets | 770 | Шкафы напольные металлические Altis | PL5 | 1 | ШТ | Под заказ Т2 | не подлежит сертификации | 16088.58 | 18984.52 | 18984.52 |  |  | 22 | 50.5613 | 1728 | 532 | 55 |  | 3245060476090
47610 | Плата монтаж.сплош.1800х800мм | Сплошная монтажная плата - для шкафов Altis шириной 800 мм и высотой 1800 мм | Industrial Enclosures and Cabinets | 770 | Шкафы напольные металлические Altis | PL5 | 1 | ШТ | Под заказ Т2 | не подлежит сертификации | 17281.16 | 20391.77 | 20391.77 |  |  | 29 | 69.5693 | 1728 | 732 | 55 |  | 3245060476106
47611 | Плата монтаж.сплош.1800х1000мм | Сплошная монтажная плата - для шкафов Altis шириной 1000 мм и высотой 1800 мм | Industrial Enclosures and Cabinets | 770 | Шкафы напольные металлические Altis | PL5 | 1 | ШТ | Под заказ Т2 | не подлежит сертификации | 21703.3 | 25609.89 | 25609.89 |  |  | 37.1 | 88.5773 | 1728 | 932 | 55 |  | 3245060476113
47612 | Плата монтаж.сплош.1800х1200мм | Сплошная монтажная плата - для шкафов Altis шириной 1200 мм и высотой 1800 мм | Industrial Enclosures and Cabinets | 770 | Шкафы напольные металлические Altis | PL5 | 1 | ШТ | Под заказ Т2 | не подлежит сертификации | 24332.34 | 28712.16 | 28712.16 |  |  | 43.9 | 107.5853 | 1728 | 1132 | 55 |  | 3245060476120
47613 | Плата монтаж.сплош.1800х1600мм | Сплошная монтажная плата - для шкафов Altis шириной 1600 мм и высотой 1800 мм | Industrial Enclosures and Cabinets | 770 | Шкафы напольные металлические Altis | PL5 | 1 | ШТ | Под заказ Т2 | не подлежит сертификации | 47074.87 | 55548.35 | 55548.35 |  |  | 60.7 | 154.8 | 1720 | 1500 | 60 |  | 3245060476137
47614 | Плата монтаж.сплош.2000х400мм | Сплошная монтажная плата - для шкафов Altis шириной 400 мм и высотой 2000 мм | Industrial Enclosures and Cabinets | 770 | Шкафы напольные металлические Altis | PL5 | 1 | ШТ | Под заказ Т2 | не подлежит сертификации | 13343.1 | 15744.86 | 15744.86 |  |  | 16.8 | 44.8067 | 1928 | 332 | 70 |  | 3245060476144
47615 | Плата монтаж.сплош.2000х600мм | Сплошная монтажная плата - для шкафов Altis шириной 600 мм и высотой 2000 мм | Industrial Enclosures and Cabinets | 770 | Шкафы напольные металлические Altis | PL5 | 1 | ШТ | На складе | не подлежит сертификации | 10710.75 | 12638.69 | 12638.69 |  |  | 24.7 | 56.4133 | 1928 | 532 | 55 |  | 3245060476151
47616 | Плата сплошная 2000х800 | Сплошная монтажная плата - для шкафов Altis шириной 800 мм и высотой 2000 мм | Industrial Enclosures and Cabinets | 770 | Шкафы напольные металлические Altis | PL5 | 1 | ШТ | На складе | не подлежит сертификации | 11401.96 | 13454.31 | 13454.31 |  |  | 33.2 | 77.6213 | 1928 | 732 | 55 |  | 3245060476168
47617 | Плата монтаж.сплош.2000х1000мм | Сплошная монтажная плата - для шкафов Altis шириной 1000 мм и высотой 2000 мм | Industrial Enclosures and Cabinets | 770 | Шкафы напольные металлические Altis | PL5 | 1 | ШТ | Под заказ Т2 | не подлежит сертификации | 19983.37 | 23580.38 | 23580.38 |  |  | 40.2 | 98.8293 | 1928 | 932 | 55 |  | 3245060476175
47618 | Плата монтаж.сплош.2000х1200мм | Сплошная монтажная плата - для шкафов Altis шириной 1200 мм и высотой 2000 мм | Industrial Enclosures and Cabinets | 770 | Шкафы напольные металлические Altis | PL5 | 1 | ШТ | Под заказ Т2 | не подлежит сертификации | 23023.9 | 27168.2 | 27168.2 |  |  | 46 | 123.3375 | 1950 | 1150 | 55 |  | 3245060476182
47619 | Плата монтаж.сплош.2000х1600мм | Сплошная монтажная плата - для шкафов Altis шириной 1600 мм и высотой 2000 мм | Industrial Enclosures and Cabinets | 770 | Шкафы напольные металлические Altis | PL5 | 1 | ШТ | Под заказ Т2 | не подлежит сертификации | 52568.49 | 62030.82 | 62030.82 |  |  | 57.9 | 119.424 | 1920 | 1555 | 40 |  | 3245060476199
47621 | Плата монтаж.сплош. 2200х600мм | Плата монтаж.сплош. 2200х600мм | Industrial Enclosures and Cabinets | 770 | Шкафы напольные металлические Altis | PL5 | 1 | ШТ | Под заказ Т2 | не подлежит сертификации | 12096.1 | 14273.4 | 14273.4 | Будет удален |  | 28.6 | 82.8996 | 2130 | 556 | 70 |  | 3245060476212
47622 | Плата монтаж.сплош. 2200х800мм | Плата монтаж.сплош. 2200х800мм | Industrial Enclosures and Cabinets | 770 | Шкафы напольные металлические Altis | PL5 | 1 | ШТ | Под заказ Т2 | не подлежит сертификации | 12096.1 | 14273.4 | 14273.4 | Будет удален |  | 36.9 | 88.5992 | 2145 | 751 | 55 |  | 3245060476229
47624 | Плата монтаж.сплош.2200х1200мм | Плата монтаж.сплош.2200х1200мм | Industrial Enclosures and Cabinets | 770 | Шкафы напольные металлические Altis | PL5 | 1 | ШТ | Под заказ Т2 | не подлежит сертификации | 12734.47 | 15026.67 | 15026.67 | Будет удален |  | 54.2 | 168.6227 | 2128 | 1132 | 70 |  | 3245060476243
47628 | Концевой контакт | Дверной контакт - для шкафов Altis - 6 A - 250 В - 1 размыкающий контакт + 1 замыкающий | Industrial Enclosures and Cabinets | 770 | Шкафы напольные металлические Altis | PL5 | 1 | ШТ | На складе | сертифицировано | 4222.05 | 4982.02 | 4982.02 |  |  | 0.203 | 1.1615 | 144 | 109 | 74 |  | 3245060476281
47645 | Карман д/докум. 600/800/1000мм | Металлический карман для документации - для шкафов Altis с дверью шириной 600/800/1000 мм | Industrial Enclosures and Cabinets | 770 | Шкафы напольные металлические Altis | PL5 | 1 | ШТ | Под заказ Т2 | не подлежит сертификации | 7287.36 | 8599.08 | 8599.08 |  |  | 1.748 | 9.4172 | 465 | 332 | 61 |  | 3245060476458
47646 | Карман д/докум. 600мм | Металлический карман для документации - для шкафов Altis с дверью шириной 600 мм | Industrial Enclosures and Cabinets | 770 | Шкафы напольные металлические Altis | PL5 | 1 | ШТ | Под заказ Т2 | не подлежит сертификации | 7649.08 | 9025.91 | 9025.91 |  |  | 2.05 | 19.635 | 595 | 330 | 100 |  | 3245060476465
47647 | Карман д/докум. 800мм | Металлический карман для документации - для шкафов Altis с дверью шириной 800 мм | Industrial Enclosures and Cabinets | 770 | Шкафы напольные металлические Altis | PL5 | 1 | ШТ | На складе | не подлежит сертификации | 9505 | 11215.9 | 11215.9 |  |  | 2.75 | 48.093 | 820 | 345 | 170 |  | 3245060476472
47648 | Карман Для Плана 1000мм | Карман для плана 1000мм | Industrial Enclosures and Cabinets | 770 | Шкафы напольные металлические Altis | PL5 | 1 | ШТ | Под заказ Т2 | информация по запросу | 8314.86 | 9811.53 | 9811.53 |  |  | 5.165 | 36.72 | 900 | 160 | 255 |  | 3245060476489
47649 | Плата промежут.1200мм | Промежуточная плата - для шкафов Altis высотой 1200 мм | Industrial Enclosures and Cabinets | 770 | Шкафы напольные металлические Altis | PL5 | 1 | ШТ | Под заказ Т2 | не подлежит сертификации | 5378.44 | 6346.56 | 6346.56 |  |  | 3.1 | 10.653 | 1180 | 122 | 74 |  | 3245060476496
47650 | Плата промежут. 1400мм | Плата промежут. 1400мм | Industrial Enclosures and Cabinets | 770 | Шкафы напольные металлические Altis | PL5 | 1 | ШТ | Под заказ Т2 | не подлежит сертификации | 6606.67 | 7795.87 | 7795.87 | Будет удален |  | 3.9 | 17.19 | 1910 | 120 | 75 |  | 3245060476502
47651 | Плата промежут. 1600мм | Промежуточная плата - для шкафов Altis высотой 1600 мм | Industrial Enclosures and Cabinets | 770 | Шкафы напольные металлические Altis | PL5 | 1 | ШТ | Под заказ Т2 | не подлежит сертификации | 6667.21 | 7867.31 | 7867.31 |  |  | 4.3 | 17.19 | 1910 | 120 | 75 |  | 3245060476519
47652 | Плата промежут.1800мм | Промежуточная плата - для шкафов Altis высотой 1800 мм | Industrial Enclosures and Cabinets | 770 | Шкафы напольные металлические Altis | PL5 | 1 | ШТ | Под заказ Т2 | не подлежит сертификации | 5660.57 | 6679.47 | 6679.47 |  |  | 4.8 | 17.19 | 1910 | 120 | 75 |  | 3245060476526
47653 | Плата промеж. 2000 мм | Промежуточная плата - для шкафов Altis высотой 2000 мм | Industrial Enclosures and Cabinets | 770 | Шкафы напольные металлические Altis | PL5 | 1 | ШТ | Под заказ Т2 | не подлежит сертификации | 6440.4 | 7599.67 | 7599.67 |  |  | 5.3 | 17.19 | 1910 | 120 | 75 |  | 3245060476533
47654 | Плата промежут.2200мм | Плата промежут. 2200мм | Industrial Enclosures and Cabinets | 770 | Шкафы напольные металлические Altis | PL5 | 1 | ШТ | Под заказ Т2 | не подлежит сертификации | 6869.47 | 8105.97 | 8105.97 | Будет удален |  | 5.57 | 17.19 | 1910 | 120 | 75 |  | 3245060476540
47655 | Фланец цокол. 100мм,100м400мм | Комплект для цоколей - для шкафов Altis шириной 400 мм - высота 100 мм | Industrial Enclosures and Cabinets | 770 | Шкафы напольные металлические Altis | PL5 | 1 | ШТ | Под заказ Т2 | не подлежит сертификации | 8865.38 | 10461.15 | 10461.15 |  |  | 2.966 | 12.466 | 460 | 271 | 100 |  | 3245060476557
47656 | Фасад цоколя 100мм.100х600мм | Комплект для цоколей - для шкафов Altis шириной 600 мм - высота 100 мм | Industrial Enclosures and Cabinets | 770 | Шкафы напольные металлические Altis | PL5 | 1 | ШТ | На складе | не подлежит сертификации | 8673.5 | 10234.73 | 10234.73 |  |  | 3.855 | 17.225 | 650 | 265 | 100 |  | 3245060476564
47657 | Фасад цоколя 100мм,100х800мм | Комплект для цоколей - для шкафов Altis шириной 800 мм - высота 100 мм | Industrial Enclosures and Cabinets | 770 | Шкафы напольные металлические Altis | PL5 | 1 | ШТ | На складе | не подлежит сертификации | 8865.83 | 10461.68 | 10461.68 |  |  | 5.035 | 23.22 | 860 | 270 | 100 |  | 3245060476571
47658 | Фасад цоколя 100мм,100х1000мм | Комплект для цоколей - для шкафов Altis шириной 1000 мм - высота 100 мм | Industrial Enclosures and Cabinets | 770 | Шкафы напольные металлические Altis | PL5 | 1 | ШТ | На складе | не подлежит сертификации | 9824.38 | 11592.77 | 11592.77 |  |  | 5.995 | 31.0424 | 1053 | 268 | 110 |  | 3245060476588
47659 | Фасад цоколя 100мм,100х1200мм | Комплект для цоколей - для шкафов Altis шириной 1200 мм - высота 100 мм | Industrial Enclosures and Cabinets | 770 | Шкафы напольные металлические Altis | PL5 | 1 | ШТ | Под заказ Т2 | не подлежит сертификации | 10520.44 | 12414.12 | 12414.12 |  |  | 5.9 | 18.6 | 1200 | 155 | 100 |  | 3245060476595
47660 | Фасад цоколя 100мм,100х1600мм | Комплект для цоколей - для шкафов Altis шириной 1600 мм - высота 100 мм | Industrial Enclosures and Cabinets | 770 | Шкафы напольные металлические Altis | PL5 | 1 | ШТ | Под заказ Т2 | не подлежит сертификации | 12063.92 | 14235.43 | 14235.43 |  |  | 7.9 | 44.82 | 1660 | 270 | 100 |  | 3245060476601
47662 | Фланец вентил.100х600мм | Вентиляционная цокольная пластина - для шкафов Altis шириной/глубиной 600 мм - высота 100 мм | Industrial Enclosures and Cabinets | 770 | Шкафы напольные металлические Altis | PL5 | 1 | ШТ | Под заказ Т2 | не подлежит сертификации | 1931.92 | 2279.67 | 2279.67 | Будет удален |  | 1.063 | 3.8372 | 513 | 136 | 55 |  | 3245060476625
47665 | Фасад цоколя 200мм,400х600мм | Комплект для цоколей - для шкафов Altis шириной 400 мм - высота 200 мм | Industrial Enclosures and Cabinets | 770 | Шкафы напольные металлические Altis | PL5 | 1 | ШТ | Под заказ Т2 | не подлежит сертификации | 13126.9 | 15489.74 | 15489.74 |  |  | 5.41 | 29.12 | 448 | 260 | 250 |  | 3245060476656
47666 | Фасад цоколя 200Мм,200х600мм | Комплект для цоколей - для шкафов Altis шириной 600 мм - высота 200 мм | Industrial Enclosures and Cabinets | 770 | Шкафы напольные металлические Altis | PL5 | 1 | ШТ | На складе | не подлежит сертификации | 12998.97 | 15338.78 | 15338.78 |  |  | 7.28 | 31.878 | 630 | 220 | 230 |  | 3245060476663
47667 | Фасад цоколя 200мм,200х800мм | Комплект для цоколей - для шкафов Altis шириной 800 мм - высота 200 мм | Industrial Enclosures and Cabinets | 770 | Шкафы напольные металлические Altis | PL5 | 1 | ШТ | На складе | не подлежит сертификации | 13112.81 | 15473.12 | 15473.12 |  |  | 8.875 | 46.2891 | 845 | 220 | 249 |  | 3245060476670
47668 | Фасад цоколя 200мм,200х1000мм | Комплект для цоколей - для шкафов Altis шириной 1000 мм - высота 200 мм | Industrial Enclosures and Cabinets | 770 | Шкафы напольные металлические Altis | PL5 | 1 | ШТ | На складе | не подлежит сертификации | 16383.06 | 19332.01 | 19332.01 |  |  | 10.04 | 56.33 | 1048 | 215 | 250 |  | 3245060476687
47669 | Фасад цоколя 200мм,200х1200мм | Комплект для цоколей - для шкафов Altis шириной 1200 мм - высота 200 мм | Industrial Enclosures and Cabinets | 770 | Шкафы напольные металлические Altis | PL5 | 1 | ШТ | Под заказ Т2 | не подлежит сертификации | 20156.03 | 23784.12 | 23784.12 |  |  | 12.575 | 63.984 | 1240 | 215 | 240 |  | 3245060476694
47670 | Фасад цоколя 200мм 200х1600мм | Комплект для цоколей - для шкафов Altis шириной 1600 мм - высота 200 мм | Industrial Enclosures and Cabinets | 770 | Шкафы напольные металлические Altis | PL5 | 1 | ШТ | Под заказ Т2 | не подлежит сертификации | 18654.9 | 22012.78 | 22012.78 |  |  | 14.9 | 89.3893 | 1645 | 220 | 247 |  | 3245060476700
47672 | Фланец щеточн.100мм,100х500мм | Щеточная цокольная пластина - для шкафов Altis шириной/глубиной 500 мм - высота 100 мм | Industrial Enclosures and Cabinets | 770 | Шкафы напольные металлические Altis | PL5 | 1 | ШТ | Под заказ Т2 | не подлежит сертификации | 4466.87 | 5270.91 | 5270.91 |  |  | 0.741 | 2.7988 | 416 | 116 | 58 |  | 3245060476724
47673 | Фланец щеточн. 100мм 100х600мм | Щеточная цокольная пластина - для шкафов Altis шириной/глубиной 600 мм - высота 100 мм | Industrial Enclosures and Cabinets | 770 | Шкафы напольные металлические Altis | PL5 | 1 | ШТ | Под заказ Т2 | не подлежит сертификации | 4332.25 | 5112.06 | 5112.06 |  |  | 0.915 | 3.3091 | 514 | 111 | 58 |  | 3245060476731
47674 | Фланец цокол. 100мм,100х800мм | Щеточная цокольная пластина - для шкафов Altis шириной/глубиной 800 мм - высота 100 мм | Industrial Enclosures and Cabinets | 770 | Шкафы напольные металлические Altis | PL5 | 1 | ШТ | Под заказ Т2 | не подлежит сертификации | 6849.01 | 8081.83 | 8081.83 |  |  | 1.266 | 4.4788 | 715 | 108 | 58 |  | 3245060476748
47675 | Фланец цокол. 100мм,100х300мм | Фланец цоколя 100 мм,100х300 мм | Industrial Enclosures and Cabinets | 770 | Шкафы напольные металлические Altis | PL5 | 1 | ШТ | Под заказ Т2 | не подлежит сертификации | 2686.59 | 3170.18 | 3170.18 | Будет удален |  | 0.775 | 1.0972 | 211 | 100 | 52 |  | 3245060476755
47676 | Фланец цокол. 100мм,100х400мм | Комплект боковых неперфорированных цокольных пластин - для шкафов Altis глубиной 400 мм - высота 100 мм | Industrial Enclosures and Cabinets | 770 | Шкафы напольные металлические Altis | PL5 | 1 | ШТ | На складе | не подлежит сертификации | 2693.62 | 3178.47 | 3178.47 |  |  | 1.191 | 2.0724 | 314 | 110 | 60 |  | 3245060476762
47677 | Фланец цоколя 100мм,100х500мм | Комплект боковых неперфорированных цокольных пластин - для шкафов Altis глубиной 500 мм - высота 100 мм | Industrial Enclosures and Cabinets | 770 | Шкафы напольные металлические Altis | PL5 | 1 | ШТ | Под заказ Т2 | не подлежит сертификации | 2900.86 | 3423.01 | 3423.01 |  |  | 1.608 | 2.6832 | 430 | 120 | 52 |  | 3245060476779
47678 | Фланец цокол.100мм,100х600мм | Комплект боковых неперфорированных цокольных пластин - для шкафов Altis глубиной 600 мм - высота 100 мм | Industrial Enclosures and Cabinets | 770 | Шкафы напольные металлические Altis | PL5 | 1 | ШТ | На складе | не подлежит сертификации | 3153.28 | 3720.87 | 3720.87 |  |  | 2.032 | 3.2538 | 510 | 110 | 58 |  | 3245060476786
47679 | Фланец цокол.100мм,100Х800мм | Комплект боковых неперфорированных цокольных пластин - для шкафов Altis глубиной 800 мм - высота 100 мм | Industrial Enclosures and Cabinets | 770 | Шкафы напольные металлические Altis | PL5 | 1 | ШТ | Под заказ Т2 | не подлежит сертификации | 3587.66 | 4233.44 | 4233.44 |  |  | 2.706 | 3.763 | 710 | 100 | 53 |  | 3245060476793
47681 | Комплект внешн.сборки,500кг/м3 | Комплект для внешней стяжки шкафов - для шкафов Altis - нагрузка 500 кг/м³ | Industrial Enclosures and Cabinets | 770 | Шкафы напольные металлические Altis | PL5 | 1 | ШТ | На складе | не подлежит сертификации | 5316.66 | 6273.66 | 6273.66 |  |  | 1.544 | 7.6612 | 265 | 245 | 118 |  | 3245060476816
47682 | Комп. д/внутр.сборки | Комплект для внутренней стяжки шкафов - для шкафов Altis - нагрузка 500 кг/м³ | Industrial Enclosures and Cabinets | 770 | Шкафы напольные металлические Altis | PL5 | 1 | ШТ | На складе | не подлежит сертификации | 3417.17 | 4032.26 | 4032.26 |  |  | 1.224 | 6.4719 | 255 | 235 | 108 |  | 3245060476823
47683 | Компл. внутр.сборки 1000 кг/м3 | Комплект для внутренней стяжки шкафов - для шкафов Altis - нагрузка 1000 кг/м³ | Industrial Enclosures and Cabinets | 770 | Шкафы напольные металлические Altis | PL5 | 1 | ШТ | На складе | не подлежит сертификации | 3991.52 | 4709.99 | 4709.99 |  |  | 1.62 | 6.4719 | 255 | 235 | 108 |  | 3245060476830
47684 | Смотровое окно 700х500 | Смотровое окно 700х500 мм | Industrial Enclosures and Cabinets | 770 | Шкафы напольные металлические Altis | PL5 | 1 | ШТ | Под заказ Т2 | не подлежит сертификации | 62905.66 | 74228.68 | 74228.68 |  |  | 3.852 | 32.4 | 750 | 540 | 80 |  | 3245060476847
47685 | Фланец цокол. 200мм,200х300мм | Фланец цоколя 200 мм,200х300 мм | Industrial Enclosures and Cabinets | 770 | Шкафы напольные металлические Altis | PL5 | 1 | ШТ | Под заказ Т2 | не подлежит сертификации | 4412.29 | 5206.5 | 5206.5 | Будет удален |  | 1.549 | 2.6122 | 225 | 215 | 54 |  | 3245060476854
47686 | Фланец цокол.200мм,200х400мм | Фланец цоколя 200 мм,200х400 мм | Industrial Enclosures and Cabinets | 770 | Шкафы напольные металлические Altis | PL5 | 1 | ШТ | На складе | не подлежит сертификации | 4576.12 | 5399.82 | 5399.82 |  |  | 2.301 | 3.84 | 320 | 200 | 60 |  | 3245060476861
47687 | Фланец цокол. 200мм 200х500мм | Комплект боковых неперфорированных цокольных пластин - для шкафов Altis глубиной 500 мм - высота 200 мм | Industrial Enclosures and Cabinets | 770 | Шкафы напольные металлические Altis | PL5 | 1 | ШТ | На складе | не подлежит сертификации | 15232.37 | 17974.2 | 17974.2 |  |  | 3.185 | 5.8212 | 420 | 210 | 66 |  | 3245060476878
47688 | Фланец цокол. 200мм 200х600мм | Комплект боковых неперфорированных цокольных пластин - для шкафов Altis глубиной 600 мм - высота 200 мм | Industrial Enclosures and Cabinets | 770 | Шкафы напольные металлические Altis | PL5 | 1 | ШТ | На складе | не подлежит сертификации | 5728.37 | 6759.48 | 6759.48 |  |  | 4.051 | 5.665 | 515 | 200 | 55 |  | 3245060476885
47689 | Фланец цокол.200мм,200х800мм | Комплект боковых неперфорированных цокольных пластин - для шкафов Altis глубиной 800 мм - высота 200 мм | Industrial Enclosures and Cabinets | 770 | Шкафы напольные металлические Altis | PL5 | 1 | ШТ | На складе | не подлежит сертификации | 6332.8 | 7472.7 | 7472.7 |  |  | 5.502 | 7.8003 | 725 | 203 | 53 |  | 3245060476892
47691 | Траверс соединительный 400мм | Траверс цоколя - для шкафов Altis шириной/глубиной 400 мм | Industrial Enclosures and Cabinets | 770 | Шкафы напольные металлические Altis | PL5 | 1 | ШТ | Под заказ Т2 | не подлежит сертификации | 2803.76 | 3308.44 | 3308.44 |  |  | 0.447 | 0.90324 | 386 | 52 | 45 |  | 3245060476915
47692 | Траверс соединительный 500мм | Траверс цоколя - для шкафов Altis шириной/глубиной 500 мм | Industrial Enclosures and Cabinets | 770 | Шкафы напольные металлические Altis | PL5 | 1 | ШТ | Под заказ Т2 | не подлежит сертификации | 2765.19 | 3262.92 | 3262.92 |  |  | 0.568 | 1.3937 | 489 | 57 | 50 |  | 3245060476922
47693 | Траверс цоколя соединит. 600мм | Траверс цоколя - для шкафов Altis шириной/глубиной 600 мм | Industrial Enclosures and Cabinets | 770 | Шкафы напольные металлические Altis | PL5 | 1 | ШТ | Под заказ Т2 | не подлежит сертификации | 2973.78 | 3509.06 | 3509.06 |  |  | 0.697 | 1.6142 | 587 | 55 | 50 |  | 3245060476939
47694 | Траверс цоколя соединит. 800мм | Траверс цоколя - для шкафов Altis шириной/глубиной 800 мм | Industrial Enclosures and Cabinets | 770 | Шкафы напольные металлические Altis | PL5 | 1 | ШТ | Под заказ Т2 | не подлежит сертификации | 3252.69 | 3838.17 | 3838.17 |  |  | 0.952 | 13.5564 | 715 | 395 | 48 |  | 3245060476946
47695 | Траверс цоколя соединит 1000мм | Соединительная пластина - для шкафов Altis - для шкафа глубиной 1000 мм | Industrial Enclosures and Cabinets | 770 | Шкафы напольные металлические Altis | PL5 | 1 | ШТ | Под заказ Т2 | не подлежит сертификации | 3772.38 | 4451.41 | 4451.41 |  |  | 1.188 | 1.2595 | 984 | 40 | 32 |  | 3245060476953
47696 | Рым-болты М14,1000кг/м3 | Комплект из 4 рым-болтов M14 - для шкафов Altis металлический | Industrial Enclosures and Cabinets | 770 | Шкафы напольные металлические Altis | PL5 | 1 | ШТ | На складе | не подлежит сертификации | 4377 | 5164.86 | 5164.86 |  |  | 0.994 | 1.35 | 180 | 100 | 75 |  | 3245060476960
47697 | Рымболты | Комплект из 4 рым-болтов из нержавеющей стали - для нагрузок до 1000 кг/м³ | Industrial Enclosures and Cabinets | 770 | Шкафы напольные металлические Altis | PL5 | 1 | ШТ | Под заказ Т2 | не подлежит сертификации | 7801.18 | 9205.39 | 9205.39 |  |  | 1.2 | 1.35 | 180 | 100 | 75 |  | 3245060476977
47698 | Подъемные уголки,1000кг/м3 | Уголок для подъёма - для сборных металлических шкафов Altis | Industrial Enclosures and Cabinets | 770 | Шкафы напольные металлические Altis | PL5 | 1 | ШТ | Под заказ Т2 | не подлежит сертификации | 5385.65 | 6355.07 | 6355.07 |  |  | 1.76 | 5.2675 | 215 | 175 | 140 |  | 3245060476984
47699 | Подъемные Углы Inox | Комплект из 2 уголков из нержавеющей стали - - для нагрузок до 1000 кг/м³ | Industrial Enclosures and Cabinets | 770 | Шкафы напольные металлические Altis | PL5 | 1 | ШТ | Под заказ Т2 | не подлежит сертификации | 11277.15 | 13307.04 | 13307.04 |  |  | 3.166 | 5.2675 | 215 | 175 | 140 |  | 3245060476991
47700 | Ролики с тормозом 4 шт | Комплект из 4 опорных роликов со встроенным тормозным устройством - для шкафов Altis | Industrial Enclosures and Cabinets | 770 | Шкафы напольные металлические Altis | PL5 | 1 | ШТ | На складе | не подлежит сертификации | 30253.2 | 35698.78 | 35698.78 |  |  | 3.802 | 5.2675 | 215 | 175 | 140 |  | 3245060477004
47701 | ножки регул. для inox | Комплект из 4 регулируемых по высоте ножек из нержавеющей стали | Industrial Enclosures and Cabinets | 770 | Шкафы напольные металлические Altis | PL5 | 1 | ШТ | Под заказ Т2 | не подлежит сертификации | 24013.62 | 28336.07 | 28336.07 |  |  | 1.462 | 1.3461 | 179 | 94 | 80 |  | 3245060477011
47702 | Кронштейны настен.монтажа Inox | Комплект из 2 уголков для настенного крепления, из нержавеющей стали | Industrial Enclosures and Cabinets | 770 | Шкафы напольные металлические Altis | PL5 | 1 | ШТ | Под заказ Т2 | не подлежит сертификации | 8700.09 | 10266.11 | 10266.11 |  |  | 1.008 | 2.649 | 216 | 146 | 84 |  | 3245060477028
47704 | Цоколь сопряжен. 400х200мм | Устройство для бокового ввода - для шкафов Altis глубиной 400 мм - высота 200 мм | Industrial Enclosures and Cabinets | 770 | Шкафы напольные металлические Altis | PL5 | 1 | ШТ | Под заказ Т2 | не подлежит сертификации | 12575.88 | 14839.54 | 14839.54 |  |  | 6.071 | 28.2623 | 533 | 525 | 101 |  | 3245060477042
47705 | Цоколь сопряжен. 500х200мм | Устройство для бокового ввода - для шкафов Altis глубиной 500 мм - высота 200 мм | Industrial Enclosures and Cabinets | 770 | Шкафы напольные металлические Altis | PL5 | 1 | ШТ | Под заказ Т2 | не подлежит сертификации | 12738.58 | 15031.52 | 15031.52 |  |  | 7.8 | 100.8 | 630 | 250 | 640 |  | 3245060477059
47706 | Цоколь сопряжен. 600х200мм | Кессон цоколя 600x200 мм | Industrial Enclosures and Cabinets | 770 | Шкафы напольные металлические Altis | PL5 | 1 | ШТ | Под заказ Т2 | не подлежит сертификации | 15552.34 | 18351.76 | 18351.76 | Будет удален |  | 9.4 | 98.7656 | 625 | 245 | 645 |  | 3245060477066
47707 | Полка 600 мм | Полка - для шкафов Altis с дверью шириной 600 мм - 2 позиции | Industrial Enclosures and Cabinets | 770 | Шкафы напольные металлические Altis | PL5 | 1 | ШТ | Под заказ Т2 | не подлежит сертификации | 10790.76 | 12733.1 | 12733.1 |  |  | 3.739 | 24.0869 | 703 | 423 | 81 |  | 3245060477073
47708 | Полка 800мм | Полка - для шкафов Altis с дверью шириной 800 мм - 2 позиции | Industrial Enclosures and Cabinets | 770 | Шкафы напольные металлические Altis | PL5 | 1 | ШТ | Под заказ Т2 | не подлежит сертификации | 14430.28 | 17027.73 | 17027.73 |  |  | 4.826 | 24.0869 | 703 | 423 | 81 |  | 3245060477080
47709 | Полка 1000 мм | Полка - для шкафов Altis с дверью шириной 1000 мм - 2 позиции | Industrial Enclosures and Cabinets | 770 | Шкафы напольные металлические Altis | PL5 | 1 | ШТ | Под заказ Т2 | не подлежит сертификации | 13029.54 | 15374.86 | 15374.86 |  |  | 6.3 | 54.29 | 890 | 610 | 100 |  | 3245060477097
47711 | Клипса M5 | Клипса M5 | Industrial Enclosures and Cabinets | 770 | Шкафы напольные металлические Altis | PL5 | 50 | ШТ | Под заказ Т2 | не подлежит сертификации | 33.48 | 39.51 | 39.51 | Будет удален |  | 0.249 | 0.57728 | 160 | 88 | 41 |  | 3245060477110
47712 | Клипса M6 | Клипса для самонарезающих винтов M6 - для рам шкафов Altis и перфорированных траверсов | Industrial Enclosures and Cabinets | 770 | Шкафы напольные металлические Altis | PL5 | 50 | ШТ | Под заказ Т2 | не подлежит сертификации | 45.5 | 53.69 | 53.69 |  |  | 0.259 | 0.29988 | 105 | 51 | 56 |  | 3245060477127
47713 | Клипса M8 | Клипса для самонарезающих винтов M8 - для рам шкафов Altis и перфорированных траверсов | Industrial Enclosures and Cabinets | 770 | Шкафы напольные металлические Altis | PL5 | 50 | ШТ | На складе | не подлежит сертификации | 52.87 | 62.39 | 62.39 |  |  | 0.272 | 0.57728 | 160 | 88 | 41 |  | 3245060477134
47715 | Din-рейка на дверь 600мм | DIN-рейка на дверь - для шкафов Altis с дверью шириной 600 мм | Industrial Enclosures and Cabinets | 770 | Шкафы напольные металлические Altis | PL5 | 1 | ШТ | Под заказ Т2 | не подлежит сертификации | 801.92 | 946.27 | 946.27 |  |  | 0.304 | 0.322 | 460 | 35 | 20 |  | 3245060477158
47716 | Din-рейка на дверь,800мм | DIN-рейка на дверь - для шкафов Altis с дверью шириной 800 мм | Industrial Enclosures and Cabinets | 770 | Шкафы напольные металлические Altis | PL5 | 1 | ШТ | Под заказ Т2 | не подлежит сертификации | 1592.57 | 1879.23 | 1879.23 |  |  | 0.443 | 0.528 | 660 | 40 | 20 |  | 3245060477165
47717 | Din-рейка на дверь 1000 | DIN-рейка на дверь - для шкафов Altis с дверью шириной 1000 мм | Industrial Enclosures and Cabinets | 770 | Шкафы напольные металлические Altis | PL5 | 1 | ШТ | Под заказ Т2 | не подлежит сертификации | 2028.39 | 2393.5 | 2393.5 |  |  | 0.577 | 0.684 | 855 | 40 | 20 |  | 3245060477172
47718 | Уголки крепежн.д/рейки н/дверь | Набор из 2 крепежных уголокоы для рейки на дверь - для шкафов Altis | Industrial Enclosures and Cabinets | 770 | Шкафы напольные металлические Altis | PL5 | 10 | ШТ | Под заказ Т2 | не подлежит сертификации | 590.25 | 696.5 | 696.5 |  |  | 0.19 | 0.18928 | 70 | 52 | 52 |  | 3245060477189
47719 | Профиль монтаж.дверной 600мм | Монтажный профиль - для шкафов Altis - длина 600 мм | Industrial Enclosures and Cabinets | 770 | Шкафы напольные металлические Altis | PL5 | 1 | ШТ | Под заказ Т2 | не подлежит сертификации | 2553.4 | 3013.01 | 3013.01 |  |  | 0.532 | 0.7395 | 493 | 60 | 25 |  | 3245060477196
47720 | Профиль монтаж.дверной 800мм | Монтажный профиль - для шкафов Altis - длина 800 мм | Industrial Enclosures and Cabinets | 770 | Шкафы напольные металлические Altis | PL5 | 1 | ШТ | Под заказ Т2 | не подлежит сертификации | 3404.51 | 4017.32 | 4017.32 |  |  | 1 | 0.73425 | 890 | 55 | 15 |  | 3245060477202
47721 | Профиль монтаж.дверной 1000мм | Монтажный профиль - для шкафов Altis - длина 1000 мм | Industrial Enclosures and Cabinets | 770 | Шкафы напольные металлические Altis | PL5 | 1 | ШТ | Под заказ Т2 | не подлежит сертификации | 4255.66 | 5021.68 | 5021.68 |  |  | 0.962 | 0.979 | 890 | 55 | 20 |  | 3245060477219
47722 | Рейка симметр.разр. 2 м, 7,5мм | Нарезаемая рейка с продолговатыми отверстиями глубиной 7,5 мм - длина 2 м | Industrial Enclosures and Cabinets | 770 | Шкафы напольные металлические Altis | PL5 | 10 | ШТ | На складе | не подлежит сертификации | 573.14 | 676.31 | 676.31 |  |  | 6.2 | 4.0662 | 2009 | 44 | 46 |  | 3245060477226
47723 | Рейка симметр.разр. 2м, 15мм | Нарезаемая рейка с продолговатыми отверстиями глубиной 15 мм - длина 2 м | Industrial Enclosures and Cabinets | 770 | Шкафы напольные металлические Altis | PL5 | 10 | ШТ | На складе | не подлежит сертификации | 1011.42 | 1193.48 | 1193.48 |  |  | 12.1 | 6.8434 | 2011 | 83 | 41 |  | 3245060477233
47724 | Рейка симметр. д/шкафа 400мм | Рейка симметричная Lina 25 для рамы - для шкафов Altis шириной 400 мм | Industrial Enclosures and Cabinets | 770 | Шкафы напольные металлические Altis | PL5 | 5 | ШТ | Под заказ Т2 | не подлежит сертификации | 376.98 | 444.84 | 444.84 |  |  | 1.041 | 1.6601 | 308 | 98 | 55 |  | 3245060477240
47726 | Рейка симметр. д/шкафа 600мм | Рейка симметричная Lina 25 для рамы - для шкафов Altis шириной 600 мм | Industrial Enclosures and Cabinets | 770 | Шкафы напольные металлические Altis | PL5 | 5 | ШТ | На складе | не подлежит сертификации | 459.04 | 541.67 | 541.67 |  |  | 1.685 | 0.9557 | 503 | 50 | 38 |  | 3245060477264
47728 | Рейка симметр. д/шкафа 800мм | Рейка симметричная Lina 25 для рамы - для шкафов Altis шириной 800 мм | Industrial Enclosures and Cabinets | 770 | Шкафы напольные металлические Altis | PL5 | 5 | ШТ | Под заказ Т2 | не подлежит сертификации | 817.54 | 964.7 | 964.7 |  |  | 2.336 | 1.33 | 700 | 50 | 38 |  | 3245060477288
47730 | Рейка симметр.д/шкафа 1000мм | Рейка симметричная Lina 25 для рамы - для шкафов Altis шириной 1000 мм | Industrial Enclosures and Cabinets | 770 | Шкафы напольные металлические Altis | PL5 | 5 | ШТ | На складе | не подлежит сертификации | 779.71 | 920.06 | 920.06 |  |  | 3.028 | 1.5352 | 902 | 46 | 37 |  | 3245060477301
47732 | Рейка симметр.д/шкафа 1200мм | Рейка симметричная Lina 25 для рамы - для шкафов Altis шириной 1200 мм | Industrial Enclosures and Cabinets | 770 | Шкафы напольные металлические Altis | PL5 | 5 | ШТ | Под заказ Т2 | не подлежит сертификации | 886.7 | 1046.31 | 1046.31 |  |  | 3.458 | 1.9764 | 1098 | 36 | 50 |  | 3245060477325
47736 | Рейка симметр.д/шкафа 1600мм | Рейка симметричная Lina 25 для рамы - для шкафов Altis шириной 1600 мм | Industrial Enclosures and Cabinets | 770 | Шкафы напольные металлические Altis | PL5 | 5 | ШТ | Под заказ Т2 | не подлежит сертификации | 1264.64 | 1492.28 | 1492.28 |  |  | 4.7 | 3.0005 | 1520 | 47 | 42 |  | 3245060477363
48014 | Траверс горизонт. 400мм | Траверс перфорированный горизонтальный - для шкафов Altis шириной/глубиной 400 мм | Industrial Enclosures and Cabinets | 770 | Шкафы напольные металлические Altis | PL5 | 1 | ШТ | На складе | не подлежит сертификации | 2186.31 | 2579.85 | 2579.85 |  |  | 0.559 | 2.5559 | 380 | 118 | 57 |  | 3245060480141
48015 | Траверс горизонт. 500мм | Траверс перфорированный горизонтальный - для шкафов Altis шириной/глубиной 500 мм | Industrial Enclosures and Cabinets | 770 | Шкафы напольные металлические Altis | PL5 | 1 | ШТ | Под заказ Т2 | не подлежит сертификации | 2933.39 | 3461.4 | 3461.4 |  |  | 0.706 | 2.7989 | 595 | 84 | 56 |  | 3245060480158
48016 | Траверс горизон.по глуб. 600мм | Траверс перфорированный горизонтальный - для шкафов Altis шириной/глубиной 600 мм | Industrial Enclosures and Cabinets | 770 | Шкафы напольные металлические Altis | PL5 | 1 | ШТ | Под заказ Т1 | не подлежит сертификации | 2401.88 | 2834.22 | 2834.22 |  |  | 0.96 | 1.3054 | 523 | 52 | 48 |  | 3245060480165
48017 | Траверс горизон. 800мм | Траверс перфорированный горизонтальный - для шкафов Altis шириной/глубиной 800 мм | Industrial Enclosures and Cabinets | 770 | Шкафы напольные металлические Altis | PL5 | 1 | ШТ | На складе | не подлежит сертификации | 2503.71 | 2954.38 | 2954.38 |  |  | 1.02 | 1.8 | 720 | 50 | 50 |  | 3245060480172
48018 | Траверс горизон 1000мм | Траверс перфорированный горизонтальный - для шкафов Altis шириной/глубиной 1000 мм | Industrial Enclosures and Cabinets | 770 | Шкафы напольные металлические Altis | PL5 | 1 | ШТ | Под заказ Т2 | не подлежит сертификации | 2987.92 | 3525.75 | 3525.75 |  |  | 1.3 | 2.184 | 910 | 48 | 50 |  | 3245060480189
48020 | Крепление для верт. стоек | Крепление для вертикальных стоек - для шкафов Altis | Industrial Enclosures and Cabinets | 770 | Шкафы напольные металлические Altis | PL5 | 1 | ШТ | Под заказ Т1 | не подлежит сертификации | 3659.06 | 4317.69 | 4317.69 |  |  | 0.601 | 0.8429 | 147 | 94 | 61 |  | 3245060480202
48021 | Уголки жесткости 2 шт. | Уголок жёсткости - для шкафов Altis | Industrial Enclosures and Cabinets | 770 | Шкафы напольные металлические Altis | PL5 | 1 | ШТ | Под заказ Т2 | не подлежит сертификации | 2174.31 | 2565.69 | 2565.69 |  |  | 0.241 | 0.53361 | 90 | 77 | 77 |  | 3245060480219
48022 | Салазки | Направляющие - для шкафов Altis | Industrial Enclosures and Cabinets | 770 | Шкафы напольные металлические Altis | PL5 | 1 | ШТ | Под заказ Т2 | не подлежит сертификации | 2228.7 | 2629.87 | 2629.87 |  |  | 0.563 | 0.6084 | 390 | 52 | 30 |  | 3245060480226
48024 | Траверс универсальный 400мм | Перфорированный траверс многофункциональный - для шкафов Altis шириной/высотой/глубиной 400 мм | Industrial Enclosures and Cabinets | 770 | Шкафы напольные металлические Altis | PL5 | 1 | ШТ | Под заказ Т2 | не подлежит сертификации | 3189.15 | 3763.2 | 3763.2 |  |  | 0.957 | 2.5559 | 380 | 118 | 57 |  | 3245060480240
48025 | Траверс универсальный 500мм | Перфорированный траверс многофункциональный - для шкафов Altis шириной/высотой/глубиной 500 мм | Industrial Enclosures and Cabinets | 770 | Шкафы напольные металлические Altis | PL5 | 1 | ШТ | Под заказ Т2 | не подлежит сертификации | 3551.59 | 4190.88 | 4190.88 |  |  | 1.257 | 4.6985 | 565 | 132 | 63 |  | 3245060480257
48026 | Траверс многофунк. 600 мм | Перфорированный траверс многофункциональный - для шкафов Altis шириной/высотой/глубиной 600 мм | Industrial Enclosures and Cabinets | 770 | Шкафы напольные металлические Altis | PL5 | 1 | ШТ | На складе | не подлежит сертификации | 3725.87 | 4396.53 | 4396.53 |  |  | 1.372 | 2.558 | 523 | 67 | 73 |  | 3245060480264
48027 | Траверс универсальный 800мм | Перфорированный траверс многофункциональный - для шкафов Altis шириной/высотой/глубиной 800 мм | Industrial Enclosures and Cabinets | 770 | Шкафы напольные металлические Altis | PL5 | 1 | ШТ | На складе | не подлежит сертификации | 3987.34 | 4705.06 | 4705.06 |  |  | 1.864 | 3.942 | 730 | 120 | 45 |  | 3245060480271
48028 | Траверс универсальный 1000мм | Перфорированный траверс многофункциональный - для шкафов Altis шириной/высотой/глубиной 1000 мм | Industrial Enclosures and Cabinets | 770 | Шкафы напольные металлические Altis | PL5 | 1 | ШТ | Под заказ Т2 | не подлежит сертификации | 4735.36 | 5587.72 | 5587.72 |  |  | 2.385 | 3.864 | 920 | 70 | 60 |  | 3245060480288
48029 | Траверс универсальный 1200мм | Перфорированный траверс многофункциональный - для шкафов Altis шириной/высотой/глубиной 1200 мм | Industrial Enclosures and Cabinets | 770 | Шкафы напольные металлические Altis | PL5 | 1 | ШТ | Под заказ Т2 | не подлежит сертификации | 4472.05 | 5277.02 | 5277.02 |  |  | 2.8 | 5.5935 | 1130 | 90 | 55 |  | 3245060480295
48030 | Траверс универсальный 1400мм | Траверс универсальный 1400 мм | Industrial Enclosures and Cabinets | 770 | Шкафы напольные металлические Altis | PL5 | 1 | ШТ | Под заказ Т2 | не подлежит сертификации | 5056.33 | 5966.47 | 5966.47 | Будет удален |  | 3.3 | 7.7517 | 1305 | 90 | 66 |  | 3245060480301
48031 | Траверс универсальный 1600мм | Перфорированный траверс многофункциональный - для шкафов Altis шириной/высотой/глубиной 1600 мм | Industrial Enclosures and Cabinets | 770 | Шкафы напольные металлические Altis | PL5 | 1 | ШТ | Под заказ Т2 | не подлежит сертификации | 6179.96 | 7292.35 | 7292.35 |  |  | 3.8 | 6.7455 | 1503 | 88 | 51 |  | 3245060480318
48032 | Траверс универсальный 1800мм | Перфорированный траверс многофункциональный - для шкафов Altis шириной/высотой/глубиной 1800 мм | Industrial Enclosures and Cabinets | 770 | Шкафы напольные металлические Altis | PL5 | 1 | ШТ | Под заказ Т2 | не подлежит сертификации | 6204.63 | 7321.46 | 7321.46 |  |  | 4.4 | 7.656 | 1740 | 88 | 50 |  | 3245060480325
48033 | Траверс универсальный 2000мм | Перфорированный траверс многофункциональный - для шкафов Altis шириной/высотой/глубиной 2000 мм | Industrial Enclosures and Cabinets | 770 | Шкафы напольные металлические Altis | PL5 | 1 | ШТ | Под заказ Т2 | не подлежит сертификации | 7208.91 | 8506.51 | 8506.51 |  |  | 4.8 | 7.9511 | 1904 | 87 | 48 |  | 3245060480332
48035 | Пергородка разд.1800х400мм | Перегородка разделительная - для шкафов Altis шириной 400 мм и высотой 1800 мм | Industrial Enclosures and Cabinets | 770 | Шкафы напольные металлические Altis | PL5 | 1 | ШТ | Под заказ Т2 | не подлежит сертификации | 14978.74 | 17674.91 | 17674.91 |  |  | 8 | 40.1587 | 1728 | 332 | 70 |  | 3245060480356
48036 | Пергородка разд.1800х500мм | Перегородка разделительная - для шкафов Altis шириной 500 мм и высотой 1800 мм | Industrial Enclosures and Cabinets | 770 | Шкафы напольные металлические Altis | PL5 | 1 | ШТ | Под заказ Т2 | не подлежит сертификации | 15876.8 | 18734.62 | 18734.62 |  |  | 10.4 | 52.2547 | 1728 | 432 | 70 |  | 3245060480363
48040 | Пергородка разд.2000х400мм | Перегородка разделительная - для шкафов Altis шириной 400 мм и высотой 2000 мм | Industrial Enclosures and Cabinets | 770 | Шкафы напольные металлические Altis | PL5 | 1 | ШТ | Под заказ Т2 | не подлежит сертификации | 15570 | 18372.6 | 18372.6 |  |  | 8.765 | 44.8067 | 1928 | 332 | 70 |  | 3245060480400
48041 | Пергородка разд 2000х500мм | Перегородка разделительная - для шкафов Altis шириной 500 мм и высотой 2000 мм | Industrial Enclosures and Cabinets | 770 | Шкафы напольные металлические Altis | PL5 | 1 | ШТ | Под заказ Т2 | не подлежит сертификации | 13299.99 | 15693.99 | 15693.99 |  |  | 11 | 59.9685 | 1928 | 432 | 72 |  | 3245060480417
48042 | Пергородка раздел.2000х600мм | Перегородка разделительная - для шкафов Altis шириной 600 мм и высотой 2000 мм | Industrial Enclosures and Cabinets | 770 | Шкафы напольные металлические Altis | PL5 | 1 | ШТ | Под заказ Т2 | не подлежит сертификации | 18382.08 | 21690.85 | 21690.85 |  |  | 13.8 | 56.4133 | 1928 | 532 | 55 |  | 3245060480424
48043 | Пергородка разд.2000Х800мм | Перегородка разделительная - для шкафов Altis шириной 800 мм и высотой 2000 мм | Industrial Enclosures and Cabinets | 770 | Шкафы напольные металлические Altis | PL5 | 1 | ШТ | Под заказ Т2 | не подлежит сертификации | 13764.46 | 16242.06 | 16242.06 |  |  | 18.1 | 98.7907 | 1928 | 732 | 70 |  | 3245060480431
48140 | Плата перфор Lina 12,5 800х800 | Перфорированная монтажная плата Lina 12.5 малого размера - для шкафов Altis шириной 800 мм и высотой 800 мм | Industrial Enclosures and Cabinets | 770 | Шкафы напольные металлические Altis | PL5 | 1 | ШТ | Под заказ Т2 | не подлежит сертификации | 17780.93 | 20981.5 | 20981.5 |  |  | 6.9 | 15.123 | 710 | 710 | 30 |  | 3245060481407
48141 | Плата перф Lina12,5 800х1000 | Перфорированная монтажная плата Lina 12.5 малого размера - для шкафов Altis шириной 1000 мм и высотой 800 мм | Industrial Enclosures and Cabinets | 770 | Шкафы напольные металлические Altis | PL5 | 1 | ШТ | Под заказ Т2 | не подлежит сертификации | 13136.26 | 15500.79 | 15500.79 |  |  | 9 | 19.2465 | 910 | 705 | 30 |  | 3245060481414
48142 | Плата доборн. Lina 12,5 1200мм | Перфорированная монтажная плата Lina 12.5 малого размера - для шкафов Altis шириной 1200 мм и высотой 800 мм | Industrial Enclosures and Cabinets | 770 | Шкафы напольные металлические Altis | PL5 | 1 | ШТ | Под заказ Т2 | не подлежит сертификации | 14187.15 | 16740.84 | 16740.84 |  |  | 10.8 | 2.0125 | 700 | 115 | 25 |  | 3245060481421
48143 | Плата перф Lina 12,5 1000х800 | Перфорированная монтажная плата Lina 12.5 малого размера - для шкафов Altis шириной 800 мм и высотой 1000 мм | Industrial Enclosures and Cabinets | 770 | Шкафы напольные металлические Altis | PL5 | 1 | ШТ | На складе | не подлежит сертификации | 19968.33 | 23562.63 | 23562.63 |  |  | 8.6 | 19.383 | 910 | 710 | 30 |  | 3245060481438
48144 | Пластина част. Lina12,5,1000мм | Перфорированная монтажная плата Lina 12.5 малого размера - для шкафов Altis шириной 1000 мм и высотой 1000 мм | Industrial Enclosures and Cabinets | 770 | Шкафы напольные металлические Altis | PL5 | 1 | ШТ | Под заказ Т2 | не подлежит сертификации | 16609.9 | 19599.68 | 19599.68 |  |  | 11.1 | 25.389 | 930 | 910 | 30 |  | 3245060481445
48145 | Плата част. Lina12,5 1200мм | Перфорированная монтажная плата Lina 12.5 малого размера - для шкафов Altis шириной 1200 мм и высотой 1000 мм | Industrial Enclosures and Cabinets | 770 | Шкафы напольные металлические Altis | PL5 | 1 | ШТ | Под заказ Т2 | не подлежит сертификации | 17681.49 | 20864.16 | 20864.16 |  |  | 13.5 | 35.5478 | 1110 | 915 | 35 |  | 3245060481452
48150 | Ввод кабеля щеточн.400х400мм | Щеточная пластина для защиты от пыли - IP 43 - для шкафов Altis шириной 400 мм и глубиной от 400 мм | Industrial Enclosures and Cabinets | 770 | Шкафы напольные металлические Altis | PL5 | 1 | ШТ | Под заказ Т2 | не подлежит сертификации | 4957.67 | 5850.05 | 5850.05 |  |  | 1.083 | 2.0218 | 234 | 192 | 45 |  | 3245060481506
48151 | Ввод кабеля щеточн. 600х300мм | Пласт. Щетина 600х300 мм | Industrial Enclosures and Cabinets | 770 | Шкафы напольные металлические Altis | PL5 | 1 | ШТ | Под заказ Т2 | не подлежит сертификации | 6080.28 | 7174.73 | 7174.73 | Будет удален |  | 1.409 | 1.694 | 440 | 110 | 35 |  | 3245060481513
48152 | Ввод кабеля щеточн. 600х400мм | Щеточная пластина для защиты от пыли - IP 43 - для шкафов Altis шириной 600 мм и глубиной от 400 мм | Industrial Enclosures and Cabinets | 770 | Шкафы напольные металлические Altis | PL5 | 1 | ШТ | На складе | не подлежит сертификации | 4976.18 | 5871.89 | 5871.89 |  |  | 1.954 | 2.8829 | 429 | 192 | 35 |  | 3245060481520
48153 | Панель щеточн. 800х300мм | Пласт. Щетина 800x300 мм | Industrial Enclosures and Cabinets | 770 | Шкафы напольные металлические Altis | PL5 | 1 | ШТ | Под заказ Т2 | не подлежит сертификации | 7868.6 | 9284.95 | 9284.95 | Будет удален |  | 2.106 | 13.056 | 640 | 425 | 48 |  | 3245060481537
48154 | Панель щеточн. 800х400мм | Щеточная пластина для защиты от пыли - IP 43 - для шкафов Altis шириной 800 мм и глубиной от 400 мм | Industrial Enclosures and Cabinets | 770 | Шкафы напольные металлические Altis | PL5 | 1 | ШТ | На складе | не подлежит сертификации | 7788.33 | 9190.23 | 9190.23 |  |  | 2.814 | 11.5863 | 634 | 425 | 43 |  | 3245060481544
48155 | Панель щеточн. 1000х300мм | Пласт. Щетина 1000x300 мм | Industrial Enclosures and Cabinets | 770 | Шкафы напольные металлические Altis | PL5 | 1 | ШТ | Под заказ Т2 | не подлежит сертификации | 8669.31 | 10229.79 | 10229.79 | Будет удален |  | 2.741 | 2.4632 | 835 | 118 | 25 |  | 3245060481551
48156 | Ввод кабеля щеточн.1000х400мм | Щеточная пластина для защиты от пыли - IP 43 - для шкафов Altis шириной 1000 мм и глубиной от 400 мм | Industrial Enclosures and Cabinets | 770 | Шкафы напольные металлические Altis | PL5 | 1 | ШТ | На складе | не подлежит сертификации | 7765.03 | 9162.74 | 9162.74 |  |  | 3.796 | 5.69 | 838 | 194 | 35 |  | 3245060481568
48157 | Заглушка д/шкафа 500,400мм | Разборная пластина - для шкафов Altis шириной 400 мм и глубиной 500 мм | Industrial Enclosures and Cabinets | 770 | Шкафы напольные металлические Altis | PL5 | 1 | ШТ | Под заказ Т2 | не подлежит сертификации | 2018.79 | 2382.17 | 2382.17 |  |  | 0.393 | 0.88578 | 228 | 111 | 35 |  | 3245060481575
48158 | Заглушка д/шкафа 600,400мм | Разборная пластина - для шкафов Altis шириной 400 мм и глубиной 600 мм | Industrial Enclosures and Cabinets | 770 | Шкафы напольные металлические Altis | PL5 | 1 | ШТ | Под заказ Т2 | не подлежит сертификации | 2216.17 | 2615.08 | 2615.08 |  |  | 0.73 | 1.7066 | 230 | 212 | 35 |  | 3245060481582
48159 | Заглушка д/шкафа 800,400мм | Разборная пластина - для шкафов Altis шириной 400 мм и глубиной 800 мм | Industrial Enclosures and Cabinets | 770 | Шкафы напольные металлические Altis | PL5 | 1 | ШТ | Под заказ Т2 | не подлежит сертификации | 3351.27 | 3954.5 | 3954.5 |  |  | 1.41 | 1.9215 | 244 | 225 | 35 |  | 3245060481599
48160 | Ввод кабеля резин. 400х400мм | Пластина с губчатой резиной - IP 43 - для шкафов Altis шириной 400 мм и глубиной от 400 мм | Industrial Enclosures and Cabinets | 770 | Шкафы напольные металлические Altis | PL5 | 1 | ШТ | Под заказ Т2 | не подлежит сертификации | 3982.43 | 4699.27 | 4699.27 |  |  | 1.179 | 1.38 | 230 | 200 | 30 |  | 3245060481605
48161 | Ввод кабеля резин. 600х300мм | Ввод Каб. Резина 600х300 мм | Industrial Enclosures and Cabinets | 770 | Шкафы напольные металлические Altis | PL5 | 1 | ШТ | Под заказ Т2 | не подлежит сертификации | 3430.16 | 4047.59 | 4047.59 | Будет удален |  | 1.584 | 2.3307 | 435 | 141 | 38 |  | 3245060481612
48162 | Ввод кабеля резин. 600х400мм | Пластина с губчатой резиной - IP 43 - для шкафов Altis шириной 600 мм и глубиной от 400 мм | Industrial Enclosures and Cabinets | 770 | Шкафы напольные металлические Altis | PL5 | 1 | ШТ | Под заказ Т2 | не подлежит сертификации | 3808.52 | 4494.05 | 4494.05 |  |  | 2.14 | 3.1298 | 432 | 207 | 35 |  | 3245060481629
48163 | Ввод кабеля резин. 800х300мм | Ввод Каб. Резина 800x300 мм | Industrial Enclosures and Cabinets | 770 | Шкафы напольные металлические Altis | PL5 | 1 | ШТ | Под заказ Т2 | не подлежит сертификации | 3765.37 | 4443.14 | 4443.14 | Будет удален |  | 2.433 | 3.3095 | 634 | 116 | 45 |  | 3245060481636
48164 | Ввод кабеля резин. 800х400мм | Пластина с губчатой резиной - IP 43 - для шкафов Altis шириной 800 мм и глубиной от 400 мм | Industrial Enclosures and Cabinets | 770 | Шкафы напольные металлические Altis | PL5 | 1 | ШТ | Под заказ Т2 | не подлежит сертификации | 3732.13 | 4403.91 | 4403.91 |  |  | 3.087 | 1.3356 | 424 | 105 | 30 |  | 3245060481643
48165 | Ввод кабеля резин. 1000х300мм | Ввод Каб. Резина 1000x300 мм | Industrial Enclosures and Cabinets | 770 | Шкафы напольные металлические Altis | PL5 | 1 | ШТ | Под заказ Т2 | не подлежит сертификации | 3606.55 | 4255.73 | 4255.73 | Будет удален |  | 3.043 | 5.0551 | 826 | 136 | 45 |  | 3245060481650
48166 | Ввод кабеля резин. 1000X400мм | Пластина с губчатой резиной - IP 43 - для шкафов Altis шириной 1000 мм и глубиной от 400 мм | Industrial Enclosures and Cabinets | 770 | Шкафы напольные металлические Altis | PL5 | 1 | ШТ | Под заказ Т2 | не подлежит сертификации | 4964.09 | 5857.63 | 5857.63 |  |  | 4 | 5.0738 | 825 | 205 | 30 |  | 3245060481667
48167 | Заглушка д/шкафа 500,600мм | Разборная металлическая сплошная пластина для сальников - для шкафов Altis шириной 600 мм и глубиной 500 мм | Industrial Enclosures and Cabinets | 770 | Шкафы напольные металлические Altis | PL5 | 1 | ШТ | Под заказ Т2 | не подлежит сертификации | 1903.76 | 2246.44 | 2246.44 |  |  | 0.72 | 1.3356 | 424 | 105 | 30 |  | 3245060481674
48168 | Заглушка д/шкафа 600мм | Панель для сальников IP55 600х300мм Altis | Industrial Enclosures and Cabinets | 770 | Шкафы напольные металлические Altis | PL5 | 1 | ШТ | Под заказ Т2 | не подлежит сертификации | 2102.89 | 2481.41 | 2481.41 |  |  | 1.326 | 2.8959 | 448 | 202 | 32 |  | 3245060481681
48169 | Заглушка д/ввода каб.800/600мм | Разборная металлическая сплошная пластина для сальников - для шкафов Altis шириной 600 мм и глубиной 800 мм | Industrial Enclosures and Cabinets | 770 | Шкафы напольные металлические Altis | PL5 | 1 | ШТ | Под заказ Т2 | не подлежит сертификации | 3025.81 | 3570.46 | 3570.46 |  |  | 2.605 | 3.5458 | 434 | 215 | 38 |  | 3245060481698
48170 | Панель Сabstop 400х400мм | Пластина Cabstop - IP 55 - для шкафов Altis шириной 400 мм и глубиной от 400 мм | Industrial Enclosures and Cabinets | 770 | Шкафы напольные металлические Altis | PL5 | 1 | ШТ | Под заказ Т2 | не подлежит сертификации | 6627.11 | 7819.99 | 7819.99 |  |  | 1.239 | 6.9401 | 336 | 255 | 81 |  | 3245060481704
48171 | Панель Сabstop 600х300мм | Пласт. Сabstop 600х300 мм | Industrial Enclosures and Cabinets | 770 | Шкафы напольные металлические Altis | PL5 | 1 | ШТ | Под заказ Т2 | не подлежит сертификации | 6374.24 | 7521.6 | 7521.6 | Будет удален |  | 1.332 | 5.2275 | 425 | 205 | 60 |  | 3245060481711
48172 | Панель Сabstop 600х400мм | Пластина Cabstop - IP 55 - для шкафов Altis шириной 600 мм и глубиной от 400 мм | Industrial Enclosures and Cabinets | 770 | Шкафы напольные металлические Altis | PL5 | 1 | ШТ | На складе | не подлежит сертификации | 7191.85 | 8486.38 | 8486.38 |  |  | 2.095 | 9.9585 | 432 | 339 | 68 |  | 3245060481728
48173 | Панель Сabstop 800х300мм | Пласт. Сabstop 800x300 мм | Industrial Enclosures and Cabinets | 770 | Шкафы напольные металлические Altis | PL5 | 1 | ШТ | Под заказ Т2 | не подлежит сертификации | 9695.84 | 11441.09 | 11441.09 | Будет удален |  | 2.087 | 8.9536 | 627 | 210 | 68 |  | 3245060481735
48174 | Панель Сabstop 800х400мм | Пластина Cabstop - IP 55 - для шкафов Altis шириной 800 мм и глубиной от 400 мм | Industrial Enclosures and Cabinets | 770 | Шкафы напольные металлические Altis | PL5 | 1 | ШТ | На складе | не подлежит сертификации | 11632.94 | 13726.87 | 13726.87 |  |  | 2.815 | 13.8657 | 629 | 334 | 66 |  | 3245060481742
48175 | Панель Сabstop 1000х300мм | Пласт. Сabstop 1000x300 мм | Industrial Enclosures and Cabinets | 770 | Шкафы напольные металлические Altis | PL5 | 1 | ШТ | Под заказ Т2 | не подлежит сертификации | 9375.01 | 11062.51 | 11062.51 | Будет удален |  | 2.436 | 12.9021 | 826 | 220 | 71 |  | 3245060481759
48176 | Панель Сabstop 1000х400мм | Пластина Cabstop - IP 55 - для шкафов Altis шириной 1000 мм и глубиной от 400 мм | Industrial Enclosures and Cabinets | 770 | Шкафы напольные металлические Altis | PL5 | 1 | ШТ | Под заказ Т1 | не подлежит сертификации | 10832.74 | 12782.63 | 12782.63 |  |  | 3.98 | 20.7927 | 828 | 344 | 73 |  | 3245060481766
48177 | Заглушка д/шкафа 500,800мм | Разборная металлическая сплошная пластина для сальников - для шкафов Altis шириной 800 мм и глубиной 500 мм | Industrial Enclosures and Cabinets | 770 | Шкафы напольные металлические Altis | PL5 | 1 | ШТ | Под заказ Т2 | не подлежит сертификации | 2036.77 | 2403.39 | 2403.39 |  |  | 1.061 | 7.56 | 630 | 400 | 30 |  | 3245060481773
48178 | Панель-заглушка 600,800мм | Заглушка для шкафа 600x800 мм | Industrial Enclosures and Cabinets | 770 | Шкафы напольные металлические Altis | PL5 | 1 | ШТ | На складе | не подлежит сертификации | 2271.25 | 2680.08 | 2680.08 |  |  | 1.889 | 4.4684 | 629 | 222 | 32 |  | 3245060481780
48179 | Панель-заглушка 800мм | Разборная металлическая сплошная пластина для сальников - для шкафов Altis шириной 800 мм и глубиной 800 мм | Industrial Enclosures and Cabinets | 770 | Шкафы напольные металлические Altis | PL5 | 1 | ШТ | На складе | не подлежит сертификации | 4959.38 | 5852.07 | 5852.07 |  |  | 3.735 | 6.048 | 630 | 320 | 30 |  | 3245060481797
48180 | Ввод кабеля IP55 400х400мм | Разборная металлическая сплошная пластина для сальников - IP 55 - для шкафов Altis шириной 400 мм и глубиной от 400 мм | Industrial Enclosures and Cabinets | 770 | Шкафы напольные металлические Altis | PL5 | 1 | ШТ | Под заказ Т2 | не подлежит сертификации | 4334.66 | 5114.9 | 5114.9 |  |  | 1.343 | 1.4642 | 227 | 215 | 30 |  | 3245060481803
48181 | Ввод кабеля IP55 600х400мм | Разборная металлическая сплошная пластина для сальников - IP 55 - для шкафов Altis шириной 600 мм и глубиной от 400 мм | Industrial Enclosures and Cabinets | 770 | Шкафы напольные металлические Altis | PL5 | 1 | ШТ | На складе | не подлежит сертификации | 3647.11 | 4303.59 | 4303.59 |  |  | 2.407 | 3.6929 | 446 | 207 | 40 |  | 3245060481810
48182 | Ввод кабеля IP55 800х400мм | Разборная металлическая сплошная пластина для сальников - IP 55 - для шкафов Altis шириной 800 мм и глубиной от 400 мм | Industrial Enclosures and Cabinets | 770 | Шкафы напольные металлические Altis | PL5 | 1 | ШТ | На складе | не подлежит сертификации | 5364.96 | 6330.65 | 6330.65 |  |  | 3.569 | 8.8297 | 626 | 403 | 35 |  | 3245060481827
48183 | Ввод кабеля IP55 1000х400мм | Разборная металлическая сплошная пластина для сальников - IP 55 - для шкафов Altis шириной 1000 мм и глубиной от 400 мм | Industrial Enclosures and Cabinets | 770 | Шкафы напольные металлические Altis | PL5 | 1 | ШТ | Под заказ Т2 | не подлежит сертификации | 5667.86 | 6688.07 | 6688.07 |  |  | 4.631 | 6.6074 | 828 | 210 | 38 |  | 3245060481834
48187 | Заглуш. д/ввода каб.500,1000мм | Разборная металлическая сплошная пластина для сальников - для шкафов Altis шириной 1000 мм и глубиной 500 мм | Industrial Enclosures and Cabinets | 770 | Шкафы напольные металлические Altis | PL5 | 1 | ШТ | Под заказ Т2 | не подлежит сертификации | 2172.29 | 2563.3 | 2563.3 |  |  | 1.4 | 2.5523 | 826 | 103 | 30 |  | 3245060481872
48188 | Заглушка д/шкафа1000,600мм | Заглушка для шкафа 1000х600мм | Industrial Enclosures and Cabinets | 770 | Шкафы напольные металлические Altis | PL5 | 1 | ШТ | Под заказ Т2 | не подлежит сертификации | 1906.16 | 2249.27 | 2249.27 |  |  | 2.476 | 5.9194 | 825 | 205 | 35 |  | 3245060481889
48189 | Заглушка д/шкафа1000,800мм | Разборная металлическая сплошная пластина для сальников - для шкафов Altis шириной 1000 мм и глубиной 800 мм | Industrial Enclosures and Cabinets | 770 | Шкафы напольные металлические Altis | PL5 | 1 | ШТ | Под заказ Т2 | не подлежит сертификации | 4907.66 | 5791.04 | 5791.04 |  |  | 4.911 | 5.9034 | 831 | 222 | 32 |  | 3245060481896
48191 | Altis 1800x600x400 | Сборный шкаф Altis из нержавеющей стали - глубина 400 мм - высота 1800 мм - ширина - 600 мм - 1 дверь | Industrial Enclosures and Cabinets | 770 | Шкафы напольные металлические Altis | PL5 | 1 | ШТ | Под заказ Т2 | не подлежит сертификации | 346680.27 | 409082.72 | 409082.72 |  |  | 77.2 | 525.4062 | 625 | 430 | 1955 |  | 3245060481919
48192 | Altis 1800x800x400 | Сборный шкаф Altis из нержавеющей стали - глубина 400 мм - высота 1800 мм - ширина - 800 мм - 1 дверь | Industrial Enclosures and Cabinets | 770 | Шкафы напольные металлические Altis | PL5 | 1 | ШТ | Под заказ Т2 | не подлежит сертификации | 371161.15 | 437970.16 | 437970.16 |  |  | 92.4 | 723.24 | 820 | 450 | 1960 |  | 3245060481926
48193 | Altis 1800x1200x400 | Сборный шкаф Altis из нержавеющей стали - глубина 400 мм - высота 1800 мм - ширина - 1200 мм - 1 дверь | Industrial Enclosures and Cabinets | 770 | Шкафы напольные металлические Altis | PL5 | 1 | ШТ | Под заказ Т2 | не подлежит сертификации | 540774.69 | 638114.13 | 638114.13 |  |  | 126 | 1047.222 | 1230 | 440 | 1935 |  | 3245060481933
48194 | Altis 2000x800x400 | Сборный шкаф Altis из нержавеющей стали - глубина 400 мм - высота 2000 мм - ширина - 800 мм - 1 дверь | Industrial Enclosures and Cabinets | 770 | Шкафы напольные металлические Altis | PL5 | 1 | ШТ | Под заказ Т2 | не подлежит сертификации | 409807.21 | 483572.51 | 483572.51 |  |  | 99.2 | 814.752 | 820 | 460 | 2160 |  | 3245060481940
48195 | Altis 2000x1200x400 | Сборный шкаф Altis из нержавеющей стали - глубина 400 мм - высота 2000 мм - ширина - 1200 мм - 1 дверь | Industrial Enclosures and Cabinets | 770 | Шкафы напольные металлические Altis | PL5 | 1 | ШТ | Под заказ Т2 | не подлежит сертификации | 599708.64 | 707656.2 | 707656.2 |  |  | 145.2 | 1096.536 | 1220 | 420 | 2140 |  | 3245060481957
48199 | ШКАФ ALTIS 2000X800X600 | Сборный шкаф Altis из нержавеющей стали - глубина 600 мм - высота 2000 мм - ширина - 800 мм - 1 дверь | Industrial Enclosures and Cabinets | 770 | Шкафы напольные металлические Altis | PL5 | 1 | ШТ | Под заказ Т2 | не подлежит сертификации | 434787.81 | 513049.62 | 513049.62 |  |  | 105.2 | 1133.1575 | 830 | 635 | 2150 |  | 3245060481995
48200 | Altis 2000x1200x400 | Сборный шкаф Altis из нержавеющей стали - глубина 600 мм - высота 2000 мм - ширина - 1200 мм - 1 дверь | Industrial Enclosures and Cabinets | 770 | Шкафы напольные металлические Altis | PL5 | 1 | ШТ | Под заказ Т2 | не подлежит сертификации | 633119.47 | 747080.97 | 747080.97 |  |  | 153.9 | 1663.104 | 1220 | 640 | 2130 |  | 3245060482008
48203 | Шасси 19'' - для шкафа ALTIS - 35 U | Шарнирная рама 19'' - для шкафов Altis - 35 U - 175 кг | Industrial Enclosures and Cabinets | 770 | Шкафы напольные металлические Altis | PL5 | 1 | ШТ | Под заказ Т2 | не подлежит сертификации | 62533.21 | 73789.19 | 73789.19 |  |  | 19.4 | 125.8 | 1700 | 740 | 100 |  | 3245060482039
48204 | Шасси 19'' - для шкафа ALTIS - 40 U | Шарнирная рама 19'' - для шкафов Altis - 40 U - 200 кг | Industrial Enclosures and Cabinets | 770 | Шкафы напольные металлические Altis | PL5 | 1 | ШТ | Под заказ Т2 | не подлежит сертификации | 67054.59 | 79124.42 | 79124.42 |  |  | 21.5 | 140.6 | 1900 | 740 | 100 |  | 3245060482046
48208 | Шасси для шкафа ALTIS - 18 U | Набор из 2 стоек 18 U - устанавливается на многофункциональные траверсы | Industrial Enclosures and Cabinets | 770 | Шкафы напольные металлические Altis | PL5 | 1 | ШТ | Под заказ Т2 | не подлежит сертификации | 6498.04 | 7667.69 | 7667.69 |  |  | 3.093 | 3.6192 | 960 | 65 | 58 |  | 3245060482084
48220 | Направл. 2 шт. 42U Altis | Комплект из 2 направляющих - 42 U - для шкафов Altis - LCS² | Industrial Enclosures and Cabinets | 770 | Шкафы напольные металлические Altis | PL5 | 1 | ШТ | На складе | не подлежит сертификации | 19075.49 | 22509.08 | 22509.08 |  |  | 5.002 | 7.8186 | 2012 | 67 | 58 |  | 3245060482206
48231 | Прибор осветительный, 11 Вт | Стандартный осветительный прибор - крепление винтами - IP 20 - IK 06 - без розетки | Industrial Enclosures and Cabinets | 770 | Шкафы напольные металлические Altis | PL5 | 1 | ШТ | Под заказ Т2 | сертифицировано | 11922.93 | 14069.06 | 14069.06 |  |  | 0.475 | 2.2059 | 387 | 100 | 57 |  | 3245060482312
48233 | Прибор осветит, 11 Вт, розетка | Стандартный осветительный прибор - крепление винтами - IP 20 - IK 06 - с розеткой | Industrial Enclosures and Cabinets | 770 | Шкафы напольные металлические Altis | PL5 | 1 | ШТ | Под заказ Т2 | сертифицировано | 14888 | 17567.84 | 17567.84 |  |  | 0.491 | 2.346 | 391 | 100 | 60 |  | 3245060482336
48234 | Прибор осветит, 11 Вт, магнит | Стандартный осветительный прибор - крепление на магнитах - кабель 3 м - IP 20 - IK 06 | Industrial Enclosures and Cabinets | 770 | Шкафы напольные металлические Altis | PL5 | 1 | ШТ | Под заказ Т2 | сертифицировано | 16443.72 | 19403.59 | 19403.59 |  |  | 0.68 | 4.4168 | 426 | 128 | 81 |  | 3245060482343
48235 | Прибор осветит, 11 Вт, магнит | Стандартный осветительный прибор - крепление на магнитах - кабель 3 м - IP 20 - IK 06 | Industrial Enclosures and Cabinets | 770 | Шкафы напольные металлические Altis | PL5 | 1 | ШТ | На складе | сертифицировано | 28102.81 | 33161.32 | 33161.32 |  |  | 0.699 | 3.9375 | 420 | 125 | 75 |  | 3245060482350
48236 | Прибор осветит, 11 Вт, магнит | Компактный осветительный прибор - крепление на раме сборного или моноблочного шкафа - IP 20 - IK 06 - кабель 1,80 м | Industrial Enclosures and Cabinets | 770 | Шкафы напольные металлические Altis | PL5 | 1 | ШТ | На складе | сертифицировано | 6109.78 | 7209.54 | 7209.54 |  |  | 0.6 | 2.7989 | 595 | 84 | 56 |  | 3245060482367
48237 | Комплект крепления | Крепеж - для осветительных приборов (стандартных и компактных) | Industrial Enclosures and Cabinets | 770 | Шкафы напольные металлические Altis | PL5 | 10 | ШТ | Под заказ Т2 | не подлежит сертификации | 2370.95 | 2797.72 | 2797.72 |  |  | 2.043 | 6.4606 | 616 | 138 | 76 |  | 3245060482374
48422 | KNX din controller 8 out puts + DALI (HOTEL) | KNX DIN контроллер, 8 выходов + DALI (отель) | General family | 1400 | Шинные системы управления для гостиниц (LEGRAND) | PL4 | 1 | ШТ | Под заказ Т2 | сертифицировано | 58927.78 | 69534.78 | 69534.78
48806 | Датчик ДТ потол. 90м2 | Датчик движения - монтаж на потолке - комплексная технология - площадь обнаружения 90 м² | General family | 9903 | Автономные датчики движения и присутствия (LEGRAND) | PL4 | 1 | ШТ | Под заказ Т1 | сертифицировано | 14299.59 | 16873.52 | 16873.52 |  |  | 0.273 | 1.5625 | 125 | 125 | 100 |  | 3245060488062
48807 | Датчик ПИК потол. 45м2 | Датчик движения - монтаж на потолке - ИК - 360° - площадь обнаружения 45 м² | General family | 9903 | Автономные датчики движения и присутствия (LEGRAND) | PL4 | 1 | ШТ | Под заказ Т1 | сертифицировано | 11386.71 | 13436.32 | 13436.32 |  |  | 0.213 | 1.5625 | 125 | 125 | 100 |  | 3245060488079
48817 | Датчик УЗ потолоч. 90м2 | Датчик УЗ Потолочный 90м2 | General family | 9903 | Автономные датчики движения и присутствия (LEGRAND) | PL4 | 1 | ШТ | Под заказ Т2 | сертифицировано | 11043.81 | 13031.7 | 13031.7 |  | Дата запуска - 25.12.2013 | 0.248 | 1.5625 | 125 | 125 | 100 |  | 3245060488178
48820 | Датчик ПИК BUS потол. 45м2 | Датчик движения - настенный - ИК - 360° - площадь обнаружения 45 м² - внутренний монтаж | General family | 330 | Управление освещением - шинные датчики движения и присутствия (LEGRAND) | PL4 | 1 | ШТ | Под заказ Т2 | не подлежит сертификации | 9015.34 | 10638.1 | 10638.1 |  |  | 0.16 | 0.86936 | 114 | 93 | 82 |  | 3245060488208
48821 | Датчик УЗ BUS потол. 150м2 | Датчик движения - монтаж на потолке - ультразвуковой - 360° - площадь обнаружения 150 м² - внутренний монтаж | General family | 330 | Управление освещением - шинные датчики движения и присутствия (LEGRAND) | PL4 | 1 | ШТ | Под заказ Т2 | не подлежит сертификации | 9691.49 | 11435.96 | 11435.96 |  |  | 0.243 | 1.5625 | 125 | 125 | 100 |  | 3245060488215
48822 | Датчик ДТ BUS потол. 90м2 | Датчик движения - настенный - комплексная технология - 360° - площадь обнаружения 90 м² - внутренний монтаж | General family | 330 | Управление освещением - шинные датчики движения и присутствия (LEGRAND) | PL4 | 1 | ШТ | Под заказ Т2 | не подлежит сертификации | 11494.56 | 13563.58 | 13563.58 |  |  | 0.235 | 1.5625 | 125 | 125 | 100 |  | 3245060488222
48828 | Датчик освещенности | Цифровой датчик движения - управление освещением | General family | 330 | Управление освещением - шинные датчики движения и присутствия (LEGRAND) | PL4 | 1 | ШТ | Под заказ Т2 | не подлежит сертификации | 6640.04 | 7835.25 | 7835.25 |  |  | 0.088 | 0.32155 | 72 | 77 | 58 |  | 3245060488284
48832 | Интерфейс ZIGBEE/SCS | Интерфейс Zigbee/Scs | My Home Legrand | 299 | Управление освещением - шинные активаторы, управляющие и системные устройства (LEGRAND) | PL4 | 1 | ШТ | Под заказ Т2 | не подлежит сертификации | 20257.76 | 23904.16 | 23904.16 |  |  | 0.098 | 0.58435 | 145 | 65 | 62 |  | 3245060488321
48833 | Датчик ПИК потолочный 25м2 | Датчик движения - MyHOME - SCS - потолочная установка - 28 м² | My Home Legrand | 330 | Управление освещением - шинные датчики движения и присутствия (LEGRAND) | PL4 | 1 | ШТ | Под заказ Т2 | сертифицировано | 12674.76 | 14956.22 | 14956.22 |  |  | 0.055 | 0.55577 | 108 | 62 | 83 |  | 3245060488338
48837 | Повторитель ZIGBEE/SCS | Повторитель Zigbee/Scs | My Home Legrand | 299 | Управление освещением - шинные активаторы, управляющие и системные устройства (LEGRAND) | PL4 | 1 | ШТ | Под заказ Т2 | информация по запросу | 20257.76 | 23904.16 | 23904.16 |  |  | 0.12 | 0.79834 | 144 | 72 | 77 |  | 3245060488376
48841 | Реле 2х16A, потол. монтаж | Комнатный контроллер включения/выключения - монтаж на потолке - 2 выхода - 16 А | General family | 299 | Управление освещением - шинные активаторы, управляющие и системные устройства (LEGRAND) | PL4 | 1 | ШТ | Под заказ Т2 | информация по запросу | 22058.45 | 26028.97 | 26028.97 |  |  | 0.357 | 1.835 | 224 | 128 | 64 |  | 3245060488413
48842 | Дим. 0-10В 2х1000ВА, пот. мон. | Комнатный контроллер светорегуляторов - монтаж на потолке - 2 выхода - 0-10 В | General family | 299 | Управление освещением - шинные активаторы, управляющие и системные устройства (LEGRAND) | PL4 | 1 | ШТ | Под заказ Т2 | информация по запросу | 25884.91 | 30544.19 | 30544.19 |  |  | 0.406 | 1.835 | 224 | 128 | 64 |  | 3245060488420
48843 | Дим. 0-10В 4х1000ВА, пот. мон. | Комнатный контроллер светорегуляторов - монтаж на потолке - 4 выхода - 0-10 В | General family | 299 | Управление освещением - шинные активаторы, управляющие и системные устройства (LEGRAND) | PL4 | 1 | ШТ | Под заказ Т2 | информация по запросу | 38264.65 | 45152.29 | 45152.29 |  |  | 0.649 | 3.5605 | 289 | 154 | 80 |  | 3245060488437
48844 | Дим. DALI 8х16 ПРА, пот. монт. | Комнатный контроллер светорегуляторов - монтаж на потолке - 8 выходов для балластов DALI | General family | 299 | Управление освещением - шинные активаторы, управляющие и системные устройства (LEGRAND) | PL4 | 1 | ШТ | Под заказ Т2 | информация по запросу | 37814.48 | 44621.09 | 44621.09 |  |  | 0.597 | 3.5605 | 289 | 154 | 80 |  | 3245060488444
48845 | Унив. дим.2х1000Вт, пот. монт. | Комнатный контроллер светорегуляторов - монтаж на потолке - 2 выхода - все нагрузки | General family | 299 | Управление освещением - шинные активаторы, управляющие и системные устройства (LEGRAND) | PL4 | 1 | ШТ | Под заказ Т2 | информация по запросу | 49518.96 | 58432.37 | 58432.37 |  |  | 0.822 | 3.5605 | 289 | 154 | 80 |  | 3245060488451
48847 | Реле моторов, 2х16А,пот. монт. | Комнатный контроллер включения/выключения - монтаж на потолке - 2 выхода для управления шторами и рольставнями - 16 А | General family | 299 | Управление освещением - шинные активаторы, управляющие и системные устройства (LEGRAND) | PL4 | 1 | ШТ | Под заказ Т2 | информация по запросу | 40515.52 | 47808.31 | 47808.31 |  |  | 0.698 | 3.5605 | 289 | 154 | 80 |  | 3245060488475
48850 | Светорегулятор автономный | Силовой блок - монтаж на потолке - 2 выхода - 1х16 А + сухой контакт | General family | 9903 | Автономные датчики движения и присутствия (LEGRAND) | PL4 | 1 | ШТ | Под заказ Т2 | информация по запросу | 26480.73 | 31247.26 | 31247.26 |  |  | 0.307 | 1.4183 | 87 | 286 | 57 |  | 3245060488505
48851 | Комн.контроллер дим. 2вых.DALI | Комн.Контроллер Дим. 2вых.Dali | General family | 9903 | Автономные датчики движения и присутствия (LEGRAND) | PL4 | 1 | ШТ | Под заказ Т2 | информация по запросу | 31664.64 | 37364.28 | 37364.28 |  | Дата запуска - 25.02.2014 | 0.317 | 1.4183 | 87 | 286 | 57 |  | 3245060488512
48852 | Комн.контрол. дим. 2вых. 1-10V | Комн.Контроллер Дим. 2вых. 1-10В | General family | 9903 | Автономные датчики движения и присутствия (LEGRAND) | PL4 | 1 | ШТ | Под заказ Т2 | информация по запросу | 26700.47 | 31506.55 | 31506.55 |  | Дата запуска - 25.02.2014 | 0.327 | 1.4183 | 87 | 286 | 57 |  | 3245060488529
48868 | Удвоитель RJ 45 | Удвоитель Rj 45 | General family | 299 | Управление освещением - шинные активаторы, управляющие и системные устройства (LEGRAND) | PL4 | 10 | ШТ | Под заказ Т2 | не подлежит сертификации | 1508.08 | 1779.53 | 1779.53 |  |  | 0.138 | 0.53631 | 97 | 97 | 57 |  | 3245060488680
48872 | Адаптер RJ45-SCS | Адаптер RJ 45/BUS - MyHOME - SCS | My Home Legrand | 299 | Управление освещением - шинные активаторы, управляющие и системные устройства (LEGRAND) | PL4 | 10 | ШТ | Под заказ Т2 | сертифицировано | 446.53 | 526.91 | 526.91 |  |  | 0.062 | 0.18792 | 58 | 54 | 60 |  | 3245060488727
48873 | SCS/RJ45 гнездовой адаптер | Scs/Rj45 Гнездовой Адаптер | My Home Legrand | 299 | Управление освещением - шинные активаторы, управляющие и системные устройства (LEGRAND) | PL4 | 10 | ШТ | Под заказ Т2 | не подлежит сертификации | 562.72 | 664.01 | 664.01 |  |  | 0.119 | 0.36855 | 101 | 89 | 41 |  | 3245060488734
48875 | Коробка накл. д/датчиков движ. | Коробка накладная для датчиков движения | General family | 9903 | Автономные датчики движения и присутствия (LEGRAND) | PL4 | 1 | ШТ | Под заказ Т2 | не подлежит сертификации | 1339.06 | 1580.09 | 1580.09 |  | Дата запуска - 05.05.2014 | 0.178 | 1.5625 | 125 | 125 | 100 |  | 3245060488758
48917 | Lighting management. Датчик PIR 180гр.20м IP42 для настенной установки, с доп.контактом HVAC | Lighting management. Датчик PIR 180гр.20м IP42 для настенной установки, с доп.контактом HVAC | General family | 9903 | Автономные датчики движения и присутствия (LEGRAND) | PL4 | 1 | ШТ | Под заказ Т2 | сертифицировано | 13788.11 | 16269.97 | 16269.97 |  | Дата запуска - 27.04.2015 | 0.201 | 0.75762 | 145 | 95 | 55
48932 | Датчик ПИК выс.уст. | Lighting management. Датчик движения ПИК 360° для помещений с высокими потолками (рек.высота установки 10м). | General family | 9903 | Автономные датчики движения и присутствия (LEGRAND) | PL4 | 1 | ШТ | Под заказ Т1 | сертифицировано | 14885.1 | 17564.42 | 17564.42 |  | Дата запуска - 11.04.2016 | 0.308 | 1.5625 | 125 | 125 | 100 |  | 3245060489328
48933 | Датчик ПИК мультизонный IP55 | Lighting management. Датчик ПИК 270гр. 20м IP55, настенной/потолочной установки | General family | 9903 | Автономные датчики движения и присутствия (LEGRAND) | PL4 | 1 | ШТ | Под заказ Т1 | сертифицировано | 11865.57 | 14001.37 | 14001.37 |  | Дата запуска - 28.01.2016 | 0.26 | 1.5625 | 125 | 125 | 100 |  | 3245060489335
48934 | ZB Датчик осв.280гр.IP55 | MyHome Play Zigbee. Датчик движения (радио) беспроводной 270° IP55 | General family | 299 | Управление освещением - шинные активаторы, управляющие и системные устройства (LEGRAND) | PL4 | 1 | ШТ | Под заказ Т1 | информация по запросу | 16300.01 | 19234.01 | 19234.01 | Новый | Дата запуска - 21.10.2016 | [6 empty] | 3414970544254
48944 | Lighting Management. Датчик движения PIR потолочный 360°, блистер | Lighting Management. Датчик движения PIR потолочный 360°, блистер | General family | 9903 | Автономные датчики движения и присутствия (LEGRAND) | PL4 | 1 | ШТ | На складе | сертифицировано | 1650 | 1947 | 1947 |  | Дата запуска - 23.11.2015 | 0.123 | 1.0925 | 95 | 92 | 125 |  | 3414970630322
48945 | Lighting Management. Датчик движения PIR настенный 140°, блистер | Lighting Management. Датчик движения PIR настенный 140°, блистер | General family | 9903 | Автономные датчики движения и присутствия (LEGRAND) | PL4 | 1 | ШТ | На складе | сертифицировано | 1650 | 1947 | 1947 |  | Дата запуска - 23.11.2015 | 0.167 | 1.0925 | 95 | 92 | 125 |  | 3414970630346
48946 | Lighting Management. Датчик движения PIR IP55 настенный/потолочный 360°, блистер | Lighting Management. Датчик движения PIR IP55 настенный/потолочный 360°, блистер | General family | 9903 | Автономные датчики движения и присутствия (LEGRAND) | PL4 | 1 | ШТ | На складе | сертифицировано | 2135 | 2519.3 | 2519.3 |  | Дата запуска - 23.11.2015 | 0.179 | 1.0925 | 95 | 92 | 125 |  | 3414970630360
49120 | Реле импульсное 1П ск.монт. | Реле Импульсное 1п Ск.Монт. | General family | 440 | Механизмы управления освещением | PL9 | 1 | ШТ | Под заказ Т2 | сертифицировано | 4779.74 | 5640.09 | 5640.09 |  |  | 0.0522 | 0.093 |  |  |  |  | 3245060491208
49121 | Реле импульсн 1П+тайм ск.монт. | Реле Импульсн 1п+Тайм Ск.Монт. | General family | 440 | Механизмы управления освещением | PL9 | 1 | ШТ | Под заказ Т2 | сертифицировано | 5348.76 | 6311.54 | 6311.54 |  |  | 0.0542 | 0.093 |  |  |  |  | 3245060491215
49200 | Конфигуратор 0 10шт | Перемычки-конфигураторы - 0 | My Home Legrand | 648 | Прочие комплектующие изделия MYHOME (LEGRAND) | PL3 | 10 | ШТ | Под заказ Т2 | сертифицировано | 549.7 | 648.65 | 648.65 |  |  | 0.122 | 0.55577 | 108 | 62 | 83 | 3501/0 | 3245060492007
49201 | Конфигуратор 1 10шт | Перемычки-конфигураторы - 1 | My Home Legrand | 648 | Прочие комплектующие изделия MYHOME (LEGRAND) | PL3 | 10 | ШТ | Под заказ Т2 | сертифицировано | 534.5 | 630.71 | 630.71 |  |  | 0.098 | 0.52487 | 95 | 65 | 85 | 3501/1 | 3245060492014
49202 | Конфигуратор 2 10шт | Перемычки-конфигураторы - 2 | My Home Legrand | 648 | Прочие комплектующие изделия MYHOME (LEGRAND) | PL3 | 10 | ШТ | Под заказ Т2 | сертифицировано | 542.36 | 639.98 | 639.98 |  |  | 0.096 | 0.52487 | 95 | 65 | 85 | 3501/2 | 3245060492021
49203 | Конфигуратор 3 10шт | Перемычки-конфигураторы - 3 | My Home Legrand | 648 | Прочие комплектующие изделия MYHOME (LEGRAND) | PL3 | 10 | ШТ | Под заказ Т2 | сертифицировано | 542.36 | 639.98 | 639.98 |  |  | 0.097 | 0.52487 | 95 | 65 | 85 | 3501/3 | 3245060492038
49204 | Конфигуратор 4 10шт | Перемычки-конфигураторы - 4 | My Home Legrand | 648 | Прочие комплектующие изделия MYHOME (LEGRAND) | PL3 | 10 | ШТ | Под заказ Т2 | сертифицировано | 542.36 | 639.98 | 639.98 |  |  | 0.098 | 0.52487 | 95 | 65 | 85 | 3501/4 | 3245060492045
49205 | Конфигуратор 5 10шт | Перемычки-конфигураторы - 5 | My Home Legrand | 648 | Прочие комплектующие изделия MYHOME (LEGRAND) | PL3 | 10 | ШТ | Под заказ Т2 | сертифицировано | 542.36 | 639.98 | 639.98 |  |  | 0.099 | 0.52487 | 95 | 65 | 85 | 3501/5 | 3245060492052
49206 | Конфигуратор 6 10шт | Перемычки-конфигураторы - 6 | My Home Legrand | 648 | Прочие комплектующие изделия MYHOME (LEGRAND) | PL3 | 10 | ШТ | Под заказ Т2 | сертифицировано | 542.36 | 639.98 | 639.98 |  |  | 0.227 | 0.52487 | 95 | 65 | 85 | 3501/6 | 3245060492069
49207 | Конфигуратор 7 10шт | Перемычки-конфигураторы - 7 | My Home Legrand | 648 | Прочие комплектующие изделия MYHOME (LEGRAND) | PL3 | 10 | ШТ | Под заказ Т2 | сертифицировано | 544.98 | 643.08 | 643.08 |  |  | 0.098 | 0.52487 | 95 | 65 | 85 | 3501/7 | 3245060492076
49208 | Конфигуратор 8 10шт | Перемычки-конфигураторы - 8 | My Home Legrand | 648 | Прочие комплектующие изделия MYHOME (LEGRAND) | PL3 | 10 | ШТ | Под заказ Т2 | сертифицировано | 542.36 | 639.98 | 639.98 |  |  | 0.064 | 0.52487 | 95 | 65 | 85 | 3501/8 | 3245060492083
49209 | Конфигуратор 9 10шт | Перемычки-конфигураторы - 9 | My Home Legrand | 648 | Прочие комплектующие изделия MYHOME (LEGRAND) | PL3 | 10 | ШТ | Под заказ Т2 | сертифицировано | 544.98 | 643.08 | 643.08 |  |  | 0.098 | 0.52487 | 95 | 65 | 85 | 3501/9 | 3245060492090
49210 | Конфигуратор GEN 10шт | Перемычки-конфигураторы - GEN | My Home Legrand | 648 | Прочие комплектующие изделия MYHOME (LEGRAND) | PL3 | 5 | ШТ | Под заказ Т2 | сертифицировано | 545.02 | 643.12 | 643.12 |  |  | 0.061 | 0.52487 | 95 | 65 | 85 | 3501/GEN | 3245060492106
49211 | Конфигуратор GR 10шт | Перемычки-конфигураторы - GR | My Home Legrand | 648 | Прочие комплектующие изделия MYHOME (LEGRAND) | PL3 | 5 | ШТ | Под заказ Т2 | сертифицировано | 545.02 | 643.12 | 643.12 |  |  | 0.063 | 0.52487 | 95 | 65 | 85 | 3501/GR | 3245060492113
49212 | Конфигуратор АМВ 10шт | Перемычки-конфигураторы - AMB | My Home Legrand | 648 | Прочие комплектующие изделия MYHOME (LEGRAND) | PL3 | 5 | ШТ | Под заказ Т2 | сертифицировано | 545.02 | 643.12 | 643.12 |  |  | 0.059 | 0.52487 | 95 | 65 | 85 | 3501/AMB | 3245060492120
49213 | Конфигуратор AUX 10шт | Перемычки-конфигураторы - AUX | My Home Legrand | 648 | Прочие комплектующие изделия MYHOME (LEGRAND) | PL3 | 5 | ШТ | Под заказ Т2 | сертифицировано | 542.4 | 640.03 | 640.03 |  |  | 0.06 | 0.52487 | 95 | 65 | 85 | 3501/AUX | 3245060492137
49214 | Конфигуратор ON 10шт | Перемычки-конфигураторы - ON | My Home Legrand | 648 | Прочие комплектующие изделия MYHOME (LEGRAND) | PL3 | 5 | ШТ | Под заказ Т2 | сертифицировано | 545.02 | 643.12 | 643.12 |  |  | 0.041 | 0.52487 | 95 | 65 | 85 | 3501/ON | 3245060492144
49215 | Конфигуратор OFF 10шт | Перемычки-конфигураторы - OFF | My Home Legrand | 648 | Прочие комплектующие изделия MYHOME (LEGRAND) | PL3 | 5 | ШТ | Под заказ Т2 | сертифицировано | 545.02 | 643.12 | 643.12 |  |  | 0.044 | 0.52487 | 95 | 65 | 85 | 3501/OFF | 3245060492151
49216 | Конфигуратор 0/I 10шт | Перемычки-конфигураторы - O/I | My Home Legrand | 648 | Прочие комплектующие изделия MYHOME (LEGRAND) | PL3 | 5 | ШТ | Под заказ Т2 | сертифицировано | 558.02 | 658.46 | 658.46 |  |  | 0.05 | 0.52487 | 95 | 65 | 85 | 3501/OI | 3245060492168
49217 | Конфигуратор PUL 10шт | Перемычки-конфигураторы - PUL | My Home Legrand | 648 | Прочие комплектующие изделия MYHOME (LEGRAND) | PL3 | 5 | ШТ | Под заказ Т2 | сертифицировано | 545.02 | 643.12 | 643.12 |  |  | 0.059 | 0.52487 | 95 | 65 | 85 | 3501/PUL | 3245060492175
49218 | Конфигуратор SLA 10шт | Перемычки-конфигураторы - SLA | My Home Legrand | 648 | Прочие комплектующие изделия MYHOME (LEGRAND) | PL3 | 5 | ШТ | Под заказ Т2 | сертифицировано | 545.02 | 643.12 | 643.12 |  |  | 0.06 | 0.52487 | 95 | 65 | 85 | 3501/SLA | 3245060492182
49219 | Конфигуратор CEN 10шт | Перемычки-конфигураторы - CEN | My Home Legrand | 648 | Прочие комплектующие изделия MYHOME (LEGRAND) | PL3 | 5 | ШТ | Под заказ Т2 | сертифицировано | 545.02 | 643.12 | 643.12 |  |  | 0.044 | 0.52487 | 95 | 65 | 85 | 3501/CEN | 3245060492199
49220 | Конфигуратор UPDown 10шт | Перемычки-конфигураторы - стрелки вверх/вниз | My Home Legrand | 648 | Прочие комплектующие изделия MYHOME (LEGRAND) | PL3 | 5 | ШТ | Под заказ Т2 | сертифицировано | 545.02 | 643.12 | 643.12 |  |  | 0.045 | 0.52487 | 95 | 65 | 85 | 3501/T | 3245060492205
49221 | Конфигуратор UPDown-М 10шт | Перемычки-конфигураторы - стрелки вверх/вниз + M | My Home Legrand | 648 | Прочие комплектующие изделия MYHOME (LEGRAND) | PL3 | 5 | ШТ | Под заказ Т2 | сертифицировано | 545.02 | 643.12 | 643.12 |  |  | 0.042 | 0.52487 | 95 | 65 | 85 | 3501/TM | 3245060492212
49222 | Терминатор SCS | Запасная съёмная клемма BUS - для подключения различных компонентов системы | My Home Legrand | 648 | Прочие комплектующие изделия MYHOME (LEGRAND) | PL3 | 10 | ШТ | Под заказ Т2 | сертифицировано | 228.91 | 270.11 | 270.11 |  |  | 0.027 | 0.1053 | 65 | 60 | 27 |  | 3245060492229
49231 | Кабель SCS 100м | SCS-кабель - двужильный - для шины - 100 м | My Home Legrand | 682 | Дополнительные инфраструктурные устройства MYHOME (LEGRAND) | PL3 | 1 | ШТ | Под заказ Т1 | сертифицировано | 6920.61 | 8166.32 | 8166.32 |  |  | 4.031 | 10.933 | 290 | 290 | 130 | L4669 | 3245060492311
49232 | Кабель SCS 500м | SCS-кабель - двужильный - для шины - 500 м | My Home Legrand | 682 | Дополнительные инфраструктурные устройства MYHOME (LEGRAND) | PL3 | 1 | ШТ | На складе | сертифицировано | 35118.06 | 41439.31 | 41439.31 |  |  | 20.1 | 28.577 | 410 | 410 | 170 | L4669/500 | 3245060492328
49234 | Кабель USB для 67510 | Кабель USB - для подключения системы к ПК | My Home Legrand | 682 | Дополнительные инфраструктурные устройства MYHOME (LEGRAND) | PL3 | 1 | ШТ | Под заказ Т2 | сертифицировано | 8502.75 | 10033.25 | 10033.25 |  |  | 0.173 | 1.5008 | 145 | 115 | 90 | 3559 | 3245060492342
49237 | Набор конфигураторов син | Перемычки-конфигураторы - для AUX, GEN, GR, AMB,ON, OFF, O/I, PUL, SLA, CEN, стрелки вверх/вниз, стрелки вверх/вниз+M | My Home Legrand | 648 | Прочие комплектующие изделия MYHOME (LEGRAND) | PL3 | 1 | ШТ | На складе | сертифицировано | 10191.05 | 12025.44 | 12025.44 |  |  | 0.254 | 1.1642 | 189 | 154 | 40 | 3501K/1 | 3245060492373
49244 | My Home Система энергоконтроля. Клема шинная съемная. | MyHOME Система энергоконтроля. Клема шинная съёмная. | My Home Legrand | 648 | Прочие комплектующие изделия MYHOME (LEGRAND) | PL3 | 10 | ШТ | На складе | сертифицировано | 265.7 | 313.53 | 313.53
49245 | My Home Система энергоконтроля. Клема шинная съемная 2 полюса. | MyHOME Система энергоконтроля. Клема шинная съёмная 2 полюса. | My Home Legrand | 648 | Прочие комплектующие изделия MYHOME (LEGRAND) | PL3 | 10 | ШТ | На складе | сертифицировано | 265.7 | 313.53 | 313.53
49246 | My Home Система энергоконтроля. Клема шинная съемная 3 полюса. | MyHOME Система энергоконтроля. Клема шинная съёмная 3 полюса. | My Home Legrand | 648 | Прочие комплектующие изделия MYHOME (LEGRAND) | PL3 | 10 | ШТ | На складе | сертифицировано | 265.7 | 313.53 | 313.53
49249 | Программа MH Visual | Программное обеспечение - MyHOME - SCS | My Home Legrand | 647 | Устройства сценарного и централизованного управления MYHOME (LEGRAND) | PL3 | 1 | ШТ | Под заказ Т2 | не подлежит сертификации | 1935.31 | 2283.67 | 2283.67 |  |  | 0.122 | 1.2006 | 185 | 118 | 55 |  | 3245060492496
49552 | Таймер 24В 50Гц | Счетчик времени наработки - 24 В~ - 50 Гц | Control and Signal Units | 781 | Счетчики времени наработки | PL5 | 1 | ШТ | Под заказ Т2 | сертифицировано | 2616.53 | 3087.51 | 3087.51 |  |  | 0.077 | 0.36562 | 75 | 75 | 65 |  | 3245060495527
49553 | Таймер 110/120В 50Гц | Счетчик времени наработки - 110-120 В~ - 50 Гц | Control and Signal Units | 781 | Счетчики времени наработки | PL5 | 1 | ШТ | Под заказ Т2 | сертифицировано | 2616.53 | 3087.51 | 3087.51 |  |  | 0.078 | 0.36562 | 75 | 75 | 65 |  | 3245060495534
49554 | Таймер 110/120В 60Гц | Таймер 110/120в 60гц | Control and Signal Units | 781 | Счетчики времени наработки | PL5 | 1 | ШТ | Под заказ Т2 | сертифицировано | 2616.53 | 3087.51 | 3087.51 |  |  | 0.079 | 0.36562 | 75 | 75 | 65 |  | 3245060495541
49555 | Таймер 200/240В 50гц | Счетчик времени наработки - 200-240 В~ - 50 Гц | Control and Signal Units | 781 | Счетчики времени наработки | PL5 | 1 | ШТ | На складе | сертифицировано | 2543.87 | 3001.77 | 3001.77 |  |  | 0.078 | 0.36562 | 75 | 75 | 65 |  | 3245060495558
49558 | Таймер 48В 50Гц | Счетчик времени наработки - 48 В~ - 50 Гц | Control and Signal Units | 781 | Счетчики времени наработки | PL5 | 1 | ШТ | Под заказ Т2 | сертифицировано | 2616.53 | 3087.51 | 3087.51 |  |  | 0.077 | 0.36562 | 75 | 75 | 65 |  | 3245060495589
49559 | Таймер 380В 50Гц | Счетчик времени наработки - 400 В~ - 50 Гц | Control and Signal Units | 781 | Счетчики времени наработки | PL5 | 1 | ШТ | На складе | сертифицировано | 2616.53 | 3087.51 | 3087.51 |  |  | 0.079 | 0.36562 | 75 | 75 | 65 |  | 3245060495596
49560 | Таймер 12/36В CONTIN | Счетчик времени наработки - 24-36 В= | Control and Signal Units | 781 | Счетчики времени наработки | PL5 | 1 | ШТ | На складе | сертифицировано | 7733.34 | 9125.34 | 9125.34 |  |  | 0.08 | 0.36562 | 75 | 75 | 65 |  | 3245060495602
49680 | Таймер 230В | Цифровые программируемые таймеры - недельный - 230 В~ - 1 выход | General family | 460 | Таймеры | PL1 | 1 | ШТ | Под заказ Т2 | сертифицировано | 9802.39 | 11566.82 | 11566.82 |  |  | 0.226 | 0.63744 | 96 | 80 | 83 |  | 3245060496807
49682 | Таймер Цифр. 2 Кан. | Цифровые программируемые таймеры - недельный - 230 В~ - 2 выхода | General family | 460 | Таймеры | PL1 | 1 | ШТ | Под заказ Т2 | сертифицировано | 11849.47 | 13982.37 | 13982.37 |  |  | 0.22 | 0.49638 | 95 | 95 | 55 |  | 3245060496821
49754 | Таймер с циферблатом 24 часа | Аналоговые программируемые таймеры - суточный - подключение на винтах | General family | 460 | Таймеры | PL1 | 1 | ШТ | На складе | сертифицировано | 13108.24 | 15467.72 | 15467.72 |  |  | 0.217 | 0.5175 | 115 | 75 | 60 |  | 3245060497545
49756 | Таймер с циферблатом 7 дней | Аналоговые программируемые таймеры - недельный - подключение на винтах | General family | 460 | Таймеры | PL1 | 1 | ШТ | Под заказ Т2 | сертифицировано | 13342.34 | 15743.96 | 15743.96 |  |  | 0.203 | 0.5175 | 115 | 75 | 60 |  | 3245060497569
49783 | Rex600Таймер пневматич.10A250В | Пневматич.Таймер 10А 250В | General family | 440 | Механизмы управления освещением | PL9 | 1 | ШТ | Под заказ Т2 | сертифицировано | 5845.86 | 6898.11 | 6898.11 |  |  | 0.136 | 0.65072 | 98 | 80 | 83 |  | 3245060497835
49832 | Суппорт таймера | Аксессуары для крепления на двери шкафа - для программируемых таймеров | General family | 460 | Таймеры | PL1 | 5 | ШТ | Под заказ Т2 | не подлежит сертификации | 277.11 | 326.99 | 326.99 |  |  | 0.057 | 0.70528 | 116 | 76 | 80 |  | 3245060498320
49843 | LuxoRex Таймер | LuxoRex Таймер | General family | 460 | Таймеры | PL1 | 1 | ШТ | Под заказ Т2 | сертифицировано | 15095.54 | 17812.74 | 17812.74 |  |  | 0.172 | 0.99882 | 179 | 93 | 60 |  | 3245060498436
50005 | Штекер 2К-3А-ТВТ | Штекер 2к-3а-Твт | General family | 980 | Другие типы вилок и розеток | PL9 | 20 | ШТ | Под заказ Т2 | не подлежит сертификации | 416.57 | 491.55 | 491.55 |  |  | 0.191 | 0.53631 | 97 | 97 | 57 |  | 3245060500054
50009 | TV Штепсель 9,5мм | Штекер TV 9,52мм Папа | General family | 981 | Дополнительная аппаратура для TV линий | PL3 | 50 | ШТ | Под заказ Т2 | не подлежит сертификации | 148.94 | 175.75 | 175.75 | Будет удален |  | 0.63 | 1.1881 | 193 | 108 | 57 |  | 3245060500092
50010 | TV Розетка коаксиальная9,5мм | Гнездо - ∅ 9,52 мм - для системы TV-соединений | General family | 981 | Дополнительная аппаратура для TV линий | PL3 | 50 | ШТ | Под заказ Т2 | не подлежит сертификации | 162.23 | 191.43 | 191.43 |  |  | 0.536 | 1.1881 | 193 | 108 | 57 |  | 3245060500108
50162 | Вилка 2К 6А белая | Вилка 2К - серия Элиум - 6 А - с кольцом - пластик - белый | Helium | 985 | Розетки, вилки, адаптеры DIY | PL9 | 30 | ШТ | На складе | сертифицировано | 126.21 | 148.93 | 148.93 |  |  | 0.489 | 1.7147 | 190 | 95 | 95 |  | 3245060501624
50163 | Вилка 2К 6А черная | Вилка 2К - серия Элиум - 6 А - с кольцом - пластик - чёрный | Helium | 985 | Розетки, вилки, адаптеры DIY | PL9 | 30 | ШТ | На складе | сертифицировано | 126.21 | 148.93 | 148.93 |  |  | 0.486 | 1.7147 | 190 | 95 | 95 |  | 3245060501631
50164 | Вилка 2К 6А бронза | Вилка 2К - серия Элиум - 6 А - с кольцом - пластик - бронзовый | Helium | 985 | Розетки, вилки, адаптеры DIY | PL9 | 30 | ШТ | На складе | сертифицировано | 130.98 | 154.56 | 154.56 |  |  | 0.489 | 1.7147 | 190 | 95 | 95 |  | 3245060501648
50165 | Вилка 2К 6А алюминий | Вилка 2К - серия Элиум - 6 А - с кольцом - пластик - алюминий | Helium | 985 | Розетки, вилки, адаптеры DIY | PL9 | 30 | ШТ | На складе | сертифицировано | 130.98 | 154.56 | 154.56 |  |  | 0.477 | 1.7147 | 190 | 95 | 95 |  | 3245060501655
50166 | Розетка 2К 6А белая | Розетка 2K - серия Элиум - 6 А - с кольцом - пластик - белый | Helium | 985 | Розетки, вилки, адаптеры DIY | PL9 | 15 | ШТ | На складе | сертифицировано | 159.03 | 187.66 | 187.66 |  |  | 0.43 | 1.7147 | 190 | 95 | 95 |  | 3245060501662
50172 | Вилка 2К+З белая | Вилка 2К+3 - серия Элиум - 16 А - с поворотным механизмом - винтовой зажим - белый | Helium | 985 | Розетки, вилки, адаптеры DIY | PL9 | 10 | ШТ | На складе | сертифицировано | 271.48 | 320.35 | 320.35 |  |  | 0.411 | 1.7147 | 190 | 95 | 95 |  | 3245060501723
50173 | Вилка 2К+З черная | Вилка 2К+3 - серия Элиум - 16 А - с поворотным механизмом - винтовой зажим - чёрный | Helium | 985 | Розетки, вилки, адаптеры DIY | PL9 | 10 | ШТ | На складе | сертифицировано | 271.48 | 320.35 | 320.35 |  |  | 0.418 | 1.7147 | 190 | 95 | 95 |  | 3245060501730
50175 | Вилка 2К+З белая | Вилка 2К+3 - серия Элиум - 16 А - с рычагом - пластик - винтовой зажим - винт сбоку - белый | Helium | 985 | Розетки, вилки, адаптеры DIY | PL9 | 5 | ШТ | На складе | сертифицировано | 371.5 | 438.37 | 438.37 |  |  | 0.361 | 1.7147 | 190 | 95 | 95 |  | 3245060501754
50176 | Вилка 2К+З черная | Вилка 2К+3 - серия Элиум - 16 А - с рычагом - пластик - винтовой зажим - винт сбоку - чёрный | Helium | 985 | Розетки, вилки, адаптеры DIY | PL9 | 5 | ШТ | На складе | сертифицировано | 328.16 | 387.23 | 387.23 |  |  | 0.36 | 1.7147 | 190 | 95 | 95 |  | 3245060501761
50181 | Вилка 2К 16А черная | Вилка 2К - серия Элиум - 16 А - резина - прямой ввод - чёрный | Helium | 985 | Розетки, вилки, адаптеры DIY | PL9 | 25 | ШТ | На складе | сертифицировано | 151.46 | 178.72 | 178.72 |  |  | 0.8 | 3.4295 | 190 | 190 | 95 |  | 3245060501815
50183 | Вилка 2К 16А белая | Вилка 2К - серия Элиум - 16 А - ультраплоская - пластик - белый | Helium | 985 | Розетки, вилки, адаптеры DIY | PL9 | 15 | ШТ | На складе | сертифицировано | 201.94 | 238.29 | 238.29 |  |  | 0.385 | 1.7147 | 190 | 95 | 95 |  | 3245060501839
50184 | Вилка 2К 16А черная | Вилка 2К - серия Элиум - 16 А - ультраплоская - пластик - чёрный | Helium | 985 | Розетки, вилки, адаптеры DIY | PL9 | 15 | ШТ | На складе | сертифицировано | 201.94 | 238.29 | 238.29 |  |  | 0.389 | 1.7147 | 190 | 95 | 95 |  | 3245060501846
50187 | Вилка 2К+З белая | Вилка 2К+3 - серия Элиум - 16 А - пластик - прямой ввод - белый | Helium | 985 | Розетки, вилки, адаптеры DIY | PL9 | 25 | ШТ | На складе | сертифицировано | 189.32 | 223.4 | 223.4 |  |  | 0.811 | 3.4295 | 190 | 190 | 95 |  | 3245060501877
50188 | Вилка 2К+З 16А белая | Вилка 2К+3 - серия Элиум - 16 А - пластик - нижний ввод - белый | Helium | 985 | Розетки, вилки, адаптеры DIY | PL9 | 25 | ШТ | На складе | сертифицировано | 189.32 | 223.4 | 223.4 |  |  | 0.8 | 3.4295 | 190 | 190 | 95 |  | 3245060501884
50189 | Розетка 2К+З белая | Розетка 2К+3 - серия Элиум - 16 А - пластик - прямой ввод - белый | Helium | 985 | Розетки, вилки, адаптеры DIY | PL9 | 15 | ШТ | На складе | сертифицировано | 144.08 | 170.01 | 170.01 |  |  | 0.706 | 3.4295 | 190 | 190 | 95 |  | 3245060501891
50190 | Вилка 2К+З белая | Вилка 2К+3 - серия Элиум - 16 А - с кольцом - пластик - винтовой зажим - белый | Helium | 985 | Розетки, вилки, адаптеры DIY | PL9 | 25 | ШТ | На складе | сертифицировано | 214.56 | 253.18 | 253.18 |  |  | 0.9 | 3.4295 | 190 | 190 | 95 |  | 3245060501907
50191 | Розетка 2К+З белая | Розетка 2К+3 - серия Элиум - 16 А - с кольцом - пластик - винтовой зажим - белый | Helium | 985 | Розетки, вилки, адаптеры DIY | PL9 | 10 | ШТ | На складе | сертифицировано | 328.16 | 387.23 | 387.23 |  |  | 0.474 | 1.7147 | 190 | 95 | 95 |  | 3245060501914
50192 | Вилка 2К+З серая | Вилка 2К+3 - серия Элиум - 16 А - пластик - с кольцом - винтовой зажим - серый | Helium | 985 | Розетки, вилки, адаптеры DIY | PL9 | 25 | ШТ | На складе | сертифицировано | 239.81 | 282.98 | 282.98 |  |  | 0.916 | 3.4295 | 190 | 190 | 95 |  | 3245060501921
50193 | Розетка 2К+З серая | Розетка 2К+3 - серия Элиум - 16 А - с кольцом - пластик - винтовой зажим - серый | Helium | 985 | Розетки, вилки, адаптеры DIY | PL9 | 10 | ШТ | Под заказ Т1 | сертифицировано | 328.16 | 387.23 | 387.23 |  |  | 0.48 | 1.7147 | 190 | 95 | 95 |  | 3245060501938
50194 | Вилка 2К+З черная | Вилка 2К+3 - серия Элиум - 16 А - с кольцом - пластик - винтовой зажим - чёрный | Helium | 985 | Розетки, вилки, адаптеры DIY | PL9 | 25 | ШТ | На складе | сертифицировано | 214.56 | 253.18 | 253.18 |  |  | 0.895 | 3.4295 | 190 | 190 | 95 |  | 3245060501945
50195 | Розетка 2К+З черная | Розетка 2К+3 - серия Элиум - 16 А - с кольцом - пластик - винтовой зажим - чёрный | Helium | 985 | Розетки, вилки, адаптеры DIY | PL9 | 10 | ШТ | На складе | сертифицировано | 328.16 | 387.23 | 387.23 |  |  | 0.464 | 1.7147 | 190 | 95 | 95 |  | 3245060501952
50196 | Вилка 2К+З черная | Вилка 2К+3 - серия Элиум - 16 А - резина - винтовой зажим - чёрный | Helium | 985 | Розетки, вилки, адаптеры DIY | PL9 | 10 | ШТ | На складе | сертифицировано | 328.16 | 387.23 | 387.23 |  |  | 0.54 | 3.4295 | 190 | 190 | 95 |  | 3245060501969
50197 | Розетка 2К+З черная | Розетка 2К+3 - серия Элиум - 16 А - резина - винтовой зажим - чёрный | Helium | 985 | Розетки, вилки, адаптеры DIY | PL9 | 10 | ШТ | На складе | сертифицировано | 328.16 | 387.23 | 387.23 |  |  | 0.67 | 3.4295 | 190 | 190 | 95 |  | 3245060501976
50199 | Розетка 2К+З | Розетка 2К+3 - серия Элиум - 16 А - пластик - винт сбоку - белый | Helium | 985 | Розетки, вилки, адаптеры DIY | PL9 | 4 | ШТ | На складе | сертифицировано | 157.17 | 185.46 | 185.46 |  |  | 0.333 | 1.7147 | 190 | 95 | 95 |  | 3245060501990
50299 | Блокиратор роз 2К+З MSC N | Ключ для розетки с блокировкой - Valena In'Matic | DLP/Mosaic | 512 | Новый Mosaic электроустановочное оборудование | PL2 | 10 | ШТ | На складе | не подлежит сертификации | 135.5 | 159.89 | 159.89 |  |  | 0.02 | 0.26572 | 70 | 52 | 73 |  | 3245060502997
50382 | адаптер Французский стандарт | Адаптер для путешествий - серия Элиум - с немецкого стандарта на французский стандарт - белый/серый | Helium | 985 | Розетки, вилки, адаптеры DIY | PL9 | 10 | ШТ | На складе | сертифицировано | 214.56 | 253.18 | 253.18 |  |  | 0.551 | 4.5865 | 361 | 105 | 121 |  | 3245060503826
50383 | адаптер Британский стандарт | Адаптер для путешествий - серия Элиум - с британского стандарта на французский/немецкий стандарт - белый/серый | Helium | 985 | Розетки, вилки, адаптеры DIY | PL9 | 10 | ШТ | На складе | сертифицировано | 236.83 | 279.46 | 279.46 |  |  | 0.664 | 6.6395 | 361 | 152 | 121 |  | 3245060503833
50409 | Вилка с выключателем 16A | Вилка С Индикатором 16а | General family | 980 | Другие типы вилок и розеток | PL9 | 5 | ШТ | На складе | сертифицировано | 464.87 | 548.55 | 548.55 |  |  | 0.493 | 3.1721 | 321 | 122 | 81 |  | 3245060504090
50462 | Вилка с розеткой 16A | Вилка с выключателем 16A | General family | 980 | Другие типы вилок и розеток | PL9 | 5 | ШТ | На складе | сертифицировано | 357.6 | 421.97 | 421.97 |  | Дата запуска - 01.04.2014 | 0.513 | 3.1721 | 321 | 122 | 81
50625 | Блок розет.3х2К+З 16А нем.стд. | Многорозеточный блок - 3x2К+З - 250 В~ - с кабелем мм - длина 208 мм | MOES | 1006 | Удлинители многорозеточные NG | PL9 | 5 | ШТ | Под заказ Т2 | сертифицировано | 2474.4 | 2919.79 | 2919.79 |  |  | 1.545 | 12.8828 | 268 | 253 | 190 |  | 3245060506254
50626 | Блок розет.4х2К+З 16А нем.стд. | Многорозеточный блок - 4x2К+З - 250 В~ - с кабелем мм - длина 253 мм | MOES | 1006 | Удлинители многорозеточные NG | PL9 | 5 | ШТ | Под заказ Т2 | сертифицировано | 2816.27 | 3323.2 | 3323.2 |  |  | 1.759 | 12.8828 | 268 | 253 | 190 |  | 3245060506261
50627 | Блок розет.6х2К+З 16А нем.стд. | Многорозеточный блок - 6x2К+З - 250 В~ - с кабелем мм - длина 343 мм | MOES | 1006 | Удлинители многорозеточные NG | PL9 | 5 | ШТ | Под заказ Т2 | сертифицировано | 3727.91 | 4398.93 | 4398.93 |  |  | 2.363 | 13.6116 | 398 | 300 | 114 |  | 3245060506278
50630 | Блок роз.6х2К+З 16Анем.ст.инд. | Многорозеточный блок - 6x2К+З - 250 В~ - с кабелем - с индикатором и выключателем | MOES | 1006 | Удлинители многорозеточные NG | PL9 | 5 | ШТ | Под заказ Т2 | сертифицировано | 4313.92 | 5090.43 | 5090.43 |  |  | 2.768 | 26.46 | 420 | 315 | 200 |  | 3245060506308
50650 | Розетка 4X2P белая | Многорозеточный блок 4 x 2К - серия Элиум - немецкий/французский стандарт - 6 А - белый | Helium | 985 | Розетки, вилки, адаптеры DIY | PL9 | 10 | ШТ | На складе | сертифицировано | 366.02 | 431.9 | 431.9 |  |  | 1.19 | 6.6395 | 361 | 152 | 121 |  | 3245060506506
50651 | Розетка 4X2P черная | Многорозеточный блок 4 x 2К - серия Элиум - немецкий/французский стандарт - 6 А - чёрный | Helium | 985 | Розетки, вилки, адаптеры DIY | PL9 | 10 | ШТ | Под заказ Т1 | сертифицировано | 366.02 | 431.9 | 431.9 |  |  | 1.176 | 6.6395 | 361 | 152 | 121 |  | 3245060506513
50655 | Розетка переносная 2x2P+E | Многорозеточный блок 2 x 2К+3 - серия Элиум - с кронштейном для крепления к стене - 16 А - верт. подключение - белый | Helium | 985 | Розетки, вилки, адаптеры DIY | PL9 | 10 | ШТ | На складе | сертифицировано | 248.86 | 293.65 | 293.65 |  |  | 0.99 | 4.5865 | 361 | 105 | 121 |  | 3245060506551
50656 | Розетка переносная 3x2P+E | Многорозеточный блок 3 x 2К+3 - серия Элиум - с кронштейном для крепления к стене - 16 А - гориз. подключение - белый | Helium | 985 | Розетки, вилки, адаптеры DIY | PL9 | 10 | ШТ | На складе | сертифицировано | 340.78 | 402.12 | 402.12 |  |  | 1.268 | 6.6395 | 361 | 152 | 121 |  | 3245060506568
50662 | Розетка 3X2P+T белая | Многорозеточный блок 3 x 2К+3 - серия Элиум - 16 А - горизонтальное подключение - белый | Helium | 985 | Розетки, вилки, адаптеры DIY | PL9 | 10 | ШТ | На складе | сертифицировано | 429.13 | 506.37 | 506.37 |  |  | 1.226 | 6.6395 | 361 | 152 | 121 |  | 3245060506629
50663 | Розетка 3X2P+T прозрачная | Многорозеточный блок 3 x 2К+3 - серия Элиум - 16 А -горизонтальное подключение - прозрачный | Helium | 985 | Розетки, вилки, адаптеры DIY | PL9 | 10 | ШТ | На складе | сертифицировано | 504.86 | 595.73 | 595.73 |  |  | 1.343 | 6.6395 | 361 | 152 | 121 |  | 3245060506636
50665 | Розетка 4X2P+T с кнопкой выталкивания | Многорозеточный блок 2 x 2К+3 - серия Элиум - 16 А - блок из 2 розеток - гориз. подключение - выталкивание вилки - белый | Helium | 985 | Розетки, вилки, адаптеры DIY | PL9 | 5 | ШТ | На складе | сертифицировано | 1028.77 | 1213.95 | 1213.95 |  |  | 0.927 | 4.3984 | 253 | 183 | 95 |  | 3245060506650
50673 | Ночник LED с сумер.детект 230В | Ночник LED с сумеречным детектором 230В | General family | 980 | Другие типы вилок и розеток | PL9 | 1 | ШТ | На складе | сертифицировано | 542 | 639.56 | 639.56 |  | Дата запуска - 01.04.2014 | 0.136 | 0.95 | 125 | 95 | 80 |  | 3245060506735
50676 | Ночник со св.регулятором бел | Ночник со светорегулятором белый | General family | 980 | Другие типы вилок и розеток | PL9 | 12 | ШТ | На складе | сертифицировано | 950.93 | 1122.1 | 1122.1 |  | Дата запуска - 23.11.2015 | 0.441 | 3.24 | 200 | 135 | 120 |  | 3414970010629
50677 | Ночник со св.регулятором черн | Ночник со светорегулятором чёрный | General family | 980 | Другие типы вилок и розеток | PL9 | 12 | ШТ | На складе | сертифицировано | 950.93 | 1122.1 | 1122.1 |  | Дата запуска - 23.11.2015 | 0.441 | 3.24 | 200 | 135 | 120 |  | 3414970010636
50678 | Авар. сетильник съемн. бел | Аварийный светильник съёмный белый | General family | 980 | Другие типы вилок и розеток | PL9 | 12 | ШТ | На складе | сертифицировано | 1304.7 | 1539.55 | 1539.55 |  | Дата запуска - 23.11.2015 | 0.342 | 3.24 | 200 | 135 | 120 |  | 3414970010643
50679 | Авар. сетильник съемн. черн | Аварийный светильник съёмный чёрный | General family | 980 | Другие типы вилок и розеток | PL9 | 12 | ШТ | На складе | сертифицировано | 1304.7 | 1539.55 | 1539.55 |  | Дата запуска - 23.11.2015 | 0.334 | 3.24 | 200 | 135 | 120 |  | 3414970010650
50680 | USB д/зарядки 1.5А бел | USB для зарядки 1.5А бел. | General family | 980 | Другие типы вилок и розеток | PL9 | 12 | ШТ | На складе | сертифицировано | 986.35 | 1163.89 | 1163.89 |  | Дата запуска - 23.11.2015 | 0.441 | 3.24 | 200 | 135 | 120 |  | 3414970010575
50681 | USB д/зарядки 1.5А черн | USB для зарядки 1.5А чёрн. | General family | 980 | Другие типы вилок и розеток | PL9 | 12 | ШТ | На складе | сертифицировано | 986.35 | 1163.89 | 1163.89 |  | Дата запуска - 23.11.2015 | 0.441 | 3.24 | 200 | 135 | 120 |  | 3414970010582
50682 | 2хUSB авт.зарядка 12Вт-2.1A | 2хUSB авт.зарядка 12Вт 2.1A | General family | 980 | Другие типы вилок и розеток | PL9 | 20 | ШТ | На складе | сертифицировано | 812.4 | 958.63 | 958.63 |  | Дата запуска - 23.11.2015 | 0.498 | 3.6795 | 208 | 145 | 122 |  | 3414970010599
50683 | USB-кабель д/зарядки 3 в 1 | USB-кабель для зарядки 3 в 1 | General family | 980 | Другие типы вилок и розеток | PL9 | 20 | ШТ | На складе | не подлежит сертификации | 768.41 | 906.72 | 906.72 |  | Дата запуска - 23.11.2015 | 0.975 | 7.384 | 260 | 200 | 142 |  | 3414970010605
50684 | USB-кабель д/заряд. Galaxy Tab | USB-кабель для зарядки Galaxy Tab | General family | 980 | Другие типы вилок и розеток | PL9 | 20 | ШТ | На складе | не подлежит сертификации | 596.47 | 703.83 | 703.83 |  | Дата запуска - 23.11.2015 | 0.905 | 7.598 | 262 | 200 | 145 |  | 3414970010612
51106 | Угл.вил.HypraIP67 2К+З 230v16A | Угловая вилка Hypra - IP 66/67-55 - 2К+3 - 16 А - пластик | Industrial Sockets and Plugs | 861 | Розетки, вилки, удлинители Hypra | PL5 | 1 | ШТ | Под заказ Т2 | сертифицировано | 2572.86 | 3035.97 | 3035.97 |  |  | 0.219 | 1.6758 | 180 | 98 | 95 |  | 3245060511067
51110 | Угл.вил.HypraIP67 3К+З 400v16A | Угловая вилка Hypra - IP 66/67-55 - 3К+3 - 16 А - пластик | Industrial Sockets and Plugs | 861 | Розетки, вилки, удлинители Hypra | PL5 | 1 | ШТ | Под заказ Т2 | сертифицировано | 2688.04 | 3171.89 | 3171.89 |  |  | 0.25 | 1.6758 | 180 | 98 | 95 |  | 3245060511104
51111 | Угл.вил.HypraIP67 4К+З 400v16A | Угловая вилка Hypra - IP 66/67-55 - 3К+Н+3 - 16 А - пластик | Industrial Sockets and Plugs | 861 | Розетки, вилки, удлинители Hypra | PL5 | 1 | ШТ | Под заказ Т2 | сертифицировано | 2975.33 | 3510.89 | 3510.89 |  |  | 0.313 | 2.0884 | 170 | 135 | 91 |  | 3245060511111
51126 | Роз.Hypra IP67 2K+З 230v 16A | Встраиваемая розетка Hypra - IP 66/67-55 - 2К+3 - 16 А - пластик | Industrial Sockets and Plugs | 861 | Розетки, вилки, удлинители Hypra | PL5 | 5 | ШТ | Под заказ Т2 | сертифицировано | 1678.57 | 1980.71 | 1980.71 |  |  | 0.763 | 3.3247 | 275 | 130 | 93 |  | 3245060511265
51127 | Роз.Hypra IP67 3K+З 230v 16A | Встраиваемая розетка Hypra - IP 66/67-55 - 3К+3 - 16 А - пластик | Industrial Sockets and Plugs | 861 | Розетки, вилки, удлинители Hypra | PL5 | 1 | ШТ | Под заказ Т2 | сертифицировано | 2298.8 | 2712.58 | 2712.58 |  |  | 0.202 | 0.93104 | 92 | 92 | 110 |  | 3245060511272
51130 | Роз.Hypra IP67 3K+З 400v 16A | Встраиваемая розетка Hypra - IP 66/67-55 - 3К+3 - 16 А - пластик | Industrial Sockets and Plugs | 861 | Розетки, вилки, удлинители Hypra | PL5 | 1 | ШТ | Под заказ Т2 | сертифицировано | 2271.26 | 2680.09 | 2680.09 |  |  | 0.201 | 0.93104 | 92 | 92 | 110 |  | 3245060511302
51131 | Роз.Hypra IP67 4K+З 400v 16A | Встраиваемая розетка Hypra - IP 66/67-55 - 3К+Н+3 - 16 А - пластик | Industrial Sockets and Plugs | 861 | Розетки, вилки, удлинители Hypra | PL5 | 1 | ШТ | Под заказ Т2 | сертифицировано | 2689.05 | 3173.08 | 3173.08 |  |  | 0.239 | 0.93104 | 92 | 92 | 110 |  | 3245060511319
51146 | Роз.мод.HypIP67 2K+З 230v 16A | Встраиваемая розетка Hypra - IP 66/67-55 - 2К+3 - 16 А - пластик | Industrial Sockets and Plugs | 861 | Розетки, вилки, удлинители Hypra | PL5 | 1 | ШТ | Под заказ Т2 | сертифицировано | 1742.26 | 2055.87 | 2055.87 |  |  | 0.168 | 0.93104 | 92 | 92 | 110 |  | 3245060511463
51147 | Роз.мод.HypIP67 3K+З 230v 16A | Встраиваемая розетка Hypra - IP 66/67-55 - 3К+3 - 16 А - пластик | Industrial Sockets and Plugs | 861 | Розетки, вилки, удлинители Hypra | PL5 | 1 | ШТ | Под заказ Т2 | сертифицировано | 2423.61 | 2859.86 | 2859.86 |  |  | 0.199 | 0.93104 | 92 | 92 | 110 |  | 3245060511470
51150 | Роз.мод.HypIP67 3K+З 400v 16A | Встраиваемая розетка Hypra - IP 66/67-55 - 3К+3 - 16 А - пластик | Industrial Sockets and Plugs | 861 | Розетки, вилки, удлинители Hypra | PL5 | 1 | ШТ | Под заказ Т2 | сертифицировано | 2340.88 | 2762.24 | 2762.24 |  |  | 0.199 | 0.93104 | 92 | 92 | 110 |  | 3245060511500
51151 | Роз.мод.HypIP67 4K+З 400v 16A | Встраиваемая розетка Hypra - IP 66/67-55 - 3К+Н+3 - 16 А - пластик | Industrial Sockets and Plugs | 861 | Розетки, вилки, удлинители Hypra | PL5 | 1 | ШТ | Под заказ Т2 | сертифицировано | 2476.28 | 2922.01 | 2922.01 |  |  | 0.232 | 0.93104 | 92 | 92 | 110 |  | 3245060511517
51156 | Вил.Hypra IP67 2K+З 230v 16A | Прямая вилка Hypra - IP 66/67-55 - 2К+3 - 16 А - пластик | Industrial Sockets and Plugs | 861 | Розетки, вилки, удлинители Hypra | PL5 | 5 | ШТ | Под заказ Т2 | сертифицировано | 2298.62 | 2712.37 | 2712.37 |  |  | 0.93 | 3.3708 | 304 | 144 | 77 |  | 3245060511562
51157 | Вил.Hypra IP67 3K+З 230v 16A | Прямая вилка Hypra - IP 66/67-55 - 3К+3 - 16 А - пластик | Industrial Sockets and Plugs | 861 | Розетки, вилки, удлинители Hypra | PL5 | 1 | ШТ | Под заказ Т2 | сертифицировано | 2822.76 | 3330.86 | 3330.86 |  |  | 0.251 | 1.6192 | 184 | 100 | 88 |  | 3245060511579
51160 | Вил.Hypra IP67 3K+З 400v 16A | Прямая вилка Hypra - IP 66/67-55 - 3К+3 - 16 А - пластик | Industrial Sockets and Plugs | 861 | Розетки, вилки, удлинители Hypra | PL5 | 5 | ШТ | Под заказ Т2 | сертифицировано | 2556.39 | 3016.54 | 3016.54 |  |  | 1.111 | 6.1456 | 374 | 158 | 104 |  | 3245060511609
51161 | Вил.Hypra IP67 4K+З 400v 16A | Прямая вилка Hypra - IP 66/67-55 - 3К+Н+3 - 16 А - пластик | Industrial Sockets and Plugs | 861 | Розетки, вилки, удлинители Hypra | PL5 | 5 | ШТ | Под заказ Т2 | сертифицировано | 3499.79 | 4129.75 | 4129.75 |  |  | 1.403 | 6.1456 | 374 | 158 | 104 |  | 3245060511616
51176 | Роз. HypraIP67 2К+З 230v16A | Мобильная розетка Hypra - IP 66/67-55 - 2К+3 - 16 А - пластик | Industrial Sockets and Plugs | 861 | Розетки, вилки, удлинители Hypra | PL5 | 1 | ШТ | Под заказ Т2 | сертифицировано | 2066.71 | 2438.72 | 2438.72 |  |  | 0.231 | 1.0201 | 184 | 72 | 77 |  | 3245060511760
51177 | Вил.моб.HypraIP67 3К+З 230v16A | Мобильная розетка Hypra - IP 66/67-55 - 3К+3 - 16 А - пластик | Industrial Sockets and Plugs | 861 | Розетки, вилки, удлинители Hypra | PL5 | 1 | ШТ | Под заказ Т2 | сертифицировано | 2786.97 | 3288.62 | 3288.62 |  |  | 0.286 | 1.6192 | 184 | 100 | 88 |  | 3245060511777
51180 | Роз.HypraIP67 3К+З 400v16A | Мобильная розетка Hypra - IP 66/67-55 - 3К+3 - 16 А - пластик | Industrial Sockets and Plugs | 861 | Розетки, вилки, удлинители Hypra | PL5 | 1 | ШТ | Под заказ Т2 | сертифицировано | 3192.66 | 3767.34 | 3767.34 |  |  | 0.285 | 1.6192 | 184 | 100 | 88 |  | 3245060511807
51181 | Роз.HypraIP67 4К+З 400v16A | Мобильная розетка Hypra - IP 66/67-55 - 3К+Н+3 - 16 А - пластик | Industrial Sockets and Plugs | 861 | Розетки, вилки, удлинители Hypra | PL5 | 1 | ШТ | Под заказ Т2 | сертифицировано | 3296.44 | 3889.8 | 3889.8 |  |  | 0.34 | 1.6758 | 180 | 98 | 95 |  | 3245060511814
51186 | Вил.Hypra IP67 2K+З 230v 16A | Встраиваемая вилка Hypra - IP 66/67-55 - 2К+3 - 16 А - пластик | Industrial Sockets and Plugs | 861 | Розетки, вилки, удлинители Hypra | PL5 | 1 | ШТ | Под заказ Т2 | сертифицировано | 2059.98 | 2430.78 | 2430.78 |  |  | 0.203 | 1.5625 | 125 | 125 | 100 |  | 3245060511869
51190 | Вил.Hypra IP67 3K+З 400v 16A | Встраиваемая вилка Hypra - IP 66/67-55 - 3К+3 - 16 А - пластик | Industrial Sockets and Plugs | 861 | Розетки, вилки, удлинители Hypra | PL5 | 1 | ШТ | Под заказ Т2 | сертифицировано | 2227.72 | 2628.71 | 2628.71 |  |  | 0.235 | 1.6758 | 180 | 98 | 95 |  | 3245060511906
51191 | Вил.Hypra IP67 3K+H+З 400v 16A | Встраиваемая вилка Hypra - IP 66/67-55 - 3К+Н+3 - 16 А - пластик | Industrial Sockets and Plugs | 861 | Розетки, вилки, удлинители Hypra | PL5 | 1 | ШТ | Под заказ Т2 | сертифицировано | 2475.77 | 2921.41 | 2921.41 |  |  | 0.271 | 1.6758 | 180 | 98 | 95 |  | 3245060511913
51200 | Коннектор | Коннектор | General family | 401 | Прочие соединители | PL9 | 10 | ШТ | Под заказ Т2 | информация по запросу | 301.54 | 355.82 | 355.82 |  |  | 0.067 | 0.26572 | 70 | 52 | 73 |  | 3245060512002
51500 | П-корд U/UTP 5е PVC 8м сер. | Коммутационный шнур RJ 45/RJ 45 - категория 5е - для распределительных коробок - U/UTP - 8 м - LCS² | LCS/VDI | 448 | Шнуры медные Legrand | PL8 | 4 | ШТ | Под заказ Т2 | не подлежит сертификации | 1476.26 | 1741.99 | 1741.99 |  |  | 1.302 | 9.5373 | 305 | 265 | 118 |  | 3245060515003
51501 | П-корд U/UTP 5е PVC 15м сер. | Коммутационный шнур RJ 45/RJ 45 - категория 5е - для распределительных коробок - U/UTP - 15 м - LCS² | LCS/VDI | 448 | Шнуры медные Legrand | PL8 | 4 | ШТ | Под заказ Т2 | не подлежит сертификации | 2428.2 | 2865.28 | 2865.28 |  |  | 2.331 | 12.8828 | 268 | 253 | 190 |  | 3245060515010
51502 | П-корд U/UTP 5е PVC 20м сер. | Коммутационный шнур RJ 45/RJ 45 - категория 5е - для распределительных коробок - U/UTP - 20 м - LCS² | LCS/VDI | 448 | Шнуры медные Legrand | PL8 | 4 | ШТ | Под заказ Т2 | не подлежит сертификации | 3145.58 | 3711.78 | 3711.78 |  |  | 3.022 | 12.8828 | 268 | 253 | 190 |  | 3245060515027
51503 | П-корд F/UTP 5е PVC 8м сер. | Коммутационный шнур RJ 45/RJ 45 - категория 5е - для распределительных коробок - F/UTP - 8 м - LCS² | LCS/VDI | 448 | Шнуры медные Legrand | PL8 | 4 | ШТ | Под заказ Т2 | не подлежит сертификации | 1669.39 | 1969.88 | 1969.88 |  |  | 1.412 | 9.5373 | 305 | 265 | 118 |  | 3245060515034
51504 | П-корд F/UTP 5е PVC 15м сер. | Коммутационный шнур RJ 45/RJ 45 - категория 5е - для распределительных коробок - F/UTP - 15 м - LCS² | LCS/VDI | 448 | Шнуры медные Legrand | PL8 | 4 | ШТ | Под заказ Т2 | не подлежит сертификации | 2828.25 | 3337.34 | 3337.34 |  |  | 2.479 | 12.8828 | 268 | 253 | 190 |  | 3245060515041
51505 | П-корд F/UTP 5е PVC 20м сер. | Коммутационный шнур RJ 45/RJ 45 - категория 5е - для распределительных коробок - F/UTP - 20 м - LCS² | LCS/VDI | 448 | Шнуры медные Legrand | PL8 | 4 | ШТ | Под заказ Т2 | не подлежит сертификации | 3628.48 | 4281.61 | 4281.61 |  |  | 3.1 | 12.8828 | 268 | 253 | 190 |  | 3245060515058
51510 | П-корд U/UTP кат.6 PVC 8м син. | Коммутационный шнур RJ 45/RJ 45 - категория 6 - для распределительных коробок - U/UTP - 8 м - LCS² | LCS/VDI | 448 | Шнуры медные Legrand | PL8 | 4 | ШТ | Под заказ Т2 | не подлежит сертификации | 3482.29 | 4109.1 | 4109.1 |  |  | 1.413 | 9.5373 | 305 | 265 | 118 |  | 3245060515102
51511 | П-корд U/UTP кат6 PVC 15м син. | Коммутационный шнур RJ 45/RJ 45 - категория 6 - для распределительных коробок - U/UTP - 15 м - LCS² | LCS/VDI | 448 | Шнуры медные Legrand | PL8 | 4 | ШТ | Под заказ Т2 | не подлежит сертификации | 4588.59 | 5414.54 | 5414.54 |  |  | 2.515 | 12.8828 | 268 | 253 | 190 |  | 3245060515119
51512 | П-корд U/UTP кат6 PVC 20м син. | Коммутационный шнур RJ 45/RJ 45 - категория 6 - для распределительных коробок - U/UTP - 20 м - LCS² | LCS/VDI | 448 | Шнуры медные Legrand | PL8 | 4 | ШТ | Под заказ Т2 | не подлежит сертификации | 5681.29 | 6703.92 | 6703.92 |  |  | 3.248 | 12.8828 | 268 | 253 | 190 |  | 3245060515126
51513 | П-корд F/UTP кат.6 PVC 8м син. | Коммутационный шнур RJ 45/RJ 45 - категория 6 - для распределительных коробок - F/UTP - 8 м - LCS² | LCS/VDI | 448 | Шнуры медные Legrand | PL8 | 4 | ШТ | Под заказ Т2 | не подлежит сертификации | 2938.66 | 3467.62 | 3467.62 |  |  | 1.378 | 9.5373 | 305 | 265 | 118 |  | 3245060515133
51514 | П-корд F/UTP кат6 PVC 15м син. | Коммутационный шнур RJ 45/RJ 45 - для распределительных коробок - F/UTP - 15 м - LCS² | LCS/VDI | 448 | Шнуры медные Legrand | PL8 | 4 | ШТ | Под заказ Т2 | не подлежит сертификации | 4773.59 | 5632.84 | 5632.84 |  |  | 2.393 | 12.8828 | 268 | 253 | 190 |  | 3245060515140
51515 | П-корд F/UTP кат6 PVC 20м син. | Коммутационный шнур RJ 45/RJ 45 - для распределительных коробок - F/UTP - 20 м - LCS² | LCS/VDI | 448 | Шнуры медные Legrand | PL8 | 4 | ШТ | Под заказ Т2 | не подлежит сертификации | 6249.81 | 7374.78 | 7374.78 |  |  | 2.938 | 12.8828 | 268 | 253 | 190 |  | 3245060515157
51523 | Патч-корд кат 6А S/FTP 8м LSZH | Патч-корд Cat. 6А S/FTP 8м LSZH | LCS/VDI | 448 | Шнуры медные Legrand | PL8 | 1 | ШТ | Под заказ Т2 | не подлежит сертификации | 7598.34 | 8966.04 | 8966.04 |  |  | 0.308 | 1.4104 | 215 | 205 | 32 |  | 3245060515232
51524 | Патч-корд кат6А S/FTP 15м LSZH | Патч-корд Cat. 6А S/FTP 15м LSZH | LCS/VDI | 448 | Шнуры медные Legrand | PL8 | 1 | ШТ | Под заказ Т2 | не подлежит сертификации | 12320.51 | 14538.2 | 14538.2 |  |  | 0.555 | 2.6 | 260 | 250 | 40 |  | 3245060515249
51525 | Патч-корд кат6А S/FTP 20м LSZH | Патч-корд Cat. 6А S/FTP 20м LSZH | LCS/VDI | 448 | Шнуры медные Legrand | PL8 | 1 | ШТ | Под заказ Т2 | не подлежит сертификации | 16127.31 | 19030.23 | 19030.23 |  |  | 0.753 | 2.6 | 260 | 250 | 40 |  | 3245060515256
51636 | П-корд U/UTP кат5е PVC 1м сер. | Коммутационный шнур RJ 45 - категория 5е - U/UTP - PVC - неэкранированный - 1 м | LCS/VDI | 448 | Шнуры медные Legrand | PL8 | 1 | ШТ | На складе | не подлежит сертификации | 345.46 | 407.64 | 407.64 |  |  | 0.05 | 0.39525 | 170 | 155 | 15 |  | 3245060516369
51637 | П-корд U/UTP кат5е PVC 2м сер. | Коммутационный шнур RJ 45 - категория 5е - U/UTP - PVC - неэкранированный - 2 м | LCS/VDI | 448 | Шнуры медные Legrand | PL8 | 1 | ШТ | На складе | не подлежит сертификации | 417.76 | 492.96 | 492.96 |  |  | 0.086 | 0.43312 | 175 | 165 | 15 |  | 3245060516376
51638 | П-корд U/UTP кат5е PVC 3м сер. | Коммутационный шнур RJ 45 - категория 5е - U/UTP - PVC - неэкранированный - 3 м | LCS/VDI | 448 | Шнуры медные Legrand | PL8 | 1 | ШТ | На складе | не подлежит сертификации | 617.37 | 728.5 | 728.5 |  |  | 0.112 | 0.735 | 210 | 175 | 20 |  | 3245060516383
51639 | П-корд U/UTP кат5е PVC 5м сер. | Коммутационный шнур RJ 45 - категория 5е - U/UTP - PVC - неэкранированный - 5 м | LCS/VDI | 448 | Шнуры медные Legrand | PL8 | 1 | ШТ | На складе | не подлежит сертификации | 771.71 | 910.62 | 910.62 |  |  | 0.191 | 0.7128 | 180 | 180 | 22 |  | 3245060516390
51640 | П-корд F/UTP кат5е PVC 1м сер. | Коммутационный шнур RJ 45 - категория 5е - F/UTP - PVC - экранированный - 1 м | LCS/VDI | 448 | Шнуры медные Legrand | PL8 | 1 | ШТ | На складе | не подлежит сертификации | 567.97 | 670.2 | 670.2 |  |  | 0.054 | 0.6375 | 170 | 150 | 25 |  | 3245060516406
51641 | П-корд F/UTP кат5е PVC 2м сер. | Коммутационный шнур RJ 45 - категория 5е - F/UTP - PVC - экранированный - 2 м | LCS/VDI | 448 | Шнуры медные Legrand | PL8 | 1 | ШТ | На складе | не подлежит сертификации | 723.68 | 853.94 | 853.94 |  |  | 0.088 | 0.8075 | 190 | 170 | 25 |  | 3245060516413
51642 | П-корд F/UTP кат5е PVC 3м сер. | Коммутационный шнур RJ 45 - категория 5е - F/UTP - PVC - экранированный - 3 м | LCS/VDI | 448 | Шнуры медные Legrand | PL8 | 1 | ШТ | Под заказ Т1 | не подлежит сертификации | 795.41 | 938.58 | 938.58 |  |  | 0.13 | 0.8075 | 190 | 170 | 25 |  | 3245060516420
51643 | П-корд F/UTP кат5е PVC 5м сер. | Коммутационный шнур RJ 45 - категория 5е - F/UTP - PVC - экранированный - 5 м | LCS/VDI | 448 | Шнуры медные Legrand | PL8 | 1 | ШТ | Под заказ Т2 | не подлежит сертификации | 906.05 | 1069.14 | 1069.14 |  |  | 0.205 | 1.4 | 200 | 200 | 35 |  | 3245060516437
51694 | IN ONEШнур перех.RJ45-RJ11 | Коммутационный шнур RJ 45 - RJ 11 FTP - 2 м | LCS/VDI | 459 | Шнуры медные мультимедиа (Legrand) | PL3 | 1 | ШТ | Под заказ Т2 | не подлежит сертификации | 1501.12 | 1771.32 | 1771.32 |  |  | 0.04348 | 0.264 |  |  |  |  | 3245060516949
51701 | VDIВилка RJ11 | Вилка RJ 11 - 4 контакта - ширина 9,65 мм | LCS/VDI | 451 | Прочие комплектующие изделия Legrand | PL8 | 50 | ШТ | На складе | не подлежит сертификации | 59.45 | 70.15 | 70.15 |  |  | 0.053 | 0.53777 | 97 | 72 | 77 |  | 3245060517014
51702 | VDIВилка RJ12 | Вилка RJ 12 - 6 контактов - ширина 9,65 мм | LCS/VDI | 451 | Прочие комплектующие изделия Legrand | PL8 | 50 | ШТ | На складе | не подлежит сертификации | 65.68 | 77.5 | 77.5 |  |  | 0.055 | 0.53777 | 97 | 72 | 77 |  | 3245060517021
51703 | VDIВилка RJ45 UTP | Вилка RJ 45 кат. 5е - 8 контактов - ширина 11,7 мм | LCS/VDI | 451 | Прочие комплектующие изделия Legrand | PL8 | 50 | ШТ | На складе | не подлежит сертификации | 53.76 | 63.44 | 63.44 |  |  | 0.091 | 0.53777 | 97 | 72 | 77 |  | 3245060517038
51704 | VDIВилка RJ45 FTP | Вилка RJ 45 кат. 5е - 9 контактов - ширина 11,7 мм | LCS/VDI | 451 | Прочие комплектующие изделия Legrand | PL8 | 50 | ШТ | На складе | не подлежит сертификации | 139.71 | 164.86 | 164.86 |  |  | 0.134 | 0.53777 | 97 | 72 | 77 |  | 3245060517045
51706 | VDIВилка RJ муфта | Колпачок для вилок RJ 45 - чёрный | LCS/VDI | 451 | Прочие комплектующие изделия Legrand | PL8 | 50 | ШТ | Под заказ Т2 | не подлежит сертификации | 147.33 | 173.85 | 173.85 |  |  | 0.084 | 0.53107 | 97 | 73 | 75 |  | 3245060517069
51707 | VDIВилка RJ муфта | Колпачок для вилок RJ 45 - белый | LCS/VDI | 451 | Прочие комплектующие изделия Legrand | PL8 | 50 | ШТ | Под заказ Т1 | не подлежит сертификации | 147.33 | 173.85 | 173.85 |  |  | 0.087 | 0.53777 | 97 | 72 | 77 |  | 3245060517076
51709 | VDIОбж.инст.д/RJ11,RJ12,RJ45 | Инструмент для обжима вилок RJ 45 - для трех типов вилок | LCS/VDI | 451 | Прочие комплектующие изделия Legrand | PL8 | 1 | ШТ | Под заказ Т1 | не подлежит сертификации | 25424.56 | 30000.98 | 30000.98 |  |  | 0.558 | 1.4183 | 87 | 286 | 57 |  | 3245060517090
51720 | Патч-корд HDMI | Шнур HDMI - Программа Celiane - для подключения HDMI-розетки к аудио-видеотерминалу - длина 10 м | LCS/VDI | 491 | Патч-корды аудио-видео Legrand | PL8 | 1 | ШТ | Под заказ Т2 | не подлежит сертификации | 23467.7 | 27691.89 | 27691.89 |  |  | 0.659 | 2.646 | 210 | 210 | 60 |  | 3245060517205
51721 | Тестер для витой пары | Тестер RJ45 | LCS/VDI | 457 | Коммуникационные шкафы мультимедиа (Legrand) | PL3 | 1 | ШТ | Под заказ Т2 | информация по запросу | 18329.41 | 21628.7 | 21628.7 |  |  | 0.26 | 1.2092 | 195 | 117 | 53 |  | 3245060517212
51722 | Кабель HD15+JACK 3,5 | Шнур HD15 + 3,5 мм - Программа Celiane - длина 2 м | LCS/VDI | 491 | Патч-корды аудио-видео Legrand | PL8 | 1 | ШТ | Под заказ Т2 | не подлежит сертификации | 2641.29 | 3116.72 | 3116.72 |  |  | 0.312 | 1.296 | 180 | 180 | 40 |  | 3245060517229
51723 | Шнур HD15 папа-папа 10м | Шнур HD15 папа-папа 10м | LCS/VDI | 491 | Патч-корды аудио-видео Legrand | PL8 | 1 | ШТ | Под заказ Т1 | не подлежит сертификации | 4421.83 | 5217.76 | 5217.76 |  | Дата запуска - 18.01.2016 | 1.028 | 2.66 | 200 | 190 | 70
51724 | Шнур XLR папа-папа 10м | Шнур XLR папа-папа 10м | LCS/VDI | 491 | Патч-корды аудио-видео Legrand | PL8 | 1 | ШТ | Под заказ Т1 | не подлежит сертификации | 5479.55 | 6465.87 | 6465.87 |  | Дата запуска - 18.01.2016
51725 | Шнур SUB D9 папа-папа 10м | Шнур SUB D9 папа-папа 10м | LCS/VDI | 491 | Патч-корды аудио-видео Legrand | PL8 | 1 | ШТ | Под заказ Т1 | не подлежит сертификации | 4429.06 | 5226.29 | 5226.29 |  | Дата запуска - 18.01.2016 | 0.529 | 1.4985 | 185 | 180 | 45
51726 | Шнур HDMI 1,5 м | Шнур HDMI 1,5 м | LCS/VDI | 491 | Патч-корды аудио-видео Legrand | PL8 | 1 | ШТ | Под заказ Т1 | не подлежит сертификации | 1758.74 | 2075.31 | 2075.31 |  | Дата запуска - 18.01.2016
51727 | Шнур HDMI 5 м | Шнур HDMI 5 м | LCS/VDI | 491 | Патч-корды аудио-видео Legrand | PL8 | 1 | ШТ | Под заказ Т1 | не подлежит сертификации | 3101.27 | 3659.5 | 3659.5 |  | Дата запуска - 18.01.2016 | 0.322 | 1.557 | 173 | 180 | 50
51740 | Комплект 12 заглушек RJ45 бел | Комплект заглушек - 12 штук - белый | LCS/VDI | 451 | Прочие комплектующие изделия Legrand | PL8 | 10 | ШТ | Под заказ Т2 | не подлежит сертификации | 812.74 | 959.03 | 959.03 |  |  | 0.259 | 2.6937 | 292 | 123 | 75 |  | 3245060517403
51741 | Комплект 12 заглушек RJ45 черн | Комплект заглушек - 12 штук - чёрный | LCS/VDI | 451 | Прочие комплектующие изделия Legrand | PL8 | 10 | ШТ | Под заказ Т2 | не подлежит сертификации | 1062.71 | 1254 | 1254 |  |  | 0.263 | 2.6937 | 292 | 123 | 75 |  | 3245060517410
51745 | П-корд U/UTP 5е PVC 0,6м сер. | Коммутационный шнур RJ 45 - категория 5е - U/UTP - PVC - неэкранированный - 0,6 м | LCS/VDI | 448 | Шнуры медные Legrand | PL8 | 1 | ШТ | Под заказ Т1 | не подлежит сертификации | 400.53 | 472.63 | 472.63 |  |  | 0.034 | 0.252 | 140 | 90 | 20 |  | 3245060517458
51752 | П-корд SF/UTP кат6 PVC 1м син. | Коммутационный шнур RJ 45 - категория 6 - SF/UTP - PVC - экранированный - 1 м - голубой | LCS/VDI | 448 | Шнуры медные Legrand | PL8 | 5 | ШТ | Под заказ Т2 | не подлежит сертификации | 1583.58 | 1868.62 | 1868.62 |  |  | 0.0766 | 0.667 |  |  |  |  | 3245060517526
51753 | П-корд SF/UTP кат6 PVC 2м син. | Коммутационный шнур RJ 45 - категория 6 - SF/UTP - PVC - экранированный - 2 м - голубой | LCS/VDI | 448 | Шнуры медные Legrand | PL8 | 5 | ШТ | Под заказ Т2 | не подлежит сертификации | 2349.13 | 2771.97 | 2771.97 |  |  | 0.12225 | 0.855 |  |  |  |  | 3245060517533
51754 | П-корд SF/UTP кат6 PVC 3м син. | Коммутационный шнур RJ 45 - категория 6 - SF/UTP - PVC - экранированный - 3 м - голубой | LCS/VDI | 448 | Шнуры медные Legrand | PL8 | 5 | ШТ | Под заказ Т2 | не подлежит сертификации | 3065.81 | 3617.66 | 3617.66 |  |  | 0.676 | 4.7286 | 258 | 232 | 79 |  | 3245060517540
51755 | П-корд SF/UTP кат6 PVC 5м син. | Коммутационный шнур RJ 45 - категория 6 - SF/UTP - PVC - экранированный - 5 м - голубой | LCS/VDI | 448 | Шнуры медные Legrand | PL8 | 5 | ШТ | Под заказ Т2 | не подлежит сертификации | 3911.6 | 4615.69 | 4615.69 |  |  | 1.092 | 6.5712 | 296 | 200 | 111 |  | 3245060517557
51757 | П-корд комб. U/UTP 8м кат.6 | Шнур RJ 45 комбинированный - категория 6 - для распределительных коробок - U/UTP - 8 м - LCS² | LCS/VDI | 448 | Шнуры медные Legrand | PL8 | 4 | ШТ | Под заказ Т2 | не подлежит сертификации | 3726.05 | 4396.74 | 4396.74 |  |  | 1.458 | 9.5373 | 305 | 265 | 118 |  | 3245060517571
51758 | П-корд комб. U/UTP 15м кат.6 | Шнур RJ 45 комбинированный - категория 6 - для распределительных коробок - U/UTP - 15 м - LCS² | LCS/VDI | 448 | Шнуры медные Legrand | PL8 | 4 | ШТ | Под заказ Т2 | не подлежит сертификации | 5346.3 | 6308.63 | 6308.63 |  |  | 2.611 | 12.8828 | 268 | 253 | 190 |  | 3245060517588
51759 | П-корд комб. U/UTP 20м кат.6 | Шнур RJ 45 комбинированный - категория 6 - для распределительных коробок - U/UTP - 20 м - LCS² | LCS/VDI | 448 | Шнуры медные Legrand | PL8 | 4 | ШТ | Под заказ Т2 | не подлежит сертификации | 7404.68 | 8737.52 | 8737.52 |  |  | 3.382 | 12.8828 | 268 | 253 | 190 |  | 3245060517595
51762 | П-корд F/UTP кат.6 PVC 1м син. | Коммутационный шнур RJ 45 - категория 6 - F/UTP - PVC - экранированный - 1 м - голубой | LCS/VDI | 448 | Шнуры медные Legrand | PL8 | 1 | ШТ | На складе | не подлежит сертификации | 766.07 | 903.96 | 903.96 |  |  | 0.051 | 0.675 | 200 | 225 | 15 |  | 3245060517625
51763 | П-корд F/UTP кат.6 PVC 2м син. | Коммутационный шнур RJ 45 - категория 6 - F/UTP - PVC - экранированный - 2 м - голубой | LCS/VDI | 448 | Шнуры медные Legrand | PL8 | 1 | ШТ | На складе | не подлежит сертификации | 1080.7 | 1275.23 | 1275.23 |  |  | 0.089 | 0.8415 | 255 | 220 | 15 |  | 3245060517632
51764 | П-корд F/UTP кат.6 PVC 3м син. | Коммутационный шнур RJ 45 - категория 6 - F/UTP - PVC - экранированный - 3 м - голубой | LCS/VDI | 448 | Шнуры медные Legrand | PL8 | 1 | ШТ | Под заказ Т2 | не подлежит сертификации | 1382.24 | 1631.04 | 1631.04 |  |  | 0.121 | 0.73882 | 212 | 205 | 17 |  | 3245060517649
51765 | П-корд F/UTP кат.6 PVC 5м син. | Коммутационный шнур RJ 45 - категория 6 - F/UTP - PVC - экранированный - 5 м - голубой | LCS/VDI | 448 | Шнуры медные Legrand | PL8 | 1 | ШТ | Под заказ Т2 | не подлежит сертификации | 2039.55 | 2406.67 | 2406.67 |  |  | 0.191 | 1.4 | 200 | 200 | 35 |  | 3245060517656
51772 | П-корд U/UTP кат.6 PVC 1м син. | Коммутационный шнур RJ 45 - категория 6 - U/UTP - PVC - неэкранированный - 1 м - голубой | LCS/VDI | 448 | Шнуры медные Legrand | PL8 | 1 | ШТ | На складе | не подлежит сертификации | 666.47 | 786.43 | 786.43 |  |  | 0.054 | 0.3432 | 160 | 165 | 13 |  | 3245060517724
51773 | П-корд U/UTP кат.6 PVC 2м син. | Коммутационный шнур RJ 45 - категория 6 - U/UTP - PVC - неэкранированный - 2 м - голубой | LCS/VDI | 448 | Шнуры медные Legrand | PL8 | 1 | ШТ | На складе | не подлежит сертификации | 737.69 | 870.47 | 870.47 |  |  | 0.089 | 0.8075 | 190 | 170 | 25 |  | 3245060517731
51774 | П-корд U/UTP кат.6 PVC 3м син. | Коммутационный шнур RJ 45 - категория 6 - U/UTP - PVC - неэкранированный - 3 м - голубой | LCS/VDI | 448 | Шнуры медные Legrand | PL8 | 1 | ШТ | На складе | не подлежит сертификации | 878.13 | 1036.19 | 1036.19 |  |  | 0.131 | 0.629 | 185 | 170 | 20 |  | 3245060517748
51775 | П-корд U/UTP кат.6 PVC 5м син. | Коммутационный шнур RJ 45 - категория 6 - U/UTP - PVC - неэкранированный - 5 м - голубой | LCS/VDI | 448 | Шнуры медные Legrand | PL8 | 1 | ШТ | На складе | не подлежит сертификации | 1383.06 | 1632.01 | 1632.01 |  |  | 0.202 | 1.4 | 200 | 200 | 35 |  | 3245060517755
51780 | П-корд S/FTP 6а PVC 1м желт. | Коммутационный шнур RJ 45 - категория 6а - S/FTP - PVC -экранированный - 1 м - желтый | LCS/VDI | 448 | Шнуры медные Legrand | PL8 | 5 | ШТ | Под заказ Т1 | не подлежит сертификации | 1207.21 | 1424.51 | 1424.51 |  |  | 0.07665 | 0.667 |  |  |  |  | 3245060517809
51781 | П-корд S/FTP 6а PVC 2м желт. | Коммутационный шнур RJ 45 - категория 6а - S/FTP - PVC -экранированный - 2 м - желтый | LCS/VDI | 448 | Шнуры медные Legrand | PL8 | 5 | ШТ | Под заказ Т2 | не подлежит сертификации | 1945.3 | 2295.45 | 2295.45 |  |  | 0.1234 | 0.667 |  |  |  |  | 3245060517816
51782 | П-корд S/FTP 6а PVC 3м желт. | Коммутационный шнур RJ 45 - категория 6а - S/FTP - PVC - экранированный - 3 м - желтый | LCS/VDI | 448 | Шнуры медные Legrand | PL8 | 5 | ШТ | Под заказ Т2 | не подлежит сертификации | 2607.52 | 3076.87 | 3076.87 |  |  | 0.658 | 4.7286 | 258 | 232 | 79 |  | 3245060517823
51783 | П-корд S/FTP 6а PVC 5м желт. | Коммутационный шнур RJ 45 - категория 6а - S/UTP - PVC - экранированный - 5 м - желтый | LCS/VDI | 448 | Шнуры медные Legrand | PL8 | 5 | ШТ | Под заказ Т2 | не подлежит сертификации | 3918.2 | 4623.48 | 4623.48 |  |  | 1.079 | 6.5712 | 296 | 200 | 111 |  | 3245060517830
51786 | Патч-корд комб. кат6А S/FTP 8м | Патч-корд комб. Cat. 6А S/FTP 8м | LCS/VDI | 448 | Шнуры медные Legrand | PL8 | 1 | ШТ | Под заказ Т2 | не подлежит сертификации | 5318.84 | 6276.23 | 6276.23 |  | Дата запуска - 04.02.2014 | 0.323 | 1.4104 | 215 | 205 | 32 |  | 3245060517861
51787 | Патч-корд комб.кат6А S/FTP 15м | Патч-корд комб.Cat. 6А S/FTP 15м | LCS/VDI | 448 | Шнуры медные Legrand | PL8 | 1 | ШТ | Под заказ Т2 | не подлежит сертификации | 8870.77 | 10467.51 | 10467.51 |  | Дата запуска - 04.02.2014 | 0.6 | 2.6 | 260 | 250 | 40 |  | 3245060517878
51788 | Патч-корд комб.кат6А S/FTP 20м | Патч-корд комб.Cat. 6А S/FTP 20м | LCS/VDI | 448 | Шнуры медные Legrand | PL8 | 1 | ШТ | Под заказ Т2 | не подлежит сертификации | 12095.48 | 14272.67 | 14272.67 |  | Дата запуска - 04.02.2014
51790 | П-корд комб. U/UTP 8м кат.5е | Шнур RJ 45 комбинированный - категория 5е - для распределительных коробок - U/UTP - 8 м - LCS² | LCS/VDI | 448 | Шнуры медные Legrand | PL8 | 4 | ШТ | Под заказ Т2 | не подлежит сертификации | 1476.26 | 1741.99 | 1741.99 |  |  | 1.357 | 9.5373 | 305 | 265 | 118 |  | 3245060517908
51791 | П-корд комб. U/UTP 15м кат.5е | Шнур RJ 45 комбинированный - категория 5е - для распределительных коробок - U/UTP - 15 м - LCS² | LCS/VDI | 448 | Шнуры медные Legrand | PL8 | 4 | ШТ | Под заказ Т2 | не подлежит сертификации | 2428.2 | 2865.28 | 2865.28 |  |  | 2.328 | 12.8828 | 268 | 253 | 190 |  | 3245060517915
51792 | П-корд комб. U/UTP 20м кат.5е | Шнур RJ 45 комбинированный - категория 5е - для распределительных коробок - U/UTP - 20 м - LCS² | LCS/VDI | 448 | Шнуры медные Legrand | PL8 | 4 | ШТ | Под заказ Т2 | не подлежит сертификации | 3145.58 | 3711.78 | 3711.78 |  |  | 3.023 | 12.8828 | 268 | 253 | 190 |  | 3245060517922
51793 | П-корд комб. F/UTP 8м кат.5е | Шнур RJ 45 комбинированный - категория 5е - для распределительных коробок - F/UTP - 8 м - LCS² | LCS/VDI | 448 | Шнуры медные Legrand | PL8 | 4 | ШТ | Под заказ Т2 | не подлежит сертификации | 1669.39 | 1969.88 | 1969.88 |  |  | 1.683 | 9.5373 | 305 | 265 | 118 |  | 3245060517939
51794 | П-корд комб. F/UTP 15м кат.5е | Шнур RJ 45 комбинированный - категория 5е - для распределительных коробок - F/UTP - 15 м - LCS² | LCS/VDI | 448 | Шнуры медные Legrand | PL8 | 4 | ШТ | Под заказ Т2 | не подлежит сертификации | 2828.25 | 3337.34 | 3337.34 |  |  | 2.961 | 12.8828 | 268 | 253 | 190 |  | 3245060517946
51795 | П-корд комб. F/UTP 20м кат.5е | Шнур RJ 45 комбинированный - категория 5е - для распределительных коробок - F/UTP - 20 м - LCS² | LCS/VDI | 448 | Шнуры медные Legrand | PL8 | 4 | ШТ | Под заказ Т2 | не подлежит сертификации | 3628.48 | 4281.61 | 4281.61 |  |  | 3.744 | 18.5468 | 328 | 263 | 215 |  | 3245060517953
51796 | П-корд комб. F/UTP 8м кат.6 | Шнур RJ 45 комбинированный - категория 6 - для распределительных коробок - F/UTP - 8 м - LCS² | LCS/VDI | 448 | Шнуры медные Legrand | PL8 | 4 | ШТ | Под заказ Т2 | не подлежит сертификации | 3673.32 | 4334.52 | 4334.52 |  |  | 1.704 | 9.5373 | 305 | 265 | 118 |  | 3245060517960
51797 | П-корд комб. F/UTP 15м кат.6 | Шнур RJ 45 комбинированный - категория 6 - для распределительных коробок - F/UTP - 15 м - LCS² | LCS/VDI | 448 | Шнуры медные Legrand | PL8 | 4 | ШТ | Под заказ Т2 | не подлежит сертификации | 5489.63 | 6477.76 | 6477.76 |  |  | 2.922 | 12.8828 | 268 | 253 | 190 |  | 3245060517977
51798 | П-корд комб. F/UTP 20м кат.6 | Шнур RJ 45 комбинированный - категория 6 - для распределительных коробок - F/UTP - 20 м - LCS² | LCS/VDI | 448 | Шнуры медные Legrand | PL8 | 4 | ШТ | Под заказ Т2 | не подлежит сертификации | 6249.81 | 7374.78 | 7374.78 |  |  | 3.834 | 18.5468 | 328 | 263 | 215 |  | 3245060517984
51814 | П-корд F/UTPкат5е PVC 0,5м сер | Патч-корд F/UTP категория 5e PVC 0,5 м серый | LCS/VDI | 448 | Шнуры медные Legrand | PL8 | 1 | ШТ | На складе | не подлежит сертификации | 407.93 | 481.36 | 481.36 |  | Дата запуска - 18.01.2016 | 0.034 | 0.7225 | 170 | 170 | 25
51815 | П-корд SF/UTPкат6 PVC 0,5м син | Патч-корд SF/UTP категория 6 PVC 0,5 м синий | LCS/VDI | 448 | Шнуры медные Legrand | PL8 | 1 | ШТ | Под заказ Т1 | не подлежит сертификации | 994.44 | 1173.44 | 1173.44 |  | Дата запуска - 18.01.2016
51816 | П-корд S/FTP 6а PVC 0,5м желт. | Патч-корд S/FTP категория 6а PVC 0,5 м желтый | LCS/VDI | 448 | Шнуры медные Legrand | PL8 | 1 | ШТ | Под заказ Т1 | не подлежит сертификации | 831.45 | 981.11 | 981.11 |  | Дата запуска - 18.01.2016 | 0.026 | 1.189 | 290 | 205 | 20
51817 | П-корд U/UTPкат5е PVC 0,5м сер | Патч-корд U/UTP категория 5e PVC 0,5 м серый | LCS/VDI | 448 | Шнуры медные Legrand | PL8 | 1 | ШТ | На складе | не подлежит сертификации | 212.74 | 251.03 | 251.03 |  | Дата запуска - 18.01.2016 | 0.02 | 1.14 | 285 | 200 | 20
51818 | П-корд U/UTP кат6 PVC 0,5м син | Патч-корд U/UTP категория 6 PVC 0,5 м синий | LCS/VDI | 448 | Шнуры медные Legrand | PL8 | 1 | ШТ | На складе | не подлежит сертификации | 432.7 | 510.59 | 510.59 |  | Дата запуска - 18.01.2016 | 0.026 | 0.9 | 225 | 200 | 20
51850 | П-корд F/UTP кат.6 LSZH 1м зел | Коммутационный шнур RJ 45 - категория 6 - F/UTP - LSZH - экранированный - 1 м - зеленый | LCS/VDI | 448 | Шнуры медные Legrand | PL8 | 1 | ШТ | Под заказ Т2 | не подлежит сертификации | 804.38 | 949.17 | 949.17 |  |  | 0.051 | 0.3648 | 190 | 160 | 12 |  | 3245060518509
51851 | П-корд F/UTP кат.6 LSZH 2м зел | Коммутационный шнур RJ 45 - категория 6 - F/UTP - LSZH - экранированный - 2 м - зеленый | LCS/VDI | 448 | Шнуры медные Legrand | PL8 | 1 | ШТ | Под заказ Т2 | не подлежит сертификации | 1112.49 | 1312.74 | 1312.74 |  |  | 0.088 | 0.9025 | 190 | 190 | 25 |  | 3245060518516
51852 | П-корд F/UTP кат.6 LSZH 3м зел | Коммутационный шнур RJ 45 - категория 6 - F/UTP - LSZH - экранированный - 3 м - зеленый | LCS/VDI | 448 | Шнуры медные Legrand | PL8 | 1 | ШТ | Под заказ Т2 | не подлежит сертификации | 1451.35 | 1712.59 | 1712.59 |  |  | 0.122 | 1.6635 | 228 | 192 | 38 |  | 3245060518523
51853 | П-корд F/UTP кат.6 LSZH 5м зел | Коммутационный шнур RJ 45 - категория 6 - F/UTP - LSZH - экранированный - 5 м - зеленый | LCS/VDI | 448 | Шнуры медные Legrand | PL8 | 1 | ШТ | Под заказ Т2 | не подлежит сертификации | 2170.1 | 2560.72 | 2560.72 |  |  | 0.195 | 2.0328 | 231 | 220 | 40 |  | 3245060518530
51854 | П-корд F/UTP кат6 LSZH 1м крас | Коммутационный шнур RJ 45 - категория 6 - F/UTP - LSZH - экранированный - 1 м - красный | LCS/VDI | 448 | Шнуры медные Legrand | PL8 | 1 | ШТ | Под заказ Т2 | не подлежит сертификации | 804.38 | 949.17 | 949.17 |  |  | 0.053 | 2.0328 | 231 | 220 | 40 |  | 3245060518547
51855 | П-корд F/UTP кат6 LSZH 2м крас | Коммутационный шнур RJ 45 - категория 6 - F/UTP - LSZH - экранированный - 2 м - красный | LCS/VDI | 448 | Шнуры медные Legrand | PL8 | 1 | ШТ | Под заказ Т2 | не подлежит сертификации | 1112.49 | 1312.74 | 1312.74 |  |  | 0.086 | 1.0627 | 205 | 192 | 27 |  | 3245060518554
51856 | П-корд F/UTP кат6 LSZH 3м крас | Коммутационный шнур RJ 45 - категория 6 - F/UTP - LSZH - экранированный - 3 м - красный | LCS/VDI | 448 | Шнуры медные Legrand | PL8 | 1 | ШТ | Под заказ Т2 | не подлежит сертификации | 1451.35 | 1712.59 | 1712.59 |  |  | 0.121 | 1.6635 | 228 | 192 | 38 |  | 3245060518561
51857 | П-корд F/UTP кат6 LSZH 5м крас | Коммутационный шнур RJ 45 - категория 6 - F/UTP - LSZH - экранированный - 5 м - красный | LCS/VDI | 448 | Шнуры медные Legrand | PL8 | 1 | ШТ | Под заказ Т2 | не подлежит сертификации | 2170.1 | 2560.72 | 2560.72 |  |  | 0.196 | 2.0328 | 231 | 220 | 40 |  | 3245060518578
51858 | П-корд U/UTP кат6 LSZH 1м зел. | Коммутационный шнур RJ 45 - категория 6 - U/UTP - LSZH - неэкранированный - 1 м - зеленый | LCS/VDI | 448 | Шнуры медные Legrand | PL8 | 1 | ШТ | Под заказ Т1 | не подлежит сертификации | 699.79 | 825.75 | 825.75 |  |  | 0.051 | 1.2 | 300 | 200 | 20 |  | 3245060518585
51859 | П-корд U/UTP кат6 LSZH 2м зел. | Коммутационный шнур RJ 45 - категория 6 - U/UTP - LSZH - неэкранированный - 2 м - зеленый | LCS/VDI | 448 | Шнуры медные Legrand | PL8 | 1 | ШТ | Под заказ Т2 | не подлежит сертификации | 774.58 | 914 | 914 |  |  | 0.091 | 0.9025 | 190 | 190 | 25 |  | 3245060518592
51860 | П-корд U/UTP кат6 LSZH 3м зел. | Коммутационный шнур RJ 45 - категория 6 - U/UTP - LSZH - неэкранированный - 3 м - зеленый | LCS/VDI | 448 | Шнуры медные Legrand | PL8 | 1 | ШТ | Под заказ Т2 | не подлежит сертификации | 922.04 | 1088.01 | 1088.01 |  |  | 0.125 | 1.6635 | 228 | 192 | 38 |  | 3245060518608
51861 | П-корд U/UTP кат6 LSZH 5м зел. | Коммутационный шнур RJ 45 - категория 6 - U/UTP - LSZH - неэкранированный - 5 м - зеленый | LCS/VDI | 448 | Шнуры медные Legrand | PL8 | 1 | ШТ | Под заказ Т2 | не подлежит сертификации | 1452.21 | 1713.61 | 1713.61 |  |  | 0.196 | 2.0328 | 231 | 220 | 40 |  | 3245060518615
51862 | П-корд U/UTP кат6 LSZH 1м крас | Коммутационный шнур RJ 45 - категория 6 - U/UTP - LSZH - неэкранированный - 1 м - красный | LCS/VDI | 448 | Шнуры медные Legrand | PL8 | 1 | ШТ | Под заказ Т2 | не подлежит сертификации | 699.79 | 825.75 | 825.75 |  |  | 0.052 | 1.2 | 300 | 200 | 20 |  | 3245060518622
51863 | П-корд U/UTP кат6 LSZH 2м крас | Коммутационный шнур RJ 45 - категория 6 - U/UTP - LSZH - неэкранированный - 2 м - красный | LCS/VDI | 448 | Шнуры медные Legrand | PL8 | 1 | ШТ | Под заказ Т2 | не подлежит сертификации | 774.58 | 914 | 914 |  |  | 0.091 | 0.4335 | 170 | 170 | 15 |  | 3245060518639
51864 | П-корд U/UTP кат6 LSZH 3м крас | Коммутационный шнур RJ 45 - категория 6 - U/UTP - LSZH - неэкранированный - 3 м - красный | LCS/VDI | 448 | Шнуры медные Legrand | PL8 | 1 | ШТ | Под заказ Т2 | не подлежит сертификации | 922.04 | 1088.01 | 1088.01 |  |  | 0.124 | 0.486 | 180 | 180 | 15 |  | 3245060518646
51865 | П-корд U/UTP кат6 LSZH 5м крас | Коммутационный шнур RJ 45 - категория 6 - U/UTP - LSZH - неэкранированный - 5 м - красный | LCS/VDI | 448 | Шнуры медные Legrand | PL8 | 1 | ШТ | Под заказ Т2 | не подлежит сертификации | 1452.21 | 1713.61 | 1713.61 |  |  | 0.176 | 2.0328 | 231 | 220 | 40 |  | 3245060518653
51866 | П-корд S/FTP 6а LSZH 1м зелен. | Коммутационный шнур RJ 45 - категория 6а - S/FTP - LSZH - экранированный - 1 м - зеленый | LCS/VDI | 448 | Шнуры медные Legrand | PL8 | 1 | ШТ | Под заказ Т2 | не подлежит сертификации | 1267.57 | 1495.73 | 1495.73 |  |  | 0.055 | 0.3744 | 195 | 160 | 12 |  | 3245060518660
51867 | П-корд S/FTP 6а LSZH 2м зелен. | Коммутационный шнур RJ 45 - категория 6а - S/FTP - LSZH - экранированный - 2 м - зеленый | LCS/VDI | 448 | Шнуры медные Legrand | PL8 | 1 | ШТ | Под заказ Т2 | не подлежит сертификации | 2042.56 | 2410.22 | 2410.22 |  |  | 0.094 | 0.8075 | 190 | 170 | 25 |  | 3245060518677
51868 | П-корд S/FTP 6а LSZH 3м зелен. | Коммутационный шнур RJ 45 - категория 6а - S/FTP - LSZH - экранированный - 3 м - зеленый | LCS/VDI | 448 | Шнуры медные Legrand | PL8 | 1 | ШТ | Под заказ Т2 | не подлежит сертификации | 2737.89 | 3230.71 | 3230.71 |  |  | 0.138 | 1.3475 | 220 | 175 | 35 |  | 3245060518684
51869 | П-корд S/FTP 6а LSZH 5м зелен. | Коммутационный шнур RJ 45 - категория 6а - S/FTP - LSZH - экранированный - 5 м - зеленый | LCS/VDI | 448 | Шнуры медные Legrand | PL8 | 1 | ШТ | Под заказ Т2 | не подлежит сертификации | 4114.11 | 4854.65 | 4854.65 |  |  | 0.206 | 0.972 | 180 | 180 | 30 |  | 3245060518691
51870 | П-корд S/FTP 6а LSZH 1м красн. | Коммутационный шнур RJ 45 - категория 6а - S/FTP - LSZH -экранированный - 1 м - красный | LCS/VDI | 448 | Шнуры медные Legrand | PL8 | 10 | ШТ | Под заказ Т2 | не подлежит сертификации | 1267.57 | 1495.73 | 1495.73 |  |  | 0.074 | 0.667 |  |  |  |  | 3245060518707
51871 | П-корд S/FTP 6а LSZH 2м красн. | Коммутационный шнур RJ 45 - категория 6а - S/FTP - LSZH - экранированный - 2 м - красный | LCS/VDI | 448 | Шнуры медные Legrand | PL8 | 1 | ШТ | Под заказ Т2 | не подлежит сертификации | 2042.56 | 2410.22 | 2410.22 |  |  | 0.084 | 0.882 | 210 | 210 | 20 |  | 3245060518714
51872 | П-корд S/FTP 6а LSZH 3м красн. | Коммутационный шнур RJ 45 - категория 6а - S/FTP - LSZH - экранированный - 3 м - красный | LCS/VDI | 448 | Шнуры медные Legrand | PL8 | 1 | ШТ | Под заказ Т2 | не подлежит сертификации | 2737.89 | 3230.71 | 3230.71 |  |  | 0.135 | 0.765 | 170 | 180 | 25 |  | 3245060518721
51873 | П-корд S/FTP 6а LSZH 5м красн. | Коммутационный шнур RJ 45 - категория 6а - S/FTP - LSZH - экранированный - 5 м - красный | LCS/VDI | 448 | Шнуры медные Legrand | PL8 | 1 | ШТ | Под заказ Т2 | не подлежит сертификации | 4114.11 | 4854.65 | 4854.65 |  |  | 0.213 | 9.546 | 200 | 185 | 258 |  | 3245060518738
51874 | П-корд U/UTP 6а LSZH 1м зелен. | Патч-корд U/UTP 6а LSZH 1м Зелен. | LCS/VDI | 448 | Шнуры медные Legrand | PL8 | 5 | ШТ | Под заказ Т2 | не подлежит сертификации | 1121.03 | 1322.82 | 1322.82 |  |  | 0.0639 | 0.657 |  |  |  |  | 3245060518745
51875 | П-корд U/UTP 6а LSZH 2м зелен. | Патч-корд U/UTP 6а LSZH 2м Зелен. | LCS/VDI | 448 | Шнуры медные Legrand | PL8 | 5 | ШТ | Под заказ Т2 | не подлежит сертификации | 1497.41 | 1766.94 | 1766.94 |  |  | 0.107 | 1.166 |  |  |  |  | 3245060518752
51876 | П-корд U/UTP 6а LSZH 3м зелен. | Патч-корд U/UTP 6а LSZH 3м Зелен. | LCS/VDI | 448 | Шнуры медные Legrand | PL8 | 5 | ШТ | Под заказ Т2 | не подлежит сертификации | 1864.04 | 2199.57 | 2199.57 |  |  | 0.1484 | 1.379 |  |  |  |  | 3245060518769
51877 | П-корд U/UTP 6а LSZH 5м зелен. | Патч-корд U/UTP 6а LSZH 5м Зелен. | LCS/VDI | 448 | Шнуры медные Legrand | PL8 | 5 | ШТ | Под заказ Т2 | не подлежит сертификации | 2594.37 | 3061.36 | 3061.36 |  |  | 1.154 | 6.5712 | 296 | 200 | 111 |  | 3245060518776
51878 | П-корд U/UTP 6а LSZH 1м красн. | Патч-корд U/UTP 6а LSZH 1м Красн. | LCS/VDI | 448 | Шнуры медные Legrand | PL8 | 5 | ШТ | Под заказ Т2 | не подлежит сертификации | 1121.03 | 1322.82 | 1322.82 |  |  | 0.0624 | 0.657 |  |  |  |  | 3245060518783
51879 | П-корд U/UTP 6а LSZH 2м красн. | Патч-корд U/UTP 6а LSZH 2м Красн. | LCS/VDI | 448 | Шнуры медные Legrand | PL8 | 5 | ШТ | Под заказ Т2 | не подлежит сертификации | 1497.41 | 1766.94 | 1766.94 |  |  | 0.1067 | 1.166 |  |  |  |  | 3245060518790
51880 | П-корд U/UTP 6а LSZH 3м красн. | Патч-корд U/UTP 6а LSZH 3м Красн. | LCS/VDI | 448 | Шнуры медные Legrand | PL8 | 5 | ШТ | Под заказ Т2 | не подлежит сертификации | 1864.04 | 2199.57 | 2199.57 |  |  | 0.1503 | 1.379 |  |  |  |  | 3245060518806
51881 | П-корд U/UTP 6а LSZH 5м красн. | Патч-корд U/UTP 6а LSZH 5м Красн. | LCS/VDI | 448 | Шнуры медные Legrand | PL8 | 5 | ШТ | Под заказ Т2 | не подлежит сертификации | 2594.37 | 3061.36 | 3061.36 |  |  | 1.263 | 7.4995 | 288 | 210 | 124 |  | 3245060518813
51882 | П-корд U/UTP 6а LSZH 1м желт. | Патч-корд U/UTP 6а LSZH 1м жёлт. | LCS/VDI | 448 | Шнуры медные Legrand | PL8 | 5 | ШТ | Под заказ Т2 | не подлежит сертификации | 1065.93 | 1257.8 | 1257.8 |  |  | 0.0652 | 0.657 |  |  |  |  | 3245060518820
51883 | П-корд U/UTP 6а LSZH 2м желт. | Патч-корд U/UTP 6а LSZH 2м жёлт. | LCS/VDI | 448 | Шнуры медные Legrand | PL8 | 5 | ШТ | Под заказ Т2 | не подлежит сертификации | 1407.68 | 1661.06 | 1661.06 |  |  | 0.1108 | 1.166 |  |  |  |  | 3245060518837
51884 | П-корд U/UTP 6а LSZH 3м желт. | Патч-корд U/UTP 6а LSZH 3м жёлт. | LCS/VDI | 448 | Шнуры медные Legrand | PL8 | 5 | ШТ | Под заказ Т2 | не подлежит сертификации | 1759.38 | 2076.07 | 2076.07 |  |  | 0.1528 | 1.379 |  |  |  |  | 3245060518844
51885 | П-корд U/UTP 6а LSZH 5м желт. | Патч-корд U/UTP 6а LSZH 5м жёлт. | LCS/VDI | 448 | Шнуры медные Legrand | PL8 | 5 | ШТ | Под заказ Т2 | не подлежит сертификации | 2431.18 | 2868.79 | 2868.79 |  |  | 1.188 | 6.5712 | 296 | 200 | 111 |  | 3245060518851
51890 | Набор д/идент. кабеля 200шт | Набор для идентификации кабеля, 200шт. | LCS/VDI | 451 | Прочие комплектующие изделия Legrand | PL8 | 1 | ШТ | Под заказ Т1 | не подлежит сертификации | 11894.92 | 14036.01 | 14036.01 |  | Дата запуска - 18.01.2016
52002 | HypraР.IP44 2К+З 16А 200/250В | Встраиваемая розетка Hypra Prisinter - IP 44/55 - 2К+З - 16 А - пластик | Industrial Sockets and Plugs | 861 | Розетки, вилки, удлинители Hypra | PL5 | 1 | ШТ | Под заказ Т2 | сертифицировано | 5344.43 | 6306.43 | 6306.43 |  |  | 0.43 | 1.9808 | 123 | 122 | 132 |  | 3245060520021
52003 | Роз.встр.Hyp Pr IP44 3К+З 230v 16А | Встраиваемая розетка Hypra Prisinter - IP 44/55 - 3К+З - 16 А - пластик | Industrial Sockets and Plugs | 861 | Розетки, вилки, удлинители Hypra | PL5 | 1 | ШТ | Под заказ Т2 | сертифицировано | 6179.34 | 7291.62 | 7291.62 |  |  | 0.457 | 1.9808 | 123 | 122 | 132 |  | 3245060520038
52004 | Роз.встр.Hyp Pr IP44 3К+Н+З 230v 16А | Встраиваемая розетка Hypra Prisinter - IP 44/55 - 3К+Н+З - 16 А - пластик | Industrial Sockets and Plugs | 861 | Розетки, вилки, удлинители Hypra | PL5 | 1 | ШТ | Под заказ Т2 | сертифицировано | 7366.97 | 8693.02 | 8693.02 |  |  | 0.535 | 1.9808 | 123 | 122 | 132 |  | 3245060520045
52012 | Роз.встр.Hyp Pr IP44 2К+З 230v 16А | Встраиваемая розетка Hypra Prisinter - IP 44/55 - 2К+З - 16 А - металл | Industrial Sockets and Plugs | 861 | Розетки, вилки, удлинители Hypra | PL5 | 1 | ШТ | Под заказ Т2 | сертифицировано | 11241.81 | 13265.34 | 13265.34 |  |  | 1.209 | 1.9808 | 123 | 122 | 132 |  | 3245060520120
52018 | Роз.встр.Hyp IP44 2К+З 230v 16А | Встраиваемая розетка Hypra - IP 44 - 2К+З - 16 А - пластик | Industrial Sockets and Plugs | 861 | Розетки, вилки, удлинители Hypra | PL5 | 5 | ШТ | Под заказ Т2 | сертифицировано | 935.8 | 1104.24 | 1104.24 |  |  | 0.657 | 3.7443 | 206 | 142 | 128 |  | 3245060520182
52019 | Роз.встр.Hyp IP44 3К+З 230v 16А | Встраиваемая розетка Hypra - IP 44 - 3К+З - 16 А - пластик | Industrial Sockets and Plugs | 861 | Розетки, вилки, удлинители Hypra | PL5 | 1 | ШТ | Под заказ Т2 | сертифицировано | 1080.65 | 1275.17 | 1275.17 |  |  | 0.171 | 0.93104 | 92 | 92 | 110 |  | 3245060520199
52020 | Роз.встр.Hyp IP44 3К+H+З 230v 16А | Встраиваемая розетка Hypra - IP 44 - 3К+Н+З - 16 А - пластик | Industrial Sockets and Plugs | 861 | Розетки, вилки, удлинители Hypra | PL5 | 1 | ШТ | Под заказ Т2 | сертифицировано | 1436.63 | 1695.22 | 1695.22 |  |  | 0.195 | 0.93104 | 92 | 92 | 110 |  | 3245060520205
52022 | Роз.встр.Hyp IP44 2К+З 230v 16А | Встраиваемая розетка Hypra - IP 44 - 2К+З - 16 А - пластик | Industrial Sockets and Plugs | 861 | Розетки, вилки, удлинители Hypra | PL5 | 5 | ШТ | Под заказ Т2 | сертифицировано | 1043.84 | 1231.73 | 1231.73 |  |  | 0.616 | 3.7443 | 206 | 142 | 128 |  | 3245060520229
52023 | Роз.встр.Hyp IP44 3К+З 230v 16А | Встраиваемая розетка Hypra - IP 44 - 3К+З - 16 А - пластик | Industrial Sockets and Plugs | 861 | Розетки, вилки, удлинители Hypra | PL5 | 1 | ШТ | Под заказ Т2 | сертифицировано | 1292.46 | 1525.1 | 1525.1 |  |  | 0.153 | 0.70114 | 101 | 78 | 89 |  | 3245060520236
52024 | Роз.встр.Hyp IP44 3К+Р+З 230v 16А | Встраиваемая розетка Hypra - IP 44 - 3К+Н+З - 16 А - пластик | Industrial Sockets and Plugs | 861 | Розетки, вилки, удлинители Hypra | PL5 | 1 | ШТ | Под заказ Т2 | сертифицировано | 1603.47 | 1892.09 | 1892.09 |  |  | 0.191 | 0.86936 | 114 | 93 | 82 |  | 3245060520243
52029 | HypraКор.д/роз.2К+З 16Аодинарн | Коробка с одним ответстием под сальник Hypra - IP 44 и IP 66/67-55 - 2К+З - 16 А - пластик | Industrial Sockets and Plugs | 861 | Розетки, вилки, удлинители Hypra | PL5 | 5 | ШТ | Под заказ Т2 | сертифицировано | 854.5 | 1008.31 | 1008.31 |  |  | 0.706 | 3.3708 | 304 | 144 | 77 |  | 3245060520298
52032 | Роз.встр.Hyp IP44 2К+З 230v 16А | Встраиваемая розетка Hypra - IP 44 - 2К+З - 16 А - металл | Industrial Sockets and Plugs | 861 | Розетки, вилки, удлинители Hypra | PL5 | 1 | ШТ | Под заказ Т2 | сертифицировано | 2465 | 2908.7 | 2908.7 |  |  | 0.366 | 0.53777 | 97 | 72 | 77 |  | 3245060520328
52033 | Роз.встр.Hyp IP44 3К+З 230v 16А | Встраиваемая розетка Hypra - IP 44 - 3К+З - 16 А - металл | Industrial Sockets and Plugs | 861 | Розетки, вилки, удлинители Hypra | PL5 | 1 | ШТ | Под заказ Т2 | сертифицировано | 2540.08 | 2997.29 | 2997.29 |  |  | 0.432 | 0.70114 | 101 | 78 | 89 |  | 3245060520335
52034 | Роз.встр.Hyp IP44 3К+H+З 230v 16А | Встраиваемая розетка Hypra - IP 44 - 3К+Н+З - 16 А - металл | Industrial Sockets and Plugs | 861 | Розетки, вилки, удлинители Hypra | PL5 | 1 | ШТ | Под заказ Т2 | сертифицировано | 2771.78 | 3270.7 | 3270.7 |  |  | 0.502 | 0.86936 | 114 | 93 | 82 |  | 3245060520342
52039 | Короб.метал. HYPRA 2К+З 16A | Коробка с одним ответстием под сальник Hypra - IP 44 - 2К+З - 16 А - металл | Industrial Sockets and Plugs | 861 | Розетки, вилки, удлинители Hypra | PL5 | 1 | ШТ | Под заказ Т2 | сертифицировано | 3850.18 | 4543.21 | 4543.21 |  |  | 0.54 | 0.88704 | 160 | 72 | 77 |  | 3245060520397
52042 | Вил.Hypra IP44 2K+З 230v 16A | Прямая вилка Hypra - IP 44 - 2К+З - 16 А - пластик | Industrial Sockets and Plugs | 861 | Розетки, вилки, удлинители Hypra | PL5 | 5 | ШТ | Под заказ Т2 | сертифицировано | 1246.54 | 1470.92 | 1470.92 |  |  | 0.803 | 3.5461 | 279 | 155 | 82 |  | 3245060520427
52043 | Вил.Hypra IP44 3K+З 230v 16A | Прямая вилка Hypra - IP 44 - 3К+З - 16 А - пластик | Industrial Sockets and Plugs | 861 | Розетки, вилки, удлинители Hypra | PL5 | 1 | ШТ | Под заказ Т2 | сертифицировано | 1506.18 | 1777.29 | 1777.29 |  |  | 0.198 | 1.0201 | 184 | 72 | 77 |  | 3245060520434
52044 | Вил.Hypra IP44 3K+Н+З 230v 16A | Прямая вилка Hypra - IP 44 - 3К+Н+З - 16 А - пластик | Industrial Sockets and Plugs | 861 | Розетки, вилки, удлинители Hypra | PL5 | 1 | ШТ | Под заказ Т2 | сертифицировано | 1800.78 | 2124.92 | 2124.92 |  |  | 0.248 | 1.0201 | 184 | 72 | 77 |  | 3245060520441
52049 | HypraКор.д/роз.2К+З 16А | Коробка с одним ответстием под сальник Hypra Prisinter - IP 44/55 - 2К+З/3К+З - 16 А - пластик | Industrial Sockets and Plugs | 861 | Розетки, вилки, удлинители Hypra | PL5 | 1 | ШТ | Под заказ Т2 | сертифицировано | 1455.68 | 1717.7 | 1717.7 |  |  | 0.21 | 1.386 | 144 | 125 | 77 |  | 3245060520496
52052 | Вил.Hypra IP44 2K+З 230v 16A | Прямая вилка Hypra - IP 44 - 2К+З - 16 А - резина | Industrial Sockets and Plugs | 861 | Розетки, вилки, удлинители Hypra | PL5 | 5 | ШТ | Под заказ Т2 | сертифицировано | 2088.63 | 2464.58 | 2464.58 |  |  | 1.035 | 3.5461 | 279 | 155 | 82 |  | 3245060520526
52053 | Вил.Hypra IP44 3K+З 230v 16A | Прямая вилка Hypra - IP 44 - 3К+З - 16 А - резина | Industrial Sockets and Plugs | 861 | Розетки, вилки, удлинители Hypra | PL5 | 5 | ШТ | Под заказ Т2 | сертифицировано | 2211.43 | 2609.49 | 2609.49 |  |  | 1.214 | 3.5461 | 279 | 155 | 82 |  | 3245060520533
52054 | Вил.Hypra IP44 3K+Н+З 230v 16A | Прямая вилка Hypra - IP 44 - 3К+Н+З - 16 А - резина | Industrial Sockets and Plugs | 861 | Розетки, вилки, удлинители Hypra | PL5 | 1 | ШТ | Под заказ Т2 | сертифицировано | 3006.7 | 3547.91 | 3547.91 |  |  | 0.329 | 1.0201 | 184 | 72 | 77 |  | 3245060520540
52059 | Короб.метал.HYP 2К+З 16A 2ввод | Коробка с одним ответстием под сальник Hypra Prisinter - IP 44/55 - 2К+З - 16 А - металл | Industrial Sockets and Plugs | 861 | Розетки, вилки, удлинители Hypra | PL5 | 1 | ШТ | Под заказ Т2 | сертифицировано | 5182.09 | 6114.87 | 6114.87 |  |  | 0.786 | 1.386 | 144 | 125 | 77 |  | 3245060520595
52062 | Угл.вил.HypraIP44 2К+З 230v16A | Угловая вилка Hypra - IP 44 - 2К+З - 16 А - пластик | Industrial Sockets and Plugs | 861 | Розетки, вилки, удлинители Hypra | PL5 | 5 | ШТ | Под заказ Т2 | сертифицировано | 1657.76 | 1956.16 | 1956.16 |  |  | 0.854 | 3.8735 | 305 | 127 | 100 |  | 3245060520625
52063 | Угл.вил.HypraIP44 3К+З 230v16A | Угловая вилка Hypra - IP 44 - 3К+З - 16 А - пластик | Industrial Sockets and Plugs | 861 | Розетки, вилки, удлинители Hypra | PL5 | 1 | ШТ | Под заказ Т2 | сертифицировано | 1931.81 | 2279.54 | 2279.54 |  |  | 0.215 | 1.2441 | 145 | 110 | 78 |  | 3245060520632
52064 | Угл.вил.HypraIP44 3K+Н+З 230v16A | Угловая вилка Hypra - IP 44 - 3К+Н+З - 16 А - пластик | Industrial Sockets and Plugs | 861 | Розетки, вилки, удлинители Hypra | PL5 | 1 | ШТ | Под заказ Т2 | сертифицировано | 2247.22 | 2651.72 | 2651.72 |  |  | 0.255 | 1.3461 | 179 | 94 | 80 |  | 3245060520649
52069 | Короб.метал.раз. HYP 2К+З 16A | Коробка накладного монтажа Hypra - IP 44 - 2К+З - 16 А - металл | Industrial Sockets and Plugs | 861 | Розетки, вилки, удлинители Hypra | PL5 | 1 | ШТ | Под заказ Т2 | сертифицировано | 2601.12 | 3069.32 | 3069.32 |  |  | 0.373 | 0.88704 | 160 | 72 | 77 |  | 3245060520694
52072 | Угл.вил.HypraIP44 2К+З 230v16A | Угловая вилка Hypra - IP 44 - 2К+З - 16 А - металл | Industrial Sockets and Plugs | 861 | Розетки, вилки, удлинители Hypra | PL5 | 1 | ШТ | Под заказ Т2 | сертифицировано | 3541.86 | 4179.39 | 4179.39 |  |  | 0.44 | 1.2441 | 145 | 110 | 78 |  | 3245060520724
52073 | Вил.встр.Hyp IP44 3К+З 230v 16А | Встраиваемая вилка Hypra - IP 44 - 3К+З - 16 А -пластик | Industrial Sockets and Plugs | 861 | Розетки, вилки, удлинители Hypra | PL5 | 1 | ШТ | Под заказ Т2 | сертифицировано | 1578.13 | 1862.19 | 1862.19 |  |  | 0.233 | 1.6758 | 180 | 98 | 95 |  | 3245060520731
52079 | Короб.пласт.раз. HYP 2К+З 16A | Коробка накладного монтажа Hypra - IP 44 - 2К+З - 16 А - пластик | Industrial Sockets and Plugs | 861 | Розетки, вилки, удлинители Hypra | PL5 | 1 | ШТ | Под заказ Т2 | сертифицировано | 1000.87 | 1181.03 | 1181.03 |  |  | 0.116 | 0.88704 | 160 | 72 | 77 |  | 3245060520793
52082 | Роз.HypraIP44 2К+З 230v16A | Мобильная розетка Hypra - IP 44 - 2К+З - 16 А - пластик | Industrial Sockets and Plugs | 861 | Розетки, вилки, удлинители Hypra | PL5 | 5 | ШТ | Под заказ Т2 | сертифицировано | 1260.84 | 1487.79 | 1487.79 |  |  | 0.947 | 3.5461 | 279 | 155 | 82 |  | 3245060520823
52083 | Роз.HypraIP44 3К+З 230v16A | Мобильная розетка Hypra - IP 44 - 3К+З - 16 А - пластик | Industrial Sockets and Plugs | 861 | Розетки, вилки, удлинители Hypra | PL5 | 1 | ШТ | Под заказ Т2 | сертифицировано | 1513.26 | 1785.65 | 1785.65 |  |  | 0.224 | 1.0201 | 184 | 72 | 77 |  | 3245060520830
52084 | Роз.HypraIP44 3K+Н+З 230v16A | Мобильная розетка Hypra - IP 44 - 3К+Н+З - 16 А - пластик | Industrial Sockets and Plugs | 861 | Розетки, вилки, удлинители Hypra | PL5 | 1 | ШТ | Под заказ Т2 | сертифицировано | 2207.85 | 2605.26 | 2605.26 |  |  | 0.286 | 1.3461 | 179 | 94 | 80 |  | 3245060520847
52089 | Кор.пл.скв.пров. HYP 2К+З 16A | Коробка с несколькими ответстиями под сальник Hypra - IP 44 и IP 66/67-55 - 2К+З - 16 А - пластик | Industrial Sockets and Plugs | 861 | Розетки, вилки, удлинители Hypra | PL5 | 1 | ШТ | Под заказ Т2 | сертифицировано | 2908.84 | 3432.43 | 3432.43 |  |  | 0.393 | 1.6192 | 184 | 100 | 88 |  | 3245060520892
52092 | Роз.HypraIP44 2К+З 230v16A | Мобильная розетка Hypra - IP 44 - 2К+З - 16 А - резина | Industrial Sockets and Plugs | 861 | Розетки, вилки, удлинители Hypra | PL5 | 1 | ШТ | Под заказ Т2 | сертифицировано | 2787.37 | 3289.1 | 3289.1 |  |  | 0.26 | 0.88704 | 160 | 72 | 77 |  | 3245060520922
52093 | Роз.HypraIP44 3К+З 230v16A | Мобильная розетка Hypra - IP 44 - 3К+З - 16 А - резина | Industrial Sockets and Plugs | 861 | Розетки, вилки, удлинители Hypra | PL5 | 1 | ШТ | Под заказ Т2 | сертифицировано | 2837.51 | 3348.26 | 3348.26 |  |  | 0.294 | 0.88704 | 160 | 72 | 77 |  | 3245060520939
52094 | Роз.HypraIP44 3K+Н+З 230v16A | Мобильная розетка Hypra - IP 44 - 3К+Н+З - 16 А - резина | Industrial Sockets and Plugs | 861 | Розетки, вилки, удлинители Hypra | PL5 | 1 | ШТ | Под заказ Т2 | сертифицировано | 3400.05 | 4012.06 | 4012.06 |  |  | 0.386 | 1.2788 | 179 | 94 | 76 |  | 3245060520946
52105 | Моб.адаптер P17/Mosaic 2 мод. | Мобильный адаптер для механизмов Mosaic 2К+З - P17 Tempra Pro - IP 55 - 16 А, 250 В~ | Industrial Sockets and Plugs | 861 | Розетки, вилки, удлинители Hypra | PL5 | 10 | ШТ | Под заказ Т2 | не подлежит сертификации | 1144.98 | 1351.08 | 1351.08 |  | Дата запуска - 15.07.2014 | 1.351 | 4.9352 | 306 | 128 | 126 |  | 3245060521059
52118 | Соед.пластина для розеток | Соединительная пластина - для розеток бытового назначения Hypra | Industrial Sockets and Plugs | 861 | Розетки, вилки, удлинители Hypra | PL5 | 5 | ШТ | Под заказ Т2 | не подлежит сертификации | 442.43 | 522.07 | 522.07 |  |  | 0.213 | 1.5625 | 125 | 125 | 100 |  | 3245060521189
52124 | Пластина-заглушка | Пластина-заглушка для щитка сборного Hypra | Industrial Sockets and Plugs | 861 | Розетки, вилки, удлинители Hypra | PL5 | 5 | ШТ | Под заказ Т2 | не подлежит сертификации | 413.68 | 488.14 | 488.14 |  |  | 0.271 | 1.5625 | 125 | 125 | 100 |  | 3245060521240
52125 | Защит.заглушка 16А/2К+З | Резиновая защитная заглушка - P17 Tempra Pro - для накладных и мобильных вилок 2К+З, 16 A | Industrial Sockets and Plugs | 861 | Розетки, вилки, удлинители Hypra | PL5 | 10 | ШТ | На складе | не подлежит сертификации | 426.66 | 503.46 | 503.46 |  | Дата запуска - 15.07.2014 | 0.317 | 2.3507 | 212 | 144 | 77 |  | 3245060521257
52126 | Защит.заглушка 16А/3К+З | Резиновая защитная заглушка - P17 Tempra Pro - для накладных и мобильных вилок 3К+З, 16 A | Industrial Sockets and Plugs | 861 | Розетки, вилки, удлинители Hypra | PL5 | 5 | ШТ | На складе | не подлежит сертификации | 456.95 | 539.2 | 539.2 |  | Дата запуска - 15.07.2014 | 0.199 | 1.8878 | 228 | 90 | 92 |  | 3245060521264
52127 | Защит.заглушка 16А/3К+Н+З 32А/2К+З или 3К+З | Резиновая защитная заглушка - P17 Tempra Pro - для накладных и мобильных вилок 3К+Н+З, 16 A / 2К+З и 3К+З, 32 A | Industrial Sockets and Plugs | 861 | Розетки, вилки, удлинители Hypra | PL5 | 5 | ШТ | На складе | не подлежит сертификации | 650.17 | 767.2 | 767.2 |  | Дата запуска - 15.07.2014 | 0.225 | 1.8878 | 228 | 90 | 92 |  | 3245060521271
52142 | Вил.Hypra IP44 2K+З 230v 16A | Прямая вилка Hypra - IP 44 - 2К+З - 16 А - металл | Industrial Sockets and Plugs | 861 | Розетки, вилки, удлинители Hypra | PL5 | 1 | ШТ | Под заказ Т2 | сертифицировано | 4146.75 | 4893.17 | 4893.17 |  |  | 0.398 | 0.88704 | 160 | 72 | 77 |  | 3245060521424
52143 | Вил.Hypra IP44 3K+З 400v 16A | Прямая вилка Hypra - IP 44 - 3К+З - 16 А - металл | Industrial Sockets and Plugs | 861 | Розетки, вилки, удлинители Hypra | PL5 | 1 | ШТ | Под заказ Т2 | сертифицировано | 4202.22 | 4958.62 | 4958.62 |  |  | 0.462 | 0.88704 | 160 | 72 | 77 |  | 3245060521431
52144 | Вил.Hypra IP44 4K+З 400v 16A | Прямая вилка Hypra - IP 44 - 3К+Н+З - 16 А - металл | Industrial Sockets and Plugs | 861 | Розетки, вилки, удлинители Hypra | PL5 | 1 | ШТ | Под заказ Т2 | сертифицировано | 4751.8 | 5607.12 | 5607.12 |  |  | 0.58 | 1.0201 | 184 | 72 | 77 |  | 3245060521448
52152 | Угл.вил.HypraIP44 2К+З 230v16A | Угловая вилка Hypra - IP 44 - 2К+З - 16 А - резина | Industrial Sockets and Plugs | 861 | Розетки, вилки, удлинители Hypra | PL5 | 1 | ШТ | Под заказ Т2 | сертифицировано | 2890.4 | 3410.67 | 3410.67 |  |  | 0.274 | 1.2441 | 145 | 110 | 78 |  | 3245060521523
52153 | Угл.вил.HypraIP44 3К+З 400v16A | Угловая вилка Hypra - IP 44 - 3К+З - 16 А - резина | Industrial Sockets and Plugs | 861 | Розетки, вилки, удлинители Hypra | PL5 | 5 | ШТ | Под заказ Т2 | сертифицировано | 3203.2 | 3779.78 | 3779.78 |  |  | 1.323 | 4.7823 | 235 | 185 | 110 |  | 3245060521530
52154 | Угл.вил.HypraIP44 4К+З 400v16A | Угловая вилка Hypra - IP 44 - 3К+Н+З - 16 А - резина | Industrial Sockets and Plugs | 861 | Розетки, вилки, удлинители Hypra | PL5 | 1 | ШТ | Под заказ Т2 | сертифицировано | 3605.91 | 4254.97 | 4254.97 |  |  | 0.413 | 2.3507 | 212 | 144 | 77 |  | 3245060521547
52162 | Вил.встр.Hyp IP44 2К+З 230v 16А | Встраиваемая вилка Hypra - IP 44 - 2К+З - 16 А - металл | Industrial Sockets and Plugs | 861 | Розетки, вилки, удлинители Hypra | PL5 | 1 | ШТ | Под заказ Т2 | сертифицировано | 3588.45 | 4234.37 | 4234.37 |  |  | 0.492 | 1.5625 | 125 | 125 | 100 |  | 3245060521622
52163 | Вил.встр.Hyp IP44 3К+З 400v 16А | Встраиваемая вилка Hypra - IP 44 - 3К+З - 16 А - металл | Industrial Sockets and Plugs | 861 | Розетки, вилки, удлинители Hypra | PL5 | 1 | ШТ | Под заказ Т2 | сертифицировано | 3722.87 | 4392.99 | 4392.99 |  |  | 0.601 | 1.6758 | 180 | 98 | 95 |  | 3245060521639
52164 | Вил.встр.Hyp IP44 3К+H+З 400v 16А | Встраиваемая вилка Hypra - IP 44 - 3К+Н+З - 16 А - металл | Industrial Sockets and Plugs | 861 | Розетки, вилки, удлинители Hypra | PL5 | 1 | ШТ | Под заказ Т2 | сертифицировано | 4051.13 | 4780.33 | 4780.33 |  |  | 0.644 | 1.6758 | 180 | 98 | 95 |  | 3245060521646
52172 | Вил.встр.Hyp IP44 2К+З 230v 16А | Встраиваемая вилка Hypra - IP 44 - 2К+З - 16 А -пластик | Industrial Sockets and Plugs | 861 | Розетки, вилки, удлинители Hypra | PL5 | 1 | ШТ | Под заказ Т2 | сертифицировано | 1504.7 | 1775.55 | 1775.55 |  |  | 0.176 | 1.5625 | 125 | 125 | 100 |  | 3245060521721
52173 | Вил.встр.Hyp IP44 3К+З 400v 16А | Встраиваемая вилка Hypra - IP 44 - 3К+З - 16 А -пластик | Industrial Sockets and Plugs | 861 | Розетки, вилки, удлинители Hypra | PL5 | 1 | ШТ | Под заказ Т2 | сертифицировано | 1702.72 | 2009.21 | 2009.21 |  |  | 0.234 | 1.6758 | 180 | 98 | 95 |  | 3245060521738
52174 | Вил.встр.Hyp IP44 3К+H+З 400v 16А | Встраиваемая вилка Hypra - IP 44 - 3К+Н+З - 16 А -пластик | Industrial Sockets and Plugs | 861 | Розетки, вилки, удлинители Hypra | PL5 | 1 | ШТ | Под заказ Т2 | сертифицировано | 1973.13 | 2328.29 | 2328.29 |  |  | 0.248 | 1.6758 | 180 | 98 | 95 |  | 3245060521745
52195 | Комплект крепежа | Комплект крепежа - для встраиваемых розеток Hypra | Industrial Sockets and Plugs | 861 | Розетки, вилки, удлинители Hypra | PL5 | 5 | ШТ | Под заказ Т2 | не подлежит сертификации | 1166.64 | 1376.64 | 1376.64 |  |  | 0.083 | 0.53361 | 90 | 77 | 77 |  | 3245060521950
52196 | Доп. контакт HYPRA | Дополнительный контакт Hypra | Industrial Sockets and Plugs | 861 | Розетки, вилки, удлинители Hypra | PL5 | 1 | ШТ | Под заказ Т2 | информация по запросу | 1192.32 | 1406.94 | 1406.94 |  |  | 0.031 | 0.53361 | 90 | 77 | 77 |  | 3245060521967
52202 | Роз.встр.Hyp Pr IP44 2К+З 400v 16А | Встраиваемая розетка Hypra Prisinter - IP 44/55 - 2К+З - 16 А - пластик | Industrial Sockets and Plugs | 861 | Розетки, вилки, удлинители Hypra | PL5 | 1 | ШТ | Под заказ Т2 | сертифицировано | 5435.52 | 6413.91 | 6413.91 |  |  | 0.432 | 1.9808 | 123 | 122 | 132 |  | 3245060522025
52203 | Роз.встр.Hyp Pr IP44 3К+З 400v 16А | Встраиваемая розетка Hypra Prisinter - IP 44/55 - 3К+З - 16 А - пластик | Industrial Sockets and Plugs | 861 | Розетки, вилки, удлинители Hypra | PL5 | 1 | ШТ | Под заказ Т2 | сертифицировано | 6191.19 | 7305.6 | 7305.6 |  |  | 0.456 | 1.9808 | 123 | 122 | 132 |  | 3245060522032
52204 | Роз.встр.Hyp Pr IP44 3К+Н+З 400v 16А | Встраиваемая розетка Hypra Prisinter - IP 44/55 - 3К+Н+З - 16 А - пластик | Industrial Sockets and Plugs | 861 | Розетки, вилки, удлинители Hypra | PL5 | 1 | ШТ | Под заказ Т2 | сертифицировано | 7372.44 | 8699.48 | 8699.48 |  |  | 0.533 | 1.9808 | 123 | 122 | 132 |  | 3245060522049
52213 | Роз.встр.Hyp Pr IP44 3К+З 400v 16А | Встраиваемая розетка Hypra Prisinter - IP 44/55 - 3К+З - 16 А - металл | Industrial Sockets and Plugs | 861 | Розетки, вилки, удлинители Hypra | PL5 | 1 | ШТ | Под заказ Т2 | сертифицировано | 12092.74 | 14269.43 | 14269.43 |  |  | 1.197 | 1.9808 | 123 | 122 | 132 |  | 3245060522131
52214 | Роз.встр.Hyp Pr IP44 3К+H+З 400v 16А | Встраиваемая розетка Hypra Prisinter - IP 44/55 - 3К+Н+З - 16 А - металл | Industrial Sockets and Plugs | 861 | Розетки, вилки, удлинители Hypra | PL5 | 1 | ШТ | Под заказ Т2 | сертифицировано | 12693.75 | 14978.63 | 14978.63 |  |  | 1.335 | 1.9808 | 123 | 122 | 132 |  | 3245060522148
52218 | Роз.встр.Hyp IP44 2К+З 400v 16А | Встраиваемая розетка Hypra - IP 44 - 2К+З - 16 А - пластик | Industrial Sockets and Plugs | 861 | Розетки, вилки, удлинители Hypra | PL5 | 1 | ШТ | Под заказ Т2 | сертифицировано | 1049.39 | 1238.28 | 1238.28 |  |  | 0.153 | 0.93104 | 92 | 92 | 110 |  | 3245060522186
52219 | Роз.встр.Hyp IP44 3К+З 400v 16А | Встраиваемая розетка Hypra - IP 44 - 3К+З - 16 А - пластик | Industrial Sockets and Plugs | 861 | Розетки, вилки, удлинители Hypra | PL5 | 5 | ШТ | Под заказ Т2 | сертифицировано | 979.08 | 1155.31 | 1155.31 |  |  | 0.729 | 3.7443 | 206 | 142 | 128 |  | 3245060522193
52220 | Роз.встр.Hyp IP44 3К+H+З 400v 16А | Встраиваемая розетка Hypra - IP 44 - 3К+Н+З - 16 А - пластик | Industrial Sockets and Plugs | 861 | Розетки, вилки, удлинители Hypra | PL5 | 1 | ШТ | Под заказ Т2 | сертифицировано | 1448.64 | 1709.4 | 1709.4 |  |  | 0.187 | 0.93104 | 92 | 92 | 110 |  | 3245060522209
52222 | Роз.встр.Hyp IP44 2К+З 400v 16А | Встраиваемая розетка Hypra - IP 44 - 2К+З - 16 А - пластик | Industrial Sockets and Plugs | 861 | Розетки, вилки, удлинители Hypra | PL5 | 1 | ШТ | Под заказ Т2 | сертифицировано | 1296.54 | 1529.92 | 1529.92 |  |  | 0.131 | 0.70114 | 101 | 78 | 89 |  | 3245060522223
52223 | Hypra Р.IP44 3К+З 16А 380/415В | Встраиваемая розетка Hypra - IP 44 - 3К+З - 16 А - пластик | Industrial Sockets and Plugs | 861 | Розетки, вилки, удлинители Hypra | PL5 | 5 | ШТ | Под заказ Т2 | сертифицировано | 1136.82 | 1341.45 | 1341.45 |  |  | 0.725 | 3.3247 | 275 | 130 | 93 |  | 3245060522230
52224 | HypraР.IP44 3К+Н+З 16А380/415В | Встраиваемая розетка Hypra - IP 44 - 3К+Н+З - 16 А - пластик | Industrial Sockets and Plugs | 861 | Розетки, вилки, удлинители Hypra | PL5 | 5 | ШТ | Под заказ Т2 | сертифицировано | 1351.92 | 1595.27 | 1595.27 |  |  | 0.892 | 3.3247 | 275 | 130 | 93 |  | 3245060522247
52229 | HypraКор.д/роз.3К+З 16Аодинарн | Коробка с одним ответстием под сальник Hypra - IP 44 и IP 66/67-55 - 3К+З/3К+Н+З - 16 А - пластик | Industrial Sockets and Plugs | 861 | Розетки, вилки, удлинители Hypra | PL5 | 5 | ШТ | Под заказ Т2 | сертифицировано | 999.65 | 1179.59 | 1179.59 |  |  | 0.977 | 3.8735 | 305 | 127 | 100 |  | 3245060522292
52232 | Роз.встр.Hyp IP44 2К+З 400v 16А | Встраиваемая розетка Hypra - IP 44 - 2К+З - 16 А - металл | Industrial Sockets and Plugs | 861 | Розетки, вилки, удлинители Hypra | PL5 | 1 | ШТ | Под заказ Т2 | сертифицировано | 2460.62 | 2903.53 | 2903.53 |  |  | 0.37 | 0.53777 | 97 | 72 | 77 |  | 3245060522322
52233 | Роз.встр.Hyp IP44 3К+З 400v 16А | Встраиваемая розетка Hypra - IP 44 - 3К+З - 16 А - металл | Industrial Sockets and Plugs | 861 | Розетки, вилки, удлинители Hypra | PL5 | 1 | ШТ | Под заказ Т2 | сертифицировано | 2552.48 | 3011.93 | 3011.93 |  |  | 0.431 | 0.70114 | 101 | 78 | 89 |  | 3245060522339
52234 | HypraР.IP44 16А380/415В 3К+Н+З | Встраиваемая розетка Hypra - IP 44 - 3К+Н+З - 16 А - металл | Industrial Sockets and Plugs | 861 | Розетки, вилки, удлинители Hypra | PL5 | 1 | ШТ | Под заказ Т2 | сертифицировано | 2746.3 | 3240.63 | 3240.63 |  |  | 0.502 | 0.86936 | 114 | 93 | 82 |  | 3245060522346
52239 | Короб.метал.HYPRA 3K+Н+З 16A | Коробка с одним ответстием под сальник Hypra - IP 44 - 3К+З/3К+Н+З - 16 А - металл | Industrial Sockets and Plugs | 861 | Розетки, вилки, удлинители Hypra | PL5 | 5 | ШТ | Под заказ Т2 | сертифицировано | 4727.7 | 5578.69 | 5578.69 |  |  | 3.372 | 3.8735 | 305 | 127 | 100 |  | 3245060522391
52242 | Вил.Hypra IP44 2K+З 400v 16A | Прямая вилка Hypra - IP 44 - 2К+З - 16 А - пластик | Industrial Sockets and Plugs | 861 | Розетки, вилки, удлинители Hypra | PL5 | 1 | ШТ | Под заказ Т2 | сертифицировано | 1358.63 | 1603.18 | 1603.18 |  |  | 0.173 | 1.0201 | 184 | 72 | 77 |  | 3245060522421
52243 | Hypra В.IP44 3К+З 16А 380/415В | Прямая вилка Hypra - IP 44 - 3К+З - 16 А - пластик | Industrial Sockets and Plugs | 861 | Розетки, вилки, удлинители Hypra | PL5 | 5 | ШТ | Под заказ Т2 | сертифицировано | 1384.89 | 1634.17 | 1634.17 |  |  | 0.927 | 3.5461 | 279 | 155 | 82 |  | 3245060522438
52244 | HypraВ.IP44 380/415В16А 3К+Н+З | Прямая вилка Hypra - IP 44 - 3К+Н+З - 16 А - пластик | Industrial Sockets and Plugs | 861 | Розетки, вилки, удлинители Hypra | PL5 | 5 | ШТ | Под заказ Т2 | сертифицировано | 1399.36 | 1651.24 | 1651.24 |  |  | 1.174 | 6.1456 | 374 | 158 | 104 |  | 3245060522445
52249 | Короб.пласт.HYPRA 3K+Н+З 16A | Коробка с одним ответстием под сальник Hypra Prisinter - IP 44/55 - 3К+Н+З - 16 А - пластик | Industrial Sockets and Plugs | 861 | Розетки, вилки, удлинители Hypra | PL5 | 1 | ШТ | Под заказ Т2 | сертифицировано | 1510.87 | 1782.83 | 1782.83 |  |  | 0.225 | 1.386 | 144 | 125 | 77 |  | 3245060522490
52253 | Вил.Hypra IP44 3K+З 400v 16A | Прямая вилка Hypra - IP 44 - 3К+З - 16 А - резина | Industrial Sockets and Plugs | 861 | Розетки, вилки, удлинители Hypra | PL5 | 5 | ШТ | Под заказ Т2 | сертифицировано | 2306.58 | 2721.76 | 2721.76 |  |  | 1.215 | 3.5461 | 279 | 155 | 82 |  | 3245060522537
52254 | Вил.Hypra IP44 4K+З 400v 16A | Прямая вилка Hypra - IP 44 - 3К+Н+З - 16 А - резина | Industrial Sockets and Plugs | 861 | Розетки, вилки, удлинители Hypra | PL5 | 5 | ШТ | Под заказ Т2 | сертифицировано | 2617.06 | 3088.13 | 3088.13 |  |  | 1.524 | 4.7823 | 235 | 185 | 110 |  | 3245060522544
52259 | Короб.метал.HYPRA 3K+Н+З 32A | Коробка с одним ответстием под сальник Hypra Prisinter - IP 44/55 - 3К+З/3К+Н+З - 32 А - металл | Industrial Sockets and Plugs | 861 | Розетки, вилки, удлинители Hypra | PL5 | 1 | ШТ | Под заказ Т2 | сертифицировано | 7757.8 | 9154.2 | 9154.2 |  |  | 1.713 | 2.0061 | 153 | 149 | 88 |  | 3245060522599
52262 | Угл.вил.HypraIP44 2К+З 230v63A | Угловая вилка Hypra - IP 44 - 2К+З - 16 А - пластик | Industrial Sockets and Plugs | 861 | Розетки, вилки, удлинители Hypra | PL5 | 1 | ШТ | Под заказ Т2 | сертифицировано | 1771.28 | 2090.11 | 2090.11 |  |  | 0.19 | 1.0612 | 141 | 106 | 71 |  | 3245060522629
52263 | Угл.вил.HypraIP44 3К+З 230v63A | Угловая вилка Hypra - IP 44 - 3К+З - 16 А - пластик | Industrial Sockets and Plugs | 861 | Розетки, вилки, удлинители Hypra | PL5 | 5 | ШТ | Под заказ Т2 | сертифицировано | 1892.15 | 2232.74 | 2232.74 |  |  | 0.962 | 3.5461 | 279 | 155 | 82 |  | 3245060522636
52264 | Угл.вил.HypraIP44 3K+Н+З 230v63A | Угловая вилка Hypra - IP 44 - 3К+Н+З - 16 А - пластик | Industrial Sockets and Plugs | 861 | Розетки, вилки, удлинители Hypra | PL5 | 1 | ШТ | Под заказ Т2 | сертифицировано | 2256.03 | 2662.12 | 2662.12 |  |  | 0.269 | 1.6758 | 180 | 98 | 95 |  | 3245060522643
52269 | Короб.метал.раз.HYPRA 3К+З 16A | Коробка накладного монтажа Hypra - IP 44 - 3К+З/3К+Н+З - 16 А - металл | Industrial Sockets and Plugs | 861 | Розетки, вилки, удлинители Hypra | PL5 | 1 | ШТ | Под заказ Т2 | сертифицировано | 3327.44 | 3926.38 | 3926.38 |  |  | 0.468 | 1.1116 | 215 | 110 | 47 |  | 3245060522698
52273 | Угл.вил.HypraIP44 3К+З 400v16A | Угловая вилка Hypra - IP 44 - 3К+З - 16 А - металл | Industrial Sockets and Plugs | 861 | Розетки, вилки, удлинители Hypra | PL5 | 1 | ШТ | Под заказ Т2 | сертифицировано | 3787.51 | 4469.26 | 4469.26 |  |  | 0.496 | 1.2441 | 145 | 110 | 78 |  | 3245060522735
52274 | Угл.вил.HypraIP44 4К+З 400v16A | Угловая вилка Hypra - IP 44 - 3К+Н+З - 16 А - металл | Industrial Sockets and Plugs | 861 | Розетки, вилки, удлинители Hypra | PL5 | 1 | ШТ | Под заказ Т2 | сертифицировано | 4297.68 | 5071.26 | 5071.26 |  |  | 0.623 | 1.6758 | 180 | 98 | 95 |  | 3245060522742
52279 | Короб.пласт.раз.HYPRA 3К+З 16A | Коробка накладного монтажа Hypra - IP 44 - 3К+З/3К+Н+З - 16 А - пластик | Industrial Sockets and Plugs | 861 | Розетки, вилки, удлинители Hypra | PL5 | 1 | ШТ | Под заказ Т2 | сертифицировано | 1383.48 | 1632.51 | 1632.51 |  |  | 0.162 | 1.1116 | 215 | 110 | 47 |  | 3245060522797
52282 | Роз.HypraIP44 2К+З 400v16A | Мобильная розетка Hypra - IP 44 - 2К+З - 16 А - пластик | Industrial Sockets and Plugs | 861 | Розетки, вилки, удлинители Hypra | PL5 | 1 | ШТ | Под заказ Т2 | сертифицировано | 1464.26 | 1727.83 | 1727.83 |  |  | 0.204 | 1.0201 | 184 | 72 | 77 |  | 3245060522827
52283 | Роз.HypraIP44 3К+З 400v16A | Мобильная розетка Hypra - IP 44 - 3К+З - 16 А - пластик | Industrial Sockets and Plugs | 861 | Розетки, вилки, удлинители Hypra | PL5 | 5 | ШТ | Под заказ Т2 | сертифицировано | 1381.38 | 1630.03 | 1630.03 |  |  | 1.049 | 3.5461 | 279 | 155 | 82 |  | 3245060522834
52284 | Роз.HypraIP44 3К+З 400v16A | Мобильная розетка Hypra - IP 44 - 3К+Н+З - 16 А - пластик | Industrial Sockets and Plugs | 861 | Розетки, вилки, удлинители Hypra | PL5 | 1 | ШТ | Под заказ Т2 | сертифицировано | 2214.14 | 2612.69 | 2612.69 |  |  | 0.287 | 1.3461 | 179 | 94 | 80 |  | 3245060522841
52289 | Кор.пл.скв.пров.HYP 3K+Н+З 16A | Коробка с несколькими ответстиями под сальник Hypra - IP 44 и IP 66/67-55 - 3К+З/3К+Н+З - 16 А - пластик | Industrial Sockets and Plugs | 861 | Розетки, вилки, удлинители Hypra | PL5 | 1 | ШТ | Под заказ Т2 | сертифицировано | 3190.21 | 3764.45 | 3764.45 |  |  | 0.508 | 3.3247 | 275 | 130 | 93 |  | 3245060522896
52293 | Роз.HypraIP44 3К+З 400v16A | Мобильная розетка Hypra - IP 44 - 3К+З - 16 А - резина | Industrial Sockets and Plugs | 861 | Розетки, вилки, удлинители Hypra | PL5 | 5 | ШТ | Под заказ Т2 | сертифицировано | 2680.02 | 3162.42 | 3162.42 |  |  | 1.401 | 3.5461 | 279 | 155 | 82 |  | 3245060522933
52294 | Роз.HypraIP44 3К+З 400v16A | Мобильная розетка Hypra - IP 44 - 3К+Н+З - 16 А - резина | Industrial Sockets and Plugs | 861 | Розетки, вилки, удлинители Hypra | PL5 | 1 | ШТ | Под заказ Т2 | сертифицировано | 3294.17 | 3887.12 | 3887.12 |  |  | 0.387 | 1.2788 | 179 | 94 | 76 |  | 3245060522940
52419 | HypraКор.д/роз.IP44 2К/3К 32А | Коробка для розетки Hypra IP44 2P/3P | Industrial Sockets and Plugs | 861 | Розетки, вилки, удлинители Hypra | PL5 | 5 | ШТ | Под заказ Т2 | сертифицировано | 931.34 | 1098.98 | 1098.98 |  |  | 0.694 | 3.3708 | 304 | 144 | 77 |  | 3245060524197
52702 | Hypra Р.IP44 2К+З 32А 200/250В | Встраиваемая розетка Hypra Prisinter - IP 44/55 - 2К+З - 32 А - пластик | Industrial Sockets and Plugs | 861 | Розетки, вилки, удлинители Hypra | PL5 | 1 | ШТ | Под заказ Т2 | сертифицировано | 6053.14 | 7142.71 | 7142.71 |  |  | 0.642 | 3.7443 | 206 | 142 | 128 |  | 3245060527020
52703 | Роз.встр.Hyp Pr IP44 3К+З 230v 32А | Встраиваемая розетка Hypra Prisinter - IP 44/55 - 3К+З - 32 А - пластик | Industrial Sockets and Plugs | 861 | Розетки, вилки, удлинители Hypra | PL5 | 1 | ШТ | Под заказ Т2 | сертифицировано | 7048.96 | 8317.77 | 8317.77 |  |  | 0.674 | 3.7443 | 206 | 142 | 128 |  | 3245060527037
52705 | Вил.моб.Hyp IP44 2К+З 230v32A | Мобильная розетка Hypra - IP 44/55 - 2К+З - 32 А - пластик/резина | Industrial Sockets and Plugs | 861 | Розетки, вилки, удлинители Hypra | PL5 | 1 | ШТ | Под заказ Т2 | сертифицировано | 13275.55 | 15665.15 | 15665.15 |  |  | 1.9 | 11.6624 | 296 | 200 | 197 |  | 3245060527051
52713 | Роз.встр.Hyp Pr IP44 3К+З 230v 32А | Встраиваемая розетка Hypra Prisinter - IP 44/55 - 3К+З - 32 А - металл | Industrial Sockets and Plugs | 861 | Розетки, вилки, удлинители Hypra | PL5 | 1 | ШТ | Под заказ Т2 | сертифицировано | 13129.86 | 15493.23 | 15493.23 |  |  | 1.816 | 3.7443 | 206 | 142 | 128 |  | 3245060527136
52718 | Роз.встр.Hyp IP44 2К+З 230v 32А | Встраиваемая розетка Hypra - IP 44 - 2К+З - 32 А - пластик | Industrial Sockets and Plugs | 861 | Розетки, вилки, удлинители Hypra | PL5 | 1 | ШТ | Под заказ Т2 | сертифицировано | 1604.12 | 1892.86 | 1892.86 |  |  | 0.227 | 1.0053 | 112 | 102 | 88 |  | 3245060527181
52719 | Роз.встр.Hyp IP44 3К+З 230v 32А | Встраиваемая розетка Hypra - IP 44 - 3К+З - 32 А - пластик | Industrial Sockets and Plugs | 861 | Розетки, вилки, удлинители Hypra | PL5 | 1 | ШТ | Под заказ Т2 | сертифицировано | 1543.52 | 1821.35 | 1821.35 |  |  | 0.228 | 1.0053 | 112 | 102 | 88 |  | 3245060527198
52720 | Роз.встр.Hyp IP44 3К+H+З 230v 32А | Встраиваемая розетка Hypra - IP 44 - 3К+Н+З - 32 А - пластик | Industrial Sockets and Plugs | 861 | Розетки, вилки, удлинители Hypra | PL5 | 1 | ШТ | Под заказ Т2 | сертифицировано | 1759.98 | 2076.78 | 2076.78 |  |  | 0.262 | 1.0053 | 112 | 102 | 88 |  | 3245060527204
52732 | Роз.встр.Hyp IP44 2К+З 230v 32А | Встраиваемая розетка Hypra - IP 44 - 2К+З - 32 А - металл | Industrial Sockets and Plugs | 861 | Розетки, вилки, удлинители Hypra | PL5 | 1 | ШТ | Под заказ Т2 | сертифицировано | 3295.01 | 3888.11 | 3888.11 |  |  | 0.625 | 0.93104 | 92 | 92 | 110 |  | 3245060527327
52733 | Роз.встр.Hyp IP44 3К+З 230v 32А | Встраиваемая розетка Hypra - IP 44 - 3К+З - 32 А - металл | Industrial Sockets and Plugs | 861 | Розетки, вилки, удлинители Hypra | PL5 | 1 | ШТ | Под заказ Т2 | сертифицировано | 3322.49 | 3920.54 | 3920.54 |  |  | 0.621 | 0.93104 | 92 | 92 | 110 |  | 3245060527334
52742 | Вил.Hypra IP44 2K+З 230v 32A | Прямая вилка Hypra - IP 44 - 2К+З - 32 А - пластик | Industrial Sockets and Plugs | 861 | Розетки, вилки, удлинители Hypra | PL5 | 1 | ШТ | Под заказ Т2 | сертифицировано | 1926.35 | 2273.09 | 2273.09 |  |  | 0.265 | 1.0201 | 184 | 72 | 77 |  | 3245060527426
52743 | Вил.Hypra IP44 3K+З 230v 32A | Прямая вилка Hypra - IP 44 - 3К+З - 32 А - пластик | Industrial Sockets and Plugs | 861 | Розетки, вилки, удлинители Hypra | PL5 | 1 | ШТ | Под заказ Т2 | сертифицировано | 1976.89 | 2332.73 | 2332.73 |  |  | 0.287 | 1.0201 | 184 | 72 | 77 |  | 3245060527433
52744 | Вил.Hypra IP44 3K+Н+З 230v 32A | Прямая вилка Hypra - IP 44 - 3К+Н+З - 32 А - пластик | Industrial Sockets and Plugs | 861 | Розетки, вилки, удлинители Hypra | PL5 | 1 | ШТ | Под заказ Т2 | сертифицировано | 2138.85 | 2523.84 | 2523.84 |  |  | 0.337 | 1.0201 | 184 | 72 | 77 |  | 3245060527440
52752 | Вил.Hypra IP44 2K+З 230v 32A | Прямая вилка Hypra - IP 44 - 2К+З - 32 А - резина | Industrial Sockets and Plugs | 861 | Розетки, вилки, удлинители Hypra | PL5 | 1 | ШТ | Под заказ Т2 | сертифицировано | 2821.1 | 3328.9 | 3328.9 |  |  | 0.347 | 1.0201 | 184 | 72 | 77 |  | 3245060527525
52753 | Вил.Hypra IP44 3K+З 230v 32A | Прямая вилка Hypra - IP 44 - 3К+З - 32 А - резина | Industrial Sockets and Plugs | 861 | Розетки, вилки, удлинители Hypra | PL5 | 1 | ШТ | Под заказ Т2 | сертифицировано | 2901.25 | 3423.48 | 3423.48 |  |  | 0.365 | 1.0201 | 184 | 72 | 77 |  | 3245060527532
52754 | Вил.Hypra IP44 3K+Н+З 230v 32A | Прямая вилка Hypra - IP 44 - 3К+Н+З - 32 А - резина | Industrial Sockets and Plugs | 861 | Розетки, вилки, удлинители Hypra | PL5 | 1 | ШТ | Под заказ Т2 | сертифицировано | 3426.01 | 4042.69 | 4042.69 |  |  | 0.471 | 1.6758 | 180 | 98 | 95 |  | 3245060527549
52762 | Угл.вил.HypraIP44 2К+З 230v32A | Угловая вилка Hypra - IP 44 - 2К+З - 32 А - пластик | Industrial Sockets and Plugs | 861 | Розетки, вилки, удлинители Hypra | PL5 | 1 | ШТ | Под заказ Т2 | сертифицировано | 2270.38 | 2679.05 | 2679.05 |  |  | 0.297 | 2.3507 | 212 | 144 | 77 |  | 3245060527624
52763 | Угл.вил.HypraIP44 3К+З 230v32A | Угловая вилка Hypra - IP 44 - 3К+З - 32 А - пластик | Industrial Sockets and Plugs | 861 | Розетки, вилки, удлинители Hypra | PL5 | 1 | ШТ | Под заказ Т2 | сертифицировано | 2312.67 | 2728.95 | 2728.95 |  |  | 0.331 | 2.3507 | 212 | 144 | 77 |  | 3245060527631
52772 | Угл.вил.HypraIP44 2К+З 230v32A | Угловая вилка Hypra - IP 44 - 2К+З - 32 А - металл | Industrial Sockets and Plugs | 861 | Розетки, вилки, удлинители Hypra | PL5 | 1 | ШТ | Под заказ Т2 | сертифицировано | 4674.65 | 5516.09 | 5516.09 |  |  | 0.695 | 2.3507 | 212 | 144 | 77 |  | 3245060527723
52782 | Роз.HypraIP44 2К+З 230v32A | Мобильная розетка Hypra - IP 44 - 2К+З - 32 А - пластик | Industrial Sockets and Plugs | 861 | Розетки, вилки, удлинители Hypra | PL5 | 1 | ШТ | Под заказ Т2 | сертифицировано | 2050.26 | 2419.31 | 2419.31 |  |  | 0.33 | 1.6758 | 180 | 98 | 95 |  | 3245060527822
52783 | Роз.HypraIP44 3К+З 230v32A | Мобильная розетка Hypra - IP 44 - 3К+З - 32 А - пластик | Industrial Sockets and Plugs | 861 | Розетки, вилки, удлинители Hypra | PL5 | 1 | ШТ | Под заказ Т2 | сертифицировано | 2036.32 | 2402.86 | 2402.86 |  |  | 0.336 | 1.6758 | 180 | 98 | 95 |  | 3245060527839
52784 | Роз.HypraIP44 3K+Н+З 230v32A | Мобильная розетка Hypra - IP 44 - 3К+Н+З - 32 А - пластик | Industrial Sockets and Plugs | 861 | Розетки, вилки, удлинители Hypra | PL5 | 1 | ШТ | Под заказ Т2 | сертифицировано | 2266.47 | 2674.43 | 2674.43 |  |  | 0.378 | 1.6192 | 184 | 100 | 88 |  | 3245060527846
52792 | Роз.HypraIP44 2К+З 230v32A | Мобильная розетка Hypra - IP 44 - 2К+З - 32 А - резина | Industrial Sockets and Plugs | 861 | Розетки, вилки, удлинители Hypra | PL5 | 1 | ШТ | Под заказ Т2 | сертифицировано | 3316.12 | 3913.02 | 3913.02 |  |  | 0.43 | 1.6758 | 180 | 98 | 95 |  | 3245060527921
52793 | Роз.HypraIP44 3К+З 230v32A | Мобильная розетка Hypra - IP 44 - 3К+З - 32 А - резина | Industrial Sockets and Plugs | 861 | Розетки, вилки, удлинители Hypra | PL5 | 1 | ШТ | Под заказ Т2 | сертифицировано | 3468.3 | 4092.59 | 4092.59 |  |  | 0.478 | 1.6758 | 180 | 98 | 95 |  | 3245060527938
52794 | Роз.HypraIP44 3K+Н+З 230v32A | Мобильная розетка Hypra - IP 44 - 3К+Н+З - 32 А - резина | Industrial Sockets and Plugs | 861 | Розетки, вилки, удлинители Hypra | PL5 | 1 | ШТ | Под заказ Т2 | сертифицировано | 3953.55 | 4665.19 | 4665.19 |  |  | 0.545 | 1.6192 | 184 | 100 | 88 |  | 3245060527945
52799 | Защит.заглушка 32А/3К+Н+З | Резиновая защитная заглушка - P17 Tempra Pro - для накладных и мобильных вилок 3К+Н+З, 32 A | Industrial Sockets and Plugs | 861 | Розетки, вилки, удлинители Hypra | PL5 | 5 | ШТ | Под заказ Т2 | не подлежит сертификации | 653.43 | 771.05 | 771.05 |  | Дата запуска - 15.07.2014
52843 | Вил.моб.HypraIP44 3К+З 400v16A | Прямая вилка Hypra - IP 44 - 3К+З - 32 А - металл | Industrial Sockets and Plugs | 861 | Розетки, вилки, удлинители Hypra | PL5 | 1 | ШТ | Под заказ Т2 | сертифицировано | 4692.06 | 5536.63 | 5536.63 |  |  | 0.681 | 1.0201 | 184 | 72 | 77 |  | 3245060528430
52844 | Вил.Hypra IP44 4K+З 400v 16A | Прямая вилка Hypra - IP 44 - 3К+Н+З - 32 А - металл | Industrial Sockets and Plugs | 861 | Розетки, вилки, удлинители Hypra | PL5 | 1 | ШТ | Под заказ Т2 | сертифицировано | 5293.08 | 6245.83 | 6245.83 |  |  | 0.774 | 1.2788 | 179 | 94 | 76 |  | 3245060528447
52853 | Угл.вил.HypraIP44 3К+З 400v32A | Угловая вилка Hypra - IP 44 - 3К+З - 32 А - резина | Industrial Sockets and Plugs | 861 | Розетки, вилки, удлинители Hypra | PL5 | 1 | ШТ | Под заказ Т2 | сертифицировано | 4014.7 | 4737.35 | 4737.35 |  |  | 0.408 | 1.2788 | 179 | 94 | 76 |  | 3245060528539
52854 | Угл.вил.HypraIP44 4К+З 400v32A | Угловая вилка Hypra - IP 44 - 3К+Н+З - 32 А - резина | Industrial Sockets and Plugs | 861 | Розетки, вилки, удлинители Hypra | PL5 | 1 | ШТ | Под заказ Т2 | сертифицировано | 3994.72 | 4713.77 | 4713.77 |  |  | 0.475 | 2.3629 | 174 | 140 | 97 |  | 3245060528546
52862 | Вил.встр.Hyp IP44 2К+З 230v 32А | Встраиваемая вилка Hypra - IP 44 - 2К+З - 32 А - металл | Industrial Sockets and Plugs | 861 | Розетки, вилки, удлинители Hypra | PL5 | 1 | ШТ | Под заказ Т2 | сертифицировано | 4596.56 | 5423.94 | 5423.94 |  |  | 0.944 | 2.6676 | 190 | 120 | 117 |  | 3245060528621
52863 | Вил.встр.Hyp IP44 3К+З 400v 32А | Встраиваемая вилка Hypra - IP 44 - 3К+З - 32 А - металл | Industrial Sockets and Plugs | 861 | Розетки, вилки, удлинители Hypra | PL5 | 1 | ШТ | Под заказ Т2 | сертифицировано | 4558 | 5378.44 | 5378.44 |  |  | 0.964 | 2.6676 | 190 | 120 | 117 |  | 3245060528638
52864 | Вил.встр.Hyp IP44 3К+H+З 400v 32А | Встраиваемая вилка Hypra - IP 44 - 3К+Н+З - 32 А - металл | Industrial Sockets and Plugs | 861 | Розетки, вилки, удлинители Hypra | PL5 | 1 | ШТ | Под заказ Т2 | сертифицировано | 4837.26 | 5707.97 | 5707.97 |  |  | 1.098 | 2.6676 | 190 | 120 | 117 |  | 3245060528645
52872 | Вил.встр.Hyp IP44 2К+З 230v 32А | Встраиваемая вилка Hypra - IP 44 - 2К+З - 32 А -пластик | Industrial Sockets and Plugs | 861 | Розетки, вилки, удлинители Hypra | PL5 | 1 | ШТ | Под заказ Т2 | сертифицировано | 2247.78 | 2652.38 | 2652.38 |  |  | 0.338 | 2.6676 | 190 | 120 | 117 |  | 3245060528720
52873 | Вил.встр.Hyp IP44 3К+З 400v 32А | Встраиваемая вилка Hypra - IP 44 - 3К+З - 32 А -пластик | Industrial Sockets and Plugs | 861 | Розетки, вилки, удлинители Hypra | PL5 | 1 | ШТ | Под заказ Т2 | сертифицировано | 2298.74 | 2712.51 | 2712.51 |  |  | 0.354 | 2.6676 | 190 | 120 | 117 |  | 3245060528737
52874 | Вил.встр.Hyp IP44 3К+H+З 400v 32А | Встраиваемая вилка Hypra - IP 44 - 3К+Н+З - 32 А -пластик | Industrial Sockets and Plugs | 861 | Розетки, вилки, удлинители Hypra | PL5 | 1 | ШТ | Под заказ Т2 | сертифицировано | 2658.3 | 3136.79 | 3136.79 |  |  | 0.389 | 2.6676 | 190 | 120 | 117 |  | 3245060528744
52903 | Роз.встр.Hyp Pr IP44 3К+З 400v 32А | Встраиваемая розетка Hypra Prisinter - IP 44/55 - 3К+З - 32 А - пластик | Industrial Sockets and Plugs | 861 | Розетки, вилки, удлинители Hypra | PL5 | 1 | ШТ | Под заказ Т2 | сертифицировано | 7068.07 | 8340.32 | 8340.32 |  |  | 0.677 | 3.7443 | 206 | 142 | 128 |  | 3245060529031
52904 | Hypra Роз.IP44 3К+Н+З 380/415В | Встраиваемая розетка Hypra Prisinter - IP 44/55 - 3К+Н+З - 32 А - пластик | Industrial Sockets and Plugs | 861 | Розетки, вилки, удлинители Hypra | PL5 | 1 | ШТ | Под заказ Т2 | сертифицировано | 7992.86 | 9431.57 | 9431.57 |  |  | 0.725 | 3.7443 | 206 | 142 | 128 |  | 3245060529048
52906 | Вил.моб.Hyp IP44 3К+З 400v32A | Мобильная розетка Hypra - IP 44/55 - 3К+З - 32 А - пластик/резина | Industrial Sockets and Plugs | 861 | Розетки, вилки, удлинители Hypra | PL5 | 1 | ШТ | Под заказ Т2 | сертифицировано | 14128.36 | 16671.46 | 16671.46 |  |  | 1.9 | 11.6624 | 296 | 200 | 197 |  | 3245060529062
52907 | Вил.моб.Hyp IP44 3К+Н+З 400v32A | Мобильная розетка Hypra - IP 44/55 - 3К+Н+З - 32 А - пластик/резина | Industrial Sockets and Plugs | 861 | Розетки, вилки, удлинители Hypra | PL5 | 1 | ШТ | Под заказ Т2 | сертифицировано | 15210.12 | 17947.94 | 17947.94 |  |  | 2.065 | 11.6624 | 296 | 200 | 197 |  | 3245060529079
52913 | Роз.встр.Hyp Pr IP44 3К+З 400v 32А | Встраиваемая розетка Hypra Prisinter - IP 44/55 - 3К+З - 32 А - металл | Industrial Sockets and Plugs | 861 | Розетки, вилки, удлинители Hypra | PL5 | 1 | ШТ | Под заказ Т2 | сертифицировано | 13213.49 | 15591.92 | 15591.92 |  |  | 1.806 | 3.7443 | 206 | 142 | 128 |  | 3245060529130
52914 | Роз.встр.Hyp Pr IP44 3К+H+З 400v 32А | Встраиваемая розетка Hypra Prisinter - IP 44/55 - 3К+Н+З - 32 А - металл | Industrial Sockets and Plugs | 861 | Розетки, вилки, удлинители Hypra | PL5 | 1 | ШТ | Под заказ Т2 | сертифицировано | 14471.71 | 17076.62 | 17076.62 |  |  | 1.861 | 3.7443 | 206 | 142 | 128 |  | 3245060529147
52918 | Роз.встр.Hyp IP44 2К+З 400v 32А | Встраиваемая розетка Hypra - IP 44 - 2К+З - 32 А - пластик | Industrial Sockets and Plugs | 861 | Розетки, вилки, удлинители Hypra | PL5 | 1 | ШТ | Под заказ Т2 | сертифицировано | 1616.75 | 1907.77 | 1907.77 |  |  | 0.242 | 1.0053 | 112 | 102 | 88 |  | 3245060529185
52919 | Роз.встр.Hyp IP44 3К+З 400v 32А | Встраиваемая розетка Hypra - IP 44 - 3К+З - 32 А - пластик | Industrial Sockets and Plugs | 861 | Розетки, вилки, удлинители Hypra | PL5 | 1 | ШТ | Под заказ Т2 | сертифицировано | 1558.12 | 1838.58 | 1838.58 |  |  | 0.231 | 0.93104 | 92 | 92 | 110 |  | 3245060529192
52920 | Роз.встр.Hyp IP44 3К+H+З 400v 32А | Встраиваемая розетка Hypra - IP 44 - 3К+Н+З - 32 А - пластик | Industrial Sockets and Plugs | 861 | Розетки, вилки, удлинители Hypra | PL5 | 1 | ШТ | Под заказ Т2 | сертифицировано | 1635.02 | 1929.32 | 1929.32 |  |  | 0.261 | 0.93104 | 92 | 92 | 110 |  | 3245060529208
52926 | Роз.мод.HypIP67 3K+З 440v 32A | Встраиваемая розетка Hypra - IP 66/67-55 - 3К+3 - 440 В - 32 А - пластик | Industrial Sockets and Plugs | 861 | Розетки, вилки, удлинители Hypra | PL5 | 1 | ШТ | Под заказ Т2 | сертифицировано | 3201.06 | 3777.25 | 3777.25 |  |  | 0.345 | 1.5625 | 125 | 125 | 100 |  | 3245060529260
52933 | Роз.встр.Hyp IP44 3К+З 400v 32А | Встраиваемая розетка Hypra - IP 44 - 3К+З - 32 А - металл | Industrial Sockets and Plugs | 861 | Розетки, вилки, удлинители Hypra | PL5 | 1 | ШТ | Под заказ Т2 | сертифицировано | 3250.09 | 3835.11 | 3835.11 |  |  | 0.628 | 0.93104 | 92 | 92 | 110 |  | 3245060529338
52934 | Роз.встр.Hyp IP44 3К+H+З 400v 32А | Встраиваемая розетка Hypra - IP 44 - 3К+Н+З - 32 А - металл | Industrial Sockets and Plugs | 861 | Розетки, вилки, удлинители Hypra | PL5 | 1 | ШТ | Под заказ Т2 | сертифицировано | 3259.79 | 3846.55 | 3846.55 |  |  | 0.695 | 1.0053 | 112 | 102 | 88 |  | 3245060529345
52936 | Вил.Hypra IP67 3K+З 440v 32A | Встраиваемая вилка Hypra - IP 66/67-55 - 3К+3 - 440 В - 32 А - пластик | Industrial Sockets and Plugs | 861 | Розетки, вилки, удлинители Hypra | PL5 | 1 | ШТ | Под заказ Т2 | сертифицировано | 2560.58 | 3021.48 | 3021.48 |  |  | 0.362 | 2.6676 | 190 | 120 | 117 |  | 3245060529369
52939 | Короб.метал. HYPRA 2К+3 32A | Коробка с одним ответстием под сальник Hypra - IP 44 - 2К+З/3К+З/3К+Н+З - 32 А - металл | Industrial Sockets and Plugs | 861 | Розетки, вилки, удлинители Hypra | PL5 | 1 | ШТ | Под заказ Т2 | сертифицировано | 5436.48 | 6415.05 | 6415.05 |  |  | 1.273 | 2.3629 | 174 | 140 | 97 |  | 3245060529390
52940 | Короб.пласт. HYPRA 2К+3 32A | Коробка с одним ответстием под сальник Hypra - IP 44 и IP 66/67-55 - 2К+З/3К+З/3К+Н+З - 32 А - пластик | Industrial Sockets and Plugs | 861 | Розетки, вилки, удлинители Hypra | PL5 | 1 | ШТ | Под заказ Т2 | сертифицировано | 2147.23 | 2533.73 | 2533.73 |  |  | 0.421 | 2.3629 | 174 | 140 | 97 |  | 3245060529406
52942 | Вил.Hypra IP44 2K+З 400v 32A | Прямая вилка Hypra - IP 44 - 2К+З - 32 А - пластик | Industrial Sockets and Plugs | 861 | Розетки, вилки, удлинители Hypra | PL5 | 1 | ШТ | Под заказ Т2 | сертифицировано | 1957.4 | 2309.73 | 2309.73 |  |  | 0.265 | 1.0201 | 184 | 72 | 77 |  | 3245060529420
52943 | Вил.Hypra IP44 3K+З 400v 32A | Прямая вилка Hypra - IP 44 - 3К+З - 32 А - пластик | Industrial Sockets and Plugs | 861 | Розетки, вилки, удлинители Hypra | PL5 | 5 | ШТ | Под заказ Т2 | сертифицировано | 1907.53 | 2250.89 | 2250.89 |  |  | 1.383 | 5.1439 | 215 | 145 | 165 |  | 3245060529437
52944 | Hypra Вил.IP44 3К+Н+З 380/415В | Прямая вилка Hypra - IP 44 - 3К+Н+З - 32 А - пластик | Industrial Sockets and Plugs | 861 | Розетки, вилки, удлинители Hypra | PL5 | 5 | ШТ | Под заказ Т2 | сертифицировано | 2025.27 | 2389.82 | 2389.82 |  |  | 1.62 | 6.1115 | 378 | 172 | 94 |  | 3245060529444
52946 | Вил.Hypra IP67 3K+З 440v 32A | Прямая вилка Hypra - IP 66/67-55 - 3К+3 - 440 В - 32 А - пластик | Industrial Sockets and Plugs | 861 | Розетки, вилки, удлинители Hypra | PL5 | 1 | ШТ | Под заказ Т2 | сертифицировано | 3731.57 | 4403.25 | 4403.25 |  |  | 0.346 | 1.6758 | 180 | 98 | 95 |  | 3245060529468
52949 | Hypra Кор.д/роз.IP44 2К+З 32А | Коробка с одним ответстием под сальник Hypra Prisinter - IP 44/55 - 2К+З/3К+З/3К+Н+З - 32 А - пластик | Industrial Sockets and Plugs | 861 | Розетки, вилки, удлинители Hypra | PL5 | 1 | ШТ | Под заказ Т2 | сертифицировано | 1820.04 | 2147.65 | 2147.65 |  |  | 0.364 | 2.0061 | 153 | 149 | 88 |  | 3245060529499
52952 | Вил.Hypra IP44 2K+З 400v 32A | Прямая вилка Hypra - IP 44 - 2К+З - 32 А - резина | Industrial Sockets and Plugs | 861 | Розетки, вилки, удлинители Hypra | PL5 | 1 | ШТ | Под заказ Т2 | сертифицировано | 2939.03 | 3468.06 | 3468.06 |  |  | 0.338 | 1.0201 | 184 | 72 | 77 |  | 3245060529529
52953 | Вил.Hypra IP44 3K+З 400v 32A | Прямая вилка Hypra - IP 44 - 3К+З - 32 А - резина | Industrial Sockets and Plugs | 861 | Розетки, вилки, удлинители Hypra | PL5 | 5 | ШТ | Под заказ Т2 | сертифицировано | 2934.93 | 3463.22 | 3463.22 |  |  | 1.807 | 0.1007 | 50 | 38 | 53 |  | 3245060529536
52954 | Вил.Hypra IP44 4K+З 400v 32A | Прямая вилка Hypra - IP 44 - 3К+Н+З - 32 А - резина | Industrial Sockets and Plugs | 861 | Розетки, вилки, удлинители Hypra | PL5 | 1 | ШТ | Под заказ Т2 | сертифицировано | 3332.53 | 3932.39 | 3932.39 |  |  | 0.435 | 1.6758 | 180 | 98 | 95 |  | 3245060529543
52959 | Короб.метал. HYPRA 3K+Н+З 32A | Коробка с одним ответстием под сальник Hypra Prisinter - IP 44/55 - 3К+Н+З - 16 А - металл | Industrial Sockets and Plugs | 861 | Розетки, вилки, удлинители Hypra | PL5 | 1 | ШТ | Под заказ Т2 | сертифицировано | 5501.26 | 6491.49 | 6491.49 |  |  | 0.866 | 1.386 | 144 | 125 | 77 |  | 3245060529598
52963 | Hypra В.IP44 3К+З 32А 380/415В | Угловая вилка Hypra - IP 44 - 3К+З - 32 А - пластик | Industrial Sockets and Plugs | 861 | Розетки, вилки, удлинители Hypra | PL5 | 1 | ШТ | Под заказ Т2 | сертифицировано | 2200.27 | 2596.32 | 2596.32 |  |  | 0.321 | 1.6758 | 180 | 98 | 95 |  | 3245060529635
52964 | HypraВ.IP44 3К+Н+З 32А380/415В | Угловая вилка Hypra - IP 44 - 3К+Н+З - 32 А - пластик | Industrial Sockets and Plugs | 861 | Розетки, вилки, удлинители Hypra | PL5 | 1 | ШТ | Под заказ Т2 | сертифицировано | 2617.15 | 3088.24 | 3088.24 |  |  | 0.36 | 1.5452 | 177 | 97 | 90 |  | 3245060529642
52969 | Короб.метал.раз.HYPRA 2К+З 32A | Коробка накладного монтажа Hypra - IP 44 - 2К+З/3К+З/3К+Н+З - 32 А - металл | Industrial Sockets and Plugs | 861 | Розетки, вилки, удлинители Hypra | PL5 | 1 | ШТ | Под заказ Т2 | сертифицировано | 3746.8 | 4421.22 | 4421.22 |  |  | 0.875 | 1.5372 | 183 | 120 | 70 |  | 3245060529697
52973 | Угл.вил.HypraIP44 3К+З 400v32A | Угловая вилка Hypra - IP 44 - 3К+З - 32 А - металл | Industrial Sockets and Plugs | 861 | Розетки, вилки, удлинители Hypra | PL5 | 1 | ШТ | Под заказ Т2 | сертифицировано | 4548.41 | 5367.12 | 5367.12 |  |  | 0.728 | 2.3507 | 212 | 144 | 77 |  | 3245060529734
52974 | Угл.вил.HypraIP44 4К+З 400v32A | Угловая вилка Hypra - IP 44 - 3К+Н+З - 32 А - металл | Industrial Sockets and Plugs | 861 | Розетки, вилки, удлинители Hypra | PL5 | 1 | ШТ | Под заказ Т2 | сертифицировано | 5186.9 | 6120.54 | 6120.54 |  |  | 0.827 | 2.3629 | 174 | 140 | 97 |  | 3245060529741
52979 | Короб.плас.раз.HYPRA 2К+З 32A | Коробка накладного монтажа Hypra - IP 44 - 2К+З/3К+З/3К+Н+З - 32 А - пластик | Industrial Sockets and Plugs | 861 | Розетки, вилки, удлинители Hypra | PL5 | 1 | ШТ | Под заказ Т2 | сертифицировано | 2330.42 | 2749.9 | 2749.9 |  |  | 0.32 | 1.5372 | 183 | 120 | 70 |  | 3245060529796
52982 | Роз.HypraIP44 2К+З 400v32A | Мобильная розетка Hypra - IP 44 - 2К+З - 32 А - пластик | Industrial Sockets and Plugs | 861 | Розетки, вилки, удлинители Hypra | PL5 | 1 | ШТ | Под заказ Т2 | сертифицировано | 1983.04 | 2339.99 | 2339.99 |  |  | 0.331 | 1.6758 | 180 | 98 | 95 |  | 3245060529826
52983 | Роз.HypraIP44 3К+З 400v32A | Мобильная розетка Hypra - IP 44 - 3К+З - 32 А - пластик | Industrial Sockets and Plugs | 861 | Розетки, вилки, удлинители Hypra | PL5 | 1 | ШТ | Под заказ Т2 | сертифицировано | 1998.65 | 2358.41 | 2358.41 |  |  | 0.334 | 1.6758 | 180 | 98 | 95 |  | 3245060529833
52984 | Роз.HypraIP44 4К+З 400v32A | Мобильная розетка Hypra - IP 44 - 3К+Н+З - 32 А - пластик | Industrial Sockets and Plugs | 861 | Розетки, вилки, удлинители Hypra | PL5 | 1 | ШТ | Под заказ Т2 | сертифицировано | 2202.9 | 2599.42 | 2599.42 |  |  | 0.38 | 1.6192 | 184 | 100 | 88 |  | 3245060529840
52986 | Роз.HypraIP67 3К+З 440v32A | Мобильная розетка Hypra - IP 66/67-55 - 3К+3 - 440 В - 32 А - пластик | Industrial Sockets and Plugs | 861 | Розетки, вилки, удлинители Hypra | PL5 | 1 | ШТ | Под заказ Т2 | сертифицировано | 3563.33 | 4204.73 | 4204.73 |  |  | 0.455 | 2.6676 | 190 | 120 | 117 |  | 3245060529864
52990 | Кор.пл.скв.пров.HYP 3K+З 32A | Коробка с несколькими ответстиями под сальник Hypra - IP 44 и IP 66/67-55 - 2К+З/3К+З/3К+Н+З - 32 А - пластик | Industrial Sockets and Plugs | 861 | Розетки, вилки, удлинители Hypra | PL5 | 1 | ШТ | Под заказ Т2 | сертифицировано | 4363.76 | 5149.24 | 5149.24 |  |  | 0.89 | 6.5723 | 345 | 150 | 127 |  | 3245060529901
52992 | Роз.HypraIP44 2К+З 400v32A | Мобильная розетка Hypra - IP 44 - 2К+З - 32 А - резина | Industrial Sockets and Plugs | 861 | Розетки, вилки, удлинители Hypra | PL5 | 1 | ШТ | Под заказ Т2 | сертифицировано | 3475.41 | 4100.98 | 4100.98 |  |  | 0.425 | 1.6758 | 180 | 98 | 95 |  | 3245060529925
52993 | Роз.HypraIP44 3К+З 400v32A | Мобильная розетка Hypra - IP 44 - 3К+З - 32 А - резина | Industrial Sockets and Plugs | 861 | Розетки, вилки, удлинители Hypra | PL5 | 5 | ШТ | Под заказ Т2 | сертифицировано | 3190.54 | 3764.84 | 3764.84 |  |  | 2.097 | 10.0485 | 385 | 145 | 180 |  | 3245060529932
52994 | Роз.HypraIP44 4К+З 400v32A | Мобильная розетка Hypra - IP 44 - 3К+Н+З - 32 А - резина | Industrial Sockets and Plugs | 861 | Розетки, вилки, удлинители Hypra | PL5 | 1 | ШТ | Под заказ Т2 | сертифицировано | 3772.2 | 4451.2 | 4451.2 |  |  | 0.495 | 1.6192 | 184 | 100 | 88 |  | 3245060529949
53006 | Угл.вил.HypraIP67 2К+З 230v32A | Угловая вилка Hypra - IP 66/67-55 - 2К+3 - 32 А - пластик | Industrial Sockets and Plugs | 861 | Розетки, вилки, удлинители Hypra | PL5 | 1 | ШТ | Под заказ Т2 | сертифицировано | 3141.32 | 3706.76 | 3706.76 |  |  | 0.356 | 3.7443 | 206 | 142 | 128 |  | 3245060530068
53010 | Угл.вил.HypraIP67 3К+З 230v32A | Угловая вилка Hypra - IP 66/67-55 - 3К+3 - 32 А - пластик | Industrial Sockets and Plugs | 861 | Розетки, вилки, удлинители Hypra | PL5 | 1 | ШТ | Под заказ Т2 | сертифицировано | 3085.76 | 3641.2 | 3641.2 |  |  | 0.372 | 1.835 | 224 | 128 | 64 |  | 3245060530105
53011 | Угл.вил.HypraIP67 4К+З 230v32A | Угловая вилка Hypra - IP 66/67-55 - 3К+Н+3 - 32 А - пластик | Industrial Sockets and Plugs | 861 | Розетки, вилки, удлинители Hypra | PL5 | 1 | ШТ | Под заказ Т2 | сертифицировано | 3388.62 | 3998.57 | 3998.57 |  |  | 0.419 | 3.7443 | 206 | 142 | 128 |  | 3245060530112
53046 | Роз.мод.HypIP67 2K+З 230v 32A | Встраиваемая розетка Hypra - IP 66/67-55 - 2К+3 - 32 А - пластик | Industrial Sockets and Plugs | 861 | Розетки, вилки, удлинители Hypra | PL5 | 1 | ШТ | Под заказ Т2 | сертифицировано | 3055.27 | 3605.22 | 3605.22 |  |  | 0.303 | 1.5625 | 125 | 125 | 100 |  | 3245060530464
53050 | Роз.мод.HypIP67 3K+З 400v 32A | Встраиваемая розетка Hypra - IP 66/67-55 - 3К+3 - 32 А - пластик | Industrial Sockets and Plugs | 861 | Розетки, вилки, удлинители Hypra | PL5 | 1 | ШТ | Под заказ Т2 | сертифицировано | 2937.32 | 3466.04 | 3466.04 |  |  | 0.301 | 1.5625 | 125 | 125 | 100 |  | 3245060530501
53051 | Роз.мод.HypIP67 4K+З 400v 32A | Встраиваемая розетка Hypra - IP 66/67-55 - 3К+Н+3 - 32 А - пластик | Industrial Sockets and Plugs | 861 | Розетки, вилки, удлинители Hypra | PL5 | 1 | ШТ | Под заказ Т2 | сертифицировано | 3631.15 | 4284.76 | 4284.76 |  |  | 0.338 | 1.5625 | 125 | 125 | 100 |  | 3245060530518
53056 | Вил.HypraIP67 2К+З 230v32A | Прямая вилка Hypra - IP 66/67-55 - 2К+3 - 32 А - пластик | Industrial Sockets and Plugs | 861 | Розетки, вилки, удлинители Hypra | PL5 | 1 | ШТ | Под заказ Т2 | сертифицировано | 3201.42 | 3777.68 | 3777.68 |  |  | 0.328 | 1.6758 | 180 | 98 | 95 |  | 3245060530563
53060 | Вил.HypraIP67 3К+З 400v32A | Прямая вилка Hypra - IP 66/67-55 - 3К+3 - 32 А - пластик | Industrial Sockets and Plugs | 861 | Розетки, вилки, удлинители Hypra | PL5 | 1 | ШТ | Под заказ Т2 | сертифицировано | 3187.85 | 3761.66 | 3761.66 |  |  | 0.346 | 1.6758 | 180 | 98 | 95 |  | 3245060530600
53061 | Вил.HypraIP67 4К+З 400v32A | Прямая вилка Hypra - IP 66/67-55 - 3К+Н+3 - 32 А - пластик | Industrial Sockets and Plugs | 861 | Розетки, вилки, удлинители Hypra | PL5 | 1 | ШТ | Под заказ Т2 | сертифицировано | 3447.18 | 4067.67 | 4067.67 |  |  | 0.407 | 2.6676 | 190 | 120 | 117 |  | 3245060530617
53076 | Роз.HypraIP67 2К+З 230v32A | Мобильная розетка Hypra - IP 66/67-55 - 2К+3 - 32 А - пластик | Industrial Sockets and Plugs | 861 | Розетки, вилки, удлинители Hypra | PL5 | 1 | ШТ | Под заказ Т2 | сертифицировано | 3497.21 | 4126.71 | 4126.71 |  |  | 0.411 | 2.6676 | 190 | 120 | 117 |  | 3245060530761
53080 | Роз.HypraIP67 3К+З 400v32A | Мобильная розетка Hypra - IP 66/67-55 - 3К+3 - 32 А - пластик | Industrial Sockets and Plugs | 861 | Розетки, вилки, удлинители Hypra | PL5 | 1 | ШТ | Под заказ Т2 | сертифицировано | 3353.36 | 3956.96 | 3956.96 |  |  | 0.417 | 2.6676 | 190 | 120 | 117 |  | 3245060530808
53081 | Роз.HypraIP67 4К+З 400v32A | Мобильная розетка Hypra - IP 66/67-55 - 3К+Н+3 - 32 А - пластик | Industrial Sockets and Plugs | 861 | Розетки, вилки, удлинители Hypra | PL5 | 1 | ШТ | Под заказ Т2 | сертифицировано | 3464.74 | 4088.39 | 4088.39 |  |  | 0.458 | 2.6676 | 190 | 120 | 117 |  | 3245060530815
53086 | Роз.Hypra IP67 2K+З 230v 32A | Розетка Hypra IP67 2k+З 230В 32А | Industrial Sockets and Plugs | 861 | Розетки, вилки, удлинители Hypra | PL5 | 1 | ШТ | Под заказ Т2 | сертифицировано | 2868.9 | 3385.3 | 3385.3 |  |  | 0.337 | 2.6676 | 190 | 120 | 117 |  | 3245060530860
53090 | Роз.Hypra IP67 3K+З 400v 32A | Встраиваемая вилка Hypra - IP 66/67-55 - 3К+3 - 32 А - пластик | Industrial Sockets and Plugs | 861 | Розетки, вилки, удлинители Hypra | PL5 | 1 | ШТ | Под заказ Т2 | сертифицировано | 2750.35 | 3245.41 | 3245.41 |  |  | 0.357 | 2.6676 | 190 | 120 | 117 |  | 3245060530907
53091 | Роз.Hypra IP67 4K+З 400v 32A | Встраиваемая вилка Hypra - IP 66/67-55 - 3К+Н+3 - 32 А - пластик | Industrial Sockets and Plugs | 861 | Розетки, вилки, удлинители Hypra | PL5 | 1 | ШТ | Под заказ Т2 | сертифицировано | 2943.8 | 3473.68 | 3473.68 |  |  | 0.4 | 2.6676 | 190 | 120 | 117 |  | 3245060530914
53300 | Вилка защитная RJ45 IP55 | Корпус для защиты вилки - для интерфейса RJ 45 - IP 66/67 | Industrial Sockets and Plugs | 863 | Слаботочные индустриальные разъемы Hypra | PL5 | 3 | ШТ | Под заказ Т2 | не подлежит сертификации | 2202.53 | 2598.99 | 2598.99 |  |  | 0.122 | 0.86936 | 114 | 93 | 82 |  | 3245060533007
53301 | Розетка RJ45 IP55 | Корпус для защиты розетки - для интерфейса RJ 45 - IP 66/67 | Industrial Sockets and Plugs | 863 | Слаботочные индустриальные разъемы Hypra | PL5 | 3 | ШТ | Под заказ Т2 | не подлежит сертификации | 2254.97 | 2660.86 | 2660.86 |  |  | 0.112 | 0.86936 | 114 | 93 | 82 |  | 3245060533014
53302 | Набор роз-ка+вилкаRJ45 IP66/67 | Набор для защиты интерфейса RJ 45 - корпус розетки + вилка - IP 66/67 | Industrial Sockets and Plugs | 863 | Слаботочные индустриальные разъемы Hypra | PL5 | 3 | ШТ | Под заказ Т2 | не подлежит сертификации | 4289.68 | 5061.82 | 5061.82 |  |  | 0.198 | 0.86936 | 114 | 93 | 82 |  | 3245060533021
53303 | Защитная крышка для реф.53301 | Защитная крышка для корпуса Кат. № 0 533 01- для интерфейса RJ 45 - IP 66/67 | Industrial Sockets and Plugs | 863 | Слаботочные индустриальные разъемы Hypra | PL5 | 3 | ШТ | Под заказ Т2 | не подлежит сертификации | 1227.12 | 1448 | 1448 |  |  | 0.038 | 0.93104 | 92 | 92 | 110 |  | 3245060533038
53590 | Блок розеток компл. 8 модулей | Настольный блок - 8 модулей - алюминий | General family | 592 | Розеточные блоки настольные | PL7 | 1 | ШТ | На складе | сертифицировано | 4718.55 | 5567.89 | 5567.89 |  |  | 0.561 | 2.9056 | 324 | 118 | 76 |  | 3245060535902
53591 | Блок розеток компл. 12 модулей | Настольный блок - 12 модулей - алюминий | General family | 592 | Розеточные блоки настольные | PL7 | 1 | ШТ | На складе | сертифицировано | 5316.08 | 6272.97 | 6272.97 |  |  | 0.741 | 3.7315 | 373 | 122 | 82 |  | 3245060535919
53592 | Блок розеток компл. 16 модулей | Настольный блок - 16 модулей - алюминий | General family | 592 | Розеточные блоки настольные | PL7 | 1 | ШТ | Под заказ Т2 | сертифицировано | 6023.14 | 7107.31 | 7107.31 |  |  | 0.88 | 4.1163 | 459 | 118 | 76 |  | 3245060535926
53594 | Блок роз. компл. 12м.,мат.хром | Настольный блок - 12 модулей - алюминий | General family | 592 | Розеточные блоки настольные | PL7 | 1 | ШТ | На складе | сертифицировано | 5874.97 | 6932.46 | 6932.46 |  |  | 0.773 | 3.7315 | 373 | 122 | 82 |  | 3245060535940
53597 | Кабельный органайзер | Гибкий органайзер - для настольных неукомплектованных блоков - 2 отсека - 770 мм | General family | 592 | Розеточные блоки настольные | PL7 | 1 | ШТ | Под заказ Т1 | не подлежит сертификации | 10740.17 | 12673.4 | 12673.4 |  |  | 0.87 | 6.004 | 395 | 160 | 95 |  | 3245060535971
53598 | Гибкий каб. органайзер 0,75м | Органайзер каб. гибкий 0.75м | General family | 592 | Розеточные блоки настольные | PL7 | 1 | ШТ | Под заказ Т2 | не подлежит сертификации | 11275.95 | 13305.62 | 13305.62 |  |  | 0.59 | 4.1182 | 388 | 174 | 61 |  | 3245060535988
53599 | Крепление для блока розеток | Крепежный аксессуар - для фиксации блока на рабочем столе | General family | 592 | Розеточные блоки настольные | PL7 | 5 | ШТ | Под заказ Т1 | не подлежит сертификации | 2862.97 | 3378.3 | 3378.3 |  |  | 2.011 | 4.7823 | 235 | 185 | 110 |  | 3245060535995
53601 | Роз.встр.Hyp Pr IP44 2К+З 230v 63А | Встраиваемая розетка Hypra Prisinter - IP 44/55 - 2К+З - 63 А - пластик | Industrial Sockets and Plugs | 861 | Розетки, вилки, удлинители Hypra | PL5 | 1 | ШТ | Под заказ Т2 | сертифицировано | 10070.33 | 11882.99 | 11882.99 |  |  | 1.012 | 7.6771 | 198 | 191 | 203 |  | 3245060536015
53602 | Роз.встр.Hyp Pr IP44 3К+З 230v 63А | Встраиваемая розетка Hypra Prisinter - IP 44/55 - 3К+З - 63 А - пластик | Industrial Sockets and Plugs | 861 | Розетки, вилки, удлинители Hypra | PL5 | 1 | ШТ | Под заказ Т2 | сертифицировано | 12036.93 | 14203.58 | 14203.58 |  |  | 1.072 | 7.6771 | 198 | 191 | 203 |  | 3245060536022
53603 | Роз.встр.Hyp Pr IP44 3К+З 400v 63А | Встраиваемая розетка Hypra Prisinter - IP 44/55 - 3К+З - 63 А - пластик | Industrial Sockets and Plugs | 861 | Розетки, вилки, удлинители Hypra | PL5 | 1 | ШТ | Под заказ Т2 | сертифицировано | 11258.45 | 13284.97 | 13284.97 |  |  | 1.063 | 7.6771 | 198 | 191 | 203 |  | 3245060536039
53604 | Роз.встр.Hyp Pr IP44 3К+Н+З 400v 63А | Встраиваемая розетка Hypra Prisinter - IP 44/55 - 3К+Н+З - 63 А - пластик | Industrial Sockets and Plugs | 861 | Розетки, вилки, удлинители Hypra | PL5 | 1 | ШТ | Под заказ Т2 | сертифицировано | 12811.94 | 15118.09 | 15118.09 |  |  | 1.127 | 7.6771 | 198 | 191 | 203 |  | 3245060536046
53605 | Вил.моб.Hyp IP44 2К+З 230v63A | Мобильная розетка Hypra - IP 44/55 - 2К+З - 63 А - пластик/резина | Industrial Sockets and Plugs | 861 | Розетки, вилки, удлинители Hypra | PL5 | 1 | ШТ | Под заказ Т2 | сертифицировано | 16444.46 | 19404.46 | 19404.46 |  |  | 2.393 | 11.6624 | 296 | 200 | 197 |  | 3245060536053
53606 | Вил.моб.Hyp IP44 3К+З 230v63A | Мобильная розетка Hypra - IP 44/55 - 3К+З - 63 А - пластик/резина | Industrial Sockets and Plugs | 861 | Розетки, вилки, удлинители Hypra | PL5 | 1 | ШТ | Под заказ Т2 | сертифицировано | 18179.92 | 21452.31 | 21452.31 |  |  | 2.519 | 11.6624 | 296 | 200 | 197 |  | 3245060536060
53622 | Роз.встр.Hyp IP44 2К+З 230v 63А | Встраиваемая розетка Hypra - IP 44 - 2К+З - 63 А - пластик | Industrial Sockets and Plugs | 861 | Розетки, вилки, удлинители Hypra | PL5 | 1 | ШТ | Под заказ Т2 | сертифицировано | 3060.4 | 3611.27 | 3611.27 |  |  | 0.634 | 2.6676 | 190 | 120 | 117 |  | 3245060536220
53623 | Роз.встр.Hyp IP44 3К+З 230v 63А | Встраиваемая розетка Hypra - IP 44 - 3К+З - 63 А - пластик | Industrial Sockets and Plugs | 861 | Розетки, вилки, удлинители Hypra | PL5 | 1 | ШТ | Под заказ Т2 | сертифицировано | 3278.97 | 3869.18 | 3869.18 |  |  | 0.73 | 2.6676 | 190 | 120 | 117 |  | 3245060536237
53642 | Вил.Hypra IP44 2K+З 230v 63A | Прямая вилка Hypra - IP 44 - 2К+З - 63 А - пластик | Industrial Sockets and Plugs | 861 | Розетки, вилки, удлинители Hypra | PL5 | 1 | ШТ | Под заказ Т2 | сертифицировано | 4469.16 | 5273.61 | 5273.61 |  |  | 0.828 | 4.9352 | 306 | 128 | 126 |  | 3245060536428
53643 | Вил.Hypra IP44 3K+З 230v 63A | Прямая вилка Hypra - IP 44 - 3К+З - 63 А - пластик | Industrial Sockets and Plugs | 861 | Розетки, вилки, удлинители Hypra | PL5 | 1 | ШТ | Под заказ Т2 | сертифицировано | 4595.47 | 5422.65 | 5422.65 |  |  | 0.905 | 4.9352 | 306 | 128 | 126 |  | 3245060536435
53652 | Вил.Hypra IP44 2K+З 230v 63A | Прямая вилка Hypra - IP 44 - 2К+З - 63 А - резина | Industrial Sockets and Plugs | 861 | Розетки, вилки, удлинители Hypra | PL5 | 1 | ШТ | Под заказ Т2 | сертифицировано | 5840.75 | 6892.09 | 6892.09 |  |  | 1.066 | 4.9352 | 306 | 128 | 126 |  | 3245060536527
53672 | Угл.вил.HypraIP44 2К+З 230v63A | Угловая вилка Hypra - IP 44 - 2К+З - 63 А - металл | Industrial Sockets and Plugs | 861 | Розетки, вилки, удлинители Hypra | PL5 | 1 | ШТ | Под заказ Т2 | сертифицировано | 9609.78 | 11339.54 | 11339.54 |  |  | 1.878 | 9.3536 | 296 | 200 | 158 |  | 3245060536725
53682 | Роз.HypraIP44 2К+З 230v63A | Мобильная розетка Hypra - IP 44 - 2К+З - 63 А - пластик | Industrial Sockets and Plugs | 861 | Розетки, вилки, удлинители Hypra | PL5 | 1 | ШТ | Под заказ Т2 | сертифицировано | 4619.19 | 5450.64 | 5450.64 |  |  | 0.96 | 4.9352 | 306 | 128 | 126 |  | 3245060536824
53683 | Роз.HypraIP44 3К+З 230v63A | Мобильная розетка Hypra - IP 44 - 3К+З - 63 А - пластик | Industrial Sockets and Plugs | 861 | Розетки, вилки, удлинители Hypra | PL5 | 1 | ШТ | Под заказ Т2 | сертифицировано | 4822.94 | 5691.07 | 5691.07 |  |  | 1.032 | 4.9352 | 306 | 128 | 126 |  | 3245060536831
53692 | Роз.HypraIP44 2K+З 230v63A | Мобильная розетка Hypra - IP 44 - 2К+З - 63 А - резина | Industrial Sockets and Plugs | 861 | Розетки, вилки, удлинители Hypra | PL5 | 1 | ШТ | Под заказ Т2 | сертифицировано | 7168.27 | 8458.56 | 8458.56 |  |  | 1.27 | 4.9352 | 306 | 128 | 126 |  | 3245060536923
53703 | Короб.пласт.HYPRA 2К+З 63A | Коробка с несколькими ответстиями под сальник Hypra Prisinter - IP 44/55 - 2К+З/3К+З/3К+Н+З - 63 А - пластик | Industrial Sockets and Plugs | 861 | Розетки, вилки, удлинители Hypra | PL5 | 1 | ШТ | Под заказ Т2 | сертифицировано | 11888.19 | 14028.06 | 14028.06 |  |  | 2.316 | 14.5017 | 355 | 215 | 190 |  | 3245060537036
53706 | Вил.моб.Hyp IP44 3К+З 400v63A | Мобильная розетка Hypra - IP 44/55 - 3К+З - 63 А - пластик/резина | Industrial Sockets and Plugs | 861 | Розетки, вилки, удлинители Hypra | PL5 | 1 | ШТ | Под заказ Т2 | сертифицировано | 18049.23 | 21298.09 | 21298.09 |  |  | 2.442 | 11.6624 | 296 | 200 | 197 |  | 3245060537067
53707 | Вил.моб.Hyp IP44 3К+Н+З 400v63A | Мобильная розетка Hypra - IP 44/55 - 3К+Н+З - 63 А - пластик/резина | Industrial Sockets and Plugs | 861 | Розетки, вилки, удлинители Hypra | PL5 | 1 | ШТ | Под заказ Т2 | сертифицировано | 19182.93 | 22635.86 | 22635.86 |  |  | 2.542 | 11.6624 | 296 | 200 | 197 |  | 3245060537074
53722 | Роз.в корп.Hyp IP44 2К+З 230v 63А | Накладная розетка Hypra в готовом корпусе с одним отверстием под сальник - IP 44 - 2К+З - 63 А - пластик | Industrial Sockets and Plugs | 861 | Розетки, вилки, удлинители Hypra | PL5 | 1 | ШТ | Под заказ Т2 | сертифицировано | 9216.19 | 10875.1 | 10875.1 |  |  | 1.825 | 9.3536 | 296 | 200 | 158 |  | 3245060537227
53723 | Роз.в корп.Hyp IP44 3К+З 400v 63А | Накладная розетка Hypra в готовом корпусе с одним отверстием под сальник - IP 44 - 3К+З - 63 А - пластик | Industrial Sockets and Plugs | 861 | Розетки, вилки, удлинители Hypra | PL5 | 1 | ШТ | Под заказ Т2 | сертифицировано | 9359.52 | 11044.23 | 11044.23 |  |  | 1.88 | 9.3536 | 296 | 200 | 158 |  | 3245060537234
53724 | Роз.в корп.Hyp IP44 3К+H+З 400v 63А | Накладная розетка Hypra в готовом корпусе с одним отверстием под сальник - IP 44 - 3К+Н+З - 63 А - пластик | Industrial Sockets and Plugs | 861 | Розетки, вилки, удлинители Hypra | PL5 | 1 | ШТ | Под заказ Т2 | сертифицировано | 9871.23 | 11648.05 | 11648.05 |  |  | 1.965 | 9.3536 | 296 | 200 | 158 |  | 3245060537241
53733 | Роз.в корп.Hyp IP44 3К+З 400v 63А | Накладная розетка Hypra в готовом корпусе с одним отверстием под сальник - IP 44 - 3К+З - 63 А - металл | Industrial Sockets and Plugs | 861 | Розетки, вилки, удлинители Hypra | PL5 | 1 | ШТ | Под заказ Т2 | сертифицировано | 22617.58 | 26688.74 | 26688.74 |  |  | 4.42 | 9.3536 | 296 | 200 | 158 |  | 3245060537333
53734 | Роз.в корп.Hyp IP44 3К+H+З 400v 63А | Накладная розетка Hypra в готовом корпусе с одним отверстием под сальник - IP 44 - 3К+Н+З - 63 А - металл | Industrial Sockets and Plugs | 861 | Розетки, вилки, удлинители Hypra | PL5 | 1 | ШТ | Под заказ Т2 | сертифицировано | 23105.02 | 27263.92 | 27263.92 |  |  | 4.54 | 9.3536 | 296 | 200 | 158 |  | 3245060537340
53749 | Короб.плас.HYPRA 3К+З 63A | Коробка с одним ответстием под сальник Hypra Prisinter - IP 44/55 - 2К+З/3К+З/3К+Н+З - 63 А - пластик | Industrial Sockets and Plugs | 861 | Розетки, вилки, удлинители Hypra | PL5 | 1 | ШТ | Под заказ Т2 | сертифицировано | 1380.48 | 1628.97 | 1628.97 |  |  | 0.505 | 4.86 | 200 | 180 | 135 |  | 3245060537494
53772 | Вил.встр.Hyp IP44 2К+З 230v 63А | Встраиваемая вилка Hypra - IP 44 - 2К+З - 63 А -пластик | Industrial Sockets and Plugs | 861 | Розетки, вилки, удлинители Hypra | PL5 | 1 | ШТ | Под заказ Т2 | сертифицировано | 4046.5 | 4774.87 | 4774.87 |  |  | 0.663 | 5.1439 | 215 | 145 | 165 |  | 3245060537722
53773 | Вил.встр.Hyp IP44 3К+З 400v 63А | Встраиваемая вилка Hypra - IP 44 - 3К+З - 63 А -пластик | Industrial Sockets and Plugs | 861 | Розетки, вилки, удлинители Hypra | PL5 | 1 | ШТ | Под заказ Т2 | сертифицировано | 4105.62 | 4844.63 | 4844.63 |  |  | 0.746 | 5.1439 | 215 | 145 | 165 |  | 3245060537739
53774 | Вил.встр.Hyp IP44 3К+H+З 400v 63А | Встраиваемая вилка Hypra - IP 44 - 3К+Н+З - 63 А -пластик | Industrial Sockets and Plugs | 861 | Розетки, вилки, удлинители Hypra | PL5 | 1 | ШТ | Под заказ Т2 | сертифицировано | 4433.25 | 5231.24 | 5231.24 |  |  | 0.732 | 5.1439 | 215 | 145 | 165 |  | 3245060537746
53800 | Роз.встр.Hyp Pr IP44 3К+З 400v 63А | Встраиваемая розетка Hypra Prisinter - IP 44/55 - 3К+З - 63 А - металл | Industrial Sockets and Plugs | 861 | Розетки, вилки, удлинители Hypra | PL5 | 1 | ШТ | Под заказ Т2 | сертифицировано | 17221.71 | 20321.62 | 20321.62 |  |  | 2.781 | 7.6771 | 198 | 191 | 203 |  | 3245060538002
53801 | Роз.встр.Hyp Pr IP44 3К+Н+З 400v 63А | Встраиваемая розетка Hypra Prisinter - IP 44/55 - 3К+Н+З - 63 А - металл | Industrial Sockets and Plugs | 861 | Розетки, вилки, удлинители Hypra | PL5 | 1 | ШТ | Под заказ Т2 | сертифицировано | 18463.57 | 21787.01 | 21787.01 |  |  | 2.826 | 7.6771 | 198 | 191 | 203 |  | 3245060538019
53809 | Короб.метал.HYPRA 3К+З 63A | Коробка с одним ответстием под сальник Hypra Prisinter - IP 44/55 - 2К+З/3К+З/3К+Н+З - 63 А - металл | Industrial Sockets and Plugs | 861 | Розетки, вилки, удлинители Hypra | PL5 | 1 | ШТ | Под заказ Т2 | сертифицировано | 6969.84 | 8224.41 | 8224.41 |  |  | 2 | 4.86 | 200 | 180 | 135 |  | 3245060538095
53812 | Роз.встр.Hyp Pr IP44 2К+З 230v 63А | Встраиваемая розетка Hypra Prisinter - IP 44/55 - 2К+З - 63 А - металл | Industrial Sockets and Plugs | 861 | Розетки, вилки, удлинители Hypra | PL5 | 1 | ШТ | Под заказ Т2 | сертифицировано | 15722.15 | 18552.14 | 18552.14 |  |  | 2.716 | 5.4094 | 185 | 170 | 172 |  | 3245060538125
53823 | HypraР.IP44 3К+З 63А 380/415В | Встраиваемая розетка Hypra - IP 44 - 3К+З - 63 А - пластик | Industrial Sockets and Plugs | 861 | Розетки, вилки, удлинители Hypra | PL5 | 1 | ШТ | Под заказ Т2 | сертифицировано | 3104.68 | 3663.52 | 3663.52 |  |  | 0.636 | 2.6676 | 190 | 120 | 117 |  | 3245060538231
53824 | Роз.встр.Hyp IP44 3К+H+З 400v 63А | Встраиваемая розетка Hypra - IP 44 - 3К+Н+З - 63 А - пластик | Industrial Sockets and Plugs | 861 | Розетки, вилки, удлинители Hypra | PL5 | 1 | ШТ | Под заказ Т2 | сертифицировано | 3403.52 | 4016.15 | 4016.15 |  |  | 0.803 | 2.6676 | 190 | 120 | 117 |  | 3245060538248
53833 | Роз.встр.Hyp IP44 3К+З 400v 63А | Встраиваемая розетка Hypra - IP 44 - 3К+З - 63 А - металл | Industrial Sockets and Plugs | 861 | Розетки, вилки, удлинители Hypra | PL5 | 1 | ШТ | Под заказ Т2 | сертифицировано | 6633.22 | 7827.2 | 7827.2 |  |  | 1.382 | 2.6676 | 190 | 120 | 117 |  | 3245060538330
53834 | Роз.встр.Hyp IP44 3К+H+З 400v 63А | Встраиваемая розетка Hypra - IP 44 - 3К+Н+З - 63 А - металл | Industrial Sockets and Plugs | 861 | Розетки, вилки, удлинители Hypra | PL5 | 1 | ШТ | Под заказ Т2 | сертифицировано | 7133.89 | 8417.99 | 8417.99 |  |  | 1.469 | 2.6676 | 190 | 120 | 117 |  | 3245060538347
53843 | HypraВ.IP44 3К+З 63А 380/415В | Прямая вилка Hypra - IP 44 - 3К+З - 63 А - пластик | Industrial Sockets and Plugs | 861 | Розетки, вилки, удлинители Hypra | PL5 | 1 | ШТ | Под заказ Т2 | сертифицировано | 4659.99 | 5498.79 | 5498.79 |  |  | 0.905 | 4.9352 | 306 | 128 | 126 |  | 3245060538439
53844 | Вил.HypIP44 3K+Н+З 400v63A | Прямая вилка Hypra - IP 44 - 3К+Н+З - 63 А - пластик | Industrial Sockets and Plugs | 861 | Розетки, вилки, удлинители Hypra | PL5 | 1 | ШТ | Под заказ Т2 | сертифицировано | 4935.78 | 5824.22 | 5824.22 |  |  | 0.883 | 4.9352 | 306 | 128 | 126 |  | 3245060538446
53853 | Вил.Hypra IP44 3K+З 400v 63A | Прямая вилка Hypra - IP 44 - 3К+З - 63 А - резина | Industrial Sockets and Plugs | 861 | Розетки, вилки, удлинители Hypra | PL5 | 1 | ШТ | Под заказ Т2 | сертифицировано | 6423.78 | 7580.06 | 7580.06 |  |  | 1.005 | 4.9352 | 306 | 128 | 126 |  | 3245060538538
53854 | Вил.Hypra IP44 3K+Н+З 400v63A | Прямая вилка Hypra - IP 44 - 3К+Н+З - 63 А - резина | Industrial Sockets and Plugs | 861 | Розетки, вилки, удлинители Hypra | PL5 | 1 | ШТ | Под заказ Т2 | сертифицировано | 6718.35 | 7927.65 | 7927.65 |  |  | 1.091 | 4.9352 | 306 | 128 | 126 |  | 3245060538545
53863 | Угл.вил.HypraIP44 3К+З 400v63A | Угловая вилка Hypra - IP 44 - 3К+З - 63 А - резина | Industrial Sockets and Plugs | 861 | Розетки, вилки, удлинители Hypra | PL5 | 1 | ШТ | Под заказ Т2 | сертифицировано | 6239.75 | 7362.91 | 7362.91 |  |  | 1.266 | 9.3536 | 296 | 200 | 158 |  | 3245060538637
53864 | Угл.вилHyp IP44 3K+Н+З 400v63A | Угловая вилка Hypra - IP 44 - 3К+Н+З - 63 А - резина | Industrial Sockets and Plugs | 861 | Розетки, вилки, удлинители Hypra | PL5 | 1 | ШТ | Под заказ Т2 | сертифицировано | 6540.99 | 7718.37 | 7718.37 |  |  | 1.3 | 9.3536 | 296 | 200 | 158 |  | 3245060538644
53873 | Угл.вил.HypraIP44 3К+З 400v63A | Угловая вилка Hypra - IP 44 - 3К+З - 63 А - металл | Industrial Sockets and Plugs | 861 | Розетки, вилки, удлинители Hypra | PL5 | 1 | ШТ | Под заказ Т2 | сертифицировано | 10248.93 | 12093.74 | 12093.74 |  |  | 1.964 | 9.3536 | 296 | 200 | 158 |  | 3245060538736
53874 | Угл.вилHyp IP44 3K+Н+З 400v63A | Угловая вилка Hypra - IP 44 - 3К+Н+З - 63 А - металл | Industrial Sockets and Plugs | 861 | Розетки, вилки, удлинители Hypra | PL5 | 1 | ШТ | Под заказ Т2 | сертифицировано | 10422.43 | 12298.47 | 12298.47 |  |  | 2.2 | 9.3536 | 296 | 200 | 158 |  | 3245060538743
53879 | Короб.пл.пов.HYPRA 3K+Н+З 63A | Коробка накладного монтажа Hypra - IP 44 - 2К+З/3К+З/3К+Н+З - 63 А - пластик | Industrial Sockets and Plugs | 861 | Розетки, вилки, удлинители Hypra | PL5 | 1 | ШТ | Под заказ Т2 | сертифицировано | 5302.19 | 6256.58 | 6256.58 |  |  | 1.014 | 6.5723 | 345 | 150 | 127 |  | 3245060538798
53883 | Роз.HypraIP44 3К+З 400v63A | Мобильная розетка Hypra - IP 44 - 3К+З - 63 А - пластик | Industrial Sockets and Plugs | 861 | Розетки, вилки, удлинители Hypra | PL5 | 1 | ШТ | Под заказ Т2 | сертифицировано | 4649.29 | 5486.16 | 5486.16 |  |  | 0.934 | 4.9352 | 306 | 128 | 126 |  | 3245060538835
53884 | Роз.HypIP44 3K+Н+З 400v63A | Мобильная розетка Hypra - IP 44 - 3К+Н+З - 63 А - пластик | Industrial Sockets and Plugs | 861 | Розетки, вилки, удлинители Hypra | PL5 | 1 | ШТ | Под заказ Т2 | сертифицировано | 4933.65 | 5821.71 | 5821.71 |  |  | 0.99 | 4.9352 | 306 | 128 | 126 |  | 3245060538842
53889 | Кор.пл.скв.пров.HYPRA 3К+З 63A | Коробка с несколькими ответстиями под сальник Hypra - IP 44 и IP 66/67-55 - 2К+З/3К+З/3К+Н+З - 63 А - пластик | Industrial Sockets and Plugs | 861 | Розетки, вилки, удлинители Hypra | PL5 | 1 | ШТ | Под заказ Т2 | сертифицировано | 9489.31 | 11197.39 | 11197.39 |  |  | 2.015 | 14.5017 | 355 | 215 | 190 |  | 3245060538897
53893 | Роз.HypraIP44 3К+З 400v63A | Мобильная розетка Hypra - IP 44 - 3К+З - 63 А - резина | Industrial Sockets and Plugs | 861 | Розетки, вилки, удлинители Hypra | PL5 | 1 | ШТ | Под заказ Т2 | сертифицировано | 7752.65 | 9148.13 | 9148.13 |  |  | 1.301 | 4.9352 | 306 | 128 | 126 |  | 3245060538934
53894 | Роз.HypIP44 3K+Н+З 400v63A | Мобильная розетка Hypra - IP 44 - 3К+Н+З - 63 А - резина | Industrial Sockets and Plugs | 861 | Розетки, вилки, удлинители Hypra | PL5 | 1 | ШТ | Под заказ Т2 | сертифицировано | 7742.48 | 9136.13 | 9136.13 |  |  | 1.434 | 4.9352 | 306 | 128 | 126 |  | 3245060538941
53903 | Роз.встр.Hyp IP44 2К+З 250v 16А | Встраиваемая розетка Hypra - IP 44 - 2К+З - бытовая - 250 В - 16 А - пластик | Industrial Sockets and Plugs | 861 | Розетки, вилки, удлинители Hypra | PL5 | 10 | ШТ | Под заказ Т2 | сертифицировано | 1180.87 | 1393.43 | 1393.43 |  |  | 0.793 | 3.8735 | 305 | 127 | 100 |  | 3245060539030
53910 | Короб.пласт. HYPRA 2К+З 16A | Коробка с одним ответстием под сальник Hypra - IP 44 и IP 66/67-55 - 2К+З - для бытовых розеток - 250 В - 16 А - пластик | Industrial Sockets and Plugs | 861 | Розетки, вилки, удлинители Hypra | PL5 | 5 | ШТ | Под заказ Т2 | не подлежит сертификации | 497.75 | 587.35 | 587.35 |  |  | 0.45 | 2.0061 | 153 | 149 | 88 |  | 3245060539108
53911 | Роз.Hypra IP67 2K+З 250v 16A | Встраиваемая розетка Hypra - IP 66/67-55 - 2К+3 - 250 В - бытовое назначение - 125 А - пластик | Industrial Sockets and Plugs | 861 | Розетки, вилки, удлинители Hypra | PL5 | 5 | ШТ | Под заказ Т2 | сертифицировано | 1155.63 | 1363.64 | 1363.64 |  |  | 0.6 | 2.9483 | 181 | 179 | 91 |  | 3245060539115
53932 | Вил. HypraIP67 2К+З 250v16A | Прямая вилка Hypra - IP 66/67-55 - 2К+3 - 250 В - бытовое назначение - 16 А - пластик | Industrial Sockets and Plugs | 861 | Розетки, вилки, удлинители Hypra | PL5 | 5 | ШТ | Под заказ Т2 | сертифицировано | 1243.9 | 1467.8 | 1467.8 |  |  | 0.686 | 3.3708 | 304 | 144 | 77 |  | 3245060539320
53933 | Угл.вил. HypraIP67 2К+З 250v16A | Угловая вилка Hypra - IP 66/67-55 - 2К+3 - 250 В - бытовое назначение - 16 А - пластик | Industrial Sockets and Plugs | 861 | Розетки, вилки, удлинители Hypra | PL5 | 5 | ШТ | Под заказ Т2 | сертифицировано | 1595.66 | 1882.88 | 1882.88 |  |  | 0.722 | 3.7443 | 206 | 142 | 128 |  | 3245060539337
53937 | Роз. HypraIP67 2К+З 250v16A | Мобильная розетка Hypra - IP 66/67-55 - 2К+3 - 250 В - бытовое назначение - 16 А - пластик | Industrial Sockets and Plugs | 861 | Розетки, вилки, удлинители Hypra | PL5 | 5 | ШТ | Под заказ Т2 | сертифицировано | 1752.89 | 2068.41 | 2068.41 |  |  | 0.923 | 4.9352 | 306 | 128 | 126 |  | 3245060539375
53938 | Роз.HypraIP44 2К+З 250v16A | Мобильная розетка Hypra - IP 44 - 2К+З - бытовое назначение - 250 В - 16 А - пластик | Industrial Sockets and Plugs | 861 | Розетки, вилки, удлинители Hypra | PL5 | 5 | ШТ | Под заказ Т2 | сертифицировано | 1130.44 | 1333.92 | 1333.92 |  |  | 0.768 | 4.9352 | 306 | 128 | 126 |  | 3245060539382
53948 | Адаптер Plexo P17/Mosaic 2мод. | Адаптер Plexo для встраиваемого монтажа - P17 Tempra Pro - IP 55 - для розеток 16 А | Industrial Sockets and Plugs | 850 | Розетки,вилки, удлинители P17 | PL5 | 8 | ШТ | На складе | не подлежит сертификации | 509.21 | 600.87 | 600.87 |  |  | 0.683 | 3.675 | 210 | 140 | 125 |  | 3245060539481
53949 | Адап. Hypra IP55 | Адаптер Hypra - для механизмов Mosaic - IP55 - 2 модуля | Industrial Sockets and Plugs | 861 | Розетки, вилки, удлинители Hypra | PL5 | 5 | ШТ | Под заказ Т2 | не подлежит сертификации | 1115.99 | 1316.87 | 1316.87 |  |  | 0.515 | 3.3247 | 275 | 130 | 93 |  | 3245060539498
54000 | Кор. под заливку 3мод. | Монтажная коробка для выдвижного розеточного блока - 3 модуля - металл | General family | 316 | Выдвижные розеточные блоки | PL7 | 1 | шт | На складе | не подлежит сертификации | 418.71 | 494.08 | 494.08 |  |  | 0.308 | 0.65776 | 103 | 103 | 62 |  | 3245060540005
54001 | Кор. под заливку 4мод. | Монтажная коробка для выдвижного розеточного блока - 4 модуля - металл | General family | 316 | Выдвижные розеточные блоки | PL7 | 1 | шт | На складе | не подлежит сертификации | 523.38 | 617.59 | 617.59 |  |  | 0.354 | 0.765 | 125 | 102 | 60 |  | 3245060540012
54002 | Кор. под заливку 6 (2х3) мод. | Монтажная коробка для выдвижного розеточного блока - 6 модулей - металл | General family | 316 | Выдвижные розеточные блоки | PL7 | 1 | шт | На складе | не подлежит сертификации | 1046.77 | 1235.19 | 1235.19 |  |  | 0.598 | 1.3163 | 213 | 103 | 60 |  | 3245060540029
54003 | Кор. под заливку 8 (2х4) мод. | Монтажная коробка для выдвижного розеточного блока - 8 модулей - металл | General family | 316 | Выдвижные розеточные блоки | PL7 | 1 | шт | На складе | не подлежит сертификации | 1308.46 | 1543.98 | 1543.98 |  |  | 0.702 | 1.579 | 258 | 102 | 60 |  | 3245060540036
54005 | Уст. набор выдвиж. блока 3мод | Установочный набор для выдвижного розеточного блока - 3 модуля | General family | 316 | Выдвижные розеточные блоки | PL7 | 1 | шт | На складе | не подлежит сертификации | 786.98 | 928.64 | 928.64 |  |  | 0.205 | 1.3517 | 149 | 126 | 72 |  | 3245060540050
54006 | Уст. набор выдвиж. блока 4мод | Установочный набор для выдвижного розеточного блока - 4 модуля | General family | 316 | Выдвижные розеточные блоки | PL7 | 1 | шт | На складе | не подлежит сертификации | 883.28 | 1042.27 | 1042.27 |  |  | 0.207 | 1.3517 | 149 | 126 | 72 |  | 3245060540067
54007 | Уст. набор выд.блока 6(2х3)мод | Установочный набор для выдвижного розеточного блока - 6 модулей | General family | 316 | Выдвижные розеточные блоки | PL7 | 1 | шт | На складе | не подлежит сертификации | 1259.25 | 1485.92 | 1485.92 |  |  | 0.252 | 1.3517 | 149 | 126 | 72 |  | 3245060540074
54008 | Уст. набор выд.блока 8(2х4)мод | Установочный набор для выдвижного розеточного блока - 8 модулей | General family | 316 | Выдвижные розеточные блоки | PL7 | 1 | шт | На складе | не подлежит сертификации | 1451.86 | 1713.19 | 1713.19 |  |  | 0.264 | 1.3517 | 149 | 126 | 72 |  | 3245060540081
54010 | Выдв. блок 3мод. алюминий | Выдвижной розеточный блок - неукомплектованный - IP 40 - 3 модуля - алюминий | General family | 316 | Выдвижные розеточные блоки | PL7 | 1 | шт | На складе | не подлежит сертификации | 5138.67 | 6063.63 | 6063.63 |  |  | 0.428 | 1.3517 | 149 | 126 | 72 |  | 3245060540104
54011 | Выдв. блок 4мод. алюминий | Выдвижной розеточный блок - неукомплектованный - IP 40 - 4 модуля - алюминий | General family | 316 | Выдвижные розеточные блоки | PL7 | 1 | шт | На складе | не подлежит сертификации | 6063.63 | 7155.08 | 7155.08 |  |  | 0.45 | 1.3517 | 149 | 126 | 72 |  | 3245060540111
54012 | Выдв. блок 6(2х3)мод. алюминий | Выдвижной розеточный блок - неукомплектованный - IP 40 - 6 модулей - алюминий | General family | 316 | Выдвижные розеточные блоки | PL7 | 1 | шт | На складе | не подлежит сертификации | 10534.28 | 12430.45 | 12430.45 |  |  | 0.797 | 2.5492 | 281 | 126 | 72 |  | 3245060540128
54013 | Выдв. блок 8(2х4)мод. алюминий | Выдвижной розеточный блок - неукомплектованный - IP 40 - 8 модулей - алюминий | General family | 316 | Выдвижные розеточные блоки | PL7 | 1 | шт | На складе | не подлежит сертификации | 12430.45 | 14667.93 | 14667.93 |  |  | 0.873 | 2.5492 | 281 | 126 | 72 |  | 3245060540135
54015 | Выдв. блок 3мод. латунь | Выдвижной розеточный блок - неукомплектованный - IP 40 - 3 модуля - латунь | General family | 316 | Выдвижные розеточные блоки | PL7 | 1 | шт | На складе | не подлежит сертификации | 7194.14 | 8489.09 | 8489.09 |  |  | 0.653 | 1.3517 | 149 | 126 | 72 |  | 3245060540159
54016 | Выдв. блок 4мод. латунь | Выдвижной розеточный блок - неукомплектованный - IP 40 - 4 модуля - латунь | General family | 316 | Выдвижные розеточные блоки | PL7 | 1 | шт | На складе | не подлежит сертификации | 8489.09 | 10017.13 | 10017.13 |  |  | 0.741 | 1.3517 | 149 | 126 | 72 |  | 3245060540166
54017 | Выдв. блок 6(2х3)мод. латунь | Выдвижной розеточный блок - неукомплектованный - IP 40 - 6 модулей - латунь | General family | 316 | Выдвижные розеточные блоки | PL7 | 1 | шт | На складе | не подлежит сертификации | 14747.99 | 17402.63 | 17402.63 |  |  | 1.261 | 2.5492 | 281 | 126 | 72 |  | 3245060540173
54018 | Выдв. блок 8(2х4)мод. латунь | Выдвижной розеточный блок - неукомплектованный - IP 40 - 8 модулей - латунь | General family | 316 | Выдвижные розеточные блоки | PL7 | 1 | шт | На складе | не подлежит сертификации | 17402.62 | 20535.09 | 20535.09 |  |  | 1.419 | 2.5492 | 281 | 126 | 72 |  | 3245060540180
54020 | Выдв. блок 3мод. нерж. сталь | Выдвижной розеточный блок - неукомплектованный - IP 40 - 3 модуля - нержавеющая сталь | General family | 316 | Выдвижные розеточные блоки | PL7 | 1 | шт | На складе | не подлежит сертификации | 6937.21 | 8185.91 | 8185.91 |  |  | 0.585 | 1.3517 | 149 | 126 | 72 |  | 3245060540203
54021 | Выдв. блок 4мод. нерж. сталь | Выдвижной розеточный блок - неукомплектованный - IP 40 - 4 модуля - нержавеющая сталь | General family | 316 | Выдвижные розеточные блоки | PL7 | 1 | шт | На складе | не подлежит сертификации | 8185.9 | 9659.36 | 9659.36 |  |  | 0.641 | 1.3517 | 149 | 126 | 72 |  | 3245060540210
54022 | Выдв.блок 6(2х3)мод. нер.сталь | Выдвижной розеточный блок - неукомплектованный - IP 40 - 6 модулей - нержавеющая сталь | General family | 316 | Выдвижные розеточные блоки | PL7 | 1 | шт | На складе | не подлежит сертификации | 14221.27 | 16781.1 | 16781.1 |  |  | 1.108 | 2.5492 | 281 | 126 | 72 |  | 3245060540227
54023 | Выдв.блок 8(2х4)мод. нер.сталь | Выдвижной розеточный блок - неукомплектованный - IP 40 - 8 модулей - нержавеющая сталь | General family | 316 | Выдвижные розеточные блоки | PL7 | 1 | шт | На складе | не подлежит сертификации | 16781.1 | 19801.7 | 19801.7 |  |  | 1.266 | 2.5492 | 281 | 126 | 72 |  | 3245060540234
54026 | Выдв. блок 4мод. черный | Выдвижной розеточный блок - неукомплектованный - IP 40 - 4 модуля - чёрный | General family | 316 | Выдвижные розеточные блоки | PL7 | 1 | шт | Под заказ Т1 | не подлежит сертификации | 7399.69 | 8731.63 | 8731.63 |  |  | 0.47 | 1.3517 | 149 | 126 | 72 |  | 3245060540265
54028 | Выдв. блок 8(2х4)мод. черный | Выдвижной розеточный блок - неукомплектованный - IP 40 - 8 модулей - чёрный | General family | 316 | Выдвижные розеточные блоки | PL7 | 1 | шт | Под заказ Т1 | не подлежит сертификации | 15169.36 | 17899.84 | 17899.84 |  |  | 0.881 | 2.5492 | 281 | 126 | 72 |  | 3245060540289
54031 | Выдв. блок 4мод. белый | Выдвижной розеточный блок - неукомплектованный - IP 40 - 4 модуля - белый | General family | 316 | Выдвижные розеточные блоки | PL7 | 1 | шт | Под заказ Т1 | не подлежит сертификации | 7399.69 | 8731.63 | 8731.63 |  |  | 0.46 | 1.3517 | 149 | 126 | 72 |  | 3245060540319
54033 | Выдв. блок 8(2х4)мод. белый | Выдвижной розеточный блок - неукомплектованный - IP 40 - 8 модулей - белый | General family | 316 | Выдвижные розеточные блоки | PL7 | 1 | шт | Под заказ Т1 | не подлежит сертификации | 15169.36 | 17899.84 | 17899.84 |  |  | 0.888 | 2.5492 | 281 | 126 | 72 |  | 3245060540333
54060 | Рамка для настол.орг.бел. | Рамка Для Настол.Орг.Бел. | General family | 317 | Настольные органайзеры | PL7 | 10 | ШТ | Под заказ Т2 | не подлежит сертификации | 371 | 437.78 | 437.78 |  |  | 0.144 | 1.7705 | 152 | 112 | 104 |  | 3245060540609
54061 | Рамка для настол.орг.6А бел. | Рамка Для Настол.Орг.6а Бел. | General family | 317 | Настольные органайзеры | PL7 | 10 | ШТ | Под заказ Т2 | не подлежит сертификации | 482.3 | 569.11 | 569.11 |  |  | 0.141 | 1.7705 | 152 | 112 | 104 |  | 3245060540616
54062 | Рамка для настол.орг.чёр. | Рамка Для Настол.Орг.Чёр. | General family | 317 | Настольные органайзеры | PL7 | 10 | ШТ | Под заказ Т2 | не подлежит сертификации | 556.5 | 656.67 | 656.67 |  |  | 0.145 | 1.7705 | 152 | 112 | 104 |  | 3245060540623
54063 | Рамка для настол.орг.сталь | Рамка Для Настол.Орг.Сталь | General family | 317 | Настольные органайзеры | PL7 | 10 | ШТ | Под заказ Т2 | не подлежит сертификации | 1493.27 | 1762.06 | 1762.06 |  |  | 0.17 | 1.7705 | 152 | 112 | 104 |  | 3245060540630
54065 | Блок с втяг.шнуром RJ45 6FTP | Блок С Втяг.Шнуром Rj45 6ftp | General family | 317 | Настольные органайзеры | PL7 | 1 | ШТ | Под заказ Т2 | не подлежит сертификации | 3101.55 | 3659.83 | 3659.83 |  |  | 0.209 | 0.66125 | 123 | 96 | 56 |  | 3245060540654
54066 | Блок с втяг.шнуром RJ45 6UTP | Блок С Втяг.Шнуром Rj45 6utp | General family | 317 | Настольные органайзеры | PL7 | 1 | ШТ | Под заказ Т2 | не подлежит сертификации | 3040.34 | 3587.6 | 3587.6 |  |  | 0.201 | 0.66125 | 123 | 96 | 56 |  | 3245060540661
54067 | Блок с втяг.шнуром USB | Блок С Втяг.Шнуром Usb | General family | 317 | Настольные органайзеры | PL7 | 1 | ШТ | Под заказ Т2 | не подлежит сертификации | 3040.34 | 3587.6 | 3587.6 |  |  | 0.201 | 0.66125 | 123 | 96 | 56 |  | 3245060540678
54070 | Настол.орг.для 2К+З бел. | Настол.Орг.Для 2к+З Бел. | General family | 317 | Настольные органайзеры | PL7 | 1 | ШТ | Под заказ Т2 | сертифицировано | 1409.8 | 1663.56 | 1663.56 |  |  | 0.156 | 1.7705 | 152 | 112 | 104 |  | 3245060540708
54071 | Настол.орг.для 2К+З чёр. | Настол.Орг.Для 2к+З Чёр. | General family | 317 | Настольные органайзеры | PL7 | 1 | ШТ | Под заказ Т2 | сертифицировано | 1499.76 | 1769.72 | 1769.72 |  |  | 0.155 | 1.7705 | 152 | 112 | 104 |  | 3245060540715
54072 | Настол.орг.для 2К+З USB бел. | Настол.Орг.Для 2к+З Usb Бел. | General family | 317 | Настольные органайзеры | PL7 | 1 | ШТ | Под заказ Т2 | сертифицировано | 3791.61 | 4474.1 | 4474.1 |  |  | 0.204 | 1.7705 | 152 | 112 | 104 |  | 3245060540722
54073 | Настол.орг.для 2К+З USB чёр. | Настол.Орг.Для 2к+З Usb Чёр. | General family | 317 | Настольные органайзеры | PL7 | 1 | ШТ | Под заказ Т2 | сертифицировано | 4034.62 | 4760.85 | 4760.85 |  |  | 0.205 | 1.7705 | 152 | 112 | 104 |  | 3245060540739
54080 | Настол.орг.2К+З бел. | Настол.Орг.2к+З Бел. | General family | 317 | Настольные органайзеры | PL7 | 1 | ШТ | На складе | сертифицировано | 2504.25 | 2955.02 | 2955.02 |  |  | 0.49 | 2.8188 | 242 | 112 | 104 |  | 3245060540807
54081 | Настол.орг.2К+З чёр. | Настол.Орг.2к+З Чёр. | General family | 317 | Настольные органайзеры | PL7 | 1 | ШТ | На складе | сертифицировано | 2754.67 | 3250.51 | 3250.51 |  |  | 0.487 | 2.8188 | 242 | 112 | 104 |  | 3245060540814
54082 | Настол.орг.2К+З сталь | Настол.Орг.2к+З Сталь | General family | 317 | Настольные органайзеры | PL7 | 1 | ШТ | Под заказ Т2 | сертифицировано | 3756.37 | 4432.52 | 4432.52 |  |  | 0.492 | 2.8188 | 242 | 112 | 104 |  | 3245060540821
54085 | Наст.орг.2К+З+USBcharg. бел. | Наст.Орг. 2к+З+USB зар.устр. бел. | General family | 317 | Настольные органайзеры | PL7 | 1 | ШТ | Под заказ Т2 | сертифицировано | 4758.07 | 5614.52 | 5614.52 |  |  | 0.535 | 2.8188 | 242 | 112 | 104 |  | 3245060540852
54086 | Наст.орг.2К+З+USBcharg. чёр. | Наст.Орг. 2к+З+USB зар.устр. чёр. | General family | 317 | Настольные органайзеры | PL7 | 1 | ШТ | Под заказ Т2 | сертифицировано | 5233.87 | 6175.97 | 6175.97 |  |  | 0.537 | 2.8188 | 242 | 112 | 104 |  | 3245060540869
54087 | Наст.орг.2К+З+USBcharg.сталь | Наст.Орг. 2к+З+USB зар.устр. сталь | General family | 317 | Настольные органайзеры | PL7 | 1 | ШТ | Под заказ Т2 | сертифицировано | 7137.1 | 8421.78 | 8421.78 |  |  | 0.537 | 2.8188 | 242 | 112 | 104 |  | 3245060540876
54088 | Наст.орг.2К+З+USB+RJ45 бел. | Наст.Орг.2к+З+Usb+Rj45 Бел. | General family | 317 | Настольные органайзеры | PL7 | 1 | ШТ | Под заказ Т2 | сертифицировано | 8504.6 | 10035.43 | 10035.43 |  |  | 0.869 | 5.4022 | 302 | 172 | 104 |  | 3245060540883
55002 | Вилка силовая 2К+З 20А бок.вых | Вилка пластиковая 2К+З с кольцом - 20 А - выход кабеля сбоку | General family | 480 | Вилки, розетки 20/32A | PL9 | 10 | ШТ | Под заказ Т2 | сертифицировано | 728.35 | 859.45 | 859.45 |  |  | 0.704 | 3.8735 | 305 | 127 | 100 |  | 3245060550028
55003 | Мобильная розетка 2К+З 20А | Розетка пластиковая 2К+З с кольцом - 20 А - выход кабеля сбоку | General family | 480 | Вилки, розетки 20/32A | PL9 | 10 | ШТ | Под заказ Т2 | сертифицировано | 1180.03 | 1392.44 | 1392.44 |  | Дата запуска - 10.02.2015 | 0.79 | 3.8735 | 305 | 127 | 100 |  | 3245060550035
55012 | Вилка силовая 3К+З 20А | Вилка пластиковая 3К+З с кольцом - 20 А - выход кабеля сбоку | General family | 480 | Вилки, розетки 20/32A | PL9 | 10 | ШТ | Под заказ Т2 | сертифицировано | 808.04 | 953.49 | 953.49 |  |  | 0.798 | 3.8735 | 305 | 127 | 100 |  | 3245060550127
55013 | Мобильная розетка 3К+З 20А | Розетка пластиковая 3К+З с кольцом - 20 А - выход кабеля сбоку | General family | 480 | Вилки, розетки 20/32A | PL9 | 10 | ШТ | Под заказ Т2 | сертифицировано | 1291.71 | 1524.22 | 1524.22 |  | Дата запуска - 10.02.2015 | 0.863 | 3.8735 | 305 | 127 | 100 |  | 3245060550134
55070 | Вилка силовая 3К+З 20А пр.вых | Вилка резиновая 3К+З - 20 А - выход кабеля прямой | General family | 480 | Вилки, розетки 20/32A | PL9 | 5 | ШТ | Под заказ Т2 | сертифицировано | 2139.74 | 2524.89 | 2524.89 |  |  | 0.55 | 2.3629 | 174 | 140 | 97 |  | 3245060550707
55071 | Розетка сил. 3К+З 20А пр.вых. | Розетка резиновая 3К+З - 20 А - выход кабеля прямой | General family | 480 | Вилки, розетки 20/32A | PL9 | 5 | ШТ | Под заказ Т2 | сертифицировано | 2981.52 | 3518.19 | 3518.19 |  |  | 0.618 | 2.6937 | 292 | 123 | 75 |  | 3245060550714
55152 | Вилка сил. 2К+З 20А бок.в.сл.к | Вилка пластиковая 2К+З - 20 А - выход кабеля сбоку - слоновая кость | General family | 480 | Вилки, розетки 20/32A | PL9 | 20 | ШТ | На складе | сертифицировано | 922.08 | 1088.05 | 1088.05 |  |  | 1.749 | 6.5723 | 345 | 150 | 127 |  | 3245060551520
55155 | Вилка сил. 3К+З 20А бок.в.сл.к | Вилка пластиковая 3К+З - 20 А - выход кабеля сбоку - слоновая кость | General family | 480 | Вилки, розетки 20/32A | PL9 | 10 | ШТ | На складе | сертифицировано | 1038.3 | 1225.19 | 1225.19 |  |  | 0.997 | 3.3708 | 304 | 144 | 77 |  | 3245060551551
55157 | Вилка сил.3К+Н+З 20Aбок.в.сл.к | Вилка пластиковая 2К+Н+З - 20 А - выход кабеля сбоку - слоновая кость | General family | 480 | Вилки, розетки 20/32A | PL9 | 10 | ШТ | На складе | сертифицировано | 1098.95 | 1296.76 | 1296.76 |  |  | 1.066 | 3.3708 | 304 | 144 | 77 |  | 3245060551575
55206 | Розетка наклад. 16А 2К 24В IP44 | Накладная розетка - P17 Tempra Pro - IP 44 - 20/25 В~ - 16 A - 2K | Industrial Sockets and Plugs | 850 | Розетки,вилки, удлинители P17 | PL5 | 5 | ШТ | На складе | не подлежит сертификации | 2119.93 | 2501.52 | 2501.52 |  |  | 1.057 | 4.7823 | 235 | 185 | 110 |  | 3245060552060
55221 | Вилка моб. 16А 2К 24В IP44 | Прямая вилка - P17 Tempra Pro - IP 44 - 20/25 В~ - 16 A - 2K | Industrial Sockets and Plugs | 850 | Розетки,вилки, удлинители P17 | PL5 | 5 | ШТ | На складе | не подлежит сертификации | 1551.32 | 1830.56 | 1830.56 |  |  | 0.743 | 2.772 | 250 | 144 | 77 |  | 3245060552213
55231 | Розетка моб. 16А 2К 24В IP44 | Мобильная розетка - P17 Tempra Pro - IP 44 - 20/25 В~ - 16 A - 2K | Industrial Sockets and Plugs | 850 | Розетки,вилки, удлинители P17 | PL5 | 5 | ШТ | На складе | не подлежит сертификации | 1697.43 | 2002.97 | 2002.97 |  |  | 0.915 | 3.6037 | 288 | 129 | 97 |  | 3245060552312
55241 | Вилка наклад. 16А 2К 24В IP44 | Накладная вилка - P17 Tempra Pro - IP 44 - 20/25 В~ - 16 A - 2K | Industrial Sockets and Plugs | 850 | Розетки,вилки, удлинители P17 | PL5 | 5 | ШТ | Под заказ Т2 | не подлежит сертификации | 2013.05 | 2375.4 | 2375.4 |  |  | 0.713 | 3.6037 | 288 | 129 | 97 |  | 3245060552411
55245 | Розетка встр. 16А 2К 24В IP44 | Встраиваемая розетка - P17 Tempra Pro - IP 44 - 20/25 В~ - 16 A - 2K | Industrial Sockets and Plugs | 850 | Розетки,вилки, удлинители P17 | PL5 | 5 | ШТ | На складе | не подлежит сертификации | 1675.42 | 1977 | 1977 |  |  | 0.658 | 3.6037 | 288 | 129 | 97 |  | 3245060552459
55256 | Розетка наклад. 32А 2К 24В IP44 | Накладная розетка - P17 Tempra Pro - IP 44 - 20/25 В~ - 32 A - 2K | Industrial Sockets and Plugs | 850 | Розетки,вилки, удлинители P17 | PL5 | 5 | ШТ | Под заказ Т2 | не подлежит сертификации | 2170.58 | 2561.28 | 2561.28 |  |  | 1.068 | 4.7823 | 235 | 185 | 110 |  | 3245060552565
55271 | Вилка моб. 32А 2К 24В IP44 | Прямая вилка - P17 Tempra Pro - IP 44 - 20/25 В~ - 16 A - 2K | Industrial Sockets and Plugs | 850 | Розетки,вилки, удлинители P17 | PL5 | 5 | ШТ | Под заказ Т2 | не подлежит сертификации | 1848.95 | 2181.76 | 2181.76 |  |  | 0.741 | 2.772 | 250 | 144 | 77 |  | 3245060552718
55281 | Розетка моб. 32А 2К 24В IP44 | Мобильная розетка - P17 Tempra Pro - IP 44 - 20/25 В~ - 16 A - 2K | Industrial Sockets and Plugs | 850 | Розетки,вилки, удлинители P17 | PL5 | 5 | ШТ | Под заказ Т2 | не подлежит сертификации | 1824.77 | 2153.23 | 2153.23 |  |  | 0.911 | 3.6037 | 288 | 129 | 97 |  | 3245060552817
55291 | Вилка наклад. 32А 2К 24В IP44 | Накладная вилка - P17 Tempra Pro - IP 44 - 20/25 В~ - 32 A - 2K | Industrial Sockets and Plugs | 850 | Розетки,вилки, удлинители P17 | PL5 | 5 | ШТ | Под заказ Т2 | не подлежит сертификации | 3193.49 | 3768.32 | 3768.32 |  |  | 0.71 | 3.6037 | 288 | 129 | 97 |  | 3245060552916
55295 | Розетка встр. 32А 2К 24В IP44 | Встраиваемая розетка - P17 Tempra Pro - IP 44 - 20/25 В~ - 16 A - 2K | Industrial Sockets and Plugs | 850 | Розетки,вилки, удлинители P17 | PL5 | 5 | ШТ | Под заказ Т2 | не подлежит сертификации | 1689.03 | 1993.06 | 1993.06 |  |  | 0.664 | 3.6037 | 288 | 129 | 97 |  | 3245060552954
55348 | Розетка наклад. 63А 3К+З 500В IP67 | Розетка Р17 IP67 3P+Т 500В 63А | Industrial Sockets and Plugs | 850 | Розетки,вилки, удлинители P17 | PL5 | 2 | ШТ | Под заказ Т2 | сертифицировано | 3650.16 | 4307.19 | 4307.19 |  | Дата запуска - 15.07.2014 | 2.57 | 12.8828 | 268 | 253 | 190 |  | 3245060553487
55422 | Роз. сил.2К+З 20А на винтах | Розетка встраиваемая 2К+З - 20 А - с защитными шторками - 80x80 мм - на винтах - слоновая кость | General family | 480 | Вилки, розетки 20/32A | PL9 | 10 | ШТ | На складе | сертифицировано | 1188.25 | 1402.14 | 1402.14 |  |  | 1.215 | 2.9483 | 181 | 179 | 91 |  | 3245060554224
55425 | Роз. сил. 3К+З 20А на винтах | Розетка встраиваемая 3К+З - 20 А - 80x80 мм - на винтах - слоновая кость | General family | 480 | Вилки, розетки 20/32A | PL9 | 10 | ШТ | На складе | сертифицировано | 1411.85 | 1665.98 | 1665.98 |  |  | 1.219 | 2.9483 | 181 | 179 | 91 |  | 3245060554255
55427 | Розетка сил.3К+Н+З 20А на винт | Розетка встраиваемая 2К+Н+З - 20 А - 80x80 мм - на винтах - слоновая кость | General family | 480 | Вилки, розетки 20/32A | PL9 | 10 | ШТ | На складе | сертифицировано | 1602.06 | 1890.43 | 1890.43 |  |  | 1.275 | 2.9483 | 181 | 179 | 91 |  | 3245060554279
55432 | Розетка силовая 2К+З 20А | Розетка встраиваемая 2К+З - 20 А - 80x80 мм - на захватах - слоновая кость | General family | 480 | Вилки, розетки 20/32A | PL9 | 10 | ШТ | Под заказ Т2 | сертифицировано | 1532.83 | 1808.74 | 1808.74 |  |  | 1.278 | 2.9483 | 181 | 179 | 91 |  | 3245060554323
55439 | Коробка наклад. 82х82 40мм | Коробка накладная - 1 пост - для встраиваемых розеток 20 А и 32 А - 82x82 мм - глубина 40 мм | General family | 480 | Вилки, розетки 20/32A | PL9 | 5 | ШТ | На складе | не подлежит сертификации | 296.39 | 349.74 | 349.74 |  |  | 0.207 | 1.4676 | 208 | 84 | 84 |  | 3245060554392
55452 | Розетка сил. 2К+З 20А встр. | Розетка встраиваемая 2К+З - 20 А - с защитными шторками - 95x95 мм - на винтах - слоновая кость | General family | 480 | Вилки, розетки 20/32A | PL9 | 10 | ШТ | Под заказ Т2 | сертифицировано | 1551.27 | 1830.5 | 1830.5 |  |  | 1.443 | 4.7823 | 235 | 185 | 110 |  | 3245060554521
55455 | Розетка силовая 3К+З 20А | Розетка встраиваемая 3К+З - 20 А - с защитными шторками - 95x95 мм - на винтах - слоновая кость | General family | 480 | Вилки, розетки 20/32A | PL9 | 10 | ШТ | Под заказ Т2 | сертифицировано | 1736.57 | 2049.15 | 2049.15 |  |  | 1.475 | 4.7823 | 235 | 185 | 110 |  | 3245060554552
55457 | Розетка сил. 3К+Н+З 20А встр. | Розетка встраиваемая 2К+Н+З - 20 А - с защитными шторками - 95x95 мм - на винтах - слоновая кость | General family | 480 | Вилки, розетки 20/32A | PL9 | 10 | ШТ | Под заказ Т2 | сертифицировано | 1958.39 | 2310.9 | 2310.9 |  |  | 1.523 | 4.7823 | 235 | 185 | 110 |  | 3245060554576
55632 | Plexo Вилка IP44 2P+Т 20А | Plexo Вилка IP44 2P+Т 20А | General family | 480 | Вилки, розетки 20/32A | PL9 | 10 | ШТ | Под заказ Т2 | сертифицировано | 869.69 | 1026.23 | 1026.23 |  |  | 0.844 | 4.0804 | 288 | 184 | 77 |  | 3245060556327
55637 | Plexo Вилка IP44 3К+Н+З 20А | Plexo Вилка IP44 3К+Н+З 20А | General family | 480 | Вилки, розетки 20/32A | PL9 | 10 | ШТ | Под заказ Т2 | сертифицировано | 1092.75 | 1289.45 | 1289.45 |  |  | 1.021 | 4.0804 | 288 | 184 | 77 |  | 3245060556372
55703 | Plexo Розетка IP44 2К+З 20А | Розетка 20 A - Программа Plexo - 2К+3 - 230 В - IP44-IK08 - для встроенного монтажа -серый | General family | 480 | Вилки, розетки 20/32A | PL9 | 10 | ШТ | Под заказ Т1 | сертифицировано | 1744.58 | 2058.6 | 2058.6 |  |  | 1.268 | 3.3247 | 275 | 130 | 93 |  | 3245060557034
55705 | Plexo Розетка IP44 3P+Т 20А | Plexo Розетка IP44 3P+Т 20А | General family | 480 | Вилки, розетки 20/32A | PL9 | 10 | ШТ | Под заказ Т2 | сертифицировано | 2718.49 | 3207.82 | 3207.82 |  |  | 1.964 | 5.6385 | 326 | 184 | 94 |  | 3245060557058
55706 | Plexo Роз. IP44 3K+З 400В | Розетка 20 A - Программа Plexo - 3К+3 - 400 В - IP 44-IK 08 - для встроенного монтажа - серый | General family | 480 | Вилки, розетки 20/32A | PL9 | 10 | ШТ | Под заказ Т2 | сертифицировано | 1876.1 | 2213.8 | 2213.8 |  |  | 1.306 | 3.3247 | 275 | 130 | 93 |  | 3245060557065
55708 | PlexoРозетка IP44 3К+Н+З 20А | Розетка 20 A - Программа Plexo - 3К+Н+3 - 400 В - IP 44-IK 08 - для встроенного монтажа - серый | General family | 480 | Вилки, розетки 20/32A | PL9 | 10 | ШТ | Под заказ Т2 | сертифицировано | 2077.8 | 2451.8 | 2451.8 |  |  | 1.374 | 3.3247 | 275 | 130 | 93 |  | 3245060557089
55802 | Вилка силовая 2К+З 32А бок.вых | Вилка пластиковая 2К+З - 32 А - выход кабеля сбоку - слоновая кость | General family | 480 | Вилки, розетки 20/32A | PL9 | 10 | ШТ | На складе | сертифицировано | 1509.3 | 1780.97 | 1780.97 |  |  | 1.444 | 6.5723 | 345 | 150 | 127 |  | 3245060558024
55805 | Вилка силовая 3К+З 32А бок.вых | Вилка пластиковая 3К+З - 32 А - выход кабеля сбоку - слоновая кость | General family | 480 | Вилки, розетки 20/32A | PL9 | 10 | ШТ | На складе | сертифицировано | 1717.03 | 2026.1 | 2026.1 |  |  | 1.658 | 6.5723 | 345 | 150 | 127 |  | 3245060558055
55807 | Вилка силовая 3К+Н+З 32A бок в | Вилка пластиковая 3К+Н+З - 32 А - выход кабеля сбоку - слоновая кость | General family | 480 | Вилки, розетки 20/32A | PL9 | 10 | ШТ | На складе | сертифицировано | 1824.02 | 2152.34 | 2152.34 |  |  | 1.775 | 6.5723 | 345 | 150 | 127 |  | 3245060558079
55812 | Розетка силовая 2К+З 32А бок в | Розетка пластиковая 2К+З - 32 А - с защитными шторками - 100x100 мм - на винтах - слоновая кость | General family | 480 | Вилки, розетки 20/32A | PL9 | 10 | ШТ | На складе | сертифицировано | 2352.41 | 2775.84 | 2775.84 |  |  | 2.224 | 6.1456 | 374 | 158 | 104 |  | 3245060558123
55815 | Розетка силовая 3К+З 32А бок в | Розетка пластиковая 3К+З - 32 А - с защитными шторками - 100x100 мм - на винтах - слоновая кость | General family | 480 | Вилки, розетки 20/32A | PL9 | 10 | ШТ | На складе | сертифицировано | 2858.79 | 3373.37 | 3373.37 |  |  | 2.445 | 6.1456 | 374 | 158 | 104 |  | 3245060558154
55817 | Розетка сил. 3К+Н+З 32А бок в | Розетка пластиковая 3К+Н+З - 32 А - с защитными шторками - 100x100 мм - на винтах - слоновая кость | General family | 480 | Вилки, розетки 20/32A | PL9 | 10 | ШТ | На складе | сертифицировано | 3159.42 | 3728.12 | 3728.12 |  |  | 2.606 | 6.1456 | 374 | 158 | 104 |  | 3245060558178
55849 | Коробка наклад.100х100 36мм | Коробка накладного монтажа - 1 пост - для встраиваемых розеток 20 А и 32 А - 100x100x36 мм | General family | 480 | Вилки, розетки 20/32A | PL9 | 5 | ШТ | На складе | не подлежит сертификации | 473.54 | 558.78 | 558.78 |  |  | 0.343 | 1.9247 | 185 | 102 | 102 |  | 3245060558499
55872 | Plexo Розетка IP44 2К+З 32А | Розетка 32 A - Программа Plexo - 2К+3 - 230 В - IP 44-IK 08 - для накладного монтажа - серый | General family | 480 | Вилки, розетки 20/32A | PL9 | 5 | ШТ | Под заказ Т2 | сертифицировано | 4530.09 | 5345.51 | 5345.51 |  |  | 1.748 | 6.1456 | 374 | 158 | 104 |  | 3245060558727
55875 | Plexo Роз. IP44 3K+З 400В | Розетка 32 A - Программа Plexo - 3К+3 - 400 В - IP 44-IK 08 - для накладного монтажа - серый | General family | 480 | Вилки, розетки 20/32A | PL9 | 5 | ШТ | Под заказ Т2 | сертифицировано | 4791.55 | 5654.03 | 5654.03 |  |  | 1.845 | 6.1456 | 374 | 158 | 104 |  | 3245060558758
55877 | Plexo Роз. IP44 3К+Н+З 400В | Розетка 32 A - Программа Plexo - 3К+Н+3 - 400 В - IP 44-IK 08 - для накладного монтажа - серый | General family | 480 | Вилки, розетки 20/32A | PL9 | 5 | ШТ | Под заказ Т1 | сертифицировано | 5277.16 | 6227.05 | 6227.05 |  |  | 1.87 | 6.1456 | 374 | 158 | 104 |  | 3245060558772
55908 | Розетка встр. 16А 3К+H+З 380В IP67 | Розетка встр. 16А 3К+H+З 380В IP67 | Industrial Sockets and Plugs | 850 | Розетки,вилки, удлинители P17 | PL5 | 5 | ШТ | Под заказ Т2 | информация по запросу | 721 | 850.78 | 850.78 | Будет удален |  | 1.1 | 4.7823 | 235 | 185 | 110 |  | 3245060559083
56453 | Вилка моб.угл. 16А 2К+З 230В IP44 | Вилка моб.угл. 16А 2К+З 230В IP44 | Industrial Sockets and Plugs | 850 | Розетки,вилки, удлинители P17 | PL5 | 5 | ШТ | На складе | сертифицировано | 885.63 | 1045.04 | 1045.04 |  |  | 0.66 | 3.3247 | 275 | 130 | 93 |  | 3245060564537
56457 | Вилка моб.угл. 16А 3К+З 380В IP44 | Вилка моб.угл. 16А 3К+З 380В IP44 | Industrial Sockets and Plugs | 850 | Розетки,вилки, удлинители P17 | PL5 | 5 | ШТ | На складе | сертифицировано | 911.78 | 1075.9 | 1075.9 |  | Дата запуска - 15.07.2014 | 0.786 | 3.3708 | 304 | 144 | 77 |  | 3245060564575
56458 | Вилка моб.угл. 16А 3К+Н+З 380В IP44 | Вилка моб.угл. 16А 3К+Н+З 380В IP44 | Industrial Sockets and Plugs | 850 | Розетки,вилки, удлинители P17 | PL5 | 5 | ШТ | На складе | сертифицировано | 1015.35 | 1198.11 | 1198.11 |  |  | 0.989 | 4.7823 | 235 | 185 | 110 |  | 3245060564582
56473 | Вилка моб.угл. 32А 2К+З 230В IP44 | Вил.P17 Ip44 2p+E 230v 32а | Industrial Sockets and Plugs | 850 | Розетки,вилки, удлинители P17 | PL5 | 5 | ШТ | На складе | сертифицировано | 1088.55 | 1284.49 | 1284.49 |  | Дата запуска - 15.07.2014 | 1.132 | 6.1456 | 374 | 158 | 104 |  | 3245060564735
56477 | Вилка моб.угл. 32А 3К+З 380В IP44 | Вилка моб.угл. 32А 3К+З 380В IP44 | Industrial Sockets and Plugs | 850 | Розетки,вилки, удлинители P17 | PL5 | 5 | ШТ | На складе | сертифицировано | 1159.33 | 1368.01 | 1368.01 |  |  | 1.231 | 6.1456 | 374 | 158 | 104 |  | 3245060564773
56478 | Вилка моб.угл. 32А 3К+Н+З 380В IP44 | Вилка моб.угл. 32А 3К+Н+З 380В IP44 | Industrial Sockets and Plugs | 850 | Розетки,вилки, удлинители P17 | PL5 | 5 | ШТ | На складе | сертифицировано | 1338.53 | 1579.47 | 1579.47 |  |  | 1.433 | 6.1456 | 374 | 158 | 104 |  | 3245060564780
56503 | Вилка моб.угл. 16А 2К+З 230В IP67 | Вилка моб.угл. 16А 2К+З 230В IP67 | Industrial Sockets and Plugs | 850 | Розетки,вилки, удлинители P17 | PL5 | 5 | ШТ | На складе | сертифицировано | 1150.76 | 1357.9 | 1357.9 |  | Дата запуска - 15.07.2014 | 0.81 | 4.9352 | 306 | 128 | 126 |  | 3245060565039
56523 | Вилка моб.угл. 32А 2К+З 230В IP67 | Вилка Р17 2К+З 32А 230В IP67 | Industrial Sockets and Plugs | 850 | Розетки,вилки, удлинители P17 | PL5 | 5 | ШТ | На складе | сертифицировано | 1448.59 | 1709.34 | 1709.34 |  | Дата запуска - 15.07.2014 | 1.353 | 10.0485 | 385 | 145 | 180 |  | 3245060565237
56528 | Вилка моб.угл. 32А 3К+Н+З 380В IP67 | Вилка моб.угл. 32А 3К+Н+З 380В IP67 | Industrial Sockets and Plugs | 850 | Розетки,вилки, удлинители P17 | PL5 | 5 | ШТ | На складе | сертифицировано | 1695.71 | 2000.94 | 2000.94 |  | Дата запуска - 15.07.2014 | 1.71 | 10.0485 | 385 | 145 | 180 |  | 3245060565282
56601 | P17Щит с блок. 16А 2К+З 230В IP44 | Комбинированный щиток - P17 Tempra Pro - IP 44 - 16 A - 200/250 В~ - 50/60 Гц - 2К+З | Industrial Sockets and Plugs | 852 | Коробки и боксы для промышленных разъёмов P17 | PL5 | 1 | ШТ | На складе | сертифицировано | 6640.96 | 7836.33 | 7836.33 |  |  | 0.946 | 4.6284 | 240 | 133 | 145 |  | 3245060566012
56605 | P17Щит с блок. 16А 3К+З 380В IP44 | Комбинированный щиток - P17 Tempra Pro - IP 44 - 16 A - 380/415 В~ - 50/60 Гц - 3К+З | Industrial Sockets and Plugs | 852 | Коробки и боксы для промышленных разъёмов P17 | PL5 | 1 | ШТ | Под заказ Т2 | сертифицировано | 7805.38 | 9210.35 | 9210.35 |  |  | 1.046 | 4.6284 | 240 | 133 | 145 |  | 3245060566050
56606 | P17Щит с блок. 16А 3К+H+З 380В IP44 | Комбинированный щиток - P17 Tempra Pro - IP 44 - 16 A - 380/415 В~ - 50/60 Гц - 3К+Н+З | Industrial Sockets and Plugs | 852 | Коробки и боксы для промышленных разъёмов P17 | PL5 | 1 | ШТ | Под заказ Т2 | сертифицировано | 8344.92 | 9847.01 | 9847.01 |  |  | 1.095 | 4.6284 | 240 | 133 | 145 |  | 3245060566067
56609 | P17Щит с блок. 32А 2К+З 230В IP44 | Комбинированный щиток - P17 Tempra Pro - IP 44 - 32 A - 200/250 В~ - 50/60 Гц - 2К+З | Industrial Sockets and Plugs | 852 | Коробки и боксы для промышленных разъёмов P17 | PL5 | 1 | ШТ | Под заказ Т1 | сертифицировано | 7573.43 | 8936.65 | 8936.65 |  |  | 1.062 | 4.6284 | 240 | 133 | 145 |  | 3245060566098
56613 | P17Щит с блок. 32А 3К+З 380В IP44 | Комбинированный щиток - P17 Tempra Pro - IP 44 - 32 A - 380/415 В~ - 50/60 Гц - 3К+З | Industrial Sockets and Plugs | 852 | Коробки и боксы для промышленных разъёмов P17 | PL5 | 1 | ШТ | Под заказ Т2 | сертифицировано | 8959.13 | 10571.77 | 10571.77 |  |  | 1.118 | 4.6284 | 240 | 133 | 145 |  | 3245060566135
56614 | P17Щит с блок. 32А 3К+H+З 380В IP44 | Комбинированный щиток - P17 Tempra Pro - IP 44 - 32 A - 380/415 В~ - 50/60 Гц - 3К+Н+З | Industrial Sockets and Plugs | 852 | Коробки и боксы для промышленных разъёмов P17 | PL5 | 1 | ШТ | Под заказ Т2 | сертифицировано | 9532.17 | 11247.96 | 11247.96 |  |  | 1.159 | 4.6284 | 240 | 133 | 145 |  | 3245060566142
56621 | P17Щит с блок. 16А 2К+З 230В IP66 | Комбинированный щиток - P17 Tempra Pro - IP 55 - 16 A - 200/250 В~ - 50/60 Гц - 2К+З | Industrial Sockets and Plugs | 852 | Коробки и боксы для промышленных разъёмов P17 | PL5 | 1 | ШТ | На складе | сертифицировано | 7297.22 | 8610.72 | 8610.72 |  |  | 0.975 | 4.6284 | 240 | 133 | 145 |  | 3245060566210
56625 | P17Щит с блок. 16А 3К+З 380В IP66 | Комбинированный щиток - P17 Tempra Pro - IP 55 - 16 A - 380/415 В~ - 50/60 Гц - 3К+З | Industrial Sockets and Plugs | 852 | Коробки и боксы для промышленных разъёмов P17 | PL5 | 1 | ШТ | Под заказ Т2 | сертифицировано | 8562.78 | 10104.08 | 10104.08 |  |  | 1.049 | 4.6284 | 240 | 133 | 145 |  | 3245060566258
56626 | P17Щит с блок. 16А 3К+H+З 380В IP66 | Комбинированный щиток - P17 Tempra Pro - IP 55 - 16 A - 380/415 В~ - 50/60 Гц - 3К+Н+З | Industrial Sockets and Plugs | 852 | Коробки и боксы для промышленных разъёмов P17 | PL5 | 1 | ШТ | Под заказ Т2 | сертифицировано | 9580.6 | 11305.11 | 11305.11 |  |  | 1.115 | 4.6284 | 240 | 133 | 145 |  | 3245060566265
56629 | P17Щит с блок. 32А 2К+З 230В IP66 | Комбинированный щиток - P17 Tempra Pro - IP 55 - 32 A - 200/250 В~ - 50/60 Гц - 2К+З | Industrial Sockets and Plugs | 852 | Коробки и боксы для промышленных разъёмов P17 | PL5 | 1 | ШТ | На складе | сертифицировано | 8306.98 | 9802.24 | 9802.24 |  |  | 1.089 | 4.6284 | 240 | 133 | 145 |  | 3245060566296
56633 | P17Щит с блок. 32А 3К+З 380В IP66 | Комбинированный щиток - P17 Tempra Pro - IP 55 - 32 A - 380/415 В~ - 50/60 Гц - 3К+З | Industrial Sockets and Plugs | 852 | Коробки и боксы для промышленных разъёмов P17 | PL5 | 1 | ШТ | Под заказ Т2 | сертифицировано | 9666.82 | 11406.85 | 11406.85 |  |  | 0.875 | 4.6284 | 240 | 133 | 145 |  | 3245060566333
56634 | P17Щит с блок. 32А 3К+H+З 380В IP66 | Комбинированный щиток - P17 Tempra Pro - IP 55 - 32 A - 380/415 В~ - 50/60 Гц - 3К+Н+З | Industrial Sockets and Plugs | 852 | Коробки и боксы для промышленных разъёмов P17 | PL5 | 1 | ШТ | Под заказ Т2 | сертифицировано | 10609.23 | 12518.89 | 12518.89 |  |  | 1.252 | 4.6284 | 240 | 133 | 145 |  | 3245060566340
56641 | P17Щит.5мод. с блок. 16А 2К+З 230В IP44 | Комбинированный щиток - P17 Tempra Pro - с рейкой DIN - IP 44 - 200/250 В~ - 16 A - 2К+З | Industrial Sockets and Plugs | 852 | Коробки и боксы для промышленных разъёмов P17 | PL5 | 1 | ШТ | Под заказ Т2 | сертифицировано | 9577.04 | 11300.91 | 11300.91 |  |  | 1.285 | 7.7962 | 330 | 135 | 175 |  | 3245060566418
56645 | P17Щит.5мод. с блок. 16А 3К+З 380В IP44 | Комбинированный щиток - P17 Tempra Pro - с рейкой DIN - IP 44 - 380/415 В~ - 16 A - 3К+З | Industrial Sockets and Plugs | 852 | Коробки и боксы для промышленных разъёмов P17 | PL5 | 1 | ШТ | Под заказ Т2 | сертифицировано | 11227.29 | 13248.2 | 13248.2 |  |  | 1.365 | 7.7962 | 330 | 135 | 175 |  | 3245060566456
56646 | P17Щит.5мод. с блок. 16А 3К+H+З 380В IP44 | Комбинированный щиток - P17 Tempra Pro - с рейкой DIN - IP 44 - 380/415 В~ - 16 A - 3К+Н+З | Industrial Sockets and Plugs | 852 | Коробки и боксы для промышленных разъёмов P17 | PL5 | 1 | ШТ | Под заказ Т2 | сертифицировано | 12073.57 | 14246.81 | 14246.81 |  |  | 1.411 | 7.7962 | 330 | 135 | 175 |  | 3245060566463
56649 | P17Щит.5мод. с блок. 32А 2К+З 230В IP44 | Комбинированный щиток - P17 Tempra Pro - с рейкой DIN - IP 44 - 200/250 В~ - 32 A - 2К+З | Industrial Sockets and Plugs | 852 | Коробки и боксы для промышленных разъёмов P17 | PL5 | 1 | ШТ | Под заказ Т2 | сертифицировано | 10479.76 | 12366.12 | 12366.12 |  |  | 1.358 | 7.7962 | 330 | 135 | 175 |  | 3245060566494
56653 | P17Щит.5мод. с блок. 32А 3К+З 380В IP44 | Комбинированный щиток - P17 Tempra Pro - с рейкой DIN - IP 44 - 380/415 В~ - 32 A - 3К+З | Industrial Sockets and Plugs | 852 | Коробки и боксы для промышленных разъёмов P17 | PL5 | 1 | ШТ | Под заказ Т2 | сертифицировано | 12213.67 | 14412.13 | 14412.13 |  |  | 1.442 | 7.7962 | 330 | 135 | 175 |  | 3245060566531
56654 | P17Щит.5мод. с блок. 32А 3К+H+З 380В IP44 | Комбинированный щиток - P17 Tempra Pro - с рейкой DIN - IP 44 - 380/415 В~ - 32 A - 3К+Н+З | Industrial Sockets and Plugs | 852 | Коробки и боксы для промышленных разъёмов P17 | PL5 | 1 | ШТ | На складе | сертифицировано | 12680.09 | 14962.51 | 14962.51 |  |  | 1.494 | 7.7962 | 330 | 135 | 175 |  | 3245060566548
56661 | P17Щит.5мод. с блок. 16А 2К+З 230В IP66 | Комбинированный щиток - P17 Tempra Pro - с рейкой DIN - IP 66 - 200/250 В~ - 16 A - 2К+З | Industrial Sockets and Plugs | 852 | Коробки и боксы для промышленных разъёмов P17 | PL5 | 1 | ШТ | Под заказ Т2 | сертифицировано | 10097.62 | 11915.19 | 11915.19 |  |  | 1.315 | 7.7962 | 330 | 135 | 175 |  | 3245060566616
56665 | P17Щит.5мод. с блок. 16А 3К+З 380В IP66 | Комбинированный щиток - P17 Tempra Pro - с рейкой DIN - IP 66 - 380/415 В~ - 16 A - 3К+З | Industrial Sockets and Plugs | 852 | Коробки и боксы для промышленных разъёмов P17 | PL5 | 1 | ШТ | Под заказ Т2 | сертифицировано | 11686.33 | 13789.87 | 13789.87 |  |  | 1.422 | 7.7962 | 330 | 135 | 175 |  | 3245060566654
56666 | P17Щит.5мод. с блок. 16А 3К+H+З 380В IP66 | Комбинированный щиток - P17 Tempra Pro - с рейкой DIN - IP 66 - 380/415 В~ - 16 A - 3К+Н+З | Industrial Sockets and Plugs | 852 | Коробки и боксы для промышленных разъёмов P17 | PL5 | 1 | ШТ | Под заказ Т2 | сертифицировано | 12453.76 | 14695.44 | 14695.44 |  |  | 1.478 | 7.7962 | 330 | 135 | 175 |  | 3245060566661
56669 | P17Щит.5мод. с блок. 32А 2К+З 230В IP66 | Комбинированный щиток - P17 Tempra Pro - с рейкой DIN - IP 66 - 200/250 В~ - 32 A - 2К+З | Industrial Sockets and Plugs | 852 | Коробки и боксы для промышленных разъёмов P17 | PL5 | 1 | ШТ | Под заказ Т2 | сертифицировано | 11161.26 | 13170.29 | 13170.29 |  |  | 1.42 | 7.7962 | 330 | 135 | 175 |  | 3245060566692
56673 | P17Щит.5мод. с блок. 32А 3К+З 380В IP66 | Комбинированный щиток - P17 Tempra Pro - с рейкой DIN - IP 66 - 380/415 В~ - 32 A - 3К+З | Industrial Sockets and Plugs | 852 | Коробки и боксы для промышленных разъёмов P17 | PL5 | 1 | ШТ | Под заказ Т2 | сертифицировано | 12851.69 | 15164.99 | 15164.99 |  |  | 1.51 | 7.7962 | 330 | 135 | 175 |  | 3245060566739
56674 | P17Щит.5мод. с блок. 32А 3К+H+З 380В IP66 | Комбинированный щиток - P17 Tempra Pro - с рейкой DIN - IP 66 - 380/415 В~ - 32 A - 3К+Н+З | Industrial Sockets and Plugs | 852 | Коробки и боксы для промышленных разъёмов P17 | PL5 | 1 | ШТ | Под заказ Т2 | сертифицировано | 12975.23 | 15310.77 | 15310.77 |  |  | 1.608 | 7.7962 | 330 | 135 | 175 |  | 3245060566746
56803 | Вилка наклад. 16А 2К+З 230В IP67 | Накладная вилка - P17 Tempra Pro - IP 66/67 - 200/250 В~ - 16 A - 2К+З | Industrial Sockets and Plugs | 850 | Розетки,вилки, удлинители P17 | PL5 | 5 | ШТ | На складе | сертифицировано | 1107.78 | 1307.18 | 1307.18 |  |  | 0.907 | 6.1456 | 374 | 158 | 104 |  | 3245060568030
56807 | Вилка наклад. 16А 3К+З 380В IP67 | Накладная вилка - P17 Tempra Pro - IP 66/67 - 380/415 В~ - 16 A - 3К+З | Industrial Sockets and Plugs | 850 | Розетки,вилки, удлинители P17 | PL5 | 5 | ШТ | На складе | сертифицировано | 1229.98 | 1451.38 | 1451.38 |  |  | 1.066 | 6.1456 | 374 | 158 | 104 |  | 3245060568078
56808 | Вилка наклад. 16А 3К+H+З 380В IP67 | Накладная вилка - P17 Tempra Pro - IP 66/67 - 380/415 В~ - 16 A - 3К+Н+З | Industrial Sockets and Plugs | 850 | Розетки,вилки, удлинители P17 | PL5 | 5 | ШТ | На складе | сертифицировано | 1378.23 | 1626.31 | 1626.31 |  |  | 1.225 | 6.1456 | 374 | 158 | 104 |  | 3245060568085
56823 | Вилка наклад. 32А 2К+З 230В IP67 | Накладная вилка - P17 Tempra Pro - IP 66/67 - 200/250 В~ - 32 A - 2К+З | Industrial Sockets and Plugs | 850 | Розетки,вилки, удлинители P17 | PL5 | 5 | ШТ | На складе | сертифицировано | 1686.97 | 1990.62 | 1990.62 |  |  | 1.528 | 10.0485 | 385 | 145 | 180 |  | 3245060568238
56827 | Вилка наклад. 32А 3К+З 380В IP67 | Накладная вилка - P17 Tempra Pro - IP 66/67 - 380/415 В~ - 32 A - 3К+З | Industrial Sockets and Plugs | 850 | Розетки,вилки, удлинители P17 | PL5 | 5 | ШТ | На складе | сертифицировано | 1561 | 1841.98 | 1841.98 |  |  | 1.648 | 10.0485 | 385 | 145 | 180 |  | 3245060568276
56828 | Вилка наклад. 32А 3К+H+З 380В IP67 | Накладная вилка - P17 Tempra Pro - IP 66/67 - 380/415 В~ - 32 A - 3К+Н+З | Industrial Sockets and Plugs | 850 | Розетки,вилки, удлинители P17 | PL5 | 5 | ШТ | На складе | сертифицировано | 1792.9 | 2115.62 | 2115.62 |  |  | 1.975 | 12.8828 | 268 | 253 | 190 |  | 3245060568283
57221 | P17Щит с блок. IP66 16A230В 2К+З | P17 Щит с блок. IP66 16A 230В 2К+З | Industrial Sockets and Plugs | 852 | Коробки и боксы для промышленных разъёмов P17 | PL5 | 1 | ШТ | Под заказ Т2 | сертифицировано | 4565.88 | 5387.74 | 5387.74 |  |  | 0.742 | 4.6284 | 240 | 133 | 145 |  | 3245060572211
57229 | P17Щит с блок. IP66 32A230В 2К+З | P17 Щит с блок. IP66 32A 230В 2К+З | Industrial Sockets and Plugs | 852 | Коробки и боксы для промышленных разъёмов P17 | PL5 | 1 | ШТ | Под заказ Т2 | сертифицировано | 5278.57 | 6228.71 | 6228.71 |  |  | 0.845 | 4.6284 | 240 | 133 | 145 |  | 3245060572297
57233 | P17Щит с блок. IP66 32A380В 3К+З | P17 Щит с блок. IP66 32A 380В 3К+З | Industrial Sockets and Plugs | 852 | Коробки и боксы для промышленных разъёмов P17 | PL5 | 1 | ШТ | Под заказ Т2 | сертифицировано | 5899.9 | 6961.88 | 6961.88 |  |  | 0.865 | 4.6284 | 240 | 133 | 145 |  | 3245060572334
57234 | P17Щит с блок. IP66 32A380В 3К+Н+З | P17 Щит с блок. IP66 32A 380В 3К+Н+З | Industrial Sockets and Plugs | 852 | Коробки и боксы для промышленных разъёмов P17 | PL5 | 1 | ШТ | Под заказ Т2 | сертифицировано | 6513.19 | 7685.56 | 7685.56 |  |  | 0.984 | 4.6284 | 240 | 133 | 145 |  | 3245060572341
57261 | P17Щит.5мод.с блок. IP66 16А230B 2К+З | P17 Щит. 5 мод.с блок. IP66 16А 230B 2К+З | Industrial Sockets and Plugs | 852 | Коробки и боксы для промышленных разъёмов P17 | PL5 | 1 | ШТ | Под заказ Т2 | сертифицировано | 5122.4 | 6044.43 | 6044.43 |  |  | 1.07 | 7.7962 | 330 | 135 | 175 |  | 3245060572617
57266 | P17Щит.5мод.с блок. IP66 16А380B 3К+Н+З | P17 Щит. 5 мод.с блок. IP66 16А 380B 3К+Н+З | Industrial Sockets and Plugs | 852 | Коробки и боксы для промышленных разъёмов P17 | PL5 | 1 | ШТ | Под заказ Т2 | сертифицировано | 6936.34 | 8184.88 | 8184.88 |  |  | 1.24 | 7.7962 | 330 | 135 | 175 |  | 3245060572662
57294 | P17Пан.комб. с блок.в щит. 63А 3К+З 380В IP67 | Безопасная розетка со щитком - P17 Tempra Pro - IP66 - 63 A - 380/415 В~ - 3К+З - 125x280 | Industrial Sockets and Plugs | 852 | Коробки и боксы для промышленных разъёмов P17 | PL5 | 1 | ШТ | Под заказ Т2 | сертифицировано | 17049.57 | 20118.49 | 20118.49 |  |  | 1.856 | 7.7962 | 330 | 135 | 175 |  | 3245060572945
57295 | P17Пан.комб. с блок.в щит. 63А 3К+H+З 380В IP67 | Безопасная розетка со щитком - P17 Tempra Pro - IP66 - 63 A - 380/415 В~ - 3К+Н+З - 125x280 | Industrial Sockets and Plugs | 852 | Коробки и боксы для промышленных разъёмов P17 | PL5 | 1 | ШТ | Под заказ Т2 | сертифицировано | 19726.32 | 23277.06 | 23277.06 |  |  | 2.027 | 7.7962 | 330 | 135 | 175 |  | 3245060572952
57298 | P17Щит с блок. 63А 3К+З 380В IP66 | Комбинированный щиток - P17 Tempra Pro - без рейки DIN - IP 66 - 380/415 В~ - 63 A - 3К+З | Industrial Sockets and Plugs | 852 | Коробки и боксы для промышленных разъёмов P17 | PL5 | 1 | ШТ | Под заказ Т2 | сертифицировано | 19973.7 | 23568.97 | 23568.97 |  |  | 2.184 | 11.2995 | 465 | 135 | 180 |  | 3245060572983
57299 | P17Щит.5мод. с блок. 63А 3К+H+З 380В IP66 | Комбинированный щиток - P17 Tempra Pro - с рейкой DIN - IP 66 - 380/415 В~ - 63 A - 3К+Н+З | Industrial Sockets and Plugs | 852 | Коробки и боксы для промышленных разъёмов P17 | PL5 | 1 | ШТ | Под заказ Т2 | сертифицировано | 29298.56 | 34572.3 | 34572.3 |  |  | 2.987 | 13.2435 | 545 | 135 | 180 |  | 3245060572990
57300 | Розетка встр.с блок. 16А 2К+З 230В IP44 | Встраиваемая розетка с блокировкой-выключателем и уменьшенным фланцем - P17 Tempra Pro - IP 44 - 200/250 В~ - 16 A - 2К+З | Industrial Sockets and Plugs | 852 | Коробки и боксы для промышленных разъёмов P17 | PL5 | 1 | ШТ | Под заказ Т1 | сертифицировано | 2993.93 | 3532.84 | 3532.84 |  | Дата запуска - 15.07.2014 | 0.412 | 2.418 | 155 | 120 | 130 |  | 3245060573003
57301 | Розетка встр.с блок. 16А 3К+З 380В IP44 | Встраиваемая розетка с блокировкой-выключателем и уменьшенным фланцем - P17 Tempra Pro - IP 44 - 380/415 В~ - 16 A - 3К+З | Industrial Sockets and Plugs | 852 | Коробки и боксы для промышленных разъёмов P17 | PL5 | 1 | ШТ | На складе | сертифицировано | 3294.83 | 3887.9 | 3887.9 |  | Дата запуска - 15.07.2014 | 0.461 | 2.418 | 155 | 120 | 130 |  | 3245060573010
57302 | Розетка встр.с блок. 16А 3К+Н+З 380В IP44 | Встраиваемая розетка с блокировкой-выключателем и уменьшенным фланцем - P17 Tempra Pro - IP 44 - 380/415 В~ - 16 A - 3К+Н+З | Industrial Sockets and Plugs | 852 | Коробки и боксы для промышленных разъёмов P17 | PL5 | 1 | ШТ | На складе | сертифицировано | 3684.98 | 4348.28 | 4348.28 |  | Дата запуска - 15.07.2014 | 0.482 | 2.418 | 155 | 120 | 130 |  | 3245060573027
57320 | Розетка встр.с блок. 16А 2К+З 230В IP67 | Встраиваемая розетка с блокировкой-выключателем и уменьшенным фланцем - P17 Tempra Pro - IP 55 - 200/250 В~ - 16 A - 2К+З | Industrial Sockets and Plugs | 852 | Коробки и боксы для промышленных разъёмов P17 | PL5 | 1 | ШТ | На складе | сертифицировано | 3268.22 | 3856.5 | 3856.5 |  | Дата запуска - 15.07.2014 | 0.45 | 2.418 | 155 | 120 | 130 |  | 3245060573201
57321 | Розетка встр.с блок. 16А 3К+З 380В IP67 | Встраиваемая розетка с блокировкой-выключателем и уменьшенным фланцем - P17 Tempra Pro - IP 55 - 380/415 В~ - 16 A - 3К+З | Industrial Sockets and Plugs | 852 | Коробки и боксы для промышленных разъёмов P17 | PL5 | 1 | ШТ | На складе | сертифицировано | 3708.56 | 4376.1 | 4376.1 |  | Дата запуска - 15.07.2014 | 0.493 | 2.418 | 155 | 120 | 130 |  | 3245060573218
57322 | Розетка встр.с блок. 16А 3К+Н+З 380В IP67 | Встраиваемая розетка с блокировкой-выключателем и уменьшенным фланцем - P17 Tempra Pro - IP 55 - 380/415 В~ - 16 A - 3К+Н+З | Industrial Sockets and Plugs | 852 | Коробки и боксы для промышленных разъёмов P17 | PL5 | 1 | ШТ | На складе | сертифицировано | 4064.87 | 4796.55 | 4796.55 |  | Дата запуска - 15.07.2014 | 0.502 | 2.418 | 155 | 120 | 130 |  | 3245060573225
57351 | Розетка встр.пр. 16А 2К+З 130В IP44 | Встраиваемая прямая розетка с уменьшенным фланцем - P17 Tempra Pro - IP 44 - 100/130 В~ - 16 A - 2К+З | Industrial Sockets and Plugs | 850 | Розетки,вилки, удлинители P17 | PL5 | 5 | ШТ | Под заказ Т2 | сертифицировано | 721.78 | 851.7 | 851.7 |  | Дата запуска - 15.07.2014 | 0.656 | 5.2675 | 215 | 175 | 140 |  | 3245060573515
57354 | Розетка встр.пр. 16А 2К+З 230В IP44 | Встраиваемая прямая розетка с уменьшенным фланцем - P17 Tempra Pro - IP 44 - 200/250 В~ - 16 A - 2К+З | Industrial Sockets and Plugs | 850 | Розетки,вилки, удлинители P17 | PL5 | 5 | ШТ | Под заказ Т2 | сертифицировано | 765.15 | 902.88 | 902.88 |  |  | 0.58 | 2.0884 | 170 | 135 | 91 |  | 3245060573546
57358 | Розетка встр.пр. 16А 3К+З 380В IP44 | Встраиваемая прямая розетка с уменьшенным фланцем - P17 Tempra Pro - IP 44 - 380/415 В~ - 16 A - 3К+З | Industrial Sockets and Plugs | 850 | Розетки,вилки, удлинители P17 | PL5 | 5 | ШТ | Под заказ Т2 | сертифицировано | 896.57 | 1057.95 | 1057.95 |  | Дата запуска - 15.07.2014 | 0.698 | 2.3507 | 212 | 144 | 77 |  | 3245060573584
57359 | Розетка встр.пр. 16А 3К+Н+З 380В IP44 | Встраиваемая прямая розетка с уменьшенным фланцем - P17 Tempra Pro - IP 44 - 380/415 В~ - 16 A - 3К+Н+З | Industrial Sockets and Plugs | 850 | Розетки,вилки, удлинители P17 | PL5 | 5 | ШТ | Под заказ Т2 | сертифицировано | 1131.25 | 1334.88 | 1334.88 |  |  | 0.839 | 3.3247 | 275 | 130 | 93 |  | 3245060573591
57440 | Вилка с пер.фаз 16А 3К+З 380В IP44 | Вилка с переключателем фаз - P17 Tempra Pro - IP 44 - 380/415 В~ - 16 A - 3К+З | Industrial Sockets and Plugs | 850 | Розетки,вилки, удлинители P17 | PL5 | 5 | ШТ | Под заказ Т2 | сертифицировано | 1441.5 | 1700.97 | 1700.97 |  | Дата запуска - 15.07.2014 | 0.732 | 3.8735 | 305 | 127 | 100 |  | 3245060574406
57441 | Вилка с пер.фаз 16А 3К+Н+З 380В IP44 | Вилка с переключателем фаз - P17 Tempra Pro - IP 44 - 380/415 В~ - 16 A - 3К+Н+З | Industrial Sockets and Plugs | 850 | Розетки,вилки, удлинители P17 | PL5 | 5 | ШТ | Под заказ Т2 | сертифицировано | 1513.58 | 1786.02 | 1786.02 |  | Дата запуска - 15.07.2014 | 0.847 | 3.8735 | 305 | 127 | 100 |  | 3245060574413
57581 | Вилка наклад. 16А 2К+З 130В IP44 | Накладная вилка - P17 Tempra Pro - IP 44 - 100/130 В~ - 16 A - 2К+З | Industrial Sockets and Plugs | 850 | Розетки,вилки, удлинители P17 | PL5 | 5 | ШТ | Под заказ Т2 | сертифицировано | 984.96 | 1162.25 | 1162.25 |  | Дата запуска - 15.07.2014
57584 | Вилка наклад. 16А 2К+З 230В IP44 | Накладная вилка - P17 Tempra Pro - IP 44 - 200/250 В~ - 16 A - 2К+З | Industrial Sockets and Plugs | 850 | Розетки,вилки, удлинители P17 | PL5 | 5 | ШТ | На складе | сертифицировано | 985.85 | 1163.3 | 1163.3 |  | Дата запуска - 15.07.2014 | 0.749 | 3.8735 | 305 | 127 | 100 |  | 3245060575847
57585 | Вилка наклад. 16А 3К+З 230В IP44 | Накладная вилка - P17 Tempra Pro - IP 44 - 200/250 В~ - 16 A - 3К+З | Industrial Sockets and Plugs | 850 | Розетки,вилки, удлинители P17 | PL5 | 5 | ШТ | На складе | сертифицировано | 1014.99 | 1197.69 | 1197.69 |  | Дата запуска - 15.07.2014 | 0.877 | 6.1456 | 374 | 158 | 104 |  | 3245060575854
57586 | Вилка наклад. 16А 3К+H+З 230В IP44 | Накладная вилка - P17 Tempra Pro - IP 44 - 200/250 В~ - 16 A - 3К+Н+З | Industrial Sockets and Plugs | 850 | Розетки,вилки, удлинители P17 | PL5 | 5 | ШТ | На складе | сертифицировано | 1088.45 | 1284.37 | 1284.37 |  | Дата запуска - 15.07.2014 | 1.039 | 6.1456 | 374 | 158 | 104 |  | 3245060575861
57588 | Вилка наклад. 16А 3К+З 380В IP44 | Накладная вилка - P17 Tempra Pro - IP 44 - 380/415 В~ - 16 A - 3К+З | Industrial Sockets and Plugs | 850 | Розетки,вилки, удлинители P17 | PL5 | 5 | ШТ | На складе | сертифицировано | 1096.19 | 1293.5 | 1293.5 |  | Дата запуска - 15.07.2014 | 0.876 | 6.1456 | 374 | 158 | 104 |  | 3245060575885
57589 | Вилка наклад. 16А 3К+H+З 380В IP44 | Накладная вилка - P17 Tempra Pro - IP 44 - 380/415 В~ - 16 A - 3К+Н+З | Industrial Sockets and Plugs | 850 | Розетки,вилки, удлинители P17 | PL5 | 5 | ШТ | На складе | сертифицировано | 1183.75 | 1396.83 | 1396.83 |  |  | 1.028 | 6.1456 | 374 | 158 | 104 |  | 3245060575892
57667 | Розетка фр.ст. 16А 2К+З 230В IP44 син.50х50 со шторк. | Встраиваемая розетка бытового назначения с уменьшенным фланцем - P17 Tempra Pro - французский стандарт - со шторками - синий | Industrial Sockets and Plugs | 850 | Розетки,вилки, удлинители P17 | PL5 | 20 | ШТ | Под заказ Т2 | сертифицировано | 408.71 | 482.28 | 482.28 |  |  | 0.979 | 3.3247 | 275 | 130 | 93 |  | 3245060576677
57669 | Розетка нем.ст. 16А 2К+З 230В IP44 бел.50х50 без шторок | Встраиваемая розетка бытового назначения с уменьшенным фланцем - P17 Tempra Pro - немецкий стандарт - без шторок - белый | Industrial Sockets and Plugs | 850 | Розетки,вилки, удлинители P17 | PL5 | 20 | ШТ | Под заказ Т2 | сертифицировано | 295.57 | 348.77 | 348.77 |  | Дата запуска - 15.07.2014 | 0.988 | 3.3247 | 275 | 130 | 93 |  | 3245060576691
57670 | Розетка нем.ст. 16А 2К+З 230В IP44 син.50х50 без шторок | Встраиваемая розетка бытового назначения с уменьшенным фланцем - P17 Tempra Pro - немецкий стандарт - без шторок - синий | Industrial Sockets and Plugs | 850 | Розетки,вилки, удлинители P17 | PL5 | 20 | ШТ | На складе | сертифицировано | 236.43 | 278.99 | 278.99 |  |  | 0.97 | 3.3247 | 275 | 130 | 93 |  | 3245060576707
57671 | Розетка фр.ст. 16А 2К+З 230В IP44 син.75х75 со шторк. | Встраиваемая розетка бытового назначения - P17 Tempra Pro - французский стандарт - со шторками - синий | Industrial Sockets and Plugs | 850 | Розетки,вилки, удлинители P17 | PL5 | 20 | ШТ | Под заказ Т2 | сертифицировано | 742.93 | 876.66 | 876.66 |  |  | 1.78 | 9.3536 | 296 | 200 | 158 |  | 3245060576714
57672 | Розетка нем.ст. 16А 2К+З 230В IP44 син.75х75 без шторок | Встраиваемая розетка бытового назначения - P17 Tempra Pro - немецкий стандарт - без шторок - синий | Industrial Sockets and Plugs | 850 | Розетки,вилки, удлинители P17 | PL5 | 20 | ШТ | На складе | сертифицировано | 429.87 | 507.25 | 507.25 |  |  | 1.71 | 9.3536 | 296 | 200 | 158 |  | 3245060576721
57675 | Розетка нем.ст. 16А 2К+З 230В IP44 син.50х50 со шторк. | Встраиваемая розетка бытового назначения с уменьшенным фланцем - P17 Tempra Pro - немецкий стандарт - со шторками - синий | Industrial Sockets and Plugs | 850 | Розетки,вилки, удлинители P17 | PL5 | 20 | ШТ | На складе | сертифицировано | 345.28 | 407.43 | 407.43 |  | Дата запуска - 15.07.2014 | 0.891 | 3.3247 | 275 | 130 | 93 |  | 3245060576752
57676 | Розетка нем.ст. 16А 2К+З 230В IP44 син.75х75 со шторк. | Встраиваемая розетка бытового назначения - P17 Tempra Pro - немецкий стандарт - со шторками - синий | Industrial Sockets and Plugs | 850 | Розетки,вилки, удлинители P17 | PL5 | 20 | ШТ | На складе | сертифицировано | 528.07 | 623.12 | 623.12 |  | Дата запуска - 15.07.2014 | 1.755 | 9.3536 | 296 | 200 | 158 |  | 3245060576769
57700 | P17Осн.щит.5мод. для 1 лиц.пан. 280х125 IP66 | P17 Осн.щит.5мод. для 1 лиц.пан. 280х125 IP66 | Industrial Sockets and Plugs | 852 | Коробки и боксы для промышленных разъёмов P17 | PL5 | 1 | ШТ | Под заказ Т2 | не подлежит сертификации | 3326.43 | 3925.19 | 3925.19 |  |  | 0.734 | 11.115 | 450 | 190 | 130 |  | 3245060577001
57703 | P17Осн.щит.12мод. для 2 лиц.пан. 280х125 IP66 | Основание - P17 Tempra Pro - для лицевых панелей 280x125 - рейка 12 модулей (6 розеток 16 A) | Industrial Sockets and Plugs | 852 | Коробки и боксы для промышленных разъёмов P17 | PL5 | 1 | ШТ | На складе | не подлежит сертификации | 5140.82 | 6066.17 | 6066.17 |  |  | 1.926 | 20.748 | 520 | 285 | 140 |  | 3245060577032
57704 | P17Осн.щит.18мод. для 3 лиц.пан. 280х125 IP66 | Основание - P17 Tempra Pro - для лицевых панелей 280x125 - рейка 18 модулей (9 розеток 16 A) | Industrial Sockets and Plugs | 852 | Коробки и боксы для промышленных разъёмов P17 | PL5 | 1 | ШТ | На складе | не подлежит сертификации | 6192.47 | 7307.11 | 7307.11 |  |  | 2.68 | 31.304 | 520 | 430 | 140 |  | 3245060577049
57705 | P17Осн.щит.12мод. для 2 лиц.пан. 220х125 IP66 | Основание - P17 Tempra Pro - для лицевых панелей 220x125 - рейка 12 модулей (4 розетки 16 A) | Industrial Sockets and Plugs | 852 | Коробки и боксы для промышленных разъёмов P17 | PL5 | 1 | ШТ | На складе | не подлежит сертификации | 4745.58 | 5599.78 | 5599.78 |  |  | 1.97 | 19.4227 | 480 | 281 | 144 |  | 3245060577056
57706 | P17Осн.щит.18мод. для 3 лиц.пан. 220х125 IP66 | Основание - P17 Tempra Pro - для лицевых панелей 220x125 - рейка 18 модулей (6 розеток 16 A) | Industrial Sockets and Plugs | 852 | Коробки и боксы для промышленных разъёмов P17 | PL5 | 1 | ШТ | На складе | не подлежит сертификации | 6324 | 7462.32 | 7462.32 |  |  | 2.864 | 27.09 | 450 | 430 | 140 |  | 3245060577063
57707 | P17Осн.щит.5мод. для 1 лиц.пан. 280х125 IP66 | P17 Осн.щит.5мод. для 1 лиц.пан. 280х125 IP66 | Industrial Sockets and Plugs | 852 | Коробки и боксы для промышленных разъёмов P17 | PL5 | 1 | ШТ | Под заказ Т2 | не подлежит сертификации | 3326.43 | 3925.19 | 3925.19 |  |  | 1.008 | 11.115 | 450 | 190 | 130 |  | 3245060577070
57708 | P17Осн.щит.12мод.+2лиц.пан.4роз.16А 220х125 IP66 | P17 Осн.щит.12мод.+2лиц.пан.4роз.16А 220х125 IP66 | Industrial Sockets and Plugs | 852 | Коробки и боксы для промышленных разъёмов P17 | PL5 | 1 | ШТ | Под заказ Т2 | не подлежит сертификации | 8239.88 | 9723.06 | 9723.06 |  |  | 2.27 | 19.4227 | 480 | 281 | 144 |  | 3245060577087
57709 | P17Осн.щит.18мод.+3лиц.пан.6роз.16А 220х125 IP66 | P17 Осн.щит.18мод.+3лиц.пан.6роз.16А 220х125 IP66 | Industrial Sockets and Plugs | 852 | Коробки и боксы для промышленных разъёмов P17 | PL5 | 1 | ШТ | Под заказ Т2 | не подлежит сертификации | 11825.97 | 13954.64 | 13954.64 |  |  | 3.327 | 27.09 | 450 | 430 | 140 |  | 3245060577094
57710 | P17Осн.щит. для 1 лиц.пан 220х125 IP66 | Основание - P17 Tempra Pro - для лицевых панелей 220x125 - накладной щит | Industrial Sockets and Plugs | 852 | Коробки и боксы для промышленных разъёмов P17 | PL5 | 2 | ШТ | На складе | не подлежит сертификации | 707.03 | 834.3 | 834.3 |  |  | 0.671 | 4.6284 | 240 | 133 | 145 |  | 3245060577100
57711 | P17Осн.щит. для 1 лиц.пан 280х125 IP66 | Основание - P17 Tempra Pro - для лицевых панелей 280x125 - накладной щит | Industrial Sockets and Plugs | 852 | Коробки и боксы для промышленных разъёмов P17 | PL5 | 3 | ШТ | На складе | не подлежит сертификации | 714.58 | 843.2 | 843.2 |  |  | 1 | 7.7962 | 330 | 135 | 175 |  | 3245060577117
57712 | P17 лиц.пан. 1роз.16/32А | Лицевая панель - P17 Tempra Pro - 220x125 - 1 розетка 16/32 A | Industrial Sockets and Plugs | 852 | Коробки и боксы для промышленных разъёмов P17 | PL5 | 5 | ШТ | На складе | не подлежит сертификации | 744.3 | 878.27 | 878.27 |  |  | 0.839 | 4.6284 | 240 | 133 | 145 |  | 3245060577124
57713 | P17 лиц.пан. с 1 загл. 2роз.16А | Лицевая панель - P17 Tempra Pro - 220x125 - 2 розетки 16 A | Industrial Sockets and Plugs | 852 | Коробки и боксы для промышленных разъёмов P17 | PL5 | 5 | ШТ | На складе | не подлежит сертификации | 766.12 | 904.02 | 904.02 |  |  | 0.917 | 4.6284 | 240 | 133 | 145 |  | 3245060577131
57714 | P17 лиц.пан. с 2 загл. 3роз.16А | Лицевая панель - P17 Tempra Pro - 280x125 - 3 розетки 16 A | Industrial Sockets and Plugs | 852 | Коробки и боксы для промышленных разъёмов P17 | PL5 | 4 | ШТ | На складе | не подлежит сертификации | 1169.08 | 1379.51 | 1379.51 |  |  | 1.205 | 7.7962 | 330 | 135 | 175 |  | 3245060577148
57715 | P17 глух.лиц.пан.220х125 | Лицевая панель - P17 Tempra Pro - 220x125 - заглушка | Industrial Sockets and Plugs | 852 | Коробки и боксы для промышленных разъёмов P17 | PL5 | 5 | ШТ | На складе | не подлежит сертификации | 658.75 | 777.33 | 777.33 |  |  | 0.84 | 4.6284 | 240 | 133 | 145 |  | 3245060577155
57716 | P17 глух.лиц.пан.280х125 | Лицевая панель - P17 Tempra Pro - 280x125 - заглушка | Industrial Sockets and Plugs | 852 | Коробки и боксы для промышленных разъёмов P17 | PL5 | 4 | ШТ | На складе | не подлежит сертификации | 664.12 | 783.66 | 783.66 |  |  | 1.076 | 7.7962 | 330 | 135 | 175 |  | 3245060577162
57717 | P17 лиц.пан. 1роз.63А | Лицевая панель - P17 Tempra Pro - 220x125 - 1 розетка 63 A | Industrial Sockets and Plugs | 852 | Коробки и боксы для промышленных разъёмов P17 | PL5 | 2 | ШТ | На складе | не подлежит сертификации | 850.92 | 1004.09 | 1004.09 |  |  | 0.273 | 4.6284 | 240 | 133 | 145 |  | 3245060577179
57718 | P17 лиц.пан. с 1 загл. 2роз.16/32А | Лицевая панель - P17 Tempra Pro - 280x125 - 2 розетки 16/32 A | Industrial Sockets and Plugs | 852 | Коробки и боксы для промышленных разъёмов P17 | PL5 | 4 | ШТ | На складе | не подлежит сертификации | 977.49 | 1153.44 | 1153.44 |  |  | 1.14 | 7.7962 | 330 | 135 | 175 |  | 3245060577186
57719 | P17 лиц.пан. с 1 загл. 1роз.16/32А+1роз.63А | Лицевая панель - P17 Tempra Pro - 280x125 - 1 розетка 16 или 32 А и 1 розетка 63 A | Industrial Sockets and Plugs | 852 | Коробки и боксы для промышленных разъёмов P17 | PL5 | 2 | ШТ | На складе | не подлежит сертификации | 1229.73 | 1451.08 | 1451.08 |  |  | 0.824 | 7.7962 | 330 | 135 | 175 |  | 3245060577193
57720 | P17Осн.щит.5мод. для 1 лиц.пан. 280х125 IP66 | Основание - P17 Tempra Pro - для лицевых панелей 280x125 - рейка 5 модулей (3 розетоки 16 A) | Industrial Sockets and Plugs | 852 | Коробки и боксы для промышленных разъёмов P17 | PL5 | 1 | ШТ | На складе | не подлежит сертификации | 2394.86 | 2825.93 | 2825.93 |  |  | 0.778 | 11.115 | 450 | 190 | 130 |  | 3245060577209
57721 | Р17Кор.д/скр.монт. 2роз.16А | Коробка для скрытого монтажа - P17 Tempra Pro - IP 55 - для 2 встраиваемых розеток 16 А | Industrial Sockets and Plugs | 852 | Коробки и боксы для промышленных разъёмов P17 | PL5 | 3 | ШТ | Под заказ Т2 | не подлежит сертификации | 1830.15 | 2159.58 | 2159.58 |  |  | 1.656 | 20.8743 | 398 | 298 | 176 |  | 3245060577216
57722 | Р17Кор.д/скр.монт. 1роз.16А/32А | Коробка для скрытого монтажа - P17 Tempra Pro - IP 55 - для 1 встраиваемой розетки 16 или 32 А | Industrial Sockets and Plugs | 852 | Коробки и боксы для промышленных разъёмов P17 | PL5 | 3 | ШТ | Под заказ Т1 | не подлежит сертификации | 1487.88 | 1755.7 | 1755.7 |  | Дата запуска - 18.10.2013 | 0.904 | 10.0485 | 385 | 145 | 180 |  | 3245060577223
57723 | P17 лиц.пан. с 1 загл. 2роз.16А с блок. | Лицевая панель - P17 Tempra Pro - 280x125 - 2 розетки 16 А c блокировкой-выключателем | Industrial Sockets and Plugs | 852 | Коробки и боксы для промышленных разъёмов P17 | PL5 | 1 | ШТ | На складе | не подлежит сертификации | 1551.67 | 1830.97 | 1830.97 |  | Дата запуска - 15.07.2014 | 0.48 | 3.6908 | 289 | 129 | 99 |  | 3245060577230
57730 | P17Осн.щит.5мод. для 1 лиц.пан. 220х125 IP66 | P17 Осн.щит.5мод. для 1 лиц.пан. 220х125 IP66 | Industrial Sockets and Plugs | 852 | Коробки и боксы для промышленных разъёмов P17 | PL5 | 1 | ШТ | Под заказ Т2 | не подлежит сертификации | 3102.56 | 3661.02 | 3661.02 |  |  | 1.049 | 8.8628 | 505 | 135 | 130 |  | 3245060577308
57740 | Кнопка авар.ост.тяни-толк.+2НЗ конт.бл. для P17 | Заглушка с кнопкой Osmoz - P17 Tempra Pro - грибовидная кнопка ''тяни-толкай'' - 2 Н.З. контакта | Industrial Sockets and Plugs | 852 | Коробки и боксы для промышленных разъёмов P17 | PL5 | 1 | ШТ | Под заказ Т2 | сертифицировано | 2660.79 | 3139.73 | 3139.73 |  | Дата запуска - 15.07.2014 | 0.132 | 0.86936 | 114 | 93 | 82 |  | 3245060577407
57743 | Скл.рама для нап.уст.щитка | Складная рама для напольной установки щитка - P17 Tempra Pro | Industrial Sockets and Plugs | 853 | Распределительные щитки P17 | PL5 | 1 | ШТ | На складе | не подлежит сертификации | 11418.2 | 13473.48 | 13473.48 |  | Дата запуска - 15.07.2014 | 4.292 | 72.3346 | 761 | 534 | 178 |  | 3245060577438
57745 | Кнопка авар.откл.пит.тяни-толк.+1НO конт.бл. для P17 | Заглушка с кнопкой Osmoz - P17 Tempra Pro - грибовидная кнопка ''тяни-толкай'' - 1 Н.З. Контакт | Industrial Sockets and Plugs | 852 | Коробки и боксы для промышленных разъёмов P17 | PL5 | 1 | ШТ | Под заказ Т2 | сертифицировано | 2004.37 | 2365.16 | 2365.16 |  | Дата запуска - 15.07.2014 | 0.097 | 0.86936 | 114 | 93 | 82 |  | 3245060577452
58054 | Розетка встр.пр. 32А 2К+З 230В IP44 | Встраиваемая прямая розетка с уменьшенным фланцем - P17 Tempra Pro - IP 44 - 200/250 В~ - 32 A - 2К+З | Industrial Sockets and Plugs | 850 | Розетки,вилки, удлинители P17 | PL5 | 5 | ШТ | На складе | сертифицировано | 1169.12 | 1379.56 | 1379.56 |  |  | 1.183 | 7.4995 | 288 | 210 | 124 |  | 3245060580544
58058 | Розетка встр.пр. 32А 3К+З 380В IP44 | Встраиваемая прямая розетка с уменьшенным фланцем - P17 Tempra Pro - IP 44 - 380/415 В~ - 32 A - 3К+З | Industrial Sockets and Plugs | 850 | Розетки,вилки, удлинители P17 | PL5 | 5 | ШТ | На складе | сертифицировано | 1109.37 | 1309.06 | 1309.06 |  |  | 1.188 | 7.4995 | 288 | 210 | 124 |  | 3245060580582
58059 | Розетка встр.пр. 32А 3К+H+З 380В IP44 | Встраиваемая прямая розетка с уменьшенным фланцем - P17 Tempra Pro - IP 44 - 380/415 В~ - 32 A - 3К+Н+З | Industrial Sockets and Plugs | 850 | Розетки,вилки, удлинители P17 | PL5 | 5 | ШТ | На складе | сертифицировано | 1330.93 | 1570.5 | 1570.5 |  |  | 1.346 | 7.4995 | 288 | 210 | 124 |  | 3245060580599
58140 | Вилка с пер.фаз 32А 3К+З 380В IP44 | Вилка с переключателем фаз - P17 Tempra Pro - IP 44 - 380/415 В~ - 32 A - 3К+З | Industrial Sockets and Plugs | 850 | Розетки,вилки, удлинители P17 | PL5 | 5 | ШТ | Под заказ Т2 | сертифицировано | 1852.62 | 2186.09 | 2186.09 |  | Дата запуска - 15.07.2014 | 1.105 | 6.1456 | 374 | 158 | 104 |  | 3245060581404
58141 | Вилка с пер.фаз 32А 3К+Н+З 380В IP44 | Вилка с переключателем фаз - P17 Tempra Pro - IP 44 - 380/415 В~ - 32 A - 3К+Н+З | Industrial Sockets and Plugs | 850 | Розетки,вилки, удлинители P17 | PL5 | 5 | ШТ | Под заказ Т2 | сертифицировано | 1945.25 | 2295.4 | 2295.4 |  | Дата запуска - 15.07.2014 | 1.262 | 6.1456 | 374 | 158 | 104 |  | 3245060581411
58284 | Вилка наклад. 32А 2К+З 230В IP44 | Накладная вилка - P17 Tempra Pro - IP 44 - 200/250 В~ - 32 A - 2К+З | Industrial Sockets and Plugs | 850 | Розетки,вилки, удлинители P17 | PL5 | 5 | ШТ | На складе | сертифицировано | 1236.26 | 1458.79 | 1458.79 |  |  | 1.305 | 10.0485 | 385 | 145 | 180 |  | 3245060582845
58286 | Вилка наклад. 32А 2К+H+З 230В IP44 | Накладная вилка - P17 Tempra Pro - IP 44 - 200/250 В~ - 32 A - 3К+Н+З | Industrial Sockets and Plugs | 850 | Розетки,вилки, удлинители P17 | PL5 | 5 | ШТ | Под заказ Т2 | сертифицировано | 1300.58 | 1534.68 | 1534.68 |  | Дата запуска - 15.07.2014 | 1.628 | 10.0485 | 385 | 145 | 180 |  | 3245060582869
58288 | Вилка наклад. 32А 3К+З 380В IP44 | Накладная вилка - P17 Tempra Pro - IP 44 - 380/415 В~ - 32 A - 3К+З | Industrial Sockets and Plugs | 850 | Розетки,вилки, удлинители P17 | PL5 | 5 | ШТ | На складе | сертифицировано | 1321.39 | 1559.24 | 1559.24 |  | Дата запуска - 15.07.2014 | 1.348 | 10.0485 | 385 | 145 | 180 |  | 3245060582883
58289 | Вилка наклад. 32А 2К+H+З 380В IP44 | Накладная вилка - P17 Tempra Pro - IP 44 - 380/415 В~ - 32 A - 3К+Н+З | Industrial Sockets and Plugs | 850 | Розетки,вилки, удлинители P17 | PL5 | 5 | ШТ | На складе | сертифицировано | 1429.65 | 1686.99 | 1686.99 |  |  | 1.61 | 10.0485 | 385 | 145 | 180 |  | 3245060582890
58700 | Вилка моб. 63А 2К+З 230В IP67 | Прямая вилка - P17 Tempra Pro - IP 66/67 - 200/250 В~ - 63 A - 2К+З | Industrial Sockets and Plugs | 850 | Розетки,вилки, удлинители P17 | PL5 | 2 | ШТ | На складе | сертифицировано | 3121.23 | 3683.05 | 3683.05 |  |  | 1.5 | 9.3536 | 296 | 200 | 158 |  | 3245060587000
58701 | Вилка моб. 63А 3К+З 230В IP67 | Вилка IP67 63A 220В 3К+З | Industrial Sockets and Plugs | 850 | Розетки,вилки, удлинители P17 | PL5 | 2 | ШТ | На складе | сертифицировано | 3433.36 | 4051.36 | 4051.36 |  | Дата запуска - 15.07.2014 | 1.64 | 9.3536 | 296 | 200 | 158 |  | 3245060587017
58702 | Вилка моб. 63А 3К+H+З 230В IP67 | Вилка мобильная IP67 63 A 220В 3П+Н+T | Industrial Sockets and Plugs | 850 | Розетки,вилки, удлинители P17 | PL5 | 2 | ШТ | На складе | сертифицировано | 4098.51 | 4836.24 | 4836.24 |  |  | 1.8 | 9.3536 | 296 | 200 | 158 |  | 3245060587024
58704 | Вилка моб. 63А 3К+З 380В IP67 | Прямая вилка - P17 Tempra Pro - IP 66/67 - 380/415 В~ - 63 A - 3К+З | Industrial Sockets and Plugs | 850 | Розетки,вилки, удлинители P17 | PL5 | 2 | ШТ | На складе | сертифицировано | 3454.38 | 4076.17 | 4076.17 |  |  | 1.591 | 9.3536 | 296 | 200 | 158 |  | 3245060587048
58705 | Вилка моб. 63А 3К+H+З 380В IP67 | Прямая вилка - P17 Tempra Pro - IP 66/67 - 380/415 В~ - 63 A - 3К+Н+З | Industrial Sockets and Plugs | 850 | Розетки,вилки, удлинители P17 | PL5 | 2 | ШТ | На складе | сертифицировано | 3625.75 | 4278.39 | 4278.39 |  |  | 1.768 | 9.3536 | 296 | 200 | 158 |  | 3245060587055
58707 | Вилка моб. 63А 3К+З 500В IP67 | Розетка IP67 63А 500в 3К+З | Industrial Sockets and Plugs | 850 | Розетки,вилки, удлинители P17 | PL5 | 2 | ШТ | Под заказ Т2 | сертифицировано | 3535.56 | 4171.96 | 4171.96 |  | Дата запуска - 15.07.2014 | 1.655 | 9.3536 | 296 | 200 | 158 |  | 3245060587079
58710 | Розетка моб. 63А 2К+З 230В IP67 | Мобильная розетка - P17 Tempra Pro - IP 66/67 - 200/250 В~ - 63 A - 2К+З | Industrial Sockets and Plugs | 850 | Розетки,вилки, удлинители P17 | PL5 | 2 | ШТ | На складе | сертифицировано | 4444.53 | 5244.55 | 5244.55 |  |  | 1.745 | 9.3536 | 296 | 200 | 158 |  | 3245060587109
58711 | Розетка моб. 63А 3К+З 230В IP67 | Розетка моб. 63А 3К+З 230В IP67 | Industrial Sockets and Plugs | 850 | Розетки,вилки, удлинители P17 | PL5 | 2 | ШТ | На складе | сертифицировано | 4666.75 | 5506.77 | 5506.77 |  | Дата запуска - 15.07.2014 | 1.89 | 9.3536 | 296 | 200 | 158 |  | 3245060587116
58712 | Розетка моб. 63А 3К+H+З 230В IP67 | Розетка моб. 63А 3К+H+З 230В IP67 | Industrial Sockets and Plugs | 850 | Розетки,вилки, удлинители P17 | PL5 | 2 | ШТ | На складе | сертифицировано | 5133.43 | 6057.45 | 6057.45 |  | Дата запуска - 15.07.2014 | 1.778 | 9.3536 | 296 | 200 | 158 |  | 3245060587123
58714 | Розетка моб. 63А 3К+З 380В IP67 | Мобильная розетка - P17 Tempra Pro - IP 66/67 - 380/415 В~ - 63 A - 3К+З | Industrial Sockets and Plugs | 850 | Розетки,вилки, удлинители P17 | PL5 | 2 | ШТ | На складе | сертифицировано | 4680.67 | 5523.19 | 5523.19 |  |  | 1.895 | 9.3536 | 296 | 200 | 158 |  | 3245060587147
58715 | Розетка моб. 63А 3К+H+З 380В IP67 | Мобильная розетка - P17 Tempra Pro - IP 66/67 - 380/415 В~ - 63 A - 3К+Н+З | Industrial Sockets and Plugs | 850 | Розетки,вилки, удлинители P17 | PL5 | 2 | ШТ | На складе | сертифицировано | 4870.41 | 5747.08 | 5747.08 |  |  | 2.04 | 9.3536 | 296 | 200 | 158 |  | 3245060587154
58717 | Розетка моб. 63А 3К+З 500В IP67 | Розетка IP67 63А 500В 3К+З | Industrial Sockets and Plugs | 850 | Розетки,вилки, удлинители P17 | PL5 | 2 | ШТ | Под заказ Т2 | сертифицировано | 4685.33 | 5528.69 | 5528.69 |  | Дата запуска - 15.07.2014 | 1.858 | 9.3536 | 296 | 200 | 158 |  | 3245060587178
58720 | Розетка встр. 63А 2К+З 230В IP67 | Встраиваемая розетка - P17 Tempra Pro - IP 66/67 - 200/250 В~ - 63 A - 2К+З | Industrial Sockets and Plugs | 850 | Розетки,вилки, удлинители P17 | PL5 | 2 | ШТ | На складе | сертифицировано | 3381.61 | 3990.3 | 3990.3 |  |  | 1.395 | 7.32 | 305 | 150 | 160 |  | 3245060587208
58721 | Розетка встр. 63А 3К+З 230В IP67 | Розетка встр. 63А 3К+З 230В IP67 | Industrial Sockets and Plugs | 850 | Розетки,вилки, удлинители P17 | PL5 | 2 | ШТ | Под заказ Т2 | сертифицировано | 3719.77 | 4389.33 | 4389.33 |  | Дата запуска - 15.07.2014 | 1.55 | 7.32 | 305 | 150 | 160 |  | 3245060587215
58722 | Розетка встр. 63А 3К+H+З 230В IP67 | Розетка встр. 63А 3К+H+З 230В IP67 | Industrial Sockets and Plugs | 850 | Розетки,вилки, удлинители P17 | PL5 | 2 | ШТ | На складе | сертифицировано | 4091.74 | 4828.25 | 4828.25 |  | Дата запуска - 15.07.2014 | 1.731 | 7.32 | 305 | 150 | 160 |  | 3245060587222
58724 | Розетка встр. 63А 3К+З 380В IP67 | Встраиваемая розетка - P17 Tempra Pro - IP 66/67 - 380/415 В~ - 63 A - 3К+З | Industrial Sockets and Plugs | 850 | Розетки,вилки, удлинители P17 | PL5 | 2 | ШТ | На складе | сертифицировано | 3722.91 | 4393.03 | 4393.03 |  |  | 1.57 | 7.32 | 305 | 150 | 160 |  | 3245060587246
58725 | Розетка встр. 63А 3К+H+З 380В IP67 | Встраиваемая розетка - P17 Tempra Pro - IP 66/67 - 380/415 В~ - 63 A - 3К+Н+З | Industrial Sockets and Plugs | 850 | Розетки,вилки, удлинители P17 | PL5 | 2 | ШТ | На складе | сертифицировано | 4093.22 | 4830 | 4830 |  |  | 1.725 | 7.32 | 305 | 150 | 160 |  | 3245060587253
58727 | Розетка встр. 63А 3К+З 500В IP67 | Розетка встр. 63А 3К+З 500В IP67 | Industrial Sockets and Plugs | 850 | Розетки,вилки, удлинители P17 | PL5 | 2 | ШТ | Под заказ Т2 | сертифицировано | 3723.99 | 4394.31 | 4394.31 |  | Дата запуска - 15.07.2014 | 1.535 | 7.32 | 305 | 150 | 160 |  | 3245060587277
58730 | Вилка наклад. 63А 2К+З 230В IP67 | Накладная вилка - P17 Tempra Pro - IP 66/67 - 200/250 В~ - 63 A - 2К+З | Industrial Sockets and Plugs | 850 | Розетки,вилки, удлинители P17 | PL5 | 2 | ШТ | На складе | сертифицировано | 6547.57 | 7726.13 | 7726.13 |  |  | 3.393 | 26.46 | 420 | 315 | 200 |  | 3245060587307
58734 | Вилка наклад. 63А 3К+З 380В IP67 | Накладная вилка - P17 Tempra Pro - IP 66/67 - 380/415 В~ - 63 A - 3К+З | Industrial Sockets and Plugs | 850 | Розетки,вилки, удлинители P17 | PL5 | 2 | ШТ | На складе | сертифицировано | 6710.25 | 7918.1 | 7918.1 |  |  | 3.57 | 26.46 | 420 | 315 | 200 |  | 3245060587345
58735 | Вилка наклад. 63А 3К+H+З 380В IP67 | Накладная вилка - P17 Tempra Pro - IP 66/67 - 380/415 В~ - 63 A - 3К+Н+З | Industrial Sockets and Plugs | 850 | Розетки,вилки, удлинители P17 | PL5 | 2 | ШТ | На складе | сертифицировано | 6465.39 | 7629.16 | 7629.16 |  |  | 3.687 | 26.46 | 420 | 315 | 200 |  | 3245060587352
58740 | Розетка наклад. 63А 2К+З 230В IP67 | Накладная розетка - P17 Tempra Pro - IP 66/67 - 200/250 В~ - 63 A - 2К+З | Industrial Sockets and Plugs | 850 | Розетки,вилки, удлинители P17 | PL5 | 2 | ШТ | На складе | сертифицировано | 4564.91 | 5386.59 | 5386.59 |  |  | 2.45 | 12.8828 | 268 | 253 | 190 |  | 3245060587406
58741 | Розетка наклад. 63А 3К+З 230В IP67 | Розетка наклад. 63А 3К+З 230В IP67 | Industrial Sockets and Plugs | 850 | Розетки,вилки, удлинители P17 | PL5 | 2 | ШТ | На складе | сертифицировано | 5021.4 | 5925.25 | 5925.25 |  | Дата запуска - 15.07.2014 | 2.59 | 12.8828 | 268 | 253 | 190 |  | 3245060587413
58742 | Розетка наклад. 63А 3К+H+З 230В IP67 | Розетка наклад. 63А 3К+H+З 230В IP67 | Industrial Sockets and Plugs | 850 | Розетки,вилки, удлинители P17 | PL5 | 2 | ШТ | На складе | сертифицировано | 5523.54 | 6517.78 | 6517.78 |  | Дата запуска - 15.07.2014 | 2.745 | 12.8828 | 268 | 253 | 190 |  | 3245060587420
58744 | Розетка наклад. 63А 3К+З 380В IP67 | Накладная розетка - P17 Tempra Pro - IP 66/67 - 380/415 В~ - 63 A - 3К+З | Industrial Sockets and Plugs | 850 | Розетки,вилки, удлинители P17 | PL5 | 2 | ШТ | На складе | сертифицировано | 5022.83 | 5926.94 | 5926.94 |  |  | 2.57 | 12.8828 | 268 | 253 | 190 |  | 3245060587444
58745 | Розетка наклад. 63А 3К+H+З 380В IP67 | Накладная розетка - P17 Tempra Pro - IP 66/67 - 380/415 В~ - 63 A - 3К+Н+З | Industrial Sockets and Plugs | 850 | Розетки,вилки, удлинители P17 | PL5 | 2 | ШТ | На складе | сертифицировано | 5526.17 | 6520.88 | 6520.88 |  |  | 2.725 | 12.8828 | 268 | 253 | 190 |  | 3245060587451
58910 | P17Щит с блок. 63А 3К+H+З 380В IP66 | Комбинированный щиток - P17 Tempra Pro - без рейки DIN - IP 66 - 380/415 В~ - 63 A - 3К+Н+З | Industrial Sockets and Plugs | 852 | Коробки и боксы для промышленных разъёмов P17 | PL5 | 1 | ШТ | На складе | сертифицировано | 15406.63 | 18179.82 | 18179.82 |  |  | 2.3 | 11.2995 | 465 | 135 | 180 |  | 3245060589103
58918 | P17Щит.5мод. с блок. 63А 3К+З 380В IP66 | Комбинированный щиток - P17 Tempra Pro - с рейкой DIN - IP 66 - 380/415 В~ - 63 A - 3К+З | Industrial Sockets and Plugs | 852 | Коробки и боксы для промышленных разъёмов P17 | PL5 | 1 | ШТ | Под заказ Т2 | сертифицировано | 18423.53 | 21739.77 | 21739.77 |  |  | 2.82 | 13.2435 | 545 | 135 | 180 |  | 3245060589189
58925 | P17Пан.с трансф.220/24В 160ВА авт.выкл. в щит. роз.16А 2К 24В IP44 280х125 | P17 Пан.с трансф. 220/24В 160ВА авт.выкл. в щит. роз.16А 2К 24В IP44 280х125 | Industrial Sockets and Plugs | 852 | Коробки и боксы для промышленных разъёмов P17 | PL5 | 1 | ШТ | Под заказ Т2 | сертифицировано | 18330.44 | 21629.92 | 21629.92 |  |  | 3.777 | 7.7962 | 330 | 135 | 175 |  | 3245060589257
58926 | P17Пан.с трансф.220/24В 150ВА в щит. роз.16А 2К 24В IP44 220х125 | P17 Пан.с трансф. 220/24В 150ВА в щит. роз.16А 2К 24В IP44 220х125 | Industrial Sockets and Plugs | 852 | Коробки и боксы для промышленных разъёмов P17 | PL5 | 1 | ШТ | Под заказ Т2 | сертифицировано | 17272.06 | 20381.03 | 20381.03 |  |  | 3.092 | 4.6284 | 240 | 133 | 145 |  | 3245060589264
58938 | P17Осн.щит.5мод. для 1 лиц.пан. 220х125 IP66 | Основание - P17 Tempra Pro - для лицевых панелей 220x125 - рейка 5 модулей (2 розетки 16 A) | Industrial Sockets and Plugs | 852 | Коробки и боксы для промышленных разъёмов P17 | PL5 | 1 | ШТ | На складе | не подлежит сертификации | 2233.68 | 2635.74 | 2635.74 |  |  | 0.84 | 11.115 | 450 | 190 | 130 |  | 3245060589387
58943 | P17Пер.щит.6 мод. пустой IP44 | Переносной щиток для комплектации - P17 Tempra Pro - IP 44 - до 3 розеток - 16 А | Industrial Sockets and Plugs | 853 | Распределительные щитки P17 | PL5 | 1 | ШТ | На складе | сертифицировано | 8489.95 | 10018.14 | 10018.14 |  | Дата запуска - 15.07.2014 | 1.445 | 15.3 | 510 | 200 | 150 |  | 3245060589431
58944 | P17Пер.щит.6 роз.16А 2К+3 нем.ст.230В IP54 АВДТ 2P 30мА | Переносной щиток - P17 Tempra Pro - IP 54 - 6 розеток 2К+З - 16 А | Industrial Sockets and Plugs | 853 | Распределительные щитки P17 | PL5 | 1 | ШТ | Под заказ Т2 | сертифицировано | 15067.82 | 17780.03 | 17780.03 |  | Дата запуска - 15.07.2014 | 3.137 | 15.3 | 510 | 200 | 150 |  | 3245060589448
58945 | P17Пер.щит.2 роз.16А 2К+3 нем.ст.230В 1роз.16А 3K+3 380В IP66 АВДТ 4P 30мА | Переносной щиток - P17 Tempra Pro - IP 55 - 3 розетки 2К+З - 16 А | Industrial Sockets and Plugs | 853 | Распределительные щитки P17 | PL5 | 1 | ШТ | Под заказ Т2 | сертифицировано | 55451.44 | 65432.7 | 65432.7 |  | Дата запуска - 15.07.2014 | 2.446 | 15.3 | 510 | 200 | 150
58957 | P17Пер.щит.18 мод. пустой IP44 | Напольный переносной щиток - P17 Tempra Pro - IP 44 - до 3 розеток - 16 А | Industrial Sockets and Plugs | 853 | Распределительные щитки P17 | PL5 | 1 | ШТ | На складе | сертифицировано | 16130.91 | 19034.47 | 19034.47 |  | Дата запуска - 15.07.2014 | 3.325 | 37.8158 | 490 | 441 | 175 |  | 3245060589578
59106 | Розетка наклад. 125А 3К+З 380В IP67 | Накладная розетка - P17 Tempra Pro - IP 66/67 - 380/415 В~ - 125 A - 3К+З | Industrial Sockets and Plugs | 850 | Розетки,вилки, удлинители P17 | PL5 | 1 | ШТ | На складе | сертифицировано | 22041.3 | 26008.73 | 26008.73 |  |  | 3.145 | 17.6979 | 346 | 275 | 186 |  | 3245060591069
59107 | Розетка наклад. 125А 3К+H+З 380В IP67 | Накладная розетка - P17 Tempra Pro - IP 66/67 - 380/415 В~ - 125 A - 3К+Н+З | Industrial Sockets and Plugs | 850 | Розетки,вилки, удлинители P17 | PL5 | 1 | ШТ | На складе | сертифицировано | 22271.85 | 26280.78 | 26280.78 |  |  | 3.28 | 17.6979 | 346 | 275 | 186 |  | 3245060591076
59114 | Роз.раз. HypraIP67 3К+З 400v125A | Комбинированный щиток с разъединителем Hypra - IP 66/67-55 - 3К+З - 125 А - пластик | Industrial Sockets and Plugs | 862 | Коробки и боксы промышленных разъёмов Hypra | PL5 | 1 | ШТ | Под заказ Т2 | сертифицировано | 50914.38 | 60078.97 | 60078.97 |  |  | 5.522 | 32.4 | 400 | 300 | 270 |  | 3245060591144
59115 | Роз.раз. HypraIP67 3К+H+З 400v125A | Комбинированный щиток с разъединителем Hypra - IP 66/67-55 - 3К+Н+З - 125 А - пластик | Industrial Sockets and Plugs | 862 | Коробки и боксы промышленных разъёмов Hypra | PL5 | 1 | ШТ | Под заказ Т2 | сертифицировано | 75881.55 | 89540.23 | 89540.23 |  |  | 6.037 | 32.4 | 400 | 300 | 270 |  | 3245060591151
59116 | Розетка встр. 125А 3К+З 380В IP67 | Встраиваемая розетка - P17 Tempra Pro - IP 66/67 - 380/415 В~ - 125 A - 3К+З | Industrial Sockets and Plugs | 850 | Розетки,вилки, удлинители P17 | PL5 | 1 | ШТ | На складе | сертифицировано | 7959.16 | 9391.81 | 9391.81 |  | Дата запуска - 15.07.2014 | 1.3 | 7.6771 | 198 | 191 | 203 |  | 3245060591168
59117 | Розетка встр. 125А 3К+H+З 380В IP67 | Встраиваемая розетка - P17 Tempra Pro - IP 66/67 - 380/415 В~ - 125 A - 3К+Н+З | Industrial Sockets and Plugs | 850 | Розетки,вилки, удлинители P17 | PL5 | 1 | ШТ | На складе | сертифицировано | 9358.67 | 11043.23 | 11043.23 |  |  | 1.366 | 7.6771 | 198 | 191 | 203 |  | 3245060591175
59126 | Вилка моб. 125А 3К+З 380В IP67 | Прямая вилка - P17 Tempra Pro - IP 66/67 - 380/415 В~ - 125 A - 3К+З | Industrial Sockets and Plugs | 850 | Розетки,вилки, удлинители P17 | PL5 | 1 | ШТ | На складе | сертифицировано | 7778 | 9178.04 | 9178.04 |  |  | 1.283 | 7.32 | 305 | 150 | 160 |  | 3245060591267
59127 | Вилка моб. 125А 3К+H+З 380В IP67 | Прямая вилка - P17 Tempra Pro - IP 66/67 - 380/415 В~ - 125 A - 3К+Н+З | Industrial Sockets and Plugs | 850 | Розетки,вилки, удлинители P17 | PL5 | 1 | ШТ | На складе | сертифицировано | 8130.74 | 9594.27 | 9594.27 |  |  | 1.41 | 7.32 | 305 | 150 | 160 |  | 3245060591274
59136 | Розетка моб. 125А 3К+З 380В IP67 | Мобильная розетка - P17 Tempra Pro - IP 66/67 - 380/415 В~ - 125 A - 3К+З | Industrial Sockets and Plugs | 850 | Розетки,вилки, удлинители P17 | PL5 | 1 | ШТ | Под заказ Т2 | сертифицировано | 7697.72 | 9083.31 | 9083.31 |  |  | 1.625 | 9.0081 | 355 | 175 | 145 |  | 3245060591366
59137 | Розетка моб. 125А 3К+H+З 380В IP67 | Мобильная розетка - P17 Tempra Pro - IP 66/67 - 380/415 В~ - 125 A - 3К+Н+З | Industrial Sockets and Plugs | 850 | Розетки,вилки, удлинители P17 | PL5 | 1 | ШТ | Под заказ Т2 | сертифицировано | 10129.73 | 11953.08 | 11953.08 |  |  | 1.79 | 9.0081 | 355 | 175 | 145 |  | 3245060591373
59146 | Вилка наклад. 125А 3К+З 380В IP67 | Накладная вилка - P17 Tempra Pro - IP 66/67 - 380/415 В~ - 125 A - 3К+З | Industrial Sockets and Plugs | 850 | Розетки,вилки, удлинители P17 | PL5 | 1 | ШТ | На складе | сертифицировано | 22687.66 | 26771.44 | 26771.44 |  |  | 2.978 | 32.4 | 400 | 300 | 270 |  | 3245060591465
59147 | Вилка наклад. 125А 3К+H+З 380В IP67 | Накладная вилка - P17 Tempra Pro - IP 66/67 - 380/415 В~ - 125 A - 3К+Н+З | Industrial Sockets and Plugs | 850 | Розетки,вилки, удлинители P17 | PL5 | 1 | ШТ | Под заказ Т2 | сертифицировано | 23345.29 | 27547.44 | 27547.44 |  |  | 2.945 | 32.4 | 400 | 300 | 270 |  | 3245060591472
59203 | Роз.пер. HypraIP44 2К+З 230v16A | Комбинированный щиток с переключателем Hypra - IP 44 - 2К+З - 16 А - пластик | Industrial Sockets and Plugs | 862 | Коробки и боксы промышленных разъёмов Hypra | PL5 | 1 | ШТ | Под заказ Т2 | сертифицировано | 13200.24 | 15576.28 | 15576.28 |  |  | 1.14 | 11.6624 | 296 | 200 | 197 |  | 3245060592035
59209 | Роз.пер. HypraIP44 3К+З 400v16A | Комбинированный щиток с переключателем Hypra - IP 44 - 3К+З - 16 А - пластик | Industrial Sockets and Plugs | 862 | Коробки и боксы промышленных разъёмов Hypra | PL5 | 1 | ШТ | Под заказ Т2 | сертифицировано | 14954.52 | 17646.33 | 17646.33 |  |  | 1.193 | 11.6624 | 296 | 200 | 197 |  | 3245060592097
59216 | Роз.пер. HypraIP44 3К+H+З 400v16A | Комбинированный щиток с переключателем Hypra - IP 44 - 3К+Н+З - 16 А - пластик | Industrial Sockets and Plugs | 862 | Коробки и боксы промышленных разъёмов Hypra | PL5 | 1 | ШТ | Под заказ Т2 | сертифицировано | 14971 | 17665.78 | 17665.78 |  |  | 1.186 | 11.6624 | 296 | 200 | 197 |  | 3245060592165
59234 | Роз.пер. HypraIP44 3К+З 400v63A | Комбинированный щиток с переключателем Hypra - IP 44 - 3К+З - 63 А - пластик | Industrial Sockets and Plugs | 862 | Коробки и боксы промышленных разъёмов Hypra | PL5 | 1 | ШТ | Под заказ Т2 | сертифицировано | 20799.5 | 24543.41 | 24543.41 |  |  | 3.114 | 32.4 | 400 | 300 | 270 |  | 3245060592349
59235 | Роз.пер. HypraIP44 3К+H+З 400v63A | Комбинированный щиток с переключателем Hypra - IP 44 - 3К+Н+З - 63 А - пластик | Industrial Sockets and Plugs | 862 | Коробки и боксы промышленных разъёмов Hypra | PL5 | 1 | ШТ | Под заказ Т2 | сертифицировано | 24855.28 | 29329.23 | 29329.23 |  |  | 3.275 | 32.4 | 400 | 300 | 270 |  | 3245060592356
59243 | Роз.пер. HypraIP44 2К+З 230v32A | Комбинированный щиток с переключателем Hypra - IP 44 - 2К+З - 32 А - пластик | Industrial Sockets and Plugs | 862 | Коробки и боксы промышленных разъёмов Hypra | PL5 | 1 | ШТ | Под заказ Т2 | сертифицировано | 15725.33 | 18555.89 | 18555.89 |  |  | 1.282 | 11.6624 | 296 | 200 | 197 |  | 3245060592431
59249 | Роз.пер. HypraIP44 3К+З 400v32A | Комбинированный щиток с переключателем Hypra - IP 44 - 3К+З - 32 А - пластик | Industrial Sockets and Plugs | 862 | Коробки и боксы промышленных разъёмов Hypra | PL5 | 1 | ШТ | Под заказ Т2 | сертифицировано | 16093.09 | 18989.85 | 18989.85 |  |  | 1.344 | 11.6624 | 296 | 200 | 197 |  | 3245060592493
59256 | Роз.пер. HypraIP44 3К+H+З 400v32A | Комбинированный щиток с переключателем Hypra - IP 44 - 3К+Н+З - 32 А - пластик | Industrial Sockets and Plugs | 862 | Коробки и боксы промышленных разъёмов Hypra | PL5 | 1 | ШТ | Под заказ Т2 | сертифицировано | 16981.9 | 20038.64 | 20038.64 |  |  | 1.416 | 11.6624 | 296 | 200 | 197 |  | 3245060592561
59260 | Роз.пер. HypraIP67 2К+З 230v16A | Комбинированный щиток с переключателем Hypra - IP 66/67-55 - 2К+З - 16 А - пластик | Industrial Sockets and Plugs | 862 | Коробки и боксы промышленных разъёмов Hypra | PL5 | 1 | ШТ | Под заказ Т2 | сертифицировано | 16980 | 20036.4 | 20036.4 |  |  | 1.177 | 11.6624 | 296 | 200 | 197 |  | 3245060592608
59261 | Роз.пер. HypraIP67 3К+З 400v16A | Комбинированный щиток с переключателем Hypra - IP 66/67-55 - 3К+З - 16 А - пластик | Industrial Sockets and Plugs | 862 | Коробки и боксы промышленных разъёмов Hypra | PL5 | 1 | ШТ | Под заказ Т2 | сертифицировано | 19950.38 | 23541.45 | 23541.45 |  |  | 1.216 | 11.6624 | 296 | 200 | 197 |  | 3245060592615
59262 | Роз.пер. HypraIP67 3К+H+З 400v16A | Комбинированный щиток с переключателем Hypra - IP 66/67-55 - 3К+Н+З - 16 А - пластик | Industrial Sockets and Plugs | 862 | Коробки и боксы промышленных разъёмов Hypra | PL5 | 1 | ШТ | Под заказ Т2 | сертифицировано | 19191.79 | 22646.31 | 22646.31 |  |  | 1.279 | 11.6624 | 296 | 200 | 197 |  | 3245060592622
59263 | Роз.пер. HypraIP67 2К+З 230v32A | Комбинированный щиток с переключателем Hypra - IP 66/67-55 - 2К+З - 32 А - пластик | Industrial Sockets and Plugs | 862 | Коробки и боксы промышленных разъёмов Hypra | PL5 | 1 | ШТ | Под заказ Т2 | сертифицировано | 17773.57 | 20972.81 | 20972.81 |  |  | 1.307 | 11.6624 | 296 | 200 | 197 |  | 3245060592639
59264 | Роз.пер. HypraIP67 3К+З 400v32A | Комбинированный щиток с переключателем Hypra - IP 66/67-55 - 3К+З - 32 А - пластик | Industrial Sockets and Plugs | 862 | Коробки и боксы промышленных разъёмов Hypra | PL5 | 1 | ШТ | Под заказ Т2 | сертифицировано | 20902.16 | 24664.55 | 24664.55 |  |  | 1.369 | 11.6624 | 296 | 200 | 197 |  | 3245060592646
59265 | Роз.пер. HypraIP67 3К+H+З 400v32A | Комбинированный щиток с переключателем Hypra - IP 66/67-55 - 3К+Н+З - 32 А - пластик | Industrial Sockets and Plugs | 862 | Коробки и боксы промышленных разъёмов Hypra | PL5 | 1 | ШТ | Под заказ Т2 | сертифицировано | 22045.12 | 26013.24 | 26013.24 |  |  | 1.432 | 11.6624 | 296 | 200 | 197 |  | 3245060592653
59266 | Роз.пер. HypraIP67 3К+З 400v63A | Комбинированный щиток с переключателем Hypra - IP 66/67-55 - 3К+З - 63 А - пластик | Industrial Sockets and Plugs | 862 | Коробки и боксы промышленных разъёмов Hypra | PL5 | 1 | ШТ | Под заказ Т2 | сертифицировано | 26162.88 | 30872.2 | 30872.2 |  |  | 3.091 | 32.4 | 400 | 300 | 270 |  | 3245060592660
59267 | Роз.пер. HypraIP67 3К+H+З 400v63A | Комбинированный щиток с переключателем Hypra - IP 66/67-55 - 3К+Н+З - 63 А - пластик | Industrial Sockets and Plugs | 862 | Коробки и боксы промышленных разъёмов Hypra | PL5 | 1 | ШТ | Под заказ Т2 | сертифицировано | 31064.79 | 36656.45 | 36656.45 |  |  | 3.238 | 32.4 | 400 | 300 | 270 |  | 3245060592677
59326 | Роз.Hypra IP67 2K+З 230v 63A | Встраиваемая розетка Hypra - IP 66/67-55 - 2К+3 - 63 А - пластик | Industrial Sockets and Plugs | 861 | Розетки, вилки, удлинители Hypra | PL5 | 1 | ШТ | Под заказ Т2 | сертифицировано | 4450.65 | 5251.77 | 5251.77 |  |  | 0.64 | 2.6676 | 190 | 120 | 117 |  | 3245060593261
59336 | Роз.пов.HypIP67 2K+З 230v 63A | Розетка накладного монтажа в готовом корпусе Hypra - IP 66/67-55 - 2К+3 - 63 А - пластик | Industrial Sockets and Plugs | 861 | Розетки, вилки, удлинители Hypra | PL5 | 1 | ШТ | Под заказ Т2 | сертифицировано | 11770.7 | 13889.43 | 13889.43 |  |  | 1.768 | 9.3536 | 296 | 200 | 158 |  | 3245060593360
59337 | Роз.пов.HypIP67 3K+З 230v 63A | Розетка накладного монтажа в готовом корпусе Hypra - IP 66/67-55 - 3К+3 - 63 А - пластик | Industrial Sockets and Plugs | 861 | Розетки, вилки, удлинители Hypra | PL5 | 1 | ШТ | Под заказ Т2 | сертифицировано | 12183.23 | 14376.21 | 14376.21 |  |  | 1.82 | 9.3536 | 296 | 200 | 158 |  | 3245060593377
59346 | Вил.HypraIP67 2К+З 230v63A | Прямая вилка Hypra - IP 66/67-55 - 2К+3 - 63 А - пластик | Industrial Sockets and Plugs | 861 | Розетки, вилки, удлинители Hypra | PL5 | 1 | ШТ | Под заказ Т2 | сертифицировано | 5116.92 | 6037.97 | 6037.97 |  |  | 0.83 | 4.9352 | 306 | 128 | 126 |  | 3245060593469
59347 | Вил.HypraIP67 3К+З 230v63A | Прямая вилка Hypra - IP 66/67-55 - 3К+3 - 63 А - пластик | Industrial Sockets and Plugs | 861 | Розетки, вилки, удлинители Hypra | PL5 | 1 | ШТ | Под заказ Т2 | сертифицировано | 5256.79 | 6203.01 | 6203.01 |  |  | 0.888 | 4.9352 | 306 | 128 | 126 |  | 3245060593476
59376 | Вил.пр.Hyp IP67 2K+З 230v 63A | Встраиваемая вилка Hypra - IP 66/67-55 - 2К+3 - 63 А - пластик | Industrial Sockets and Plugs | 861 | Розетки, вилки, удлинители Hypra | PL5 | 1 | ШТ | Под заказ Т2 | сертифицировано | 5626.96 | 6639.81 | 6639.81 |  |  | 0.54 | 2.6676 | 190 | 120 | 117 |  | 3245060593766
59386 | Роз.HypraIP67 2К+З 200v63A | Мобильная розетка Hypra - IP 66/67-55 - 2К+3 - 63 А - пластик | Industrial Sockets and Plugs | 861 | Розетки, вилки, удлинители Hypra | PL5 | 1 | ШТ | Под заказ Т2 | сертифицировано | 6297.2 | 7430.7 | 7430.7 |  |  | 0.956 | 4.9352 | 306 | 128 | 126 |  | 3245060593865
59427 | Роз.Hypra IP67 3K+З 400v 63A | Встраиваемая розетка Hypra - IP 66/67-55 - 3К+3 - 63 А - пластик | Industrial Sockets and Plugs | 861 | Розетки, вилки, удлинители Hypra | PL5 | 1 | ШТ | Под заказ Т2 | сертифицировано | 5502.46 | 6492.9 | 6492.9 |  |  | 0.692 | 2.6676 | 190 | 120 | 117 |  | 3245060594275
59428 | Роз.Hypra IP67 4K+З 400v 63A | Встраиваемая розетка Hypra - IP 66/67-55 - 3К+Н+3 - 63 А - пластик | Industrial Sockets and Plugs | 861 | Розетки, вилки, удлинители Hypra | PL5 | 1 | ШТ | Под заказ Т2 | сертифицировано | 5875.39 | 6932.96 | 6932.96 |  |  | 0.745 | 2.6676 | 190 | 120 | 117 |  | 3245060594282
59437 | Роз.пов.HypIP67 3K+З 400v 63A | Розетка накладного монтажа в готовом корпусе Hypra - IP 66/67-55 - 3К+Н+3 - 63 А - пластик | Industrial Sockets and Plugs | 861 | Розетки, вилки, удлинители Hypra | PL5 | 1 | ШТ | Под заказ Т2 | сертифицировано | 12304.67 | 14519.51 | 14519.51 |  |  | 1.815 | 9.3536 | 296 | 200 | 158 |  | 3245060594374
59438 | Роз.пов.HypIP67 4K+З 400v 63A | Розетка накладного монтажа в готовом корпусе Hypra - IP 66/67-55 - 3К+3 - 63 А - пластик | Industrial Sockets and Plugs | 861 | Розетки, вилки, удлинители Hypra | PL5 | 1 | ШТ | Под заказ Т2 | сертифицировано | 12902.73 | 15225.22 | 15225.22 |  |  | 1.871 | 9.3536 | 296 | 200 | 158 |  | 3245060594381
59447 | Вил.HypraIP67 3К+З 400v63A | Прямая вилка Hypra - IP 66/67-55 - 3К+3 - 63 А - пластик | Industrial Sockets and Plugs | 861 | Розетки, вилки, удлинители Hypra | PL5 | 1 | ШТ | Под заказ Т2 | сертифицировано | 4801.25 | 5665.48 | 5665.48 |  |  | 0.885 | 4.9352 | 306 | 128 | 126 |  | 3245060594473
59448 | Вил.HypraIP67 3К+H+З 400v63A | Прямая вилка Hypra - IP 66/67-55 - 3К+Н+3 - 63 А - пластик | Industrial Sockets and Plugs | 861 | Розетки, вилки, удлинители Hypra | PL5 | 1 | ШТ | Под заказ Т2 | сертифицировано | 5238.75 | 6181.73 | 6181.73 |  |  | 0.953 | 4.9352 | 306 | 128 | 126 |  | 3245060594480
59477 | Вил.пр.Hyp IP67 3K+З 400v 63A | Встраиваемая вилка Hypra - IP 66/67-55 - 3К+3 - 63 А - пластик | Industrial Sockets and Plugs | 861 | Розетки, вилки, удлинители Hypra | PL5 | 1 | ШТ | Под заказ Т2 | сертифицировано | 5877.4 | 6935.33 | 6935.33 |  |  | 0.604 | 2.6676 | 190 | 120 | 117 |  | 3245060594770
59478 | Вил.пр.Hyp IP67 4K+З 400v 63A | Встраиваемая вилка Hypra - IP 66/67-55 - 3К+Н+3 - 63 А - пластик | Industrial Sockets and Plugs | 861 | Розетки, вилки, удлинители Hypra | PL5 | 1 | ШТ | Под заказ Т2 | сертифицировано | 7039.09 | 8306.13 | 8306.13 |  |  | 0.667 | 2.6676 | 190 | 120 | 117 |  | 3245060594787
59487 | Роз.моб.HypraIP67 3К+З 400v63A | Мобильная розетка Hypra - IP 66/67-55 - 3К+3 - 63 А - пластик | Industrial Sockets and Plugs | 861 | Розетки, вилки, удлинители Hypra | PL5 | 1 | ШТ | Под заказ Т2 | сертифицировано | 5630.31 | 6643.77 | 6643.77 |  |  | 1.015 | 4.9352 | 306 | 128 | 126 |  | 3245060594879
59488 | Роз.моб.HypraIP67 4К+З 400v63A | Мобильная розетка Hypra - IP 66/67-55 - 3К+Н+3 - 63 А - пластик | Industrial Sockets and Plugs | 861 | Розетки, вилки, удлинители Hypra | PL5 | 1 | ШТ | Под заказ Т2 | сертифицировано | 5911.09 | 6975.09 | 6975.09 |  |  | 1.07 | 4.9352 | 306 | 128 | 126 |  | 3245060594886
59502 | Роз.пов.HypIP67 3K+З 400v125A | Розетка накладного монтажа в готовом корпусе Hypra - IP 66/67-55 - 3К+Н+3 - 125 А - пластик | Industrial Sockets and Plugs | 861 | Розетки, вилки, удлинители Hypra | PL5 | 1 | ШТ | Под заказ Т2 | сертифицировано | 22623.04 | 26695.19 | 26695.19 |  |  | 3.377 | 17.6979 | 346 | 275 | 186 |  | 3245060595029
59503 | Розетка накладного монтажа в готовом корпусе Hypra - IP 66/67-55 - 3К+3 - 125 А - пластик | Розетка накладного монтажа в готовом корпусе Hypra - IP 66/67-55 - 3К+3 - 125 А - пластик | Industrial Sockets and Plugs | 861 | Розетки, вилки, удлинители Hypra | PL5 | 1 | ШТ | Под заказ Т2 | сертифицировано | 23611.63 | 27861.72 | 27861.72 |  |  | 3.474 | 17.6979 | 346 | 275 | 186 |  | 3245060595036
59512 | Роз.Hypra IP67 3K+З 400v 125A | Встраиваемая розетка Hypra - IP 66/67-55 - 3К+3 - 125 А - пластик | Industrial Sockets and Plugs | 861 | Розетки, вилки, удлинители Hypra | PL5 | 1 | ШТ | Под заказ Т2 | сертифицировано | 11605.88 | 13694.94 | 13694.94 |  |  | 1.326 | 7.6771 | 198 | 191 | 203 |  | 3245060595128
59513 | Встраиваемая розетка Hypra - IP 66/67-55 - 3К+Н+3 - 125 А - пластик | Встраиваемая розетка Hypra - IP 66/67-55 - 3К+Н+3 - 125 А - пластик | Industrial Sockets and Plugs | 861 | Розетки, вилки, удлинители Hypra | PL5 | 1 | ШТ | Под заказ Т2 | сертифицировано | 11945.37 | 14095.54 | 14095.54 |  |  | 1.437 | 7.6771 | 198 | 191 | 203 |  | 3245060595135
59522 | Вил.HypIP67 3К+З 400v125A | Прямая вилка Hypra - IP 66/67-55 - 3К+3 - 125 А - пластик | Industrial Sockets and Plugs | 861 | Розетки, вилки, удлинители Hypra | PL5 | 1 | ШТ | Под заказ Т2 | сертифицировано | 13681.8 | 16144.52 | 16144.52 |  |  | 1.694 | 10.0485 | 385 | 145 | 180 |  | 3245060595227
59523 | Вил.HypIP67 3К+З 400v125A | Прямая вилка Hypra - IP 66/67-55 - 3К+Н+3 - 125 А - пластик | Industrial Sockets and Plugs | 861 | Розетки, вилки, удлинители Hypra | PL5 | 1 | ШТ | Под заказ Т2 | сертифицировано | 11965.64 | 14119.46 | 14119.46 |  |  | 1.739 | 10.0485 | 385 | 145 | 180 |  | 3245060595234
59532 | Роз.HypraIP67 3К+З 400v125A | Мобильная розетка Hypra - IP 66/67-55 - 3К+3 - 125 А - пластик | Industrial Sockets and Plugs | 861 | Розетки, вилки, удлинители Hypra | PL5 | 1 | ШТ | Под заказ Т2 | сертифицировано | 13563.99 | 16005.51 | 16005.51 |  |  | 1.92 | 10.0485 | 385 | 145 | 180 |  | 3245060595326
59533 | Роз.HypraIP67 4К+З 400v125A | Мобильная розетка Hypra - IP 66/67-55 - 3К+Н+3 - 125 А - пластик | Industrial Sockets and Plugs | 861 | Розетки, вилки, удлинители Hypra | PL5 | 1 | ШТ | Под заказ Т2 | сертифицировано | 16619.28 | 19610.75 | 19610.75 |  |  | 2.112 | 10.0485 | 385 | 145 | 180 |  | 3245060595333
59542 | Вил.пр.Hyp IP67 3K+З 400v125A | Встраиваемая вилка Hypra - IP 66/67-55 - 3К+3 - 125 А - пластик | Industrial Sockets and Plugs | 861 | Розетки, вилки, удлинители Hypra | PL5 | 1 | ШТ | Под заказ Т2 | сертифицировано | 11091.03 | 13087.42 | 13087.42 |  |  | 1.126 | 7.6771 | 198 | 191 | 203 |  | 3245060595425
59543 | Вил.пр.Hyp IP67 4K+З 400v125A | Встраиваемая вилка Hypra - IP 66/67-55 - 3К+Н+3 - 125 А - пластик | Industrial Sockets and Plugs | 861 | Розетки, вилки, удлинители Hypra | PL5 | 1 | ШТ | Под заказ Т2 | сертифицировано | 10900.84 | 12862.99 | 12862.99 |  |  | 1.232 | 7.6771 | 198 | 191 | 203 |  | 3245060595432
59544 | Вил.Hypra IP67 3K+З 400v 125A | Накладная наклонная вилка в коробке Hypra - IP 66/67-55 - 3К+3 - 125 А - пластик | Industrial Sockets and Plugs | 861 | Розетки, вилки, удлинители Hypra | PL5 | 1 | ШТ | Под заказ Т2 | сертифицировано | 26525.98 | 31300.66 | 31300.66 |  |  | 3.199 | 32.4 | 400 | 300 | 270 |  | 3245060595449
59545 | Вил.Hypra IP67 3K+H+З 400v 125A | Накладная наклонная вилка в коробке Hypra - IP 66/67-55 - 3К+Н+3 - 125 А - пластик | Industrial Sockets and Plugs | 861 | Розетки, вилки, удлинители Hypra | PL5 | 1 | ШТ | Под заказ Т2 | сертифицировано | 27519.27 | 32472.74 | 32472.74 |  |  | 3.299 | 32.4 | 400 | 300 | 270 |  | 3245060595456
59695 | Роз.пер. HypraIP67 3К+З 440v32A | Комбинированный щиток с переключателем Hypra - IP 66/67-55 - 3К+З - 440 В - 32 А - пластик | Industrial Sockets and Plugs | 862 | Коробки и боксы промышленных разъёмов Hypra | PL5 | 1 | ШТ | Под заказ Т2 | сертифицировано | 20471.13 | 24155.93 | 24155.93 |  |  | 1.388 | 11.6624 | 296 | 200 | 197 |  | 3245060596958
59841 | Щиток без отв. 230х120х120 | Сборный щиток Hypra - без отверстий для 2 разъёмов 16-32 А - без рейки DIN - 230x120x120 мм | Industrial Sockets and Plugs | 862 | Коробки и боксы промышленных разъёмов Hypra | PL5 | 1 | ШТ | Под заказ Т2 | не подлежит сертификации | 3493.1 | 4121.86 | 4121.86 |  |  | 0.768 | 11.6624 | 296 | 200 | 197 |  | 3245060598419
59842 | Щиток без отв. 370х230х181 | Сборный щиток Hypra - без отверстий для 6 разъёмов 16-32 А или 1 разъёма 63 А - без рейки DIN - 230x120x120 мм | Industrial Sockets and Plugs | 862 | Коробки и боксы промышленных разъёмов Hypra | PL5 | 1 | ШТ | Под заказ Т2 | не подлежит сертификации | 6186.05 | 7299.54 | 7299.54 |  |  | 2.27 | 23.1278 | 398 | 298 | 195 |  | 3245060598426
59843 | Щиток без отв. 370х140х120 на 6 мод, DIN | Сборный щиток Hypra - без отверстий для 2 разъёмов 16-32 А - с рейкой DIN - 370x140x120 мм | Industrial Sockets and Plugs | 862 | Коробки и боксы промышленных разъёмов Hypra | PL5 | 1 | ШТ | Под заказ Т2 | не подлежит сертификации | 5514.8 | 6507.46 | 6507.46 |  |  | 1.455 | 23.1278 | 398 | 298 | 195 |  | 3245060598433
59844 | Щиток без отв. 370х230х181 на 9 мод, DIN | Сборный щиток Hypra - без отверстий для 4 разъёмов 16-32 А или 1 разъёма 63 А - с рейкой DIN - 370x230x181 мм | Industrial Sockets and Plugs | 862 | Коробки и боксы промышленных разъёмов Hypra | PL5 | 1 | ШТ | Под заказ Т2 | не подлежит сертификации | 8448.89 | 9969.69 | 9969.69 |  |  | 2.44 | 23.1278 | 398 | 298 | 195 |  | 3245060598440
59845 | Щиток без отв. 740х230х181 на 2x9 мод, DIN | Сборный щиток Hypra - без отверстий для 6 разъёмов 16-32 А или 1 разъёма 63 А - с рейкой DIN - 740x230x181 мм | Industrial Sockets and Plugs | 862 | Коробки и боксы промышленных разъёмов Hypra | PL5 | 1 | ШТ | Под заказ Т2 | не подлежит сертификации | 20391.55 | 24062.03 | 24062.03 |  |  | 6.255 | 76.56 | 800 | 330 | 290 |  | 3245060598457
59846 | Щиток с DIN-рейкой на 6 модулей | Сборный щиток Hypra - с отверстиями для 2 разъёмов 16-32 А - с рейкой DIN - 470x160x173 мм | Industrial Sockets and Plugs | 862 | Коробки и боксы промышленных разъёмов Hypra | PL5 | 1 | ШТ | Под заказ Т2 | не подлежит сертификации | 8290.55 | 9782.85 | 9782.85 |  |  | 2.365 | 42.6731 | 493 | 383 | 226 |  | 3245060598464
59847 | Щиток с DIN-рейкой на 9 модулей | Сборный щиток Hypra - с отверстиями для 4 разъёмов 16-32 А - с рейкой DIN - 370x230x181 мм | Industrial Sockets and Plugs | 862 | Коробки и боксы промышленных разъёмов Hypra | PL5 | 1 | ШТ | Под заказ Т2 | не подлежит сертификации | 10681.94 | 12604.69 | 12604.69 |  |  | 2.439 | 23.1278 | 398 | 298 | 195 |  | 3245060598471
59848 | Щиток с 2 DIN-рейкой на 9 модулей | Сборный щиток Hypra - с отверстиями для 6 разъёмов 16-32 А - с рейкой DIN - 740x230x181 мм | Industrial Sockets and Plugs | 862 | Коробки и боксы промышленных разъёмов Hypra | PL5 | 1 | ШТ | Под заказ Т2 | не подлежит сертификации | 23345.67 | 27547.89 | 27547.89 |  |  | 6.385 | 76.56 | 800 | 330 | 290 |  | 3245060598488
59849 | Щиток без отв. 370х230х181 на 9 мод, 2DIN | Сборный щиток Hypra - с 2 окошками - с рейкой DIN - 370x230x181 мм | Industrial Sockets and Plugs | 862 | Коробки и боксы промышленных разъёмов Hypra | PL5 | 1 | ШТ | Под заказ Т2 | не подлежит сертификации | 11971.84 | 14126.77 | 14126.77 |  |  | 2.83 | 32.4 | 400 | 300 | 270 |  | 3245060598495
59850 | Щиток на 6 модулей | Сборный щиток Hypra - с отверстиями для 6 разъёмов 16-32 А - с рейкой DIN - 370x230x181 мм | Industrial Sockets and Plugs | 862 | Коробки и боксы промышленных разъёмов Hypra | PL5 | 1 | ШТ | Под заказ Т2 | не подлежит сертификации | 8292.01 | 9784.57 | 9784.57 |  |  | 2.324 | 23.1278 | 398 | 298 | 195 |  | 3245060598501
60405 | Светильник IP44-3 60Вт/E27сер. | Светильник IP44-3 60Вт/E27 сер. | General family | 360 | Светильники | PL4 | 12 | ШТ | На складе | сертифицировано | 737.2 | 869.9 | 869.9 |  |  | 6.309 | 26.565 | 600 | 385 | 115 |  | 3245060604059
60415 | Светильник IP44-3 60Вт/E27 | Светильник овал. серая поверх. IP44 E27 | General family | 360 | Светильники | PL4 | 12 | ШТ | На складе | сертифицировано | 1241.01 | 1464.39 | 1464.39 |  |  | 7.716 | 26.565 | 600 | 385 | 115 |  | 3245060604158
60450 | Светильник B 22 IP44 100Вт | Светильник Е27 Ip44 100вт | General family | 360 | Светильники | PL4 | 200 | ШТ | Под заказ Т2 | информация по запросу | 1784.61 | 2105.84 | 2105.84 |  |  | 237.2 | 1488 | 1200 | 1000 | 1240 |  | 3245060604509
60451 | Светильник E27 IP44 100Вт | Светильник E27 IP44 100Вт | General family | 360 | Светильники | PL4 | 5 | ШТ | На складе | сертифицировано | 1424.66 | 1681.1 | 1681.1 |  |  | 5.53 | 28.8421 | 234 | 233 | 529 |  | 3245060604516
60458 | Светильник 100Вт бесцв. | Светильник 100вт Бесцв. | General family | 360 | Светильники | PL4 | 10 | ШТ | Под заказ Т2 | информация по запросу | 3032.19 | 3577.98 | 3577.98 |  |  | 5.638 | 66.1853 | 603 | 448 | 245 |  | 3245060604585
60459 | Светильник 100Вт бесцв. | Светильник круг. бесцв. поверх. IP44 E27 | General family | 360 | Светильники | PL4 | 10 | ШТ | Под заказ Т2 | сертифицировано | 3119.57 | 3681.09 | 3681.09 |  |  | 5.345 | 66.1853 | 603 | 448 | 245 |  | 3245060604592
60476 | Светильник овальный В22 75Вт | Светильник Овальный В22 75вт | General family | 360 | Светильники | PL4 | 1 | ШТ | Под заказ Т2 | информация по запросу | 8134.91 | 9599.19 | 9599.19 | Будет удален |  | 1.259 | 2.6676 | 190 | 120 | 117 |  | 3245060604769
60483 | Светильник овальный Е27 100Вт | Светильник овальный Е27 100Вт | General family | 360 | Светильники | PL4 | 1 | ШТ | Под заказ Т2 | информация по запросу | 9268.49 | 10936.82 | 10936.82 |  |  | 1.945 | 4.488 | 220 | 204 | 100 |  | 3245060604837
60492 | Светильник IP44-3 60Вт/E27слон | Светильник IP44-3 60Вт/E27 слон.кость | General family | 360 | Светильники | PL4 | 12 | ШТ | Под заказ Т2 | сертифицировано | 813.72 | 960.19 | 960.19 |  |  | 6.283 | 26.565 | 600 | 385 | 115 |  | 3245060604929
60508 | Решетка металлич.д/60476/77 | Решётка Металлич.Для Кат. № 0 604 76/77 | General family | 360 | Светильники | PL4 | 1 | ШТ | Под заказ Т2 | не подлежит сертификации | 1658.18 | 1956.65 | 1956.65 |  |  | 0.165 | 2.3507 | 212 | 144 | 77 |  | 3245060605087
60915 | Пикт. 230х45 "ВЫХОД" | Информационная табличка - для автономных эвакуационных светильников - ВЫХОД - 230х45 мм | General family | 880 | Аварийные светильники France | PL4 | 5 | ШТ | На складе | не подлежит сертификации | 416.86 | 491.89 | 491.89 |  |  | 0.018 | 0.0736 | 230 | 80 | 4 |  | 3245060609153
60928 | Лампа E10 12В 0.25A 3Вт | Лампа E10 12В 0.25A 3Вт | General family | 880 | Аварийные светильники France | PL4 | 25 | ШТ | Под заказ Т2 | информация по запросу | 182.31 | 215.13 | 215.13 |  |  | 0.062 | 0.53631 | 97 | 97 | 57 |  | 3245060609283
60931 | Лампа E10 3,6В 1A 3,6Вт | Лампа E10 3,6В 1A 3,6Вт | General family | 880 | Аварийные светильники France | PL4 | 25 | ШТ | Под заказ Т2 | информация по запросу | 441.47 | 520.93 | 520.93 |  |  | 0.079 | 0.53631 | 97 | 97 | 57 |  | 3245060609313
60940 | Лампа люминесц.6Вт | Лампа люминесцентная 6Вт | General family | 880 | Аварийные светильники France | PL4 | 5 | ШТ | Под заказ Т2 | информация по запросу | 1226.32 | 1447.06 | 1447.06 |  |  | 0.241 | 2.5559 | 380 | 118 | 57 |  | 3245060609405
60945 | Пикт. 230х90 "ЗАПАСНЫЙ ВЫХОД" | Информационная табличка - для автономных эвакуационных светильников - ЗАПАСНЫЙ ВЫХОД - 230х90 мм | General family | 880 | Аварийные светильники France | PL4 | 5 | ШТ | На складе | не подлежит сертификации | 494.37 | 583.36 | 583.36 |  |  | 0.034 | 0.0312 | 260 | 60 | 2 |  | 3245060609450
60950 | Пикт. 227х26 "стрелка" | Информационная табличка - для автономных эвакуационных светильников - выход направо - 227х26 мм | General family | 880 | Аварийные светильники France | PL4 | 10 | ШТ | На складе | не подлежит сертификации | 170.12 | 200.74 | 200.74 |  |  | 0.021 | 0.0624 | 260 | 60 | 4 |  | 3245060609504
60956 | Пикт. 230х45 "EXIT" | Информационная табличка - для автономных эвакуационных светильников - EXIT - 230х45 мм | General family | 880 | Аварийные светильники France | PL4 | 5 | ШТ | Под заказ Т2 | не подлежит сертификации | 685.53 | 808.93 | 808.93 |  |  | 0.019 | 0.0312 | 260 | 60 | 2 |  | 3245060609566
60958 | Пикт. 230х45 "EXIT" стрелка | Информационная табличка - для автономных эвакуационных светильников - EXIT и стрелка направо - 230х45 мм | General family | 880 | Аварийные светильники France | PL4 | 5 | ШТ | Под заказ Т2 | не подлежит сертификации | 776.9 | 916.74 | 916.74 |  |  | 0.02 | 0.0312 | 260 | 60 | 2 |  | 3245060609580
60964 | Пикт. 230х90 выход вниз | Информационная табличка - для автономных эвакуационных светильников - человек бегущий вниз - 227х90 мм | General family | 880 | Аварийные светильники France | PL4 | 5 | ШТ | На складе | не подлежит сертификации | 378.92 | 447.13 | 447.13 |  |  | 0.029 | 0.0624 | 260 | 60 | 4 |  | 3245060609641
60990 | Пикт. 230х90 выход влево | Информационная табличка - для автономных эвакуационных светильников - дверь на выход налево - 227х90 мм | General family | 880 | Аварийные светильники France | PL4 | 5 | ШТ | На складе | не подлежит сертификации | 378.92 | 447.13 | 447.13 |  |  | 0.029 | 0.08172 | 227 | 90 | 4 |  | 3245060609900
60991 | Пикт. 230х90 выход вправо | Информационная табличка - для автономных эвакуационных светильников - дверь на выход направо - 227х90 мм | General family | 880 | Аварийные светильники France | PL4 | 5 | ШТ | На складе | не подлежит сертификации | 378.92 | 447.13 | 447.13 |  |  | 0.029 | 0.04716 | 262 | 90 | 2 |  | 3245060609917
60993 | Наклейка | Наклейка | General family | 880 | Аварийные светильники France | PL4 | 5 | ШТ | Под заказ Т2 | не подлежит сертификации | 677.88 | 799.9 | 799.9 |  |  | 0.033 | 0.0312 | 260 | 60 | 2 |  | 3245060609931
60994 | Наклейка | Наклейка | General family | 880 | Аварийные светильники France | PL4 | 5 | ШТ | Под заказ Т2 | не подлежит сертификации | 491.77 | 580.29 | 580.29 |  |  | 0.033 | 0.183 | 305 | 120 | 5 |  | 3245060609948
61200 | Пикт. 218x109мм бег стрелка | Универсальная самоклеящаяся информационная табличка 218х109 мм "бегущий человек + стрелка вверх/вниз" | General family | 880 | Аварийные светильники France | PL4 | 5 | ШТ | На складе | информация по запросу | 416.86 | 491.89 | 491.89 |  | Дата запуска - 04.03.2016 | 0.045 | 0.07238 | 329 | 110 | 2 |  | 3245060612009
61201 | Пикт. 218x109мм стрелка в стор | Универсальная самоклеящаяся информационная табличка 218х109 мм "бегущий человек + стрелка в сторону" | General family | 880 | Аварийные светильники France | PL4 | 5 | ШТ | На складе | информация по запросу | 416.86 | 491.89 | 491.89 |  | Дата запуска - 04.03.2016 | 0.042 | 0.03445 | 325 | 106 | 1 |  | 3245060612016
61202 | Пикт. 218x109мм инв. стрелка | Универсальная самоклеящаяся информационная табличка 218х109 мм "инвалид + стрелка вверх/вниз" | General family | 880 | Аварийные светильники France | PL4 | 5 | ШТ | На складе | информация по запросу | 416.86 | 491.89 | 491.89 |  | Дата запуска - 04.03.2016 | 0.042 | 0.0726 | 330 | 110 | 2 |  | 3245060612023
61512 | Бл.ав.осв.IP42 6Вт/150люм/1ч | Блок аварийного освещения 6Вт/150люм/1ч | General family | 5001 | Светильники аварийные серии C3 | PL4 | 1 | ШТ | Под заказ Т2 | информация по запросу | 6741.49 | 7954.96 | 7954.96 |  |  | 0.81 | 2.668 | 290 | 115 | 80 |  | 3245060615123
61520 | Бл.ав.осв.IP42 2х6Вт/150люм/1ч | Блок аварийного освещения 2х6Вт/150люм/1ч | General family | 5001 | Светильники аварийные серии C3 | PL4 | 1 | ШТ | Под заказ Т2 | информация по запросу | 12838.17 | 15149.04 | 15149.04 |  |  | 0.895 | 2.668 | 290 | 115 | 80 |  | 3245060615208
61721 | U21 Коробка д/встр.монтажа | Коробка для встраиваемого монтажа - для автономных светильников U21 | BAES | 5000 | Светильники аварийные серии U21 | PL4 | 10 | ШТ | Под заказ Т2 | не подлежит сертификации | 885.62 | 1045.03 | 1045.03 |  |  | 2.649 | 44.6066 | 442 | 435 | 232 |  | 3245060617219
61730 | G5люм. 1ч-90лм неп. 8Вт 2 инд | Автономный эвакуационный светильник G5 - 8 Вт - непостоянный - с 2 светодиодами - 1 час - 90 лм | General family | 5002 | Светильники аварийные серий G5 и D | PL4 | 1 | ШТ | На складе | сертифицировано | 9512.57 | 11224.83 | 11224.83 |  |  | 0.93 | 3.7681 | 374 | 155 | 65 |  | 3245060617301
61731 | G5люм. 1ч-210лм неп. 8Вт 2 инд | Автономный эвакуационный светильник G5 - 8 Вт - непостоянный - с 2 светодиодами - 1 час - 210 лм | General family | 5002 | Светильники аварийные серий G5 и D | PL4 | 1 | ШТ | Под заказ Т2 | сертифицировано | 11687.6 | 13791.37 | 13791.37 |  |  | 1.036 | 3.7681 | 374 | 155 | 65 |  | 3245060617318
61732 | G5люм. 3ч-160лм неп. 8Вт 2 инд | Автономный эвакуационный светильник G5 - 8 Вт - непостоянный - с 2 светодиодами - 3 часа - 160 лм | General family | 5002 | Светильники аварийные серий G5 и D | PL4 | 1 | ШТ | На складе | сертифицировано | 14748.65 | 17403.41 | 17403.41 |  |  | 1.188 | 3.7681 | 374 | 155 | 65 |  | 3245060617325
61733 | G5люм. 1ч-345лм неп. 8Вт 2 инд | Автономный эвакуационный светильник G5 - 8 Вт - непостоянный - с 2 светодиодами - 1 час - 345 лм | General family | 5002 | Светильники аварийные серий G5 и D | PL4 | 1 | ШТ | Под заказ Т2 | сертифицировано | 14758.14 | 17414.61 | 17414.61 |  |  | 1.123 | 3.7681 | 374 | 155 | 65 |  | 3245060617332
61734 | G5люм.1ч-500лм неп. 11Вт 2 инд | Автономный эвакуационный светильник G5 - 11 Вт - непостоянный - с 2 светодиодами - 1 час - 500 лм | General family | 5002 | Светильники аварийные серий G5 и D | PL4 | 1 | ШТ | Под заказ Т2 | сертифицировано | 15943.26 | 18813.05 | 18813.05 |  |  | 1.217 | 3.7681 | 374 | 155 | 65 |  | 3245060617349
61736 | G5люм. 1ч-200лм комб 8Вт 1 инд | Автономный эвакуационный светильник G5 - 8 Вт - постоянный, комбинированный - с зеленым светодиодом - 1 час - 200 лм | General family | 5002 | Светильники аварийные серий G5 и D | PL4 | 1 | ШТ | На складе | сертифицировано | 14158.71 | 16707.28 | 16707.28 |  |  | 1.13 | 3.7681 | 374 | 155 | 65 |  | 3245060617363
61737 | G5люм. 3ч-120лм комб 8Вт 1 инд | Автономный эвакуационный светильник G5 - 8 Вт - постоянный, комбинированный - с зеленым светодиодом - 3 часа - 120 лм | General family | 5002 | Светильники аварийные серий G5 и D | PL4 | 1 | ШТ | Под заказ Т2 | сертифицировано | 17698.4 | 20884.11 | 20884.11 |  |  | 1.298 | 3.7681 | 374 | 155 | 65 |  | 3245060617370
61738 | G5люм. 1ч-310лм комб 8Вт 1 инд | Автономный эвакуационный светильник G5 - 8 Вт - постоянный, комбинированный - с зеленым светодиодом - 1 час - 310 лм | General family | 5002 | Светильники аварийные серий G5 и D | PL4 | 1 | ШТ | Под заказ Т2 | сертифицировано | 17709.72 | 20897.47 | 20897.47 |  |  | 1.24 | 3.7681 | 374 | 155 | 65 |  | 3245060617387
61741 | G5люм. 1ч-210лм неп. 8Вт 1 инд | Автономный эвакуационный светильник G5 - 8 Вт - непостоянный - с зеленым светодиодом - 1 час - 210 лм | General family | 5002 | Светильники аварийные серий G5 и D | PL4 | 1 | ШТ | Под заказ Т2 | сертифицировано | 11798.91 | 13922.71 | 13922.71 |  |  | 1.023 | 3.7681 | 374 | 155 | 65 |  | 3245060617417
61742 | G5люм. 3ч-155лм неп. 8Вт 1 инд | Автономный эвакуационный светильник G5 - 8 Вт - непостоянный - с зеленым светодиодом - 3 часа - 155 лм | General family | 5002 | Светильники аварийные серий G5 и D | PL4 | 1 | ШТ | Под заказ Т2 | сертифицировано | 14609.51 | 17239.22 | 17239.22 |  |  | 1.182 | 3.7681 | 374 | 155 | 65 |  | 3245060617424
61744 | G5люм.1ч-500лм неп. 11Вт 1 инд | Автономный эвакуационный светильник G5 - 11 Вт - непостоянный - с зеленым светодиодом - 1 час - 500 лм | General family | 5002 | Светильники аварийные серий G5 и D | PL4 | 1 | ШТ | Под заказ Т2 | сертифицировано | 15943.26 | 18813.05 | 18813.05 |  |  | 1.24 | 3.7681 | 374 | 155 | 65 |  | 3245060617448
61746 | G5люм. 1ч-235лм комб 8Вт | Автономный эвакуационный светильник G5 - 8 Вт - постоянный, комбинированный - для подвесного монтажа - 1 час - 235 лм | General family | 5002 | Светильники аварийные серий G5 и D | PL4 | 1 | ШТ | Под заказ Т2 | сертифицировано | 19741.25 | 23294.68 | 23294.68 |  |  | 1.421 | 7.011 | 410 | 190 | 90 |  | 3245060617462
61747 | G5люм. 3ч-145лм комб 8Вт | Автономный эвакуационный светильник G5 - 8 Вт - постоянный, комбинированный - для подвесного монтажа - 1 час - 145 лм | General family | 5002 | Светильники аварийные серий G5 и D | PL4 | 1 | ШТ | Под заказ Т2 | сертифицировано | 21532.53 | 25408.39 | 25408.39 |  |  | 1.569 | 7.011 | 410 | 190 | 90 |  | 3245060617479
61774 | G5люм. 1ч-235лм комб 8Вт адрес | Автономный эвакуационный светильник G5 - 8 Вт - постоянный, комбинированный - для подвесного монтажа - 1 час - 235 лм - автотестирование | General family | 5002 | Светильники аварийные серий G5 и D | PL4 | 1 | ШТ | Под заказ Т2 | сертифицировано | 21320.55 | 25158.25 | 25158.25 |  |  | 1.501 | 7.011 | 410 | 190 | 90 |  | 3245060617745
61782 | G5 Двусторонний диффузор | Диффузор - двусторонний - для автономных эвакуационных светильников G5 | BAES | 5002 | Светильники аварийные серий G5 и D | PL4 | 1 | ШТ | Под заказ Т2 | не подлежит сертификации | 4880.93 | 5759.5 | 5759.5 |  |  | 0.653 | 11.3298 | 202 | 369 | 152 |  | 3245060617820
61783 | Рамка д/полувстр.монтажа белая | Рамка для полувстроенного монтажа - для светильников G5 - глубина 52 мм - белый | BAES | 5002 | Светильники аварийные серий G5 и D | PL4 | 1 | ШТ | Под заказ Т2 | не подлежит сертификации | 2273.51 | 2682.74 | 2682.74 |  |  | 0.436 | 7.011 | 410 | 190 | 90 |  | 3245060617837
61785 | Рамка д/полувстр.монтажа алюм. | Рамка для полувстроенного монтажа - для светильников G5 - глубина 52 мм - алюминий | BAES | 5002 | Светильники аварийные серий G5 и D | PL4 | 1 | ШТ | Под заказ Т2 | не подлежит сертификации | 3410.22 | 4024.06 | 4024.06 |  |  | 0.462 | 7.011 | 410 | 190 | 90 |  | 3245060617851
61787 | G5 Рамка д/встр.монтажа белая | Рамка для встроенного монтажа - для светильников G5 - глубина 64 мм - белый | BAES | 5002 | Светильники аварийные серий G5 и D | PL4 | 1 | ШТ | Под заказ Т2 | не подлежит сертификации | 1882.5 | 2221.35 | 2221.35 |  |  | 0.388 | 7.011 | 410 | 190 | 90 |  | 3245060617875
61789 | Рамка д/встр.монтажа алюм. | Рамка для встроенного монтажа - для светильников G5 - глубина 64 мм - алюминий | BAES | 5002 | Светильники аварийные серий G5 и D | PL4 | 1 | ШТ | Под заказ Т2 | не подлежит сертификации | 3083.07 | 3638.02 | 3638.02 |  |  | 0.398 | 7.011 | 410 | 190 | 90 |  | 3245060617899
61790 | G5 Рамка д/встр.монтажа пес. | Рамка для встроенного монтажа - для светильников G5 - глубина 64 мм - песочный | BAES | 5002 | Светильники аварийные серий G5 и D | PL4 | 1 | ШТ | Под заказ Т2 | не подлежит сертификации | 3083.07 | 3638.02 | 3638.02 |  |  | 0.396 | 7.011 | 410 | 190 | 90 |  | 3245060617905
61791 | Набор подвесного монтажа G5 | Набор для подвесного монтажа - для комбинированных светильников G5 - высота: 40 см от потолка | BAES | 5002 | Светильники аварийные серий G5 и D | PL4 | 1 | ШТ | Под заказ Т2 | сертифицировано | 9934.11 | 11722.25 | 11722.25 |  |  | 0.623 | 5.945 | 410 | 145 | 100 |  | 3245060617912
61792 | G5 Набор д/монтажа на кроншт. | Набор для монтажа на кронштейне - для комбинированных светильников G5 - крепление на кронштейне | BAES | 5002 | Светильники аварийные серий G5 и D | PL4 | 1 | ШТ | Под заказ Т2 | сертифицировано | 9848.35 | 11621.05 | 11621.05 |  |  | 0.655 | 2.668 | 290 | 115 | 80 |  | 3245060617929
61799 | G5 Батарея 8,4В-1,5 А*час | G5 Батарея 8,4В-1,5 А*час | BAES | 5002 | Светильники аварийные серий G5 и D | PL4 | 1 | ШТ | Под заказ Т2 | сертифицировано | 6071.97 | 7164.92 | 7164.92 |  |  | 0.338 | 0.1452 | 300 | 22 | 22 |  | 3245060617998
61883 | U21Батарея 3,6В-1,6 А*час | Никель-кадмиевая батарея - для автономных эвакуационных светильников - 3,6 В - 1,6 Ач | BAES | 5002 | Светильники аварийные серий G5 и D | PL4 | 1 | ШТ | Под заказ Т2 | сертифицировано | 3260.53 | 3847.43 | 3847.43 |  |  | 0.147 | 0.08125 | 130 | 25 | 25 |  | 3245060618834
61884 | U21Батарея 4,8В-1,6 А*час | Никель-кадмиевая батарея - для автономных эвакуационных светильников - 4,8 В - 1,6 Ач | BAES | 5002 | Светильники аварийные серий G5 и D | PL4 | 1 | ШТ | Под заказ Т2 | сертифицировано | 3823.71 | 4511.98 | 4511.98 |  |  | 0.179 | 0.10625 | 170 | 25 | 25 |  | 3245060618841
61885 | U21 Батарея д/ав.свет.6В 1,5Ач | Никель-кадмиевая батарея - для автономных эвакуационных светильников - 6,0 В - 1,6 Ач | BAES | 5002 | Светильники аварийные серий G5 и D | PL4 | 1 | ШТ | Под заказ Т2 | сертифицировано | 4372.64 | 5159.72 | 5159.72 |  |  | 0.241 | 0.13437 | 215 | 25 | 25 |  | 3245060618858
61886 | Батарея 7,2В-1,5 А*час | Никель-кадмиевая батарея - для автономных эвакуационных светильников - 7,2 В - 1,6 Ач | BAES | 5002 | Светильники аварийные серий G5 и D | PL4 | 1 | ШТ | Под заказ Т2 | сертифицировано | 5432.69 | 6410.57 | 6410.57 |  |  | 0.296 | 0.14918 | 259 | 24 | 24 |  | 3245060618865
61892 | U21Батарея 2,4В-1,6 А*час | Никель-кадмиевая батарея - для автономных эвакуационных светильников - 2,4 В - 1,6 Ач | BAES | 5002 | Светильники аварийные серий G5 и D | PL4 | 1 | ШТ | Под заказ Т2 | сертифицировано | 2366.16 | 2792.07 | 2792.07 |  |  | 0.097 | 0.053125 | 85 | 25 | 25 |  | 3245060618926
62247 | Рассеиватель | Рассеиватель | General family | 1020 | Лампы переносные | PL9 | 1 | ШТ | Под заказ Т2 | не подлежит сертификации | 1528.04 | 1803.09 | 1803.09 |  |  | 0.171 | 0.93104 | 92 | 92 | 110 |  | 3245060622473
62400 | Светильник E27 IP55 75Вт G5 | Светильник E27 Ip55 75вт G5 | General family | 360 | Светильники | PL4 | 5 | ШТ | Под заказ Т1 | сертифицировано | 3048.34 | 3597.04 | 3597.04 |  |  | 2.663 | 28.3345 | 513 | 323 | 171 |  | 3245060624002
62401 | KoroСвет. IP55 E27/9Вт | Koro Светильник IP55 E27/9 Вт | General family | 360 | Светильники | PL4 | 1 | ШТ | Под заказ Т2 | информация по запросу | 6303.38 | 7437.99 | 7437.99 | Будет удален |  | 0.759 | 4.0255 | 226 | 146 | 122 |  | 3245060624019
62402 | KoroСвет. IP55 E27/75Вт кр.диф | Koro Светильник IP55 E27/75Вт кр.диф. | General family | 360 | Светильники | PL4 | 5 | ШТ | Под заказ Т2 | сертифицировано | 3396.98 | 4008.44 | 4008.44 |  |  | 2.7 | 28.3345 | 513 | 323 | 171 |  | 3245060624026
62415 | KoroСвет. IP55 E27/100Вт белый | Koro Светильник IP55 E27/100ВТ белый | General family | 360 | Светильники | PL4 | 1 | ШТ | Под заказ Т2 | сертифицировано | 6284.42 | 7415.62 | 7415.62 | Будет удален |  | 0.921 | 9.3307 | 272 | 268 | 128 |  | 3245060624156
62425 | KoroСвет. IP55 E27/100Вт белый | Koro Светильник IP55 E27/100ВТ белый | General family | 360 | Светильники | PL4 | 5 | ШТ | На складе | сертифицировано | 3311.72 | 3907.83 | 3907.83 |  |  | 3.616 | 41.31 | 600 | 270 | 255 |  | 3245060624255
62426 | Koro Свет.IP55 E27/2х9Вт бел. | Koro Светильник IP55 E27/2х9Вт белый | General family | 360 | Светильники | PL4 | 1 | ШТ | Под заказ Т2 | информация по запросу | 7186.96 | 8480.61 | 8480.61 | Будет удален |  | 1.003 | 7.9645 | 258 | 245 | 126 |  | 3245060624262
62449 | KoroОбод декоративный | Обод декоративный для Koro | General family | 360 | Светильники | PL4 | 1 | ШТ | Под заказ Т2 | не подлежит сертификации | 1550.97 | 1830.14 | 1830.14 |  |  | 0.154 | 6.084 | 260 | 260 | 90 |  | 3245060624491
62600 | Модуль адресации DIN 10мод. | Модуль Адресации Din 10мод. | BAES | 880 | Аварийные светильники France | PL4 | 1 | ШТ | Под заказ Т2 | сертифицировано | 41219.93 | 48639.52 | 48639.52 |  |  | 0.392 | 1.6192 | 184 | 100 | 88 |  | 3245060626006
62601 | Сенсор. панель 3,5" для 62600 | Сенсор. Панель 3,5" Для Кат. № 0 626 00 | BAES | 880 | Аварийные светильники France | PL4 | 1 | ШТ | Под заказ Т2 | сертифицировано | 87019.85 | 102683.42 | 102683.42 |  |  | 0.25 | 2.3363 | 175 | 75 | 178 |  | 3245060626013
62602 | ПО д/мониторинга LVS2 | Программа LVS2 для ПК для адресации и мониторинга эвакуационных светильников | General family | 880 | Аварийные светильники France | PL4 | 1 | ШТ | Под заказ Т1 | информация по запросу | 35950 | 42421 | 42421 |  | Дата запуска - 04.03.2016 | [6 empty] | 3245060626020
62603 | Репитер для LVS2 | Репитер для LVS2 | General family | 880 | Аварийные светильники France | PL4 | 1 | ШТ | Под заказ Т1 | информация по запросу | 41950 | 49501 | 49501 |  | Дата запуска - 04.03.2016 | [6 empty] | 3245060626037
62610 | Пульт дист.конф. для 62600 | Переносной ИК инструмент конфигурирования для Кат. № 0 626 00 | BAES | 880 | Аварийные светильники France | PL4 | 1 | ШТ | Под заказ Т2 | сертифицировано | 12823.98 | 15132.3 | 15132.3 |  |  | 0.097 | 0.19778 | 145 | 62 | 22 |  | 3245060626105
62690 | Решетка защит. для BAES | Решётка защит. для BAES | BAES | 880 | Аварийные светильники France | PL4 | 1 | ШТ | Под заказ Т2 | не подлежит сертификации | 2125.89 | 2508.55 | 2508.55 |  | Дата запуска - 18.05.2015 | 0.404 | 8.406 | 365 | 235 | 98 |  | 3245060626907
62691 | Решетка защит. для BAES | Решётка защит. для BAES | BAES | 880 | Аварийные светильники France | PL4 | 1 | ШТ | Под заказ Т2 | не подлежит сертификации | 3557.98 | 4198.42 | 4198.42 |  | Дата запуска - 18.05.2015 | 0.62 | 19.2456 | 495 | 270 | 144 |  | 3245060626914
62692 | Решетка для BAES антивандал. | Решётка для BAES антивандал. | BAES | 880 | Аварийные светильники France | PL4 | 1 | ШТ | Под заказ Т2 | не подлежит сертификации | 13435.33 | 15853.69 | 15853.69 |  | Дата запуска - 18.05.2015 | 2.271 | 15.01 | 395 | 304 | 125 |  | 3245060626921
62693 | Решетка защит. для BAES | Решётка защит. для BAES | BAES | 880 | Аварийные светильники France | PL4 | 1 | ШТ | Под заказ Т2 | не подлежит сертификации | 3291 | 3883.38 | 3883.38 |  | Дата запуска - 18.05.2015 | 0.455 | 9.6558 | 380 | 242 | 105 |  | 3245060626938
63331 | Комплект видеодом 1кв CLN | Дополнительный внутренний видео блок для домофонии - MyHOME - SCS | Luxe | 386 | Комплекты 2-проводных видеодомофонов IN ONE Legrand | PL3 | 1 | ШТ | Под заказ Т2 | сертифицировано | 132260.17 | 156067 | 156067 |  |  | 3.065 | 12.5965 | 427 | 295 | 100 |  | 3245060633318
63372 | Видеопанель уличная 2 кв | Видеопанель уличная 2 квартир | Luxe | 383 | Наружные блоки домофонов 2-проводных In One | PL3 | 1 | ШТ | Под заказ Т2 | сертифицировано | 49888.88 | 58868.88 | 58868.88 | Будет удален |  | 0.7 | 3.2497 | 191 | 181 | 94 |  | 3245060633721
63400 | Celiane Перемычки для конфиг. | Celiane Перемычки для конфигуратора | Luxe | 384 | Комплектующие изделия 2-проводных домофонов In One | PL3 | 1 | ШТ | Под заказ Т2 | сертифицировано | 6732.81 | 7944.72 | 7944.72 | Будет удален |  | 0.034 | 0.18602 | 103 | 21 | 86 |  | 3245060634001
63431 | Celiane Интерфейс для мех.упр. | Celiane Активатор Вход. Сист. Доп. Кн. 4DIN | Luxe | 384 | Комплектующие изделия 2-проводных домофонов In One | PL3 | 1 | ШТ | Под заказ Т2 | информация по запросу | 10601.51 | 12509.78 | 12509.78 | Будет удален |  | 0.192 | 0.55577 | 108 | 62 | 83 |  | 3245060634315
63432 | Celiane Распред. видеосгнала | Celiane Блок Распределения Этаж 4 Выхода | Luxe | 384 | Комплектующие изделия 2-проводных домофонов In One | PL3 | 1 | ШТ | Под заказ Т2 | сертифицировано | 7902.38 | 9324.81 | 9324.81 | Будет удален |  | 0.038 | 0.18792 | 58 | 54 | 60 |  | 3245060634322
63433 | Celiane Реле | Celiane Релейный DIN-активатор - MyHOME - SCS - 6 А - Н.О. / Н. З. контакт - 8/4 А - 24 В | Luxe | 384 | Комплектующие изделия 2-проводных домофонов In One | PL3 | 1 | ШТ | Под заказ Т2 | сертифицировано | 8556.47 | 10096.63 | 10096.63 | Будет удален |  | 0.111 | 0.55577 | 108 | 62 | 83 |  | 3245060634339
63435 | Celiane Блок питания | Celiane Блок Питания Звук/Домоф 8DIN | Luxe | 384 | Комплектующие изделия 2-проводных домофонов In One | PL3 | 1 | ШТ | Под заказ Т2 | сертифицировано | 10845.02 | 12797.12 | 12797.12 |  |  | 1.638 | 4.1553 | 225 | 162 | 114 |  | 3245060634353
63436 | Блок питания Охран SCS | Блок питания охранной системы 8DIN | My Home Legrand | 648 | Прочие комплектующие изделия MYHOME (LEGRAND) | PL3 | 1 | ШТ | Под заказ Т2 | сертифицировано | 23822.6 | 28110.67 | 28110.67 |  |  | 1.622 | 4.1553 | 225 | 162 | 114 | E47ADCN | 3245060634360
63438 | CLN Модуль внутр.связи 5 бл. | Celiane Интерфейс коммуник. 4DIN | Luxe | 384 | Комплектующие изделия 2-проводных домофонов In One | PL3 | 1 | ШТ | Под заказ Т2 | информация по запросу | 28854.99 | 34048.89 | 34048.89 | Будет удален |  | 0.137 | 0.55577 | 108 | 62 | 83 |  | 3245060634384
63439 | Интерфейс расширения | Интерфейс расшир. 4DIN | Luxe | 384 | Комплектующие изделия 2-проводных домофонов In One | PL3 | 1 | ШТ | Под заказ Т2 | информация по запросу | 19484.16 | 22991.31 | 22991.31 | Будет удален |  | 0.138 | 0.55577 | 108 | 62 | 83 |  | 3245060634391
63441 | Активатор релейный | Реле времени вход сист. 4DIN | Luxe | 384 | Комплектующие изделия 2-проводных домофонов In One | PL3 | 1 | ШТ | Под заказ Т2 | информация по запросу | 9735.99 | 11488.47 | 11488.47 | Будет удален |  | 0.187 | 0.85078 | 118 | 103 | 70 |  | 3245060634414
63442 | Блок питания дополнит SCS | Блок питания доп. вых. 1,2 600мА 2DIN | Luxe | 384 | Комплектующие изделия 2-проводных домофонов In One | PL3 | 1 | ШТ | Под заказ Т2 | сертифицировано | 12404.9 | 14637.78 | 14637.78 |  |  | 0.136 | 0.36855 | 101 | 89 | 41 |  | 3245060634421
63609 | Каб.заж.ун.сер.пр ISO40 d42,5 | Прямая муфта Universale - наружный ∅ 34,5 мм - резьба ISO 40 | Cable Accessories | 871 | Трубы гибкие промышленного назначения RTA | PL5 | 1 | ШТ | Под заказ Т2 | не подлежит сертификации | 191.82 | 226.35 | 226.35 |  |  | 0.097 | 0.36 | 80 | 75 | 60 |  | 3245060636098
63660 | Переходник M2000 PG21 ø20.5 | Прямая муфта штуцерного типа Metal 2000 - внутренний ∅ 20,5 мм - резьба PG 21 | Cable Accessories | 871 | Трубы гибкие промышленного назначения RTA | PL5 | 1 | ШТ | Под заказ Т2 | не подлежит сертификации | 396.86 | 468.29 | 468.29 |  |  | 0.069 | 0.13552 | 88 | 44 | 35 |  | 3245060636609
63701 | Труба гибкая черная ø 10 | Гибкая труба RTA из полиамида серии SFR - стандартная - внутренний ∅ 7 мм | Cable Accessories | 871 | Трубы гибкие промышленного назначения RTA | PL5 | 50 | М | Под заказ Т2 | не подлежит сертификации | 140.64 | 165.96 | 165.96 |  |  | 1.58 | 19.7203 | 423 | 420 | 111 |  | 3245060637019
63702 | Труба гибкая черная ø 12 | Гибкая труба RTA из полиамида серии SFR - стандартная - внутренний ∅ 8 мм | Cable Accessories | 871 | Трубы гибкие промышленного назначения RTA | PL5 | 50 | М | Под заказ Т2 | не подлежит сертификации | 149.08 | 175.91 | 175.91 |  |  | 1.872 | 19.3286 | 415 | 405 | 115 |  | 3245060637026
63703 | Труба гибкая черная ø 16 | Гибкая труба RTA из полиамида серии SFR - стандартная - внутренний ∅ 12 мм | Cable Accessories | 871 | Трубы гибкие промышленного назначения RTA | PL5 | 50 | М | Под заказ Т2 | не подлежит сертификации | 203.7 | 240.37 | 240.37 |  |  | 2.381 | 27.489 | 429 | 403 | 159 |  | 3245060637033
63704 | Труба гибкая черная ø 20 | Гибкая труба RTA из полиамида серии SFR - стандартная - внутренний ∅ 15 мм | Cable Accessories | 871 | Трубы гибкие промышленного назначения RTA | PL5 | 50 | М | Под заказ Т2 | не подлежит сертификации | 282.82 | 333.73 | 333.73 |  |  | 3.319 | 42.2152 | 430 | 425 | 231 |  | 3245060637040
63705 | Труба гибкая черная ø 25 | Гибкая труба RTA из полиамида серии SFR - стандартная - внутренний ∅ 19 мм | Cable Accessories | 871 | Трубы гибкие промышленного назначения RTA | PL5 | 50 | М | Под заказ Т2 | не подлежит сертификации | 370.02 | 436.62 | 436.62 |  |  | 4.7 | 64.2663 | 606 | 606 | 175 |  | 3245060637057
63706 | Труба гибкая черная ø 32 | Гибкая труба RTA из полиамида серии SFR - стандартная - внутренний ∅ 25 мм | Cable Accessories | 871 | Трубы гибкие промышленного назначения RTA | PL5 | 25 | М | Под заказ Т2 | не подлежит сертификации | 604.36 | 713.14 | 713.14 |  |  | 3.825 | 73.017 | 630 | 610 | 190 |  | 3245060637064
63707 | Труба гибкая черная ø 40 | Гибкая труба RTA из полиамида серии SFR - стандартная - внутренний ∅ 33 мм | Cable Accessories | 871 | Трубы гибкие промышленного назначения RTA | PL5 | 25 | М | Под заказ Т2 | не подлежит сертификации | 759.2 | 895.86 | 895.86 |  |  | 4.9 | 117.6 | 700 | 700 | 240 |  | 3245060637071
63708 | Труба гибкая черная ø 50 | Гибкая труба RTA из полиамида серии SFR - стандартная - внутренний ∅ 42 мм | Cable Accessories | 871 | Трубы гибкие промышленного назначения RTA | PL5 | 25 | М | Под заказ Т2 | не подлежит сертификации | 1065.68 | 1257.5 | 1257.5 |  |  | 6.305 | 118.9103 | 695 | 242 | 707 |  | 3245060637088
63721 | Труба гибкая черная ø 10 | Гибкая труба RTA из полиамида серии SFR - роботехническая - внутренний ∅ 7 мм | Cable Accessories | 871 | Трубы гибкие промышленного назначения RTA | PL5 | 50 | М | Под заказ Т2 | информация по запросу | 326.04 | 384.73 | 384.73 |  |  | 1.653 | 18.081 | 420 | 410 | 105 |  | 3245060637217
63722 | Труба гибкая черная ø 12 | Гибкая труба RTA из полиамида серии SFR - роботехническая - внутренний ∅ 8 мм | Cable Accessories | 871 | Трубы гибкие промышленного назначения RTA | PL5 | 50 | М | Под заказ Т2 | информация по запросу | 342.43 | 404.07 | 404.07 |  |  | 1.966 | 18.081 | 420 | 410 | 105 |  | 3245060637224
63723 | Труба гибкая черная ø 16 | Гибкая труба RTA из полиамида серии SFR - роботехническая - внутренний ∅ 12 мм | Cable Accessories | 871 | Трубы гибкие промышленного назначения RTA | PL5 | 50 | М | Под заказ Т2 | информация по запросу | 393.97 | 464.88 | 464.88 |  |  | 2.637 | 27.7115 | 422 | 413 | 159 |  | 3245060637231
63724 | Труба гибкая черная ø 20 | Гибкая труба RTA из полиамида серии SFR - роботехническая - внутренний ∅ 15 мм | Cable Accessories | 871 | Трубы гибкие промышленного назначения RTA | PL5 | 50 | М | Под заказ Т2 | информация по запросу | 519.41 | 612.9 | 612.9 |  |  | 3.567 | 40.6788 | 432 | 413 | 228 |  | 3245060637248
63725 | Труба гибкая черная ø 25 | Гибкая труба RTA из полиамида серии SFR - роботехническая - внутренний ∅ 19 мм | Cable Accessories | 871 | Трубы гибкие промышленного назначения RTA | PL5 | 50 | М | Под заказ Т2 | информация по запросу | 772.55 | 911.61 | 911.61 |  |  | 5.086 | 68.076 | 620 | 610 | 180 |  | 3245060637255
63726 | Труба гибкая черная ø 32 | Гибкая труба RTA из полиамида серии SFR - роботехническая - внутренний ∅ 25 мм | Cable Accessories | 871 | Трубы гибкие промышленного назначения RTA | PL5 | 25 | М | Под заказ Т2 | информация по запросу | 1068.95 | 1261.36 | 1261.36 |  |  | 4 | 66.231 | 614 | 606 | 178 |  | 3245060637262
63727 | Труба гибкая черная ø 40 | Гибкая труба RTA из полиамида серии SFR - роботехническая - внутренний ∅ 33 мм | Cable Accessories | 871 | Трубы гибкие промышленного назначения RTA | PL5 | 25 | М | Под заказ Т2 | информация по запросу | 1370.83 | 1617.58 | 1617.58 |  |  | 5.268 | 115.192 | 700 | 680 | 242 |  | 3245060637279
63728 | Труба гибкая черная ø 50 | Гибкая труба RTA из полиамида серии SFR - роботехническая - внутренний ∅ 42 мм | Cable Accessories | 871 | Трубы гибкие промышленного назначения RTA | PL5 | 25 | М | Под заказ Т2 | информация по запросу | 1927.17 | 2274.06 | 2274.06 |  |  | 7.3 | 131.37 | 755 | 725 | 240 |  | 3245060637286
64800 | MH Кольцо для клавиш графит | MyHome SCS.Кольцо для лицевых панелей.Графит | My Home Legrand | 217 | Управляющие устройства для освещения и жалюзи MYHOME (LEGRAND) | PL3 | 10 | ШТ | Под заказ Т1 | не подлежит сертификации | 478.9 | 565.1 | 565.1 |  | Дата запуска - 24.02.2016 | 0.037 | 0.53631 | 97 | 97 | 57 |  | 3414970672698
64802 | MH Кл 2М пустая графит | MyHome SCS.Лицевая панель 2М без маркировки.Графит | My Home Legrand | 217 | Управляющие устройства для освещения и жалюзи MYHOME (LEGRAND) | PL3 | 1 | ШТ | Под заказ Т1 | не подлежит сертификации | 647.94 | 764.57 | 764.57 |  | Дата запуска - 24.02.2016 | [6 empty] | 3414970672728
64803 | MH Кл 1М пустая графит | MyHome SCS.Лицевая панель 1М без маркировки.Графит | My Home Legrand | 217 | Управляющие устройства для освещения и жалюзи MYHOME (LEGRAND) | PL3 | 1 | ШТ | Под заказ Т1 | не подлежит сертификации | 793.69 | 936.55 | 936.55 |  | Дата запуска - 24.02.2016 | [6 empty] | 3414970672735
64804 | MH Кл 1М STOP графит | MyHome SCS.Лицевая панель 1М "STOP".Графит | My Home Legrand | 217 | Управляющие устройства для освещения и жалюзи MYHOME (LEGRAND) | PL3 | 1 | ШТ | Под заказ Т1 | не подлежит сертификации | 855.73 | 1009.76 | 1009.76 |  | Дата запуска - 24.02.2016 | [6 empty] | 3414970672742
64806 | MH ЛП Вн.видеоблока домоф.грф | MyHome SCS.Лицевая панель видеоблока домофона.Графит | My Home Legrand | 393 | Внутренние видеоблоки домофонов (LEGRAND) | PL3 | 1 | ШТ | Под заказ Т1 | не подлежит сертификации | 1339.16 | 1580.21 | 1580.21 |  | Дата запуска - 24.02.2016 | [6 empty] | 3414970672773
64809 | Celiane ЛП выкл.с кл-карт.граф | MyHome SCS.Лицевая панель выключателя с ключом-картой.Графит | My Home Legrand | 562 | Celiane электроустановочное оборудование | PL2 | 1 | ШТ | Под заказ Т1 | не подлежит сертификации | 3472.3 | 4097.31 | 4097.31 |  | Дата запуска - 24.02.2016 | [6 empty] | 3414970672803
64841 | MH ЛП датчика Т фанкоил грф | MyHome SCS.Лицевая панель датчика температуры управления фанкоилами.Графит | My Home Legrand | 646 | Управление климатом MYHOME (LEGRAND) | PL3 | 1 | ШТ | Под заказ Т1 | не подлежит сертификации | 510.92 | 602.89 | 602.89 |  | Дата запуска - 24.02.2016 | [6 empty] | 3414970672865
64842 | MH Кл 2М освещение графит | MyHome SCS.Лицевая панель 2М "освещение".Графит | My Home Legrand | 217 | Управляющие устройства для освещения и жалюзи MYHOME (LEGRAND) | PL3 | 1 | ШТ | Под заказ Т1 | не подлежит сертификации | 728.83 | 860.02 | 860.02 |  | Дата запуска - 24.02.2016 | [6 empty] | 3414970672896
64844 | MH Кл 2М диммер/ON/OFF грф | MyHome SCS.Лицевая панель 2М "диммер-ON-OFF".Графит | My Home Legrand | 217 | Управляющие устройства для освещения и жалюзи MYHOME (LEGRAND) | PL3 | 1 | ШТ | Под заказ Т1 | не подлежит сертификации | 728.83 | 860.02 | 860.02 |  | Дата запуска - 24.02.2016 | [6 empty] | 3414970672926
64846 | MH ЛП датчика Т с регул грф | MyHome SCS.Лицевая панель датчика температуры с регулятором.Графит | My Home Legrand | 646 | Управление климатом MYHOME (LEGRAND) | PL3 | 1 | ШТ | Под заказ Т1 | не подлежит сертификации | 535.24 | 631.58 | 631.58 |  | Дата запуска - 24.02.2016 | 0.01 | 0.0812 | 70 | 58 | 20 |  | 3414970672957
64848 | MH Кл 1М левая освещение грф | MyHome SCS.Лицевая панель 1М "освещение" левая.Графит | My Home Legrand | 217 | Управляющие устройства для освещения и жалюзи MYHOME (LEGRAND) | PL3 | 1 | ШТ | Под заказ Т1 | не подлежит сертификации | 855.73 | 1009.76 | 1009.76 |  | Дата запуска - 24.02.2016 | [6 empty] | 3414970672988
64849 | MH Кл 1М правая освещение грф | MyHome SCS.Лицевая панель 1М "освещение" правая.Графит | My Home Legrand | 217 | Управляющие устройства для освещения и жалюзи MYHOME (LEGRAND) | PL3 | 1 | ШТ | Под заказ Т1 | не подлежит сертификации | 855.73 | 1009.76 | 1009.76 |  | Дата запуска - 24.02.2016 | [6 empty] | 3414970673015
64850 | MH CLN ЛП ON-OFF лев граф | MyHome SCS.Лицевая панель для управляющего устройства "ON-OFF" левая.Графит | My Home Legrand | 217 | Управляющие устройства для освещения и жалюзи MYHOME (LEGRAND) | PL3 | 1 | ШТ | Под заказ Т1 | не подлежит сертификации | 855.73 | 1009.76 | 1009.76 |  | Дата запуска - 24.02.2016 | [6 empty] | 3414970673046
64852 | MH Кл 1М правая осв/звук грф | MyHome SCS.Лицевая панель 1М "Освещение-Звуковая трансляция" правая.Графит | My Home Legrand | 217 | Управляющие устройства для освещения и жалюзи MYHOME (LEGRAND) | PL3 | 1 | ШТ | Под заказ Т1 | не подлежит сертификации | 855.73 | 1009.76 | 1009.76 |  | Дата запуска - 24.02.2016 | [6 empty] | 3414970673077
64855 | MH Кл 1М левая GEN-ON-OFF грф | MyHome SCS.Лицевая панель 1М "GEN-ON-OFF" левая.Графит | My Home Legrand | 217 | Управляющие устройства для освещения и жалюзи MYHOME (LEGRAND) | PL3 | 1 | ШТ | Под заказ Т1 | не подлежит сертификации | 855.73 | 1009.76 | 1009.76 |  | Дата запуска - 24.02.2016 | [6 empty] | 3414970673107
64856 | MH Кл 1М правая GEN-ON-OFF грф | MyHome SCS.Лицевая панель 1М "GEN-ON-OFF" правая.Графит | My Home Legrand | 217 | Управляющие устройства для освещения и жалюзи MYHOME (LEGRAND) | PL3 | 1 | ШТ | Под заказ Т1 | не подлежит сертификации | 855.73 | 1009.76 | 1009.76 |  | Дата запуска - 24.02.2016 | [6 empty] | 3414970673138
64858 | MH Кл 2М GEN/ON/OFF графит | MyHome SCS.Лицевая панель 2М "GEN-ON-OFF".Графит | My Home Legrand | 217 | Управляющие устройства для освещения и жалюзи MYHOME (LEGRAND) | PL3 | 1 | ШТ | Под заказ Т1 | не подлежит сертификации | 728.83 | 860.02 | 860.02 |  | Дата запуска - 24.02.2016 | [6 empty] | 3414970673190
64859 | MH Кл 2М жалюзи графит | MyHome SCS.Лицевая панель 2М "жалюзи".Графит | My Home Legrand | 217 | Управляющие устройства для освещения и жалюзи MYHOME (LEGRAND) | PL3 | 5 | ШТ | Под заказ Т1 | не подлежит сертификации | 728.83 | 860.02 | 860.02 |  | Дата запуска - 24.02.2016 | 0.042 | 0.53631 | 97 | 97 | 57 |  | 3414970673220
64861 | MH ЛП розетки RCA графит | MyHome SCS.Лицевая панель для розетки RCA.Графит | My Home Legrand | 643 | Механизмы звуковой трансляции MYHOME (LEGRAND) | PL3 | 1 | ШТ | Под заказ Т1 | не подлежит сертификации | 511.1 | 603.1 | 603.1 |  | Дата запуска - 24.02.2016 | [6 empty] | 3414970673251
64866 | MH ЛП ИК-датч с неп.линзой грф | MyHome SCS.Лицевая панель ИК-датчика движения с неподвижной линзой.Графит | My Home Legrand | 218 | Электроустановочные изделия MYHOME (LEGRAND) | PL3 | 1 | ШТ | Под заказ Т1 | не подлежит сертификации | 535.24 | 631.58 | 631.58 |  | Дата запуска - 24.02.2016 | [6 empty] | 3414970673282
64868 | MH ЛП разьема SCS графит | MyHome SCS.Лицевая панель для разьема SCS.Графит | My Home Legrand | 643 | Механизмы звуковой трансляции MYHOME (LEGRAND) | PL3 | 1 | ШТ | Под заказ Т1 | не подлежит сертификации | 511.1 | 603.1 | 603.1 |  | Дата запуска - 24.02.2016 | [6 empty] | 3414970673312
64869 | MH Кл 1М жалюзи графит | MyHome SCS.Лицевая панель 1М "жалюзи".Графит | My Home Legrand | 217 | Управляющие устройства для освещения и жалюзи MYHOME (LEGRAND) | PL3 | 1 | ШТ | Под заказ Т1 | не подлежит сертификации | 855.73 | 1009.76 | 1009.76 |  | Дата запуска - 24.02.2016 | [6 empty] | 3414970673343
64876 | МН Кл 2М диммер графит | MyHome SCS.Лицевая панель 2М "диммер".Графит | My Home Legrand | 217 | Управляющие устройства для освещения и жалюзи MYHOME (LEGRAND) | PL3 | 1 | ШТ | Под заказ Т1 | не подлежит сертификации | 728.83 | 860.02 | 860.02 |  | Дата запуска - 24.02.2016 | [6 empty] | 3414970673374
64877 | MH Кл 1М левая диммер грф | MyHome SCS.Лицевая панель 1М "диммер" левая.Графит | My Home Legrand | 217 | Управляющие устройства для освещения и жалюзи MYHOME (LEGRAND) | PL3 | 1 | ШТ | Под заказ Т1 | не подлежит сертификации | 855.73 | 1009.76 | 1009.76 |  | Дата запуска - 24.02.2016 | [6 empty] | 3414970673404
64878 | MH Кл 1М правая диммер грф | MyHome SCS.Лицевая панель 1М "диммер" правая.Графит | My Home Legrand | 217 | Управляющие устройства для освещения и жалюзи MYHOME (LEGRAND) | PL3 | 1 | ШТ | Под заказ Т1 | не подлежит сертификации | 855.73 | 1009.76 | 1009.76 |  | Дата запуска - 24.02.2016 | [6 empty] | 3414970673411
64880 | MH Кл 1М левая ON-OFF грф | MyHome SCS.Лицевая панель 1М "ON-OFF" левая.Графит | My Home Legrand | 217 | Управляющие устройства для освещения и жалюзи MYHOME (LEGRAND) | PL3 | 1 | ШТ | Под заказ Т1 | не подлежит сертификации | 855.73 | 1009.76 | 1009.76 |  | Дата запуска - 24.02.2016 | [6 empty] | 3414970673428
64881 | MH Кл 1М правая ON-OFF грф | MyHome SCS.Лицевая панель 1М "ON-OFF" правая.Графит | My Home Legrand | 217 | Управляющие устройства для освещения и жалюзи MYHOME (LEGRAND) | PL3 | 1 | ШТ | Под заказ Т1 | не подлежит сертификации | 863.09 | 1018.45 | 1018.45 |  | Дата запуска - 24.02.2016 | [6 empty] | 3414970673435
64938 | ЛицевПан Графит Роз RJ-45 трой | Лицевая панель Графит Роз RJ45 тройн. | Luxe | 562 | Celiane электроустановочное оборудование | PL2 | 1 | ШТ | Под заказ Т2 | не подлежит сертификации | 1483.89 | 1750.99 | 1750.99 | Будет удален |  | 0.01 | 0.0812 | 70 | 58 | 20 |  | 3245060649388
64948 | MH ЛП датчика Т графит | MyHome SCS.Лицевая панель датчика температуры.Графит | My Home Legrand | 646 | Управление климатом MYHOME (LEGRAND) | PL3 | 1 | ШТ | Под заказ Т1 | не подлежит сертификации | 535.24 | 631.58 | 631.58 |  | Дата запуска - 24.02.2016 | [6 empty] | 3414970685544
64955 | ЛицевПан Графит ИК-датчика | Лицевая панель - Программа Celiane - датчики движения Кат. № 0 670 97/98 - графит | Luxe | 562 | Celiane электроустановочное оборудование | PL2 | 1 | ШТ | Под заказ Т2 | не подлежит сертификации | 1331.56 | 1571.24 | 1571.24 | Будет удален |  | 0.011 | 0.0812 | 70 | 58 | 20 |  | 3245060649555
64961 | Клавиша Графит Выкл IOBL один | Клавиша Графит Выкл IOBL один. | Luxe | 207 | Программируемые механизмы управления освещением PLC & RF | PL3 | 10 | ШТ | Под заказ Т2 | не подлежит сертификации | 1348.04 | 1590.69 | 1590.69 |  |  | 0.09 | 0.75762 | 145 | 95 | 55 |  | 3245060649616
64962 | Клавиша Графит Выкл IOBL двойн | Клавиша Графит Выкл IOBL двойн. | Luxe | 207 | Программируемые механизмы управления освещением PLC & RF | PL3 | 10 | ШТ | Под заказ Т2 | не подлежит сертификации | 2022.08 | 2386.05 | 2386.05 |  |  | 0.088 | 0.75762 | 145 | 95 | 55 |  | 3245060649623
64963 | Клавиша Графит Выкл IOBL один | Клавиша Графит Выкл IOBL один. | Luxe | 207 | Программируемые механизмы управления освещением PLC & RF | PL3 | 10 | ШТ | Под заказ Т2 | не подлежит сертификации | 1777.84 | 2097.85 | 2097.85 |  |  | 0.087 | 0.75762 | 145 | 95 | 55 |  | 3245060649630
64964 | Клавиша Графит Выкл IOBL двойн | Клавиша Графит Выкл IOBL двойн. | Luxe | 207 | Программируемые механизмы управления освещением PLC & RF | PL3 | 10 | ШТ | Под заказ Т2 | не подлежит сертификации | 2851.28 | 3364.51 | 3364.51 |  |  | 0.089 | 0.75762 | 145 | 95 | 55 |  | 3245060649647
64965 | Клавиша Графит Светорег IOBL | Лицевая панель - Программа Celiane - светорегуляторы Кат. № 0 670 85/87 и 0 672 10 - графит | Luxe | 207 | Программируемые механизмы управления освещением PLC & RF | PL3 | 10 | ШТ | Под заказ Т2 | не подлежит сертификации | 2348.11 | 2770.77 | 2770.77 |  |  | 0.089 | 0.75762 | 145 | 95 | 55 |  | 3245060649654
64966 | Клавиша Графит Светорег IOBL | Клавиша Графит Светорег Iobl | Luxe | 207 | Программируемые механизмы управления освещением PLC & RF | PL3 | 10 | ШТ | Под заказ Т2 | не подлежит сертификации | 2696.08 | 3181.37 | 3181.37 |  |  | 0.089 | 0.75762 | 145 | 95 | 55 |  | 3245060649661
64967 | Клавиша Графит Сцен выкл IOBL | Клавиша Графит Сцен Выкл Iobl | Luxe | 209 | Устройства сценарного и централизованного управления PLC & RF | PL3 | 10 | ШТ | Под заказ Т2 | не подлежит сертификации | 2491.36 | 2939.8 | 2939.8 |  |  | 0.084 | 0.75762 | 145 | 95 | 55 |  | 3245060649678
64968 | ЛицевПан Графит c экраном IOBL | Лицев панель Графит c экраном IOBL | Luxe | 209 | Устройства сценарного и централизованного управления PLC & RF | PL3 | 1 | ШТ | Под заказ Т2 | не подлежит сертификации | 3542.55 | 4180.21 | 4180.21 |  |  | 0.04 | 0.15876 | 126 | 126 | 10 |  | 3245060649685
64974 | ЛицевПан Графит цент блок сигн | Лицевая Панель Граф. Цент. Блок. Сигн. | My Home Legrand | 915 | Устройства охранной сигнализации MYHOME (LEGRAND) | PL3 | 1 | ШТ | Под заказ Т2 | не подлежит сертификации | 1572.11 | 1855.09 | 1855.09 |  |  | 0.036 | 0.15876 | 126 | 126 | 10 |  | 3245060649746
64975 | ЛицевПан Графит ИК-датч IOBL | Лицевая Панель Графит ИК-датчик IOBL | Luxe | 562 | Celiane электроустановочное оборудование | PL2 | 1 | ШТ | Под заказ Т2 | не подлежит сертификации | 2277.09 | 2686.97 | 2686.97 |  |  | 0.012 | 0.1421 | 70 | 58 | 35 |  | 3245060649753
64982 | MH ЛП ЦБ сист.охраны графит | MyHome SCS.Лицевая панель центрального блока охраны.Графит | My Home Legrand | 915 | Устройства охранной сигнализации MYHOME (LEGRAND) | PL3 | 1 | ШТ | Под заказ Т1 | не подлежит сертификации | 2046.73 | 2415.14 | 2415.14 |  | Дата запуска - 24.02.2016 | [6 empty] | 3414970685551
64986 | MH ЛП клав.сист.охраны графит | MyHome SCS.Лицевая панель клавиатуры системы охраны.Графит | My Home Legrand | 915 | Устройства охранной сигнализации MYHOME (LEGRAND) | PL3 | 1 | ШТ | Под заказ Т1 | не подлежит сертификации | 510.92 | 602.89 | 602.89 |  | Дата запуска - 24.02.2016 | [6 empty] | 3414970685575
64989 | MH ЛП внутренней сирены графит | MyHome SCS.Лицевая панель сирены внутренней.Графит | My Home Legrand | 915 | Устройства охранной сигнализации MYHOME (LEGRAND) | PL3 | 1 | ШТ | Под заказ Т1 | не подлежит сертификации | 2222.53 | 2622.59 | 2622.59 |  | Дата запуска - 24.02.2016 | [6 empty] | 3414970685582
64992 | Клавиша Графит Выкл жалюз IOBL | Клавиша Графит Выкл. Жалюзи IOBL | Luxe | 208 | Программируемые механизмы управления приводами PLC & RF | PL3 | 10 | ШТ | Под заказ Т2 | не подлежит сертификации | 1886.31 | 2225.85 | 2225.85 |  |  | 0.091 | 0.75762 | 145 | 95 | 55 |  | 3245060649920
64993 | Клавиша Графит Выкл жалюз IOBL | Клавиша Графит Выкл. Жалюзи IOBL | Luxe | 208 | Программируемые механизмы управления приводами PLC & RF | PL3 | 1 | ШТ | Под заказ Т2 | не подлежит сертификации | 3188.25 | 3762.14 | 3762.14 |  |  | 0.013 | 0.0812 | 70 | 58 | 20 |  | 3245060649937
64994 | Клавиша Графит Выкл жалюз IOBL | Клавиша Графит Выкл. Жалюзи IOBL | Luxe | 208 | Программируемые механизмы управления приводами PLC & RF | PL3 | 10 | ШТ | Под заказ Т2 | не подлежит сертификации | 2479.78 | 2926.14 | 2926.14 |  |  | 0.096 | 0.75762 | 145 | 95 | 55 |  | 3245060649944
64995 | Клавиша Графит Выкл жалюз IOBL | Клавиша Графит Выкл. Жалюзи IOBL | Luxe | 208 | Программируемые механизмы управления приводами PLC & RF | PL3 | 1 | ШТ | Под заказ Т2 | не подлежит сертификации | 2408.92 | 2842.53 | 2842.53 |  |  | 0.011 | 0.0812 | 70 | 58 | 20 |  | 3245060649951
64996 | Клавиша Графит Выкл жалюз IOBL | Клавиша Графит Выкл. Жалюзи IOBL | Luxe | 208 | Программируемые механизмы управления приводами PLC & RF | PL3 | 1 | ШТ | Под заказ Т2 | не подлежит сертификации | 4251.02 | 5016.2 | 5016.2 |  |  | 0.013 | 0.0812 | 70 | 58 | 20 |  | 3245060649968
65001 | CLN2 Накл. выкл.1к slim Белая | Лицевая панель - Программа Celiane - выключатель 1-полюсный / переключатель Кат. № 0 670 01/02/31/32 с тонкой клавишей - белый | Luxe | 562 | Celiane электроустановочное оборудование | PL2 | 10 | ШТ | На складе | не подлежит сертификации | 247.88 | 292.5 | 292.5 |  | Дата запуска - 27.07.2015 | 0.078 | 0.79307 | 146 | 97 | 56 |  | 3245060650018
65002 | CLN2 Накл. выкл.2к slim Белая | Лицевая панель - Программа Celiane - двухклавишный выключатель 1-полюсный / переключатель Кат. № 0 670 01/02/31/32 с тонкими клавишами - белый | Luxe | 562 | Celiane электроустановочное оборудование | PL2 | 10 | ШТ | Под заказ Т2 | не подлежит сертификации | 333.74 | 393.81 | 393.81 |  | Дата запуска - 27.07.2015 | 0.088 | 0.79307 | 146 | 97 | 56 |  | 3245060650025
65003 | Celianе Лицевая панель 1-клавишного "тонкого" выключателя с кольцевой подсветкой, белая | Лицевая панель - Программа Celiane - для контурной подсветки механизмов Кат. № 0 670 01/02/31/32 с тонкой клавишей - белый | General family | 562 | Celiane электроустановочное оборудование | PL2 | 10 | ШТ | Под заказ Т2 | не подлежит сертификации | 449.14 | 529.99 | 529.99 |  | Дата запуска - 27.05.2015 | 0.1 | 0.79307 | 146 | 97 | 56 |  | 3245060650032
65004 | Celianе Лицевая панель 1-клавишного выключателя с кольцевой подсветкой, белая | Лицевая панель - Программа Celiane - выключатель/переключатель Кат. № 0 670 01/02/31/32 с контурной подсветкой - белый | General family | 562 | Celiane электроустановочное оборудование | PL2 | 10 | ШТ | На складе | не подлежит сертификации | 223.48 | 263.71 | 263.71 |  | Дата запуска - 27.05.2015 | 0.014 | 0.19 |  |  |  |  | 3245060650049
65080 | MH Кл 2М GEN графит | MyHome SCS.Лицевая панель 2М "GEN".Графит | My Home Legrand | 217 | Управляющие устройства для освещения и жалюзи MYHOME (LEGRAND) | PL3 | 1 | ШТ | Под заказ Т1 | информация по запросу | 728.83 | 860.02 | 860.02 |  | Дата запуска - 24.02.2016 | [6 empty] | 3414970673442
65083 | CLN2 Накл. дим.клав. Белая | Лицевая панель - Программа Celiane - светорегуляторы Кат. № 0 670 80/82/83 - белый | Luxe | 562 | Celiane электроустановочное оборудование | PL2 | 10 | ШТ | На складе | не подлежит сертификации | 537.88 | 634.7 | 634.7 |  | Дата запуска - 27.07.2015 | 0.082 | 0.79307 | 146 | 97 | 56 |  | 3245060650834
65094 | MH ЛП ДД с ручным упр графит | MyHome SCS.Лицевая панель датчика движения с ручным управлением.Графит | My Home Legrand | 330 | Управление освещением - шинные датчики движения и присутствия (LEGRAND) | PL4 | 1 | ШТ | Под заказ Т1 | информация по запросу | 641.29 | 756.72 | 756.72 |  | Дата запуска - 24.02.2016 | [6 empty] | 3414970673473
65101 | CLN2 Накл. выкл.1к slim Титан | Лицевая панель - Программа Celiane - выключатель 1-полюсный / переключатель Кат. № 0 670 01/02/31/32 с тонкой клавишей - титан | Luxe | 562 | Celiane электроустановочное оборудование | PL2 | 10 | ШТ | На складе | не подлежит сертификации | 401.6 | 473.89 | 473.89 |  | Дата запуска - 27.07.2015 | 0.076 | 0.79307 | 146 | 97 | 56 |  | 3245060651015
65102 | CLN2 Накл. в.2к slim подсв.Тит | Лицевая панель - Программа Celiane - двухклавишный выключатель 1-полюсный / переключатель Кат. № 0 670 01/02/31/32 с тонкими клавишами - титан | Luxe | 562 | Celiane электроустановочное оборудование | PL2 | 10 | ШТ | Под заказ Т2 | не подлежит сертификации | 576.09 | 679.79 | 679.79 |  | Дата запуска - 27.07.2015 | 0.087 | 0.79307 | 146 | 97 | 56 |  | 3245060651022
65103 | Celianе Лицевая панель 1-клавишного "тонкого" выключателя с кольцевой подсветкой, титан | Лицевая панель - Программа Celiane - для контурной подсветки механизмов Кат. № 0 670 01/02/31/32 с тонкой клавишей - титан | General family | 562 | Celiane электроустановочное оборудование | PL2 | 10 | ШТ | Под заказ Т2 | не подлежит сертификации | 731.96 | 863.71 | 863.71 |  | Дата запуска - 27.05.2015 | 0.1 | 0.79307 | 146 | 97 | 56 |  | 3245060651039
65104 | Celianе Лицевая панель 1-клавишного выключателя с кольцевой подсветкой, титан | Лицевая панель - Программа Celiane - выключатель/переключатель Кат. № 0 670 01/02/31/32 с контурной подсветкой - титан | General family | 562 | Celiane электроустановочное оборудование | PL2 | 10 | ШТ | На складе | не подлежит сертификации | 347.74 | 410.33 | 410.33 |  | Дата запуска - 27.05.2015 | 0.01412 | 0.19 |  |  |  |  | 3245060651046
65183 | CLN2 Накл. дим.клав. Титан | Лицевая панель - Программа Celiane - светорегуляторы Кат. № 0 670 80/82/83 - титан | Luxe | 562 | Celiane электроустановочное оборудование | PL2 | 10 | ШТ | На складе | не подлежит сертификации | 743.65 | 877.51 | 877.51 |  | Дата запуска - 27.07.2015 | 0.083 | 0.79307 | 146 | 97 | 56 |  | 3245060651831
65201 | CLN2 Накл. выкл.1к slim Графит | Лицевая панель - Программа Celiane - выключатель 1-полюсный / переключатель Кат. № 0 670 01/02/31/32 с тонкой клавишей - графит | Luxe | 562 | Celiane электроустановочное оборудование | PL2 | 10 | ШТ | На складе | не подлежит сертификации | 401.6 | 473.89 | 473.89 |  | Дата запуска - 27.07.2015 | 0.078 | 0.79307 | 146 | 97 | 56 |  | 3245060652012
65202 | CLN2 Накл. выкл.2к slim Графит | Лицевая панель - Программа Celiane - двухклавишный выключатель 1-полюсный / переключатель Кат. № 0 670 01/02/31/32 с тонкими клавишами - графит | Luxe | 562 | Celiane электроустановочное оборудование | PL2 | 10 | ШТ | Под заказ Т2 | не подлежит сертификации | 576.09 | 679.79 | 679.79 |  | Дата запуска - 27.07.2015 | 0.089 | 0.79307 | 146 | 97 | 56 |  | 3245060652029
65203 | Celianе Лицевая панель 1-клавишного "тонкого" выключателя с кольцевой подсветкой, графит | Лицевая панель - Программа Celiane - для контурной подсветки механизмов Кат. № 0 670 01/02/31/32 с тонкой клавишей - графит | General family | 562 | Celiane электроустановочное оборудование | PL2 | 10 | ШТ | Под заказ Т2 | не подлежит сертификации | 731.96 | 863.71 | 863.71 |  | Дата запуска - 27.05.2015 | 0.1 | 0.79307 | 146 | 97 | 56 |  | 3245060652036
65204 | Celianе Лицевая панель 1-клавишного выключателя с кольцевой подсветкой, графит | Лицевая панель - Программа Celiane - выключатель/переключатель Кат. № 0 670 01/02/31/32 с контурной подсветкой - графит | General family | 562 | Celiane электроустановочное оборудование | PL2 | 5 | ШТ | Под заказ Т2 | не подлежит сертификации | 690.22 | 814.46 | 814.46 |  | Дата запуска - 27.05.2015 | 0.052 | 0.53107 | 97 | 73 | 75 |  | 3245060652043
65283 | CLN2 Накл. дим.клав. Графит | Лицевая панель - Программа Celiane - светорегуляторы Кат. № 0 670 80/82/83 - графит | Luxe | 562 | Celiane электроустановочное оборудование | PL2 | 10 | ШТ | На складе | не подлежит сертификации | 743.65 | 877.51 | 877.51 |  | Дата запуска - 27.07.2015 | 0.083 | 0.79307 | 146 | 97 | 56 | 65283 | 3245060652838
66000 | S8Бл.ав.ос.8Вт/1ч140люм непос. | Автономный эвакуационный светильник S8 - 8 Вт - непостоянный - 1 час - 140 лм | BAES | 881 | Эвакуационные светильники BAES S8 | PL4 | 1 | ШТ | На складе | сертифицировано | 6597.77 | 7785.37 | 7785.37 |  |  | 0.914 | 3.007 | 335 | 132 | 68 |  | 3245060660000
66001 | S8Бл.ав.ос.8Вт/1ч140люм пос. | Автономный эвакуационный светильник S8 - 8 Вт - постоянный - 1 час - 140 лм | BAES | 881 | Эвакуационные светильники BAES S8 | PL4 | 1 | ШТ | На складе | сертифицировано | 8962.29 | 10575.5 | 10575.5 |  |  | 0.973 | 3.007 | 335 | 132 | 68 |  | 3245060660017
66002 | S8Бл.ав.ос.8Вт/1ч140люм комб. | Автономный эвакуационный светильник S8 - 8 Вт - комбинированный - 1 час - 140 лм | BAES | 881 | Эвакуационные светильники BAES S8 | PL4 | 1 | ШТ | На складе | сертифицировано | 9496.23 | 11205.55 | 11205.55 |  |  | 1.026 | 3.007 | 335 | 132 | 68 |  | 3245060660024
66003 | S8Бл.ав.ос.8Вт/3ч110люм непос. | Автономный эвакуационный светильник S8 - 8 Вт - непостоянный - 3 часа - 110 лм | BAES | 881 | Эвакуационные светильники BAES S8 | PL4 | 1 | ШТ | На складе | сертифицировано | 6375.09 | 7522.61 | 7522.61 |  |  | 1.048 | 3.007 | 335 | 132 | 68 |  | 3245060660031
66004 | S8Бл.ав.ос.8Вт/3ч110люм пост. | Автономный эвакуационный светильник S8 - 8 Вт - постоянный - 3 часа - 110 лм | BAES | 881 | Эвакуационные светильники BAES S8 | PL4 | 1 | ШТ | Под заказ Т2 | сертифицировано | 12661.65 | 14940.75 | 14940.75 |  |  | 1.104 | 3.007 | 335 | 132 | 68 |  | 3245060660048
66005 | S8Бл.ав.ос.8Вт/3ч110люм комб. | Автономный эвакуационный светильник S8 - 8 Вт - комбинированный - 3 часа - 110 лм | BAES | 881 | Эвакуационные светильники BAES S8 | PL4 | 1 | ШТ | На складе | сертифицировано | 13348.12 | 15750.78 | 15750.78 |  |  | 1.169 | 3.007 | 335 | 132 | 68 |  | 3245060660055
66090 | S8 Рамка д/встр.монтажа | Суппорт для встраивания - для автономных эвакуационных светильников S8 | BAES | 881 | Эвакуационные светильники BAES S8 | PL4 | 1 | ШТ | На складе | не подлежит сертификации | 1611.71 | 1901.82 | 1901.82 |  |  | 0.382 | 7.011 | 410 | 190 | 90 |  | 3245060660901
66092 | S8 Двусторонний диффузор | Диффузор - двусторонний - для автономных эвакуационных светильников S8 | BAES | 881 | Эвакуационные светильники BAES S8 | PL4 | 1 | ШТ | На складе | не подлежит сертификации | 2247.88 | 2652.5 | 2652.5 |  |  | 0.49 | 11.3298 | 202 | 369 | 152 |  | 3245060660925
66200 | Celiane ЛП выкл. сл.к. | Лицевая панель - Программа Celiane - выключатель 1-полюсный / переключатель Кат. № 0 670 01/02/05/31/32 - слоновая кость | Luxe | 562 | Celiane электроустановочное оборудование | PL2 | 10 | ШТ | На складе | не подлежит сертификации | 53.19 | 62.76 | 62.76 |  |  | 0.068 | 0.79307 | 146 | 97 | 56 |  | 3245060662004
66201 | Celiane ЛП выкл.дв. сл.к. | Лицевая панель - Программа Celiane - выключатель 1-полюсный / переключатель Кат. № 0 670 01/02/31/32 - слоновая кость | Luxe | 562 | Celiane электроустановочное оборудование | PL2 | 10 | ШТ | На складе | не подлежит сертификации | 175.64 | 207.26 | 207.26 |  |  | 0.097 | 0.75762 | 145 | 95 | 55 |  | 3245060662011
66203 | Celiane ЛП выкл. 5-кл.сл.к. | Лицевая панель - Программа Celiane - выключатель 1-полюсный / переключатель Кат. № 0 670 01/02/31/32 - слоновая кость | Luxe | 562 | Celiane электроустановочное оборудование | PL2 | 1 | ШТ | Под заказ Т2 | не подлежит сертификации | 1267.91 | 1496.13 | 1496.13 |  |  | 0.028 | 0.27432 | 127 | 72 | 30 |  | 3245060662035
66207 | ЛицевПан СлонКость выключателя | Лицевая панель - Программа Celiane - переключатель Кат. № 0 670 13 - бесшумный - слоновая кость | Luxe | 562 | Celiane электроустановочное оборудование | PL2 | 10 | ШТ | Под заказ Т1 | не подлежит сертификации | 297.68 | 351.26 | 351.26 | Будет удален |  | 0.069 | 0.75762 | 145 | 95 | 55 |  | 3245060662073
66210 | CLN ЛП выкл. с инд. сл.к. | Лицевая панель - Программа Celiane - выключатель/переключатель Кат. № 0 670 01/02/31/32 с подсветкой - слоновая кость | Luxe | 562 | Celiane электроустановочное оборудование | PL2 | 10 | ШТ | На складе | не подлежит сертификации | 501.5 | 591.77 | 591.77 |  |  | 0.098 | 0.75762 | 145 | 95 | 55 |  | 3245060662103
66211 | CLN ЛП выкл. дв. с инд.сл.к. | Лицевая панель - Программа Celiane - выключатель/переключатель двухклавишный Кат. № 0 670 01/02/31/32 с подсветкой - слоновая кость | Luxe | 562 | Celiane электроустановочное оборудование | PL2 | 10 | ШТ | На складе | не подлежит сертификации | 595.16 | 702.29 | 702.29 |  |  | 0.088 | 0.75762 | 145 | 95 | 55 |  | 3245060662110
66213 | CLN Клавиша Слон.кость 5-клав выключ. | Лицевая панель - Программа Celiane - выключатель/переключатель 5-клавишный Кат. № 0 670 01/31/32 с подсветкой - слоновая кость | Luxe | 562 | Celiane электроустановочное оборудование | PL2 | 1 | ШТ | Под заказ Т2 | не подлежит сертификации | 2002.09 | 2362.47 | 2362.47 |  |  | 0.031 | 0.27432 | 127 | 72 | 30 |  | 3245060662134
66215 | CLN Клавиша Слон.кость выключ. с этикеткой | Лицевая панель - Программа Celiane - переключатель Кат. № 0 670 01 - слоновая кость | Luxe | 562 | Celiane электроустановочное оборудование | PL2 | 10 | ШТ | Под заказ Т2 | не подлежит сертификации | 1330.33 | 1569.79 | 1569.79 |  |  | 0.138 | 0.75762 | 145 | 95 | 55 |  | 3245060662158
66217 | Celiane ЛП выкл. со шнур.сл.к. | Лицевая панель - Программа Celiane - выключатель/переключатель Кат. № 0 670 08/38 - слоновая кость | Luxe | 562 | Celiane электроустановочное оборудование | PL2 | 10 | ШТ | Под заказ Т2 | не подлежит сертификации | 405.74 | 478.77 | 478.77 |  |  | 0.118 | 0.75762 | 145 | 95 | 55 |  | 3245060662172
66218 | Celiane ЛП выкл. 2-пол.сл.к. | Лицевая панель - Программа Celiane - выключатель Кат. № 0 670 20 - слоновая кость | Luxe | 562 | Celiane электроустановочное оборудование | PL2 | 10 | ШТ | Под заказ Т2 | не подлежит сертификации | 322.03 | 380 | 380 |  |  | 0.094 | 0.75762 | 145 | 95 | 55 |  | 3245060662189
66219 | CLN ЛП выкл. 2-пол.инд.сл.к. | Лицевая панель - Программа Celiane - выключатель Кат. № 0 670 20 с подсветкой или индикацией - слоновая кость | Luxe | 562 | Celiane электроустановочное оборудование | PL2 | 10 | ШТ | Под заказ Т2 | не подлежит сертификации | 633.95 | 748.06 | 748.06 |  |  | 0.094 | 0.75762 | 145 | 95 | 55 |  | 3245060662196
66220 | Celiane ЛП выкл.бесконт.сл.к. | Лицевая панель - Программа Celiane - выключатель бесконтактный Кат. № 0 670 49 - слоновая кость | Luxe | 562 | Celiane электроустановочное оборудование | PL2 | 1 | ШТ | Под заказ Т2 | не подлежит сертификации | 1014.33 | 1196.91 | 1196.91 |  |  | 0.012 | 0.0812 | 70 | 58 | 20 |  | 3245060662202
66221 | Celiane ЛП роз. фр. ст. сл.к. | Лицевая панель - Программа Celiane - розетка 2К+З французского стандарта Кат. № 0 671 11 и розетка 2К Кат. № 0 671 10 - слоновая кость | Luxe | 562 | Celiane электроустановочное оборудование | PL2 | 10 | ШТ | Под заказ Т2 | не подлежит сертификации | 63.4 | 74.81 | 74.81 |  |  | 0.092 | 0.75762 | 145 | 95 | 55 |  | 3245060662219
66224 | CLN ЛП роз.д/электробр.сл.к. | Лицевая панель - Программа Celiane - розетка для электробритв Кат. № 0 671 59 - слоновая кость | Luxe | 562 | Celiane электроустановочное оборудование | PL2 | 1 | ШТ | Под заказ Т2 | не подлежит сертификации | 833.21 | 983.19 | 983.19 |  |  | 0.027 | 0.27432 | 127 | 72 | 30 |  | 3245060662240
66225 | Celiane ЛП вывода кабеля сл.к. | Лицевая панель - Программа Celiane - кабельный вывод Кат. № 0 671 81 - слоновая кость | Luxe | 562 | Celiane электроустановочное оборудование | PL2 | 10 | ШТ | На складе | не подлежит сертификации | 215.53 | 254.33 | 254.33 |  |  | 0.095 | 0.75762 | 145 | 95 | 55 |  | 3245060662257
66226 | Celiane ЛП заглушки сл.к. | Лицевая панель - Программа Celiane - заглушка - слоновая кость | Luxe | 562 | Celiane электроустановочное оборудование | PL2 | 10 | ШТ | На складе | не подлежит сертификации | 292.22 | 344.82 | 344.82 |  |  | 0.107 | 0.75762 | 145 | 95 | 55 |  | 3245060662264
66227 | Панель лицев роз 2К+З СЛНК CLN | Лицевая панель - Программа Celiane - розетка 2К+З немецкого стандарта Кат. № 0 671 53/61 - слоновая кость | Luxe | 562 | Celiane электроустановочное оборудование | PL2 | 10 | ШТ | На складе | не подлежит сертификации | 141.25 | 166.68 | 166.68 |  |  | 0.085 | 1.1881 | 193 | 108 | 57 |  | 3245060662271
66228 | Celiane ЛП роз. 2К+З евр/ам.ст | Celiane Лицевая панель роз. 2К+З евр/ам.стандарт | Luxe | 562 | Celiane электроустановочное оборудование | PL2 | 1 | ШТ | Под заказ Т2 | не подлежит сертификации | 301.31 | 355.55 | 355.55 |  |  | 0.006 | 0.0812 | 70 | 58 | 20 |  | 3245060662288
66230 | Лицевая панель - Программа Celiane - телефонные розетки Кат. № 0 673 40/41 - слоновая кость | Лицевая панель - Программа Celiane - телефонные розетки Кат. № 0 673 40/41 - слоновая кость | Luxe | 562 | Celiane электроустановочное оборудование | PL2 | 10 | ШТ | На складе | не подлежит сертификации | 70.84 | 83.59 | 83.59 |  |  | 0.06 | 0.75762 | 145 | 95 | 55 |  | 3245060662301
66231 | Celiane ЛП роз.TV/SAT сл.к. | Лицевая панель - Программа Celiane - TV розетки Кат. № 0 673 80/81/82/86/87 - слоновая кость | Luxe | 562 | Celiane электроустановочное оборудование | PL2 | 10 | ШТ | На складе | не подлежит сертификации | 210.47 | 248.35 | 248.35 |  |  | 0.07 | 0.75762 | 145 | 95 | 55 |  | 3245060662318
66232 | CLN ЛП роз. TV/FM сл.к. | Лицевая панель - Программа Celiane - TV-FM розетки Кат. № 0 673 83/84/85 - слоновая кость | Luxe | 562 | Celiane электроустановочное оборудование | PL2 | 10 | ШТ | На складе | не подлежит сертификации | 380.38 | 448.85 | 448.85 |  |  | 0.062 | 0.75762 | 145 | 95 | 55 |  | 3245060662325
66233 | Celiane ЛП роз.TV/FM/SAT сл.к. | Лицевая панель - Программа Celiane - TV-FM-SAT розетки Кат. № 0 673 88/89 - слоновая кость | Luxe | 562 | Celiane электроустановочное оборудование | PL2 | 10 | ШТ | На складе | не подлежит сертификации | 507.19 | 598.48 | 598.48 |  |  | 0.063 | 0.75762 | 145 | 95 | 55 |  | 3245060662332
66234 | Celiane ЛП роз.RJ45+TV сл.к. | Лицевая панель - Программа Celiane - розетка RJ 45 + розетка ТV тип F Кат. № 0 673 37 + 0 673 82 - слоновая кость | Luxe | 562 | Celiane электроустановочное оборудование | PL2 | 10 | ШТ | Под заказ Т1 | не подлежит сертификации | 379.48 | 447.79 | 447.79 |  |  | 0.069 | 0.75762 | 145 | 95 | 55 |  | 3245060662349
66235 | Celiane ЛП розетки RJ45 сл.к. | Лицевая панель - Программа Celiane - розетки RJ 45 Кат. № 0 673 44/45 - слоновая кость | Luxe | 562 | Celiane электроустановочное оборудование | PL2 | 10 | ШТ | На складе | не подлежит сертификации | 379.49 | 447.8 | 447.8 |  |  | 0.065 | 0.75762 | 145 | 95 | 55 |  | 3245060662356
66236 | Celiane ЛП роз. 2хRJ45 сл.к. | Лицевая панель - Программа Celiane - розетки RJ 45 Кат. № 2х0 673 44/45 - слоновая кость | Luxe | 562 | Celiane электроустановочное оборудование | PL2 | 10 | ШТ | На складе | не подлежит сертификации | 550.25 | 649.3 | 649.3 |  |  | 0.066 | 0.75762 | 145 | 95 | 55 |  | 3245060662363
66237 | Celiane ЛП роз.пр.RJ45 сл.к. | Лицевая панель - Программа Celiane - розетка RJ 45 STP категория 6 с этикеткой Кат. № 0 673 96 - слоновая кость | Luxe | 562 | Celiane электроустановочное оборудование | PL2 | 10 | ШТ | Под заказ Т2 | не подлежит сертификации | 887.53 | 1047.29 | 1047.29 |  |  | 0.062 | 0.75762 | 145 | 95 | 55 |  | 3245060662370
66238 | CLNЛП Р.тр.RJ45тел/TV/инф сл.к | Celiane Лицевая панель Розетка RJ45 тел/TV/инф слоновая кость | Luxe | 562 | Celiane электроустановочное оборудование | PL2 | 1 | ШТ | Под заказ Т2 | не подлежит сертификации | 735.4 | 867.77 | 867.77 | Будет удален |  | 0.011 | 0.0812 | 70 | 58 | 20 |  | 3245060662387
66240 | Celiane ЛП колонки пр.сл.к. | Лицевая панель - Программа Celiane - акустическая розетка Кат. № 0 673 11 - слоновая кость | Luxe | 562 | Celiane электроустановочное оборудование | PL2 | 10 | ШТ | На складе | не подлежит сертификации | 354.14 | 417.89 | 417.89 |  |  | 0.061 | 0.53631 | 97 | 97 | 57 |  | 3245060662400
66241 | Celiane ЛП колонки дв.сл.к. | Лицевая панель - Программа Celiane - двойная акустическая розетка Кат. № 2х0 673 11 - слоновая кость | Luxe | 562 | Celiane электроустановочное оборудование | PL2 | 10 | ШТ | На складе | не подлежит сертификации | 474.02 | 559.34 | 559.34 |  |  | 0.055 | 0.53631 | 97 | 97 | 57 |  | 3245060662417
66242 | Celiane ЛП тюнера сл.к. | Лицевая панель - Программа Celiane - тюнер Кат. № 0 673 20 - слоновая кость | Luxe | 562 | Celiane электроустановочное оборудование | PL2 | 1 | ШТ | Под заказ Т2 | не подлежит сертификации | 936.66 | 1105.26 | 1105.26 |  |  | 0.012 | 0.0812 | 70 | 58 | 20 |  | 3245060662424
66243 | CelianeЛП бл.пит.+колонки сл.к | Лицевая панель - Программа Celiane - блок питания для тюнера (со встроенной колонкой) Кат. № 0 673 21 - слоновая кость | Luxe | 562 | Celiane электроустановочное оборудование | PL2 | 1 | ШТ | Под заказ Т2 | не подлежит сертификации | 1320.29 | 1557.94 | 1557.94 |  |  | 0.01 | 0.0812 | 70 | 58 | 20 |  | 3245060662431
66244 | Celiane ЛП мод.зв.тран.сл.к. | Лицевая панель - Программа Celiane - модуль с входом для источника звука Кат. № 0 673 24 - слоновая кость | Luxe | 562 | Celiane электроустановочное оборудование | PL2 | 1 | ШТ | Под заказ Т2 | не подлежит сертификации | 1426.76 | 1683.58 | 1683.58 |  |  | 0.01 | 0.0812 | 70 | 58 | 20 |  | 3245060662448
66245 | CelianeЛПмод.лок.уп.+дисп.сл.к | Лицевая панель - Программа Celiane - модуль локального управления с ЖК экраном Кат. № 0 673 23 - слоновая кость | Luxe | 562 | Celiane электроустановочное оборудование | PL2 | 1 | ШТ | Под заказ Т1 | не подлежит сертификации | 747.35 | 881.87 | 881.87 |  |  | 0.007 | 0.0812 | 70 | 58 | 20 |  | 3245060662455
66246 | CLN ЛП доп.мод.д/тюнера сл.к. | Лицевая панель - Программа Celiane - дополнительный модуль для тюнера Кат. № 0 673 25 - слоновая кость | Luxe | 562 | Celiane электроустановочное оборудование | PL2 | 1 | ШТ | Под заказ Т1 | не подлежит сертификации | 1868.34 | 2204.64 | 2204.64 |  |  | 0.007 | 0.0812 | 70 | 58 | 20 |  | 3245060662462
66247 | Celiane ЛП колонки сл.к. | Лицевая панель - Программа Celiane - встраиваемая колонка диаметром 2'' Кат. № 0 673 28 - слоновая кость | Luxe | 562 | Celiane электроустановочное оборудование | PL2 | 1 | ШТ | Под заказ Т2 | не подлежит сертификации | 1992.9 | 2351.62 | 2351.62 |  |  | 0.008 | 0.0812 | 70 | 58 | 20 |  | 3245060662479
66248 | Celiane ЛП таймера сл.к. | Лицевая панель - Программа Celiane - таймер Кат. № 0 670 53 - слоновая кость | Luxe | 562 | Celiane электроустановочное оборудование | PL2 | 1 | ШТ | Под заказ Т2 | не подлежит сертификации | 574.7 | 678.15 | 678.15 |  |  | 0.007 | 0.0812 | 70 | 58 | 20 | 67928 | 3245060662486
66249 | Celiane ЛП сирены внутр.сл.к. | Celiane Лицевая панель сирены внутр., слоновая кость | Luxe | 562 | Celiane электроустановочное оборудование | PL2 | 1 | ШТ | Под заказ Т2 | не подлежит сертификации | 2282.24 | 2693.04 | 2693.04 |  |  | 0.059 | 0.15876 | 126 | 126 | 10 |  | 3245060662493
66250 | CLN ЛП светорегулятора сл.к. | Лицевая панель - Программа Celiane - светорегуляторы Кат. № 0 670 80/82/83 - слоновая кость | Luxe | 562 | Celiane электроустановочное оборудование | PL2 | 10 | ШТ | На складе | не подлежит сертификации | 537.88 | 634.7 | 634.7 |  |  | 0.081 | 0.75762 | 145 | 95 | 55 |  | 3245060662509
66251 | CLN ЛП светорег. 1000Вт сл.к. | Лицевая панель - Программа Celiane - светорегулятор 1000 Вт Кат. № 0 670 86 - слоновая кость | Luxe | 562 | Celiane электроустановочное оборудование | PL2 | 1 | ШТ | Под заказ Т2 | не подлежит сертификации | 2870.76 | 3387.5 | 3387.5 |  |  | 0.02 | 0.27432 | 127 | 72 | 30 |  | 3245060662516
66252 | Панель лицев роз 2К+З СЛНК CLN | Лицевая панель - Программа Celiane - розетка 2К+З немецкого стандарта с винт. зажимами Кат. № 0 671 | Luxe | 562 | Celiane электроустановочное оборудование | PL2 | 10 | ШТ | На складе | не подлежит сертификации | 187.99 | 221.83 | 221.83 | Будет удален |  | 0.125 | 1.1881 | 193 | 108 | 57 |  | 3245060662523
66253 | Celiane ЛП вык.с выд.вр.сл.к. | Лицевая панель - Программа Celiane - выключатели Кат. № 0 670 51/ 674 23 - слоновая кость | Luxe | 562 | Celiane электроустановочное оборудование | PL2 | 10 | ШТ | Под заказ Т2 | не подлежит сертификации | 537.73 | 634.52 | 634.52 |  |  | 0.098 | 1.1881 | 193 | 108 | 57 |  | 3245060662530
66259 | Celiane ЛП для точки доступа WiFi, сл.к. | Лицевая панель - Программа Celiane - точка доступа Wi-Fi 802.11 bg, питание 230 В Кат. № 0 673 64 - слоновая кость | Luxe | 562 | Celiane электроустановочное оборудование | PL2 | 1 | ШТ | Под заказ Т2 | не подлежит сертификации | 3631.41 | 4285.06 | 4285.06 |  |  | 0.031 | 0.27432 | 127 | 72 | 30 |  | 3245060662592
66260 | Celiane ЛП розетки PLC сл.к. | Celiane Лицевая панель Упр.Розетки PLC | Luxe | 207 | Программируемые механизмы управления освещением PLC & RF | PL3 | 1 | ШТ | Под заказ Т2 | не подлежит сертификации | 1373.96 | 1621.27 | 1621.27 |  |  | 0.01 | 0.0812 | 70 | 58 | 20 |  | 3245060662608
66261 | Celiane ЛП выкл.прост.сл.к. | Celiane Лицевая панель Выключателя Прост. | Luxe | 207 | Программируемые механизмы управления освещением PLC & RF | PL3 | 10 | ШТ | Под заказ Т2 | не подлежит сертификации | 518.5 | 611.83 | 611.83 |  |  | 0.089 | 0.75762 | 145 | 95 | 55 |  | 3245060662615
66262 | Celiane ЛП выкл. дв.PLC сл.к. | Celiane Лицевая панель Выключателя Дв. | Luxe | 207 | Программируемые механизмы управления освещением PLC & RF | PL3 | 10 | ШТ | Под заказ Т2 | не подлежит сертификации | 777.72 | 917.71 | 917.71 |  |  | 0.084 | 0.75762 | 145 | 95 | 55 |  | 3245060662622
66263 | Celiane ЛП выкл.пр.с инд.сл.к. | Celiane Лицевая панель Выключ. Пр. С Инд. | Luxe | 562 | Celiane электроустановочное оборудование | PL2 | 10 | ШТ | Под заказ Т2 | не подлежит сертификации | 633.95 | 748.06 | 748.06 | Будет удален |  | 0.082 | 0.75762 | 145 | 95 | 55 |  | 3245060662639
66264 | Celiane ЛП выкл.дв.с инд.сл.к. | Celiane Лицевая панель Выключ. Двойн. С Инд. | Luxe | 562 | Celiane электроустановочное оборудование | PL2 | 10 | ШТ | Под заказ Т2 | не подлежит сертификации | 963.61 | 1137.06 | 1137.06 | Будет удален |  | 0.087 | 0.75762 | 145 | 95 | 55 |  | 3245060662646
66265 | CLN ЛП светорег.пр.IOBL сл.к. | Лицевая панель - Программа Celiane - светорегуляторы Кат. № 0 670 85/87 и 0 672 10 - слоновая кость | Luxe | 207 | Программируемые механизмы управления освещением PLC & RF | PL3 | 10 | ШТ | Под заказ Т2 | не подлежит сертификации | 1166.59 | 1376.58 | 1376.58 |  |  | 0.09 | 0.75762 | 145 | 95 | 55 |  | 3245060662653
66266 | CLN ЛП светор.с инд.IOBL сл.к. | Celiane Лицевая панель Светор.С Инд. IOBL | Luxe | 562 | Celiane электроустановочное оборудование | PL2 | 10 | ШТ | Под заказ Т2 | не подлежит сертификации | 1535.99 | 1812.47 | 1812.47 |  |  | 0.094 | 0.75762 | 145 | 95 | 55 |  | 3245060662660
66267 | CLN ЛПсц.вык.PLC/ИКс инд.сл.к. | Celiane Лицевая панель Мех.Упр. Сценар. | Luxe | 209 | Устройства сценарного и централизованного управления PLC & RF | PL3 | 10 | ШТ | Под заказ Т2 | не подлежит сертификации | 1317.96 | 1555.19 | 1555.19 |  |  | 0.082 | 0.75762 | 145 | 95 | 55 |  | 3245060662677
66268 | Celiane ЛП мод.упр.сценар.сл.к | Celiane Лицевая панель Мод.Упр. Сценар. | Luxe | 209 | Устройства сценарного и централизованного управления PLC & RF | PL3 | 1 | ШТ | Под заказ Т2 | не подлежит сертификации | 1635.03 | 1929.34 | 1929.34 |  |  | 0.039 | 0.15876 | 126 | 126 | 10 |  | 3245060662684
66270 | CelianeЛП выкл.с кл.-кар.сл.к. | Лицевая панель - Программа Celiane - выключатель с ключом-карточкой Кат. № 0 675 63/64 - слоновая кость | Luxe | 562 | Celiane электроустановочное оборудование | PL2 | 1 | ШТ | Под заказ Т2 | не подлежит сертификации | 2662.62 | 3141.89 | 3141.89 |  |  | 0.032 | 0.26572 | 70 | 52 | 73 |  | 3245060662707
66271 | CLN ЛП доп.внутр.видеобл.сл.к. | Лицевая панель - Программа Celiane - видеоблок внутренний дополнительный Кат. № 0 675 46 - слоновая кость | Luxe | 562 | Celiane электроустановочное оборудование | PL2 | 1 | ШТ | Под заказ Т2 | не подлежит сертификации | 1252.08 | 1477.45 | 1477.45 |  |  | 0.048 | 0.15876 | 126 | 126 | 10 |  | 3245060662714
66272 | CLN ЛП доп.внутр.аудиобл.сл.к. | Лицевая панель - Программа Celiane - аудиоблок внутренний дополнительный Кат. № 0 675 47 - слоновая кость | Luxe | 562 | Celiane электроустановочное оборудование | PL2 | 1 | ШТ | Под заказ Т2 | не подлежит сертификации | 1775.09 | 2094.61 | 2094.61 |  |  | 0.025 | 0.27432 | 127 | 72 | 30 |  | 3245060662721
66273 | Celiane ЛП звонка сл.к. | Лицевая панель - Программа Celiane - звонки с подсветкой Кат. № 0 675 41/42 - слоновая кость | Luxe | 562 | Celiane электроустановочное оборудование | PL2 | 1 | ШТ | Под заказ Т2 | не подлежит сертификации | 1343.99 | 1585.91 | 1585.91 |  |  | 0.025 | 0.0812 | 70 | 58 | 20 |  | 3245060662738
66277 | CLN2 Накл. в.1к slim подс.Сл.к | Лицевая панель - Программа Celiane - для контурной подсветки механизмов Кат. № 0 670 01/02/31/32 с тонкой клавишей - слоновая кость | Luxe | 562 | Celiane электроустановочное оборудование | PL2 | 10 | ШТ | Под заказ Т2 | не подлежит сертификации | 449.14 | 529.99 | 529.99 |  | Дата запуска - 27.07.2015 | 0.1 | 0.79307 | 146 | 97 | 56 |  | 3245060662776
66278 | Celiane ЛП роз.тр. ауд/вид. | Лицевая панель - Программа Celiane - розетки аудио/видео RCA Кат. № 0 673 13/73 - слоновая кость | Luxe | 562 | Celiane электроустановочное оборудование | PL2 | 1 | ШТ | Под заказ Т1 | не подлежит сертификации | 613.69 | 724.15 | 724.15 |  |  | 0.008 | 0.0812 | 70 | 58 | 20 |  | 3245060662783
66279 | Панель лицев Роз 2xRCA сл.к | Лицевая панель - Программа Celiane - двойная розетка аудио/видео RCA Кат. № 0 673 13 - слоновая кость | Luxe | 562 | Celiane электроустановочное оборудование | PL2 | 1 | ШТ | Под заказ Т2 | информация по запросу | 769.74 | 908.29 | 908.29 |  | Дата запуска - 27.07.2015 | [6 empty] | 3245060662790
66280 | CelianeЛП термостата ком.сл.к. | Лицевая панель - Программа Celiane - комнатный термостат Кат. № 0 674 00 - слоновая кость | Luxe | 562 | Celiane электроустановочное оборудование | PL2 | 1 | ШТ | На складе | не подлежит сертификации | 1343.99 | 1585.91 | 1585.91 |  |  | 0.021 | 0.0812 | 70 | 58 | 20 |  | 3245060662806
66281 | CLN ЛП термост.ком.пр./тюнер RDS сл.к. | Лицевая панель - Программа Celiane - для Кат. № 0 674 02 и 0 673 26 - сл.к. | Luxe | 562 | Celiane электроустановочное оборудование | PL2 | 1 | ШТ | Под заказ Т2 | не подлежит сертификации | 760.76 | 897.7 | 897.7 |  |  | 0.018 | 0.27432 | 127 | 72 | 30 |  | 3245060662813
66285 | Celiane ЛП св-рег.сенс. сл.к. | Лицевая панель - Программа Celiane - светорегулятор сенсорный Кат. № 0 670 43 - стекло/белая глина | Luxe | 562 | Celiane электроустановочное оборудование | PL2 | 1 | ШТ | Под заказ Т2 | не подлежит сертификации | 2789.42 | 3291.52 | 3291.52 |  |  | 0.019 | 0.0812 | 70 | 58 | 20 |  | 3245060662851
66286 | CLN ЛП мех.упр.прив.сенс.сл.к. | Лицевая панель - Программа Celiane - выключатель привода сенсорный Кат. № 0 670 45 - стекло/белая глина | Luxe | 562 | Celiane электроустановочное оборудование | PL2 | 1 | ШТ | Под заказ Т2 | не подлежит сертификации | 2535.85 | 2992.3 | 2992.3 |  |  | 0.019 | 0.0812 | 70 | 58 | 20 |  | 3245060662868
66287 | Celiane ЛП роз.ауд/видео HD15 | Лицевая панель - Программа Celiane - розетка аудио/видео HD15 VGA Кат. № 0 673 16 - слоновая кость | Luxe | 562 | Celiane электроустановочное оборудование | PL2 | 1 | ШТ | Под заказ Т2 | не подлежит сертификации | 690.83 | 815.18 | 815.18 |  |  | 0.011 | 0.0812 | 70 | 58 | 20 |  | 3245060662875
66288 | Celiane ЛП роз.ауд/видео HDMI | Лицевая панель - Программа Celiane - розетка аудио/видео HDMI Кат. № 0 673 17/77 - слоновая кость | Luxe | 562 | Celiane электроустановочное оборудование | PL2 | 1 | ШТ | На складе | не подлежит сертификации | 690.83 | 815.18 | 815.18 |  |  | 0.009 | 0.0812 | 70 | 58 | 20 |  | 3245060662882
66289 | Celiane ЛП роз.ауд/видео J3,5 слон.кость | Лицевая панель - Программа Celiane - розетка аудио Jack 3,5мм Кат. № 0 673 18 - слоновая кость | Luxe | 487 | Прочие аксессуары аудио-видео Legrand | PL8 | 1 | ШТ | Под заказ Т2 | не подлежит сертификации | 690.83 | 815.18 | 815.18 |  |  | 0.01 | 0.0812 | 70 | 58 | 20 |  | 3245060662899
66290 | CLN ЛПмех.упр.жал/шт/тент сл.к | Лицевая панель - Программа Celiane - для Кат. № 0 676 01/02/04 - слоновая кость | Luxe | 562 | Celiane электроустановочное оборудование | PL2 | 10 | ШТ | На складе | не подлежит сертификации | 532.51 | 628.36 | 628.36 |  |  | 0.091 | 0.75762 | 145 | 95 | 55 |  | 3245060662905
66291 | CLN ЛПмех.упр.прив.прогр.сл.к. | Лицевая панель - Программа Celiane - программируемый выключатель привода Кат. № 0 676 21 - слоновая кость | Luxe | 562 | Celiane электроустановочное оборудование | PL2 | 1 | ШТ | Под заказ Т2 | не подлежит сертификации | 1521.52 | 1795.39 | 1795.39 |  |  | 0.015 | 0.0812 | 70 | 58 | 20 |  | 3245060662912
66292 | Панель лиц Выкл жал СЛНК CLN | Клавиша выключателя приводов слоновая кость Celiane | Luxe | 208 | Программируемые механизмы управления приводами PLC & RF | PL3 | 10 | ШТ | Под заказ Т2 | не подлежит сертификации | 821.33 | 969.17 | 969.17 |  |  | 0.089 | 0.75762 | 145 | 95 | 55 |  | 3245060662929
66295 | CLN ЛП мех.упр.жалюзи IOBL | Celiane Лицевая панель Мех.Упр.Жалюзи IOBL | Luxe | 562 | Celiane электроустановочное оборудование | PL2 | 1 | ШТ | Под заказ Т2 | не подлежит сертификации | 1291.37 | 1523.82 | 1523.82 |  |  | 0.014 | 0.0812 | 70 | 58 | 20 |  | 3245060662950
66296 | CLNЛПмех.уп.пр.мнгзИК/PLCсл.к | Celiane Лицевая панель Мех.Упр. Жалюзи ИК/PLC | Luxe | 208 | Программируемые механизмы управления приводами PLC & RF | PL3 | 1 | ШТ | Под заказ Т2 | не подлежит сертификации | 2180.01 | 2572.41 | 2572.41 |  |  | 0.012 | 0.0812 | 70 | 58 | 20 |  | 3245060662967
66297 | CLN2 Накл. выкл.1к slim Сл.к | Лицевая панель - Программа Celiane - выключатель 1-полюсный / переключатель Кат. № 0 670 01/02/31/32 с тонкой клавишей - слоновая кость | Luxe | 562 | Celiane электроустановочное оборудование | PL2 | 10 | ШТ | На складе | не подлежит сертификации | 247.88 | 292.5 | 292.5 |  | Дата запуска - 27.07.2015 | 0.078 | 0.79307 | 146 | 97 | 56 |  | 3245060662974
66298 | Celiane ЛПтермост.с датч.сл.к. | Лицевая панель - Программа Celiane - термостат с датчиком для теплого пола Кат. № 0 674 05 - слоновая кость | Luxe | 562 | Celiane электроустановочное оборудование | PL2 | 1 | ШТ | На складе | не подлежит сертификации | 1554.99 | 1834.89 | 1834.89 |  |  | 0.009 | 0.0812 | 70 | 58 | 20 |  | 3245060662981
66299 | CLN2 Накл. выкл.2к slim Сл.к | Лицевая панель - Программа Celiane - двухклавишный выключатель 1-полюсный / переключатель Кат. № 0 670 01/02/31/32 с тонкими клавишами - слоновая кость | Luxe | 562 | Celiane электроустановочное оборудование | PL2 | 10 | ШТ | Под заказ Т2 | не подлежит сертификации | 333.74 | 393.81 | 393.81 |  | Дата запуска - 27.07.2015 | 0.088 | 0.79307 | 146 | 97 | 56 |  | 3245060662998
66621 | CLN2 Рамка 1п Сл.кость глянец | Рамка - Программа Celiane - 1 пост - Слоновая кость | Luxe | 562 | Celiane электроустановочное оборудование | PL2 | 10 | ШТ | На складе | не подлежит сертификации | 92.78 | 109.48 | 109.48 |  | Дата запуска - 27.07.2015 | 0.226 | 0.85747 | 185 | 103 | 45 |  | 3245060666217
66622 | CLN2 Рамка 2п Сл.кость глянец | Рамка - Программа Celiane - 2 поста - Слоновая кость | Luxe | 562 | Celiane электроустановочное оборудование | PL2 | 5 | ШТ | На складе | не подлежит сертификации | 193.92 | 228.83 | 228.83 |  | Дата запуска - 27.07.2015 | 0.19 | 0.85747 | 185 | 103 | 45 |  | 3245060666224
66623 | CLN2 Рамка 3п Сл.кость глянец | Рамка - Программа Celiane - 3 поста - Слоновая кость | Luxe | 562 | Celiane электроустановочное оборудование | PL2 | 5 | ШТ | На складе | не подлежит сертификации | 374.26 | 441.63 | 441.63 |  | Дата запуска - 27.07.2015 | 0.271 | 1.5813 | 286 | 97 | 57 |  | 3245060666231
66624 | CLN2 Рамка 4п Сл.кость глянец | Рамка - Программа Celiane - 4 поста - Слоновая кость | Luxe | 562 | Celiane электроустановочное оборудование | PL2 | 2 | ШТ | На складе | не подлежит сертификации | 692.38 | 817.01 | 817.01 |  | Дата запуска - 27.07.2015 | 0.148 | 0.78343 | 312 | 93 | 27 |  | 3245060666248
66625 | CLN2 Рамка 5п Сл.кость глянец | Рамка - Программа Celiane - 5 постов - Слоновая кость | Luxe | 562 | Celiane электроустановочное оборудование | PL2 | 1 | ШТ | На складе | не подлежит сертификации | 1730.95 | 2042.52 | 2042.52 |  | Дата запуска - 27.07.2015 | 0.108 | 0.53389 | 86 | 16 | 388 |  | 3245060666255
66627 | CLN2 Рамка 2п wide Сл.к глянец | Рамка - Программа Celiane - 4/5 модулей - Слоновая кость | Luxe | 562 | Celiane электроустановочное оборудование | PL2 | 5 | ШТ | Под заказ Т2 | не подлежит сертификации | 374.26 | 441.63 | 441.63 |  | Дата запуска - 27.07.2015 | 0.171 | 1.1881 | 193 | 108 | 57 |  | 3245060666279
66630 | CLN2 Рамка 5п Бел.глянец | Рамка - Программа Celiane - 5 постов - Белый глянец | Luxe | 562 | Celiane электроустановочное оборудование | PL2 | 1 | ШТ | На складе | не подлежит сертификации | 1730.95 | 2042.52 | 2042.52 |  | Дата запуска - 27.07.2015 | 0.108 | 0.5236 | 385 | 85 | 16 |  | 3245060666309
66631 | CLN2 Рамка 1п Бел.глянец | Рамка - Программа Celiane - 1 пост - Белый глянец | Luxe | 562 | Celiane электроустановочное оборудование | PL2 | 10 | ШТ | На складе | не подлежит сертификации | 92.78 | 109.48 | 109.48 |  | Дата запуска - 27.07.2015 | 0.223 | 0.85747 | 185 | 103 | 45 |  | 3245060666316
66632 | CLN2 Рамка 2п Бел.глянец | Рамка - Программа Celiane - 2 поста - Белый глянец | Luxe | 562 | Celiane электроустановочное оборудование | PL2 | 5 | ШТ | На складе | не подлежит сертификации | 193.92 | 228.83 | 228.83 |  | Дата запуска - 27.07.2015 | 0.189 | 0.85747 | 185 | 103 | 45 |  | 3245060666323
66633 | CLN2 Рамка 3п Бел.глянец | Рамка - Программа Celiane - 3 поста - Белый глянец | Luxe | 562 | Celiane электроустановочное оборудование | PL2 | 5 | ШТ | На складе | не подлежит сертификации | 374.26 | 441.63 | 441.63 |  | Дата запуска - 27.07.2015 | 0.27 | 1.5813 | 286 | 97 | 57 |  | 3245060666330
66634 | CLN2 Рамка 4п Бел.глянец | Рамка - Программа Celiane - 4 поста - Белый глянец | Luxe | 562 | Celiane электроустановочное оборудование | PL2 | 2 | ШТ | На складе | не подлежит сертификации | 692.38 | 817.01 | 817.01 |  | Дата запуска - 27.07.2015 | 0.15 | 0.78343 | 312 | 93 | 27 |  | 3245060666347
66635 | CLN2 Рамка 2п wide Бел.глянец | Рамка - Программа Celiane - 4/5 модулей - Белый глянец | Luxe | 562 | Celiane электроустановочное оборудование | PL2 | 5 | ШТ | Под заказ Т2 | не подлежит сертификации | 374.26 | 441.63 | 441.63 |  | Дата запуска - 27.07.2015 | 0.173 | 1.1881 | 193 | 108 | 57 |  | 3245060666354
66636 | CLN2 Рамка 3п wide Бел.глянец | Рамка - Программа Celiane - 6/8 модулей - Белый глянец | Luxe | 562 | Celiane электроустановочное оборудование | PL2 | 2 | ШТ | Под заказ Т2 | не подлежит сертификации | 374.26 | 441.63 | 441.63 |  | Дата запуска - 27.07.2015 | 0.095 | 0.5926 | 236 | 93 | 27 |  | 3245060666361
66640 | CLN2 Рамка 1п Белый муар | Рамка - Программа Celiane - 1 пост - Белый муар | Luxe | 562 | Celiane электроустановочное оборудование | PL2 | 5 | ШТ | На складе | не подлежит сертификации | 120.48 | 142.17 | 142.17 |  | Дата запуска - 27.07.2015 | 0.115 | 0.53631 | 97 | 97 | 57 |  | 3245060666408
66641 | CLN2 Рамка 1п Бирюзовый муар | Рамка - Программа Celiane - 1 пост - Бирюзовый муар | Luxe | 562 | Celiane электроустановочное оборудование | PL2 | 5 | ШТ | Под заказ Т2 | не подлежит сертификации | 318.51 | 375.84 | 375.84 |  | Дата запуска - 27.07.2015 | 0.114 | 0.53631 | 97 | 97 | 57 |  | 3245060666415
66642 | CLN2 Рамка 2п Бирюзовый муар | Рамка - Программа Celiane - 2 поста - Бирюзовый муар | Luxe | 562 | Celiane электроустановочное оборудование | PL2 | 5 | ШТ | Под заказ Т2 | не подлежит сертификации | 509.62 | 601.35 | 601.35 |  | Дата запуска - 27.07.2015 | 0.194 | 1.1881 | 193 | 108 | 57 |  | 3245060666422
66643 | CLN2 Рамка 3п Бирюзовый муар | Рамка - Программа Celiane - 3 поста - Бирюзовый муар | Luxe | 562 | Celiane электроустановочное оборудование | PL2 | 2 | ШТ | Под заказ Т2 | не подлежит сертификации | 815.39 | 962.16 | 962.16 |  | Дата запуска - 27.07.2015 | 0.114 | 0.5926 | 236 | 93 | 27 |  | 3245060666439
66644 | CLN2 Рамка 4п Бирюзовый муар | Рамка - Программа Celiane - 4 поста - Бирюзовый муар | Luxe | 562 | Celiane электроустановочное оборудование | PL2 | 1 | ШТ | Под заказ Т2 | не подлежит сертификации | 1304.62 | 1539.45 | 1539.45 |  | Дата запуска - 27.07.2015 | 0.081 | 0.558 | 310 | 90 | 20 |  | 3245060666446
66651 | CLN2 Рамка 1п Оранжевый муар | Рамка - Программа Celiane - 1 пост - Оранжевый муар | Luxe | 562 | Celiane электроустановочное оборудование | PL2 | 5 | ШТ | На складе | не подлежит сертификации | 318.51 | 375.84 | 375.84 |  | Дата запуска - 27.07.2015 | 0.117 | 0.53631 | 97 | 97 | 57 |  | 3245060666514
66652 | CLN2 Рамка 2п Оранжевый муар | Рамка - Программа Celiane - 2 поста - Оранжевый муар | Luxe | 562 | Celiane электроустановочное оборудование | PL2 | 5 | ШТ | На складе | не подлежит сертификации | 509.62 | 601.35 | 601.35 |  | Дата запуска - 27.07.2015 | 0.194 | 1.1881 | 193 | 108 | 57 |  | 3245060666521
66653 | CLN2 Рамка 3п Оранжевый муар | Рамка - Программа Celiane - 3 поста - Оранжевый муар | Luxe | 562 | Celiane электроустановочное оборудование | PL2 | 2 | ШТ | На складе | не подлежит сертификации | 815.39 | 962.16 | 962.16 |  | Дата запуска - 27.07.2015 | 0.113 | 0.5926 | 236 | 93 | 27 |  | 3245060666538
66654 | CLN2 Рамка 4п Оранжевый муар | Рамка - Программа Celiane - 4 поста - Оранжевый муар | Luxe | 562 | Celiane электроустановочное оборудование | PL2 | 1 | ШТ | На складе | не подлежит сертификации | 1304.62 | 1539.45 | 1539.45 |  | Дата запуска - 27.07.2015 | 0.081 | 0.558 | 310 | 90 | 20 |  | 3245060666545
66661 | CLN2 Рамка 1п Лиловый муар | Рамка - Программа Celiane - 1 пост - Лиловый муар | Luxe | 562 | Celiane электроустановочное оборудование | PL2 | 5 | ШТ | Под заказ Т2 | не подлежит сертификации | 318.51 | 375.84 | 375.84 |  | Дата запуска - 27.07.2015 | 0.115 | 0.53631 | 97 | 97 | 57 |  | 3245060666613
66662 | CLN2 Рамка 2п Лиловый муар | Рамка - Программа Celiane - 2 поста - Лиловый муар | Luxe | 562 | Celiane электроустановочное оборудование | PL2 | 5 | ШТ | Под заказ Т2 | не подлежит сертификации | 509.62 | 601.35 | 601.35 |  | Дата запуска - 27.07.2015 | 0.193 | 1.1881 | 193 | 108 | 57 |  | 3245060666620
66663 | CLN2 Рамка 3п Лиловый муар | Рамка - Программа Celiane - 3 поста - Лиловый муар | Luxe | 562 | Celiane электроустановочное оборудование | PL2 | 2 | ШТ | Под заказ Т2 | не подлежит сертификации | 815.39 | 962.16 | 962.16 |  | Дата запуска - 27.07.2015 | 0.114 | 0.5926 | 236 | 93 | 27 |  | 3245060666637
66664 | CLN2 Рамка 4п Лиловый муар | Рамка - Программа Celiane - 4 поста - Лиловый муар | Luxe | 562 | Celiane электроустановочное оборудование | PL2 | 1 | ШТ | Под заказ Т2 | не подлежит сертификации | 1304.62 | 1539.45 | 1539.45 |  | Дата запуска - 27.07.2015 | 0.082 | 0.558 | 310 | 90 | 20 |  | 3245060666644
66671 | CLN2 Рамка 1п Песочный муар | Рамка - Программа Celiane - 1 пост - Песочный муар | Luxe | 562 | Celiane электроустановочное оборудование | PL2 | 5 | ШТ | На складе | не подлежит сертификации | 318.51 | 375.84 | 375.84 |  | Дата запуска - 27.07.2015 | 0.116 | 0.53631 | 97 | 97 | 57 |  | 3245060666712
66672 | CLN2 Рамка 2п Песочный муар | Рамка - Программа Celiane - 2 поста - Песочный муар | Luxe | 562 | Celiane электроустановочное оборудование | PL2 | 5 | ШТ | На складе | не подлежит сертификации | 509.62 | 601.35 | 601.35 |  | Дата запуска - 27.07.2015 | 0.196 | 1.1881 | 193 | 108 | 57 |  | 3245060666729
66673 | CLN2 Рамка 3п Песочный муар | Рамка - Программа Celiane - 3 поста - Песочный муар | Luxe | 562 | Celiane электроустановочное оборудование | PL2 | 2 | ШТ | На складе | не подлежит сертификации | 815.39 | 962.16 | 962.16 |  | Дата запуска - 27.07.2015 | 0.113 | 0.5926 | 236 | 93 | 27 |  | 3245060666736
66674 | CLN2 Рамка 4п Песочный муар | Рамка - Программа Celiane - 4 поста - Песочный муар | Luxe | 562 | Celiane электроустановочное оборудование | PL2 | 1 | ШТ | На складе | не подлежит сертификации | 1304.62 | 1539.45 | 1539.45 |  | Дата запуска - 27.07.2015 | 0.081 | 0.558 | 310 | 90 | 20 |  | 3245060666743
66701 | CLN2 Рамка 1п Бел.перкаль | Рамка - Программа Celiane - 1 пост - Белая перкаль | Luxe | 562 | Celiane электроустановочное оборудование | PL2 | 10 | ШТ | На складе | не подлежит сертификации | 263.12 | 310.48 | 310.48 |  | Дата запуска - 27.07.2015 | 0.234 | 1.1881 | 193 | 108 | 57 |  | 3245060667016
66702 | CLN2 Рамка 2п Бел.перкаль | Рамка - Программа Celiane - 2 поста - Белая перкаль | Luxe | 562 | Celiane электроустановочное оборудование | PL2 | 5 | ШТ | На складе | не подлежит сертификации | 420.99 | 496.77 | 496.77 |  | Дата запуска - 27.07.2015 | 0.198 | 1.1881 | 193 | 108 | 57 |  | 3245060667023
66703 | CLN2 Рамка 3п Бел.перкаль | Рамка - Программа Celiane - 3 поста - Белая перкаль | Luxe | 562 | Celiane электроустановочное оборудование | PL2 | 5 | ШТ | На складе | не подлежит сертификации | 673.58 | 794.82 | 794.82 |  | Дата запуска - 27.07.2015 | 0.272 | 1.5813 | 286 | 97 | 57 |  | 3245060667030
66704 | CLN2 Рамка 4п Бел.перкаль | Рамка - Программа Celiane - 4 поста - Белая перкаль | Luxe | 562 | Celiane электроустановочное оборудование | PL2 | 2 | ШТ | На складе | не подлежит сертификации | 1077.73 | 1271.72 | 1271.72 |  | Дата запуска - 27.07.2015 | 0.15 | 0.78343 | 312 | 93 | 27 |  | 3245060667047
66705 | CLN2 Рамка 2п wide Бел.перкаль | Рамка - Программа Celiane - 4/5 модулей - Белая перкаль | Luxe | 562 | Celiane электроустановочное оборудование | PL2 | 1 | ШТ | Под заказ Т2 | не подлежит сертификации | 673.58 | 794.82 | 794.82 |  | Дата запуска - 27.07.2015 | 0.043 | 0.27378 | 169 | 90 | 18 |  | 3245060667054
66706 | CLN2 Рамка 3п wide Бел.перкаль | Рамка - Программа Celiane - 6/8 модулей - Белая перкаль | Luxe | 562 | Celiane электроустановочное оборудование | PL2 | 1 | ШТ | Под заказ Т2 | не подлежит сертификации | 673.58 | 794.82 | 794.82 |  | Дата запуска - 27.07.2015 | 0.056 | 0.33464 | 235 | 89 | 16 |  | 3245060667061
66711 | CLN2 Рамка 1п Грин перк. | Рамка - Программа Celiane - 1 пост - Грин перкаль | Luxe | 562 | Celiane электроустановочное оборудование | PL2 | 10 | ШТ | На складе | не подлежит сертификации | 263.12 | 310.48 | 310.48 |  | Дата запуска - 27.07.2015 | 0.233 | 1.1881 | 193 | 108 | 57 |  | 3245060667115
66712 | CLN2 Рамка 2п Грин перк. | Рамка - Программа Celiane - 2 поста - Грин перкаль | Luxe | 562 | Celiane электроустановочное оборудование | PL2 | 5 | ШТ | На складе | не подлежит сертификации | 420.99 | 496.77 | 496.77 |  | Дата запуска - 27.07.2015 | 0.198 | 1.1881 | 193 | 108 | 57 |  | 3245060667122
66713 | CLN2 Рамка 3п Грин перк. | Рамка - Программа Celiane - 3 поста - Грин перкаль | Luxe | 562 | Celiane электроустановочное оборудование | PL2 | 5 | ШТ | На складе | не подлежит сертификации | 673.58 | 794.82 | 794.82 |  | Дата запуска - 27.07.2015 | 0.268 | 1.5813 | 286 | 97 | 57 |  | 3245060667139
66714 | CLN2 Рамка 4п Грин перк. | Рамка - Программа Celiane - 4 поста - Грин перкаль | Luxe | 562 | Celiane электроустановочное оборудование | PL2 | 2 | ШТ | На складе | не подлежит сертификации | 1077.73 | 1271.72 | 1271.72 |  | Дата запуска - 27.07.2015 | 0.15 | 0.78343 | 312 | 93 | 27 |  | 3245060667146
66715 | CLN2 Рамка 2п wide Грин перк. | Рамка - Программа Celiane - 4/5 модулей - Грин перкаль | Luxe | 562 | Celiane электроустановочное оборудование | PL2 | 1 | ШТ | Под заказ Т2 | не подлежит сертификации | 673.58 | 794.82 | 794.82 |  | Дата запуска - 27.07.2015 | 0.043 | 0.25704 | 168 | 90 | 17 |  | 3245060667153
66716 | CLN2 Рамка 3п wide Грин перк. | Рамка - Программа Celiane - 6/8 модулей - Грин перкаль | Luxe | 562 | Celiane электроустановочное оборудование | PL2 | 1 | ШТ | Под заказ Т2 | не подлежит сертификации | 673.58 | 794.82 | 794.82 |  | Дата запуска - 27.07.2015 | 0.056 | 0.33464 | 235 | 89 | 16 |  | 3245060667160
66721 | CLN2 Рамка 1п Грэй перк. | Рамка - Программа Celiane - 1 пост - Грэй перкаль | Luxe | 562 | Celiane электроустановочное оборудование | PL2 | 10 | ШТ | На складе | не подлежит сертификации | 263.12 | 310.48 | 310.48 |  | Дата запуска - 27.07.2015 | 0.231 | 1.1881 | 193 | 108 | 57 |  | 3245060667214
66722 | CLN2 Рамка 2п Грэй перк. | Рамка - Программа Celiane - 2 поста - Грэй перкаль | Luxe | 562 | Celiane электроустановочное оборудование | PL2 | 5 | ШТ | На складе | не подлежит сертификации | 420.99 | 496.77 | 496.77 |  | Дата запуска - 27.07.2015 | 0.197 | 1.1881 | 193 | 108 | 57 |  | 3245060667221
66723 | CLN2 Рамка 3п Грэй перк. | Рамка - Программа Celiane - 3 поста - Грэй перкаль | Luxe | 562 | Celiane электроустановочное оборудование | PL2 | 5 | ШТ | На складе | не подлежит сертификации | 673.58 | 794.82 | 794.82 |  | Дата запуска - 27.07.2015 | 0.268 | 1.5813 | 286 | 97 | 57 |  | 3245060667238
66724 | CLN2 Рамка 4п Грэй перк. | Рамка - Программа Celiane - 4 поста - Грэй перкаль | Luxe | 562 | Celiane электроустановочное оборудование | PL2 | 2 | ШТ | На складе | не подлежит сертификации | 1077.73 | 1271.72 | 1271.72 |  | Дата запуска - 27.07.2015 | 0.149 | 0.78343 | 312 | 93 | 27 |  | 3245060667245
66725 | CLN2 Рамка 2п wide Грэй перк. | Рамка - Программа Celiane - 4/5 модулей - Грэй перкаль | Luxe | 562 | Celiane электроустановочное оборудование | PL2 | 1 | ШТ | Под заказ Т2 | не подлежит сертификации | 673.58 | 794.82 | 794.82 |  | Дата запуска - 27.07.2015 | 0.044 | 0.2601 | 170 | 90 | 17 |  | 3245060667252
66726 | CLN2 Рамка 3п wide Грэй перк. | Рамка - Программа Celiane - 6/8 модулей - Грэй перкаль | Luxe | 562 | Celiane электроустановочное оборудование | PL2 | 1 | ШТ | Под заказ Т2 | не подлежит сертификации | 673.58 | 794.82 | 794.82 |  | Дата запуска - 27.07.2015 | 0.055 | 0.33464 | 235 | 89 | 16 |  | 3245060667269
66731 | CLN2 Рамка 1п Ф.перкаль | Рамка - Программа Celiane - 1 пост - Фиолетовая перкаль | Luxe | 562 | Celiane электроустановочное оборудование | PL2 | 10 | ШТ | На складе | не подлежит сертификации | 263.12 | 310.48 | 310.48 |  | Дата запуска - 27.07.2015 | 0.232 | 1.1881 | 193 | 108 | 57 |  | 3245060667313
66732 | CLN2 Рамка 2п Ф.перкаль | Рамка - Программа Celiane - 2 поста - Фиолетовая перкаль | Luxe | 562 | Celiane электроустановочное оборудование | PL2 | 5 | ШТ | На складе | не подлежит сертификации | 420.99 | 496.77 | 496.77 |  | Дата запуска - 27.07.2015 | 0.196 | 1.1881 | 193 | 108 | 57 |  | 3245060667320
66733 | CLN2 Рамка 3п Ф.перкаль | Рамка - Программа Celiane - 3 поста - Фиолетовая перкаль | Luxe | 562 | Celiane электроустановочное оборудование | PL2 | 5 | ШТ | На складе | не подлежит сертификации | 673.58 | 794.82 | 794.82 |  | Дата запуска - 27.07.2015 | 0.27 | 1.5813 | 286 | 97 | 57 |  | 3245060667337
66734 | CLN2 Рамка 4п Ф.перкаль | Рамка - Программа Celiane - 4 поста - Фиолетовая перкаль | Luxe | 562 | Celiane электроустановочное оборудование | PL2 | 2 | ШТ | На складе | не подлежит сертификации | 1077.73 | 1271.72 | 1271.72 |  | Дата запуска - 27.07.2015 | 0.15 | 0.78343 | 312 | 93 | 27 |  | 3245060667344
66735 | CLN2 Рамка 2п wide Ф.перкаль | Рамка - Программа Celiane - 4/5 модулей - Фиолетовая перкаль | Luxe | 562 | Celiane электроустановочное оборудование | PL2 | 1 | ШТ | Под заказ Т2 | не подлежит сертификации | 673.58 | 794.82 | 794.82 |  | Дата запуска - 27.07.2015 | 0.043 | 0.2601 | 170 | 90 | 17 |  | 3245060667351
66736 | CLN2 Рамка 3п wide Ф.перкаль | Рамка - Программа Celiane - 6/8 модулей - Фиолетовая перкаль | Luxe | 562 | Celiane электроустановочное оборудование | PL2 | 1 | ШТ | Под заказ Т2 | не подлежит сертификации | 673.58 | 794.82 | 794.82 |  | Дата запуска - 27.07.2015 | 0.057 | 0.33464 | 235 | 89 | 16 |  | 3245060667368
66740 | CLN2 Рамка 1п Градиент | Рамка - Программа Celiane - 1 пост - Градиент | Luxe | 562 | Celiane электроустановочное оборудование | PL2 | 5 | ШТ | На складе | не подлежит сертификации | 318.51 | 375.84 | 375.84 |  | Дата запуска - 27.07.2015 | 0.115 | 0.53631 | 97 | 97 | 57 |  | 3245060667405
66741 | CLN2 Рамка 1п Чер.перкаль | Рамка - Программа Celiane - 1 пост - Чёрная перкаль | Luxe | 562 | Celiane электроустановочное оборудование | PL2 | 10 | ШТ | На складе | не подлежит сертификации | 263.12 | 310.48 | 310.48 |  | Дата запуска - 27.07.2015 | 0.23 | 1.1881 | 193 | 108 | 57 |  | 3245060667412
66742 | CLN2 Рамка 2п Чер.перкаль | Рамка - Программа Celiane - 2 поста - Чёрная перкаль | Luxe | 562 | Celiane электроустановочное оборудование | PL2 | 5 | ШТ | На складе | не подлежит сертификации | 420.99 | 496.77 | 496.77 |  | Дата запуска - 27.07.2015 | 0.198 | 1.1881 | 193 | 108 | 57 |  | 3245060667429
66743 | CLN2 Рамка 3п Чер.перкаль | Рамка - Программа Celiane - 3 поста - Чёрная перкаль | Luxe | 562 | Celiane электроустановочное оборудование | PL2 | 5 | ШТ | На складе | не подлежит сертификации | 673.58 | 794.82 | 794.82 |  | Дата запуска - 27.07.2015 | 0.268 | 1.5813 | 286 | 97 | 57 |  | 3245060667436
66744 | CLN2 Рамка 4п Чер.перкаль | Рамка - Программа Celiane - 4 поста - Чёрная перкаль | Luxe | 562 | Celiane электроустановочное оборудование | PL2 | 2 | ШТ | На складе | не подлежит сертификации | 1077.73 | 1271.72 | 1271.72 |  | Дата запуска - 27.07.2015 | 0.155 | 0.78343 | 312 | 93 | 27 |  | 3245060667443
66745 | CLN2 Рамка 2п wide Чер.перкаль | Рамка - Программа Celiane - 4/5 модулей - Чёрная перкаль | Luxe | 562 | Celiane электроустановочное оборудование | PL2 | 1 | ШТ | Под заказ Т2 | не подлежит сертификации | 673.58 | 794.82 | 794.82 |  | Дата запуска - 27.07.2015 | 0.042 | 0.24066 | 89 | 16 | 169 |  | 3245060667450
66746 | CLN2 Рамка 3п wide Чер.перкаль | Рамка - Программа Celiane - 6/8 модулей - Чёрная перкаль | Luxe | 562 | Celiane электроустановочное оборудование | PL2 | 1 | ШТ | Под заказ Т2 | не подлежит сертификации | 673.58 | 794.82 | 794.82 |  | Дата запуска - 27.07.2015 | 0.057 | 0.33464 | 235 | 89 | 16 |  | 3245060667467
67001 | Переключатель 2напр 10AX CLN | Переключатель 1-полюсный на 2 направления 10 AX - Программа Celiane - 230 В~ | Luxe | 562 | Celiane электроустановочное оборудование | PL2 | 10 | ШТ | На складе | сертифицировано | 274.44 | 323.84 | 323.84 |  |  | 0.203 | 0.9963 | 243 | 100 | 41 |  | 3245060670016
67002 | Celiane Выключатель 10AX | Выключатель 1-полюсный 10 AX - Программа Celiane - 230 В~ | Luxe | 562 | Celiane электроустановочное оборудование | PL2 | 10 | ШТ | На складе | сертифицировано | 246.58 | 290.96 | 290.96 |  |  | 0.175 | 0.9963 | 243 | 100 | 41 |  | 3245060670023
67005 | CLN Выкл.перекрестный | Переключатель промежуточный - Программа Celiane - 230 В~ | Luxe | 562 | Celiane электроустановочное оборудование | PL2 | 10 | ШТ | На складе | сертифицировано | 600.1 | 708.12 | 708.12 |  | Дата запуска - 27.07.2015 | 0.326 | 1.5813 | 286 | 97 | 57 |  | 3245060670054
67008 | CLN Перек.на 2нап.10АХсо шнур. | Переключатель на 2 направления шнурковый - Программа Celiane - 230 В~ | Luxe | 562 | Celiane электроустановочное оборудование | PL2 | 10 | ШТ | Под заказ Т2 | сертифицировано | 1536.44 | 1813 | 1813 |  |  | 0.255 | 1.5813 | 286 | 97 | 57 |  | 3245060670085
67009 | CLN Выкл. с ключом 2-позиц.6А | Выключатель с ключом 2-позиционный - Программа Celiane - 230 В~ | Luxe | 562 | Celiane электроустановочное оборудование | PL2 | 1 | ШТ | Под заказ Т2 | сертифицировано | 5635.22 | 6649.56 | 6649.56 |  |  | 0.063 | 0.53631 | 97 | 97 | 57 |  | 3245060670092
67012 | CLN Выключатель ЭКО | Переключатель со встроенным датчиком движения - Программа Celiane - 230 В~ | Luxe | 562 | Celiane электроустановочное оборудование | PL2 | 1 | ШТ | На складе | сертифицировано | 2977.38 | 3513.31 | 3513.31 |  | Дата запуска - 27.07.2015 | 0.067 | 0.18792 | 58 | 54 | 60 |  | 3245060670122
67020 | CLN2 Выкл. 2-полюсный 16AX | Выключатель двухполюсный 16 AX - Программа Celiane - 230 В~ | Luxe | 562 | Celiane электроустановочное оборудование | PL2 | 10 | ШТ | Под заказ Т2 | сертифицировано | 481.96 | 568.71 | 568.71 |  | Дата запуска - 27.07.2015 | 0.315 | 1.5813 | 286 | 97 | 57 |  | 3245060670207
67025 | CLN Датчик движения с N | Датчик движения трехпроводной - с нейтралью - 400 Вт - Программа Celiane | Luxe | 335 | Управление освещением - автономное электроустановочное оборудование (LEGRAND) | PL4 | 1 | ШТ | Под заказ Т2 | сертифицировано | 5400.82 | 6372.97 | 6372.97 |  | Дата запуска - 27.07.2015 | 0.066 | 0.23513 | 75 | 55 | 57 |  | 3245060670252
67026 | CLN Датчик движения | Датчик движения двухпроводной - без нейтрали - 250 Вт - Программа Celiane | Luxe | 335 | Управление освещением - автономное электроустановочное оборудование (LEGRAND) | PL4 | 1 | ШТ | Под заказ Т2 | сертифицировано | 8170.48 | 9641.17 | 9641.17 |  | Дата запуска - 27.07.2015 | 0.088 | 0.23513 | 75 | 55 | 57 |  | 3245060670269
67031 | CLN Выкл.кноп.с кон.НО-НЗ 6А | Переключатель без фиксации с НО/НЗ контактом 6 А - Программа Celiane - 230 В~ | Luxe | 562 | Celiane электроустановочное оборудование | PL2 | 10 | ШТ | На складе | сертифицировано | 640.17 | 755.4 | 755.4 |  |  | 0.193 | 0.9963 | 243 | 100 | 41 |  | 3245060670313
67032 | Celiane Выкл.кнопочн.6А | Выключатель клавишный без фиксации 6 А с НО контактом - Программа Celiane - 230 В~ | Luxe | 562 | Celiane электроустановочное оборудование | PL2 | 10 | ШТ | На складе | сертифицировано | 358.5 | 423.03 | 423.03 |  |  | 0.176 | 0.9963 | 243 | 100 | 41 |  | 3245060670320
67034 | Celiane Кнопка 6А+инд. | Celiane Кнопка 6а+Инд. | Luxe | 562 | Celiane электроустановочное оборудование | PL2 | 10 | ШТ | Под заказ Т2 | сертифицировано | 1024.28 | 1208.65 | 1208.65 |  |  | 0.204 | 0.9963 | 243 | 100 | 41 |  | 3245060670344
67038 | CLN Вык. Кноп. со шн.6АХ | Выключатель шнурковый с самовозвратом - Программа Celiane - 230 В~ | Luxe | 562 | Celiane электроустановочное оборудование | PL2 | 10 | ШТ | Под заказ Т2 | сертифицировано | 1292.53 | 1525.19 | 1525.19 |  |  | 0.242 | 1.5813 | 286 | 97 | 57 |  | 3245060670382
67039 | CLN Выкл.кноп.с ключом 3-поз. | Выключатель с ключом 3-позиционный - Программа Celiane - 230 В~ | Luxe | 562 | Celiane электроустановочное оборудование | PL2 | 1 | ШТ | Под заказ Т2 | сертифицировано | 5557.07 | 6557.34 | 6557.34 |  |  | 0.069 | 0.53631 | 97 | 97 | 57 |  | 3245060670399
67041 | Celiane Вык.сенс.б/нейтр.400Вт | Выключатель сенсорный без нейтрали - Программа Celiane - 230 В~ | Luxe | 562 | Celiane электроустановочное оборудование | PL2 | 1 | ШТ | На складе | сертифицировано | 6145.66 | 7251.88 | 7251.88 | Будет удален |  | 0.08 | 0.53631 | 97 | 97 | 57 |  | 3245060670412
67042 | CLN Перекл.сенс.с нейтр.1000Вт | Выключатель сенсорный с нейтралью - Программа Celiane - 230 В~ | Luxe | 562 | Celiane электроустановочное оборудование | PL2 | 1 | ШТ | Под заказ Т2 | сертифицировано | 7755.26 | 9151.21 | 9151.21 | Будет удален |  | 0.08 | 0.53631 | 97 | 97 | 57 |  | 3245060670429
67049 | Celiane Перекл.бесконтакт. | Выключатель бесконтактный - Программа Celiane - 230 В~ | Luxe | 562 | Celiane электроустановочное оборудование | PL2 | 1 | ШТ | На складе | сертифицировано | 12868.3 | 15184.59 | 15184.59 |  |  | 0.076 | 0.53631 | 97 | 97 | 57 |  | 3245060670498
67051 | CLNВык.с выд.вр.б/нейтр.1000Вт | Выключатель без нейтрали с выдержкой времени - Программа Celiane - 230 В~ | Luxe | 562 | Celiane электроустановочное оборудование | PL2 | 1 | ШТ | Под заказ Т2 | сертифицировано | 11599.98 | 13687.98 | 13687.98 |  |  | 0.07 | 0.53631 | 97 | 97 | 57 |  | 3245060670511
67053 | Celiane Таймер прогр. | Таймер программируемый недельный - Программа Celiane - 230 В~ | Luxe | 562 | Celiane электроустановочное оборудование | PL2 | 1 | ШТ | Под заказ Т2 | сертифицировано | 15959.37 | 18832.06 | 18832.06 |  |  | 0.09 | 0.53631 | 97 | 97 | 57 |  | 3245060670535
67068 | CLN2 Лампа сьемная | Съёмная автономная лампа - Программа Celiane | Luxe | 562 | Celiane электроустановочное оборудование | PL2 | 1 | ШТ | Под заказ Т2 | сертифицировано | 6226.75 | 7347.57 | 7347.57 |  | Дата запуска - 27.07.2015 | 0.097 | 0.18792 | 58 | 54 | 60 |  | 3245060670689
67080 | Светорегулятор 0-10В CLN | Светорегулятор 600 ВА - Программа Celiane - 1-10 В~ | Luxe | 562 | Celiane электроустановочное оборудование | PL2 | 1 | ШТ | На складе | сертифицировано | 9156.85 | 10805.08 | 10805.08 |  |  | 0.063 | 0.23513 | 75 | 55 | 57 |  | 3245060670801
67081 | Celiane Светорегулятор 300Вт | Светорегулятор 300 Вт - Программа Celiane - 230В~ | Luxe | 562 | Celiane электроустановочное оборудование | PL2 | 1 | ШТ | На складе | сертифицировано | 4097.11 | 4834.59 | 4834.59 | Будет удален |  | 0.08 | 0.53631 | 97 | 97 | 57 |  | 3245060670818
67082 | Светорегулятор 600Вт CLN | Светорегулятор 600 Вт - 2 проводной - без нейтрали - Программа Celiane - 230 В~ | Luxe | 562 | Celiane электроустановочное оборудование | PL2 | 1 | ШТ | На складе | сертифицировано | 5210.08 | 6147.89 | 6147.89 |  |  | 0.083 | 0.53631 | 97 | 97 | 57 |  | 3245060670825
67083 | Celiane Светорегулятор 400Вт | Светорегулятор 400 Вт - 2-проводной - без нейтрали - Программа Celiane - 230 В~ | Luxe | 562 | Celiane электроустановочное оборудование | PL2 | 1 | ШТ | На складе | сертифицировано | 8914.67 | 10519.31 | 10519.31 |  |  | 0.095 | 0.53631 | 97 | 97 | 57 |  | 3245060670832
67084 | Светорегулятор 400Вт CLN | Светорегулятор 400 Вт - Программа Celiane - 230В~ | Luxe | 562 | Celiane электроустановочное оборудование | PL2 | 1 | ШТ | На складе | сертифицировано | 5815.9 | 6862.76 | 6862.76 | Будет удален |  | 0.076 | 0.53631 | 97 | 97 | 57 |  | 3245060670849
67085 | Celiane Светорегулятор пoд все нагрузки (включая LED) | Светорегулятор с нейтралью 300 Вт - Программа Celiane - 230 В~ | Luxe | 562 | Celiane электроустановочное оборудование | PL2 | 1 | ШТ | На складе | сертифицировано | 12149.89 | 14336.87 | 14336.87 | Будет удален |  | 0.1 | 0.53631 | 97 | 97 | 57 |  | 3245060670856
67086 | Celiane Светорегулятор 1000Вт | Светорегулятор 1000 Вт - Программа Celiane - 230 В~ | Luxe | 562 | Celiane электроустановочное оборудование | PL2 | 1 | ШТ | Под заказ Т1 | сертифицировано | 25350.91 | 29914.07 | 29914.07 |  |  | 0.175 | 0.693 | 125 | 72 | 77 |  | 3245060670863
67087 | Celiane Светорег. дистанц. | Светорегулятор ИК-управляемый - 400 Вт - Программа Celiane - 230 В~ | Luxe | 562 | Celiane электроустановочное оборудование | PL2 | 1 | ШТ | Под заказ Т2 | сертифицировано | 12149.89 | 14336.87 | 14336.87 | Будет удален |  | 0.098 | 0.53631 | 97 | 97 | 57 |  | 3245060670870
67088 | CLN регулятор мотора 40-400ВА | Регулятор для потолочного вентилятора - Программа Celiane | Luxe | 562 | Celiane электроустановочное оборудование | PL2 | 1 | ШТ | Под заказ Т2 | сертифицировано | 9070.61 | 10703.32 | 10703.32 |  | Дата запуска - 27.07.2015 | 0.102 | 0.53631 | 97 | 97 | 57 |  | 3245060670887
67089 | Модуль ДУ для 03670/71 | Celiane Устройство управления DIN Димм. | Luxe | 562 | Celiane электроустановочное оборудование | PL2 | 1 | ШТ | Под заказ Т2 | сертифицировано | 16856.26 | 19890.39 | 19890.39 |  |  | 0.096 | 0.53631 | 97 | 97 | 57 |  | 3245060670894
67093 | CelianeДатчик движ.со свет.ук. | Датчик движения со световым указателем - Программа Celiane - 230 В~ | Luxe | 335 | Управление освещением - автономное электроустановочное оборудование (LEGRAND) | PL4 | 1 | ШТ | Под заказ Т1 | сертифицировано | 13506.06 | 15937.15 | 15937.15 |  |  | 0.074 | 0.53631 | 97 | 97 | 57 |  | 3245060670931
67097 | CLN Дат.движ. б/нейтр. 300Вт | Датчик движения без нейтрали 400 В - Программа Celiane - 230В~ | Luxe | 335 | Управление освещением - автономное электроустановочное оборудование (LEGRAND) | PL4 | 1 | ШТ | На складе | сертифицировано | 7351.61 | 8674.9 | 8674.9 | Будет удален |  | 0.087 | 0.6768 | 100 | 94 | 72 |  | 3245060670979
67098 | CLN Дат.движ. с нейтр. 1000Вт | Датчик движения с нейтралью 1000 Вт - Программа Celiane - 230В~ | Luxe | 335 | Управление освещением - автономное электроустановочное оборудование (LEGRAND) | PL4 | 1 | ШТ | На складе | сертифицировано | 8011.75 | 9453.87 | 9453.87 | Будет удален |  | 0.083 | 0.6768 | 100 | 94 | 72 |  | 3245060670986
67099 | Cel Выключатель автом б/нейтр | Датчик ECO 3-проводной - с нейтралью - 2000 Вт - Программа Celiane | Luxe | 335 | Управление освещением - автономное электроустановочное оборудование (LEGRAND) | PL4 | 1 | ШТ | Под заказ Т1 | сертифицировано | 13380.49 | 15788.98 | 15788.98 |  |  | 0.075 | 0.22886 | 73 | 55 | 57 |  | 3245060670993
67110 | Розетка 2К винт фр CLN | Розетка силовая 2К с безвинтовыми зажимами - Программа Celiane - 16 A - 230 В~ | Luxe | 562 | Celiane электроустановочное оборудование | PL2 | 10 | ШТ | Под заказ Т2 | сертифицировано | 258.5 | 305.03 | 305.03 |  |  | 0.231 | 1.0367 | 238 | 99 | 44 |  | 3245060671105
67111 | Celiane Роз. 2К+З фр. ст. | Розетка силовая 2К+З французского стандарта с безвинтовыми зажимами - Программа Celiane - 16 A - 230 В~ | Luxe | 562 | Celiane электроустановочное оборудование | PL2 | 10 | ШТ | Под заказ Т2 | сертифицировано | 296.11 | 349.41 | 349.41 |  |  | 0.262 | 1.0367 | 238 | 99 | 44 |  | 3245060671112
67151 | Celiane Розетка 2К евр/ам.ст. | Силовая розетка - Celiane - французский стандарт - 2К+3 - с безвинтовыми зажимами | Luxe | 562 | Celiane электроустановочное оборудование | PL2 | 10 | ШТ | Под заказ Т2 | сертифицировано | 445.41 | 525.58 | 525.58 |  |  | 0.274 | 1.5813 | 286 | 97 | 57 |  | 3245060671518
67153 | Розетка 2К+З авт CLN | Розетка силовая 2К+З немецкий стандарт с безвинтовыми зажимами - Программа Celiane - 16 A - 230 В~ | Luxe | 562 | Celiane электроустановочное оборудование | PL2 | 10 | ШТ | На складе | сертифицировано | 291.87 | 344.41 | 344.41 |  |  | 0.326 | 1.5813 | 286 | 97 | 57 |  | 3245060671532
67159 | Celiane Роз. для электробритв | Розетка для электробритв - Программа Celiane - 230 В~ | Luxe | 562 | Celiane электроустановочное оборудование | PL2 | 1 | ШТ | Под заказ Т2 | сертифицировано | 6801.23 | 8025.45 | 8025.45 |  |  | 0.58 | 1.2788 | 179 | 94 | 76 |  | 3245060671594
67161 | CLN Роз.Schuko 2К+З винт.кл. | Розетка 2К+З - немецкий стандарт - винтовые зажимы - Программа Celiane | Luxe | 562 | Celiane электроустановочное оборудование | PL2 | 10 | ШТ | На складе | сертифицировано | 189.26 | 223.33 | 223.33 |  | Дата запуска - 27.07.2015 | 0.426 | 1.5698 | 289 | 97 | 56 |  | 3245060671617
67166 | Celiane роз.плоская 2К+3 белая | Розетка 2К+З с плоской лицевой панелью - немецкий стандарт - безвинтовые зажимы - Программа Celiane - белый | Luxe | 562 | Celiane электроустановочное оборудование | PL2 | 10 | ШТ | На складе | сертифицировано | 414.06 | 488.59 | 488.59 |  | Дата запуска - 27.07.2015 | 0.41 | 2.1444 | 292 | 108 | 68 |  | 3245060671662
67167 | Celiane роз.плоская 2К+3 титан | Розетка 2К+З с плоской лицевой панелью - немецкий стандарт - безвинтовые зажимы - Программа Celiane - титан | Luxe | 562 | Celiane электроустановочное оборудование | PL2 | 10 | ШТ | На складе | сертифицировано | 898.75 | 1060.53 | 1060.53 |  | Дата запуска - 27.07.2015 | 0.409 | 2.1444 | 292 | 108 | 68 |  | 3245060671679
67168 | Celiane роз.плоск. 2К+З графит | Розетка 2К+З с плоской лицевой панелью - немецкий стандарт - безвинтовые зажимы - Программа Celiane - графит | Luxe | 562 | Celiane электроустановочное оборудование | PL2 | 10 | ШТ | На складе | сертифицировано | 898.75 | 1060.53 | 1060.53 |  | Дата запуска - 27.07.2015 | 0.455 | 2.1444 | 292 | 108 | 68 |  | 3245060671686
67169 | Celiane роз.плоск.2К+Зсл.кость | Розетка 2К+З с плоской лицевой панелью - немецкий стандарт - безвинтовые зажимы - Программа Celiane - слоновая кость | Luxe | 562 | Celiane электроустановочное оборудование | PL2 | 10 | ШТ | На складе | сертифицировано | 414.06 | 488.59 | 488.59 |  | Дата запуска - 27.07.2015 | 0.41 | 2.1444 | 292 | 108 | 68 |  | 3245060671693
67181 | Celiane Кабельный вывод | Вывод кабельный - Программа Celiane - поставляется с кабелем | Luxe | 562 | Celiane электроустановочное оборудование | PL2 | 10 | ШТ | На складе | не подлежит сертификации | 646.27 | 762.6 | 762.6 |  |  | 0.221 | 3.8019 | 395 | 175 | 55 |  | 3245060671815
67193 | Разрядник CLN 16А | УЗИП (устройство защиты от импульсных перенапряжений) - Celiane - 16 А - 250 В - 50/60 Гц | Luxe | 562 | Celiane электроустановочное оборудование | PL2 | 1 | ШТ | Под заказ Т2 | сертифицировано | 13086.82 | 15442.45 | 15442.45 |  |  | 0.117 | 0.53631 | 97 | 97 | 57 |  | 3245060671938
67201 | Celiane Выключ. 2500Вт PLC/ИК | Celiane Выключ. 2500 Вт ИК/PLC | Luxe | 207 | Программируемые механизмы управления освещением PLC & RF | PL3 | 1 | ШТ | Под заказ Т2 | сертифицировано | 10283.67 | 12134.73 | 12134.73 |  |  | 0.106 | 0.6768 | 100 | 94 | 72 |  | 3245060672010
67202 | CLNВыкл. дв.2х1000Вт PLC/ИК | Выкл. Двойн. 2х1000 Вт ИК/PLC | Luxe | 207 | Программируемые механизмы управления освещением PLC & RF | PL3 | 1 | ШТ | Под заказ Т2 | сертифицировано | 10534.48 | 12430.69 | 12430.69 |  |  | 0.1 | 0.6768 | 100 | 94 | 72 |  | 3245060672027
67203 | CLNВык.2500Вт PLC/ИК с инд.сос | Выкл. 2500 Вт ИК/PLC С Инд.Сост. | Luxe | 207 | Программируемые механизмы управления освещением PLC & RF | PL3 | 1 | ШТ | Под заказ Т2 | сертифицировано | 12636.47 | 14911.03 | 14911.03 |  |  | 0.102 | 0.6768 | 100 | 94 | 72 |  | 3245060672034
67204 | CLNВык.дв.2х1000ВтPLC/ИК с инд | Выкл.Дв.2х1000 Вт ИК/PLC С Инд. | Luxe | 207 | Программируемые механизмы управления освещением PLC & RF | PL3 | 1 | ШТ | Под заказ Т2 | сертифицировано | 12712.01 | 15000.17 | 15000.17 |  |  | 0.096 | 0.6768 | 100 | 94 | 72 |  | 3245060672041
67208 | Celiane Сценарный выкл. PLC/ИК | Celiane Сценарный Выкл. Ик/Plc | Luxe | 207 | Программируемые механизмы управления освещением PLC & RF | PL3 | 1 | ШТ | Под заказ Т2 | сертифицировано | 12248.35 | 14453.05 | 14453.05 |  |  | 0.09 | 0.6768 | 100 | 94 | 72 |  | 3245060672089
67210 | Celiane Светорег. 300Вт PLC/ИК | Celiane Светорег. 300вт Ик/Plc | Luxe | 207 | Программируемые механизмы управления освещением PLC & RF | PL3 | 1 | ШТ | Под заказ Т2 | сертифицировано | 14908.62 | 17592.17 | 17592.17 |  |  | 0.108 | 0.6768 | 100 | 94 | 72 |  | 3245060672102
67212 | CLNСветорег.300Вт PLC/ИК с инд | Светорег. 300 Вт ИК/PLC С Инд. | Luxe | 207 | Программируемые механизмы управления освещением PLC & RF | PL3 | 1 | ШТ | Под заказ Т2 | сертифицировано | 14841.72 | 17513.23 | 17513.23 |  |  | 0.119 | 0.6768 | 100 | 94 | 72 |  | 3245060672126
67214 | CLNСветорег.600Вт PLC/ИК с инд | Светорег. 600 Вт ИК/PLC С Инд. | Luxe | 207 | Программируемые механизмы управления освещением PLC & RF | PL3 | 1 | ШТ | Под заказ Т1 | сертифицировано | 14198.91 | 16754.71 | 16754.71 |  |  | 0.11 | 0.6768 | 100 | 94 | 72 |  | 3245060672140
67215 | CLN Датчик движ. 1000Вт PLC | Celiane Датчик Движ. ИК 1000 Вт PLC | Luxe | 207 | Программируемые механизмы управления освещением PLC & RF | PL3 | 1 | ШТ | Под заказ Т2 | сертифицировано | 13012.11 | 15354.29 | 15354.29 |  |  | 0.099 | 0.6768 | 100 | 94 | 72 |  | 3245060672157
67216 | ИК-приемник SCS CLN | Инфракрасный приемник - MyHOME - SCS | My Home Legrand | 218 | Электроустановочные изделия MYHOME (LEGRAND) | PL3 | 1 | ШТ | На складе | сертифицировано | 8183.27 | 9656.26 | 9656.26 |  |  | 0.035 | 0.18792 | 58 | 54 | 60 |  | 3245060672164
67217 | Выключатель 4сцен SCS БЕЛ CLN | Сценарный выключатель - MyHOME - SCS - 4 сценария - для Кат. № F420 - белый | My Home Legrand | 218 | Электроустановочные изделия MYHOME (LEGRAND) | PL3 | 1 | ШТ | На складе | сертифицировано | 8794.53 | 10377.55 | 10377.55 |  |  | 0.077 | 0.55577 | 108 | 62 | 83 |  | 3245060672171
67218 | Выключатель 4сцен SCS ТИТ CLN | Сценарный выключатель - MyHOME - SCS - 4 сценария - для Кат. № F420 - титан | My Home Legrand | 218 | Электроустановочные изделия MYHOME (LEGRAND) | PL3 | 1 | ШТ | На складе | сертифицировано | 8537.63 | 10074.4 | 10074.4 |  |  | 0.077 | 0.55577 | 108 | 62 | 83 |  | 3245060672188
67219 | MH Тач-скрин 10" емк.белый | My Home SCS.Тач скрин 10" белый, емкостной экран | My Home Legrand | 647 | Устройства сценарного и централизованного управления MYHOME (LEGRAND) | PL3 | 1 | ШТ | Под заказ Т1 | сертифицировано | 235980.86 | 278457.41 | 278457.41 | Новый | Дата запуска - 30.09.2016 | 2.4 | 17.5817 | 427 | 305 | 135 |  | 3414970440549
67221 | CLN ZB Выключатель без N | MyHome Play Zigbee.Celiane.Выключатель-радиоприемник,без N, 300Вт. | Luxe | 218 | Электроустановочные изделия MYHOME (LEGRAND) | PL3 | 1 | ШТ | На складе | сертифицировано | 6136.48 | 7241.05 | 7241.05 |  | Дата запуска - 02.03.2016 | 0.08 | 0.6768 | 100 | 94 | 72 |  | 3414970421456
67223 | CLN ZB Наст.упр.устр.1к | MyHome Play Zigbee. Настенное плоское радиоуправляющее устройство 1-канальное | General family | 218 | Электроустановочные изделия MYHOME (LEGRAND) | PL3 | 1 | ШТ | На складе | сертифицировано | 2934 | 3462.12 | 3462.12 |  | Дата запуска - 24.02.2016 | 0.065 | 0.52136 | 101 | 58 | 89 |  | 3414970421470
67224 | CLN ZB Наст.упр.устр.2к | MyHome Play Zigbee. Настенное плоское радиоуправляющее устройство 2-канальное | General family | 218 | Электроустановочные изделия MYHOME (LEGRAND) | PL3 | 1 | ШТ | На складе | сертифицировано | 3451.77 | 4073.09 | 4073.09 |  | Дата запуска - 24.02.2016 | [6 empty] | 3414970421494
67225 | Cel Датчик движения PIR | ИК-датчик движения/освещенности - MyHOME SCS | My Home Legrand | 330 | Управление освещением - шинные датчики движения и присутствия (LEGRAND) | PL4 | 1 | ШТ | Под заказ Т2 | сертифицировано | 7728.81 | 9120 | 9120 |  |  | 0.068 | 0.22886 | 73 | 55 | 57 |  | 3245060672256
67226 | SCS Датчик ИК-УЗ скр.уст. | Датчик движения/освещенности с ручным управлением - MyHOME SCS | My Home Legrand | 330 | Управление освещением - шинные датчики движения и присутствия (LEGRAND) | PL4 | 1 | ШТ | Под заказ Т2 | сертифицировано | 7723.24 | 9113.42 | 9113.42 |  |  | 0.073 | 0.22886 | 73 | 55 | 57 |  | 3245060672263
67227 | CLN ZB Универсальн.диммер б/N | MyHome Play Zigbee.Celiane.Светорегулятор-радиоприемник,без N, 8-300Вт. | Luxe | 218 | Электроустановочные изделия MYHOME (LEGRAND) | PL3 | 1 | ШТ | На складе | сертифицировано | 9588.24 | 11314.12 | 11314.12 |  | Дата запуска - 22.03.2016 | 0.089 | 0.6768 | 100 | 94 | 72 |  | 3414970421517
67228 | MH Тач-скрин 10" емк.черный | My Home SCS.Тач скрин 10" черный, емкостной экран | My Home Legrand | 647 | Устройства сценарного и централизованного управления MYHOME (LEGRAND) | PL3 | 1 | ШТ | Под заказ Т1 | сертифицировано | 235980.86 | 278457.41 | 278457.41 | Новый | Дата запуска - 30.09.2016 | 2.422 | 17.329 | 430 | 310 | 130 |  | 3414970440556
67229 | CLN ZB Наст.упр.устр.диммера | MyHome Play Zigbee. Настенное плоское радиоуправляющее устройство диммера | General family | 218 | Электроустановочные изделия MYHOME (LEGRAND) | PL3 | 1 | ШТ | На складе | сертифицировано | 2876.47 | 3394.23 | 3394.23 |  | Дата запуска - 24.02.2016 | [6 empty] | 3414970421531
67233 | Выключатель 2,5кВт Радио с инд | Выключатель-приемник - радио - с нейтралью - 1 канал - 2500 Вт | Luxe | 218 | Электроустановочные изделия MYHOME (LEGRAND) | PL3 | 1 | ШТ | На складе | сертифицировано | 6903.53 | 8146.17 | 8146.17 |  |  | 0.086 | 0.6768 | 100 | 94 | 72 |  | 3245060672331
67234 | Выключатель 2х1000Вт Радио инд | Двойной выключатель-приемник - радио - с нейтралью - 2 канала - 1000 Вт | Luxe | 218 | Электроустановочные изделия MYHOME (LEGRAND) | PL3 | 1 | ШТ | На складе | сертифицировано | 7670.59 | 9051.3 | 9051.3 |  |  | 0.082 | 0.6768 | 100 | 94 | 72 |  | 3245060672348
67235 | Выключатель 300Вт Радио CLN | Управляющее устройство - MyHOME - Радиотехнология - для одной команды | Luxe | 218 | Электроустановочные изделия MYHOME (LEGRAND) | PL3 | 1 | ШТ | На складе | сертифицировано | 2934 | 3462.12 | 3462.12 |  |  | 0.05 | 0.6768 | 100 | 94 | 72 |  | 3245060672355
67236 | Выключатель 2х1000Вт Радио CLN | Управляющее устройство - MyHOME - Радиотехнология - для двух команд | Luxe | 218 | Электроустановочные изделия MYHOME (LEGRAND) | PL3 | 1 | ШТ | На складе | сертифицировано | 3451.77 | 4073.09 | 4073.09 |  |  | 0.048 | 0.6768 | 100 | 94 | 72 |  | 3245060672362
67239 | Светорегулятор 300Вт Радио CLN | Управляющее устройство - MyHOME - Радиотехнология - для светорегуляторов | Luxe | 218 | Электроустановочные изделия MYHOME (LEGRAND) | PL3 | 1 | ШТ | На складе | сертифицировано | 2876.47 | 3394.23 | 3394.23 |  |  | 0.049 | 0.6768 | 100 | 94 | 72 |  | 3245060672393
67240 | Выключатель 4сцен Радио CLN | Выключатель сценарный - MyHOME - Радиотехнология - для 4 сценариев | Luxe | 218 | Электроустановочные изделия MYHOME (LEGRAND) | PL3 | 1 | ШТ | На складе | сертифицировано | 6903.53 | 8146.17 | 8146.17 |  |  | 0.05 | 0.6768 | 100 | 94 | 72 |  | 3245060672409
67243 | Устройство управ сенс БЕЛ CLN | Многофункциональное сенсорное управляющее устройство - MyHOME - SCS - Смальта Белая глина | My Home Legrand | 647 | Устройства сценарного и централизованного управления MYHOME (LEGRAND) | PL3 | 1 | ШТ | Под заказ Т2 | сертифицировано | 18010.03 | 21251.84 | 21251.84 |  |  | 0.272 | 2.8958 | 195 | 165 | 90 |  | 3245060672430
67244 | Устройство управ сенс ТИТ CLN | Многофункциональное сенсорное управляющее устройство - MyHOME - SCS - Смальта Металлик | My Home Legrand | 647 | Устройства сценарного и централизованного управления MYHOME (LEGRAND) | PL3 | 1 | ШТ | Под заказ Т2 | сертифицировано | 18848.68 | 22241.44 | 22241.44 |  |  | 0.272 | 2.8958 | 195 | 165 | 90 |  | 3245060672447
67245 | Устройство управ сенс ГРФТ CLN | Многофункциональное сенсорное управляющее устройство - MyHOME - SCS - Смальта Графит | My Home Legrand | 647 | Устройства сценарного и централизованного управления MYHOME (LEGRAND) | PL3 | 1 | ШТ | Под заказ Т2 | сертифицировано | 18848.68 | 22241.44 | 22241.44 |  |  | 0.277 | 2.8958 | 195 | 165 | 90 |  | 3245060672454
67246 | Устройство управ сенс БЕЛ CLN | Базовое сенсорное управляющее устройство - MyHOME - SCS - Смальта Белая глина | My Home Legrand | 217 | Управляющие устройства для освещения и жалюзи MYHOME (LEGRAND) | PL3 | 1 | ШТ | Под заказ Т2 | сертифицировано | 18010.03 | 21251.84 | 21251.84 |  |  | 0.273 | 2.8958 | 195 | 165 | 90 |  | 3245060672461
67250 | Шлюз SCS-Zigbee | Интерфейс SCS / Радио - MyHOME - Радиотехнология | My Home Legrand | 218 | Электроустановочные изделия MYHOME (LEGRAND) | PL3 | 1 | ШТ | Под заказ Т2 | сертифицировано | 12794.74 | 15097.79 | 15097.79 |  |  | 0.042 | 0.18792 | 58 | 54 | 60 |  | 3245060672508
67251 | CLNИнд.мех.уп.пр.фун.ориен.лам | Celiane Инд.Мех.Упр. Жалюзи/Штор/Тент. | Luxe | 208 | Программируемые механизмы управления приводами PLC & RF | PL3 | 1 | ШТ | Под заказ Т2 | сертифицировано | 11607.17 | 13696.46 | 13696.46 |  |  | 0.097 | 0.6768 | 100 | 94 | 72 |  | 3245060672515
67253 | CLN Груп.выкл.PLC/ИК | Celiane Гр.Мех.Упр. Жалюзи/Штор/Тент. | Luxe | 208 | Программируемые механизмы управления приводами PLC & RF | PL3 | 1 | ШТ | Под заказ Т2 | сертифицировано | 10708.1 | 12635.56 | 12635.56 |  |  | 0.091 | 0.6768 | 100 | 94 | 72 |  | 3245060672539
67254 | CLN Мех.упр.привод.мнгз ИК/PLC | Celiane Мех.Упр.Жалюзи Многозад. ИК/PLC | Luxe | 208 | Программируемые механизмы управления приводами PLC & RF | PL3 | 1 | ШТ | Под заказ Т2 | сертифицировано | 14678.5 | 17320.63 | 17320.63 |  |  | 0.121 | 0.6768 | 100 | 94 | 72 |  | 3245060672546
67255 | CLNИнд.мех.упр.прив.с кор.реж. | Celiane Инд.Мех.Упр. Жалюзи/Штор/Тент. | Luxe | 208 | Программируемые механизмы управления приводами PLC & RF | PL3 | 1 | ШТ | Под заказ Т2 | сертифицировано | 12142.53 | 14328.19 | 14328.19 |  |  | 0.099 | 0.6768 | 100 | 94 | 72 |  | 3245060672553
67256 | CLN Инд.мех.упр.привод. | Celiane Инд.Мех.Упр. Жалюзи/Штор/Тент. | Luxe | 208 | Программируемые механизмы управления приводами PLC & RF | PL3 | 1 | ШТ | Под заказ Т2 | сертифицировано | 11922.3 | 14068.31 | 14068.31 |  |  | 0.108 | 0.6768 | 100 | 94 | 72 |  | 3245060672560
67263 | Выключатель рольст пам RF CLN | Выключатель-приемник - радио - с нейтралью - для приводов жалюзи/рольставней - 1х500 ВА | Luxe | 219 | Управление жалюзи MYHOME (LEGRAND) | PL3 | 1 | ШТ | На складе | сертифицировано | 5177.65 | 6109.63 | 6109.63 |  |  | 0.083 | 0.6768 | 100 | 94 | 72 |  | 3245060672638
67264 | Выключатель рольст RF CLN | Управляющее устройство - MyHOME - Радиотехнология - для приводов жалюзи / рольставней | Luxe | 219 | Управление жалюзи MYHOME (LEGRAND) | PL3 | 1 | ШТ | На складе | сертифицировано | 2876.47 | 3394.23 | 3394.23 |  |  | 0.049 | 0.6768 | 100 | 94 | 72 |  | 3245060672645
67265 | CLN ZB Наст.упр.устр.жалюзи | MyHome Play Zigbee. Настенное плоское радиоуправляющее устройство жалюзи | General family | 219 | Управление жалюзи MYHOME (LEGRAND) | PL3 | 1 | ШТ | На складе | сертифицировано | 2876.47 | 3394.23 | 3394.23 |  | Дата запуска - 24.02.2016 | 0.055 | 0.52136 | 101 | 58 | 89 |  | 3414970421555
67266 | CLN ZB Наст.выкл.сценариев | MyHome Play Zigbee. Настенное плоское радиоуправляющее устройство выключателя сценариев | General family | 647 | Устройства сценарного и централизованного управления MYHOME (LEGRAND) | PL3 | 1 | ШТ | На складе | сертифицировано | 6903.53 | 8146.17 | 8146.17 |  | Дата запуска - 24.02.2016 | 0.054 | 0.52136 | 101 | 58 | 89 |  | 3414970421579
67271 | MH Lg Локальный диспл 1,2" бел | MyHOME Локальный Дисплей 1,2" Белый | My Home Legrand | 647 | Устройства сценарного и централизованного управления MYHOME (LEGRAND) | PL3 | 1 | ШТ | Под заказ Т2 | сертифицировано | 28033.05 | 33079 | 33079 |  |  | 0.215 | 2.8958 | 195 | 165 | 90 |  | 3245060672713
67272 | MH Lg Локальный диспл 1,2" тит | MyHOME Локальный Дисплей 1,2" Титан | My Home Legrand | 647 | Устройства сценарного и централизованного управления MYHOME (LEGRAND) | PL3 | 1 | ШТ | Под заказ Т2 | сертифицировано | 28305.33 | 33400.29 | 33400.29 |  |  | 0.212 | 2.8958 | 195 | 165 | 90 |  | 3245060672720
67273 | Выключатель сцен сенс отельн | Сенсорное управляющее устройство - MyHOME - SCS - 4 сценария - Смальта Белая глина | My Home Legrand | 681 | Сенсорные устройства управления MYHOME (LEGRAND) | PL3 | 1 | ШТ | Под заказ Т2 | сертифицировано | 15347.94 | 18110.57 | 18110.57 |  |  | 0.244 | 2.8958 | 195 | 165 | 90 |  | 3245060672737
67274 | Выключатель сцен сенс отельн | Сенсорное управляющее устройство - MyHOME - SCS - 4 сценария - Смальта Металлик | My Home Legrand | 681 | Сенсорные устройства управления MYHOME (LEGRAND) | PL3 | 1 | ШТ | Под заказ Т2 | сертифицировано | 16278.74 | 19208.91 | 19208.91 |  |  | 0.244 | 2.8958 | 195 | 165 | 90 |  | 3245060672744
67275 | Выключатель сцен сенс отельн | Сенсорное управляющее устройство - MyHOME - SCS - 4 сценария - Смальта Графит | My Home Legrand | 681 | Сенсорные устройства управления MYHOME (LEGRAND) | PL3 | 1 | ШТ | Под заказ Т2 | сертифицировано | 16278.74 | 19208.91 | 19208.91 |  |  | 0.241 | 2.8958 | 195 | 165 | 90 |  | 3245060672751
67276 | CLN2 компл. радио выкл. титан | Комплект для создания схемы радио управления освещением с двух мест - Программа Celiane - титан | Luxe | 218 | Электроустановочные изделия MYHOME (LEGRAND) | PL3 | 1 | ШТ | На складе | сертифицировано | 15341.19 | 18102.6 | 18102.6 |  | Дата запуска - 27.07.2015 | 0.255 | 1.4879 | 233 | 31 | 206 |  | 3245060672768
67277 | CLN2 компл. радио выкл. белый | Комплект для создания схемы радио управления освещением с двух мест - Программа Celiane - белый | Luxe | 218 | Электроустановочные изделия MYHOME (LEGRAND) | PL3 | 1 | ШТ | На складе | сертифицировано | 9588.24 | 11314.12 | 11314.12 |  | Дата запуска - 27.07.2015 | 0.254 | 1.4879 | 233 | 31 | 206 |  | 3245060672775
67279 | CLN2 компл. радио выкл. алюм | Комплект для создания схемы радио управления освещением с двух мест - Программа Celiane - алюминий | Luxe | 218 | Электроустановочные изделия MYHOME (LEGRAND) | PL3 | 1 | ШТ | На складе | сертифицировано | 15341.19 | 18102.6 | 18102.6 |  | Дата запуска - 27.07.2015 | [6 empty] | 3245060672799
67280 | Выключатель сцен PLC/ИК CLN | Выключатель Сценарный PLC/ИК Celiane | Luxe | 209 | Устройства сценарного и централизованного управления PLC & RF | PL3 | 1 | ШТ | Под заказ Т2 | сертифицировано | 15296.18 | 18049.49 | 18049.49 |  |  | 0.091 | 0.6768 | 100 | 94 | 72 |  | 3245060672805
67292 | MH Lg Сенсорный экран 3,5" IP | Панель управления с сенсорным экраном 3,5" - MyHOME SCS | My Home Legrand | 681 | Сенсорные устройства управления MYHOME (LEGRAND) | PL3 | 1 | ШТ | Под заказ Т2 | сертифицировано | 74708.43 | 88155.95 | 88155.95 |  |  | 0.328 | 2.8958 | 195 | 165 | 90 |  | 3245060672928
67293 | Выключатель сцен сенс отельн | Сенсорное управляющее устройство - MyHOME - SCS - 4 сценария - Смальта Белая глина | My Home Legrand | 681 | Сенсорные устройства управления MYHOME (LEGRAND) | PL3 | 1 | ШТ | Под заказ Т2 | сертифицировано | 15347.94 | 18110.57 | 18110.57 |  |  | 0.245 | 2.8958 | 195 | 165 | 90 |  | 3245060672935
67294 | Выключатель сцен сенс отельн | Сенсорное управляющее устройство - MyHOME - SCS - 4 сценария - Смальта Металлик | My Home Legrand | 681 | Сенсорные устройства управления MYHOME (LEGRAND) | PL3 | 1 | ШТ | Под заказ Т2 | сертифицировано | 16278.74 | 19208.91 | 19208.91 |  |  | 0.245 | 2.8958 | 195 | 165 | 90 |  | 3245060672942
67295 | Выключатель сцен сенс отельн | Сенсорное управляющее устройство - MyHOME - SCS - 4 сценария - Смальта Графит | My Home Legrand | 681 | Сенсорные устройства управления MYHOME (LEGRAND) | PL3 | 1 | ШТ | Под заказ Т2 | сертифицировано | 16278.74 | 19208.91 | 19208.91 |  |  | 0.245 | 2.8958 | 195 | 165 | 90 |  | 3245060672959
67301 | Предусилитель SCS CLN | Предусилитель с разъёмом RCA - MyHOME - SCS - 30 Вт - 100/240 В~ | My Home Legrand | 643 | Механизмы звуковой трансляции MYHOME (LEGRAND) | PL3 | 1 | ШТ | Под заказ Т2 | сертифицировано | 14432.65 | 17030.53 | 17030.53 |  |  | 0.1 | 0.55577 | 108 | 62 | 83 |  | 3245060673017
67303 | Колонка встраиваемая 12Вт | Встраиваемая колонка - MyHOME - SCS - 16 Ом - 12 Вт | My Home Legrand | 643 | Механизмы звуковой трансляции MYHOME (LEGRAND) | PL3 | 1 | ШТ | Под заказ Т2 | не подлежит сертификации | 10331.62 | 12191.31 | 12191.31 |  |  | 0.432 | 1.5682 | 132 | 132 | 90 |  | 3245060673031
67304 | Колонка встраиваемая 100Вт ТИТ | Встраиваемая колонка - MyHOME - SCS - 80 Ом - 100 Вт - титан | My Home Legrand | 643 | Механизмы звуковой трансляции MYHOME (LEGRAND) | PL3 | 1 | ШТ | Под заказ Т2 | не подлежит сертификации | 11365.82 | 13411.67 | 13411.67 |  |  | 2.322 | 15.24 | 400 | 300 | 127 |  | 3245060673048
67307 | Аттенюатор CLN | Аттенюатор для звуковой трансляции - Celiane - 25 Вт | Luxe | 494 | Активное оборудование а/в Legrand | PL8 | 1 | ШТ | Под заказ Т2 | сертифицировано | 3951.39 | 4662.64 | 4662.64 |  |  | 0.148 | 0.6768 | 100 | 94 | 72 |  | 3245060673079
67308 | CLN2 Модуль Bluetooth | Модуль Bluetooth системы звуковой трансляции - Программа Celiane | Luxe | 562 | Celiane электроустановочное оборудование | PL2 | 1 | ШТ | Под заказ Т2 | сертифицировано | 19789.17 | 23351.22 | 23351.22 |  | Дата запуска - 27.07.2015 | 0.067 | 0.6768 | 100 | 94 | 72 |  | 3245060673086
67311 | Celiane Роз.д/колонки | Розетка акустическая - Программа Celiane | Luxe | 562 | Celiane электроустановочное оборудование | PL2 | 10 | ШТ | На складе | не подлежит сертификации | 969.32 | 1143.8 | 1143.8 |  |  | 0.168 | 2.2829 | 187 | 109 | 112 |  | 3245060673116
67312 | Celiane Розетка 2S | Розетка Banana - Программа Celiane | Luxe | 479 | Коннекторы аудио-видео Legrand | PL8 | 10 | ШТ | Под заказ Т2 | не подлежит сертификации | 4873.63 | 5750.88 | 5750.88 |  | Дата запуска - 26.09.2013 | 0.627 | 7.4995 | 288 | 210 | 124 |  | 3245060673123
67313 | CLN Роз.тройн. аудио/видео RCA | Розетка аудио/видео RCA - Программа Celiane | Luxe | 479 | Коннекторы аудио-видео Legrand | PL8 | 1 | ШТ | Под заказ Т1 | не подлежит сертификации | 3494.75 | 4123.81 | 4123.81 |  |  | 0.04 | 0.53631 | 97 | 97 | 57 |  | 3245060673130
67316 | CLNРоз.аудио/видео HD15 (VGA) | Розетка аудио/видео HD15 ( VGA ) - Программа Celiane | Luxe | 479 | Коннекторы аудио-видео Legrand | PL8 | 1 | ШТ | Под заказ Т2 | не подлежит сертификации | 4493.25 | 5302.04 | 5302.04 |  |  | 0.06 | 0.6768 | 100 | 94 | 72 |  | 3245060673161
67317 | Celiane Роз. аудио/видео HDMI | Розетка аудио/видео HDMI тип A - Программа Celiane | Luxe | 479 | Коннекторы аудио-видео Legrand | PL8 | 1 | ШТ | На складе | не подлежит сертификации | 2995.5 | 3534.69 | 3534.69 |  |  | 0.057 | 0.53631 | 97 | 97 | 57 |  | 3245060673178
67318 | CelianeРоз.аудио/видео Jack3,5 | Розетка аудио/видео YUV Jack 35 мм - Программа Celiane | Luxe | 479 | Коннекторы аудио-видео Legrand | PL8 | 1 | ШТ | Под заказ Т1 | не подлежит сертификации | 4742.88 | 5596.6 | 5596.6 |  |  | 0.034 | 0.53631 | 97 | 97 | 57 |  | 3245060673185
67319 | CLN Розетка HD15+Jack 3.5 | Розетка аудио/видео HD15 + 3.5 мм jack - Программа Celiane | Luxe | 479 | Коннекторы аудио-видео Legrand | PL8 | 1 | ШТ | Под заказ Т2 | не подлежит сертификации | 4992.5 | 5891.15 | 5891.15 |  |  | 0.064 | 0.71569 | 109 | 98 | 67 |  | 3245060673192
67320 | Celiane ЗвТр тюнер | Тюнер (предусилитель) - Программа Celiane | Luxe | 562 | Celiane электроустановочное оборудование | PL2 | 1 | ШТ | Под заказ Т1 | сертифицировано | 15618.24 | 18429.52 | 18429.52 |  |  | 0.082 | 0.6768 | 100 | 94 | 72 |  | 3245060673208
67321 | CLN Блок пит. со встр.колонкой | Блок питания тюнера (со встроенной колонкой) - 8 Вт - 15 В - Программа Celiane | Luxe | 562 | Celiane электроустановочное оборудование | PL2 | 1 | ШТ | Под заказ Т2 | сертифицировано | 8777.86 | 10357.87 | 10357.87 |  |  | 0.074 | 0.6768 | 100 | 94 | 72 |  | 3245060673215
67322 | G.L.Бл.пит.(монт.кор)3,5Вт,15В | Источник питания тюнера, расположенный в фальшпотолке - 230/220 В~/15 В - 3,5 Вт | Luxe | 562 | Celiane электроустановочное оборудование | PL2 | 1 | ШТ | Под заказ Т1 | сертифицировано | 7847.71 | 9260.3 | 9260.3 |  |  | 0.468 | 1.0201 | 184 | 72 | 77 |  | 3245060673222
67323 | CLNЗвТр мнгз мод.лок.упр.+дис. | Модуль локального управления - Программа Celiane | Luxe | 562 | Celiane электроустановочное оборудование | PL2 | 1 | ШТ | Под заказ Т2 | сертифицировано | 25803.35 | 30447.95 | 30447.95 |  |  | 0.084 | 0.6768 | 100 | 94 | 72 |  | 3245060673239
67324 | CLNЗТмнгз ист.пит.DIN60Вт+цен. | Модуль с входом для источника звука - Программа Celiane | Luxe | 562 | Celiane электроустановочное оборудование | PL2 | 1 | ШТ | Под заказ Т2 | сертифицировано | 27024.49 | 31888.9 | 31888.9 |  |  | 0.452 | 2.1885 | 186 | 106 | 111 |  | 3245060673246
67325 | CLNЗТ мнгз Доп.мод.д/тюнера | Дополнительный модуль для тюнера - Программа Celiane | Luxe | 562 | Celiane электроустановочное оборудование | PL2 | 1 | ШТ | Под заказ Т2 | сертифицировано | 20910.92 | 24674.89 | 24674.89 |  |  | 0.062 | 0.6768 | 100 | 94 | 72 |  | 3245060673253
67326 | Тюнер RDS с экраном CLN | Тюнер с функцией RDS - Celiane - 230 В | Luxe | 562 | Celiane электроустановочное оборудование | PL2 | 1 | ШТ | Под заказ Т2 | сертифицировано | 39185.14 | 46238.47 | 46238.47 |  |  | 0.157 | 0.693 | 125 | 72 | 77 |  | 3245060673260
67327 | G.LifeКолон.Пот.80мм,2Вт,white | Колонка 2'' - тип ''spot'' - 2 Вт - 16 Ом - диаметр отверстия 65 мм - белый | Luxe | 562 | Celiane электроустановочное оборудование | PL2 | 1 | ШТ | Под заказ Т1 | не подлежит сертификации | 3214.47 | 3793.07 | 3793.07 |  |  | 0.148 | 0.36855 | 101 | 41 | 89 |  | 3245060673277
67328 | Celiane ЗвТр колонка 2" | Колонка настенная встраеваемая - Программа Celiane - 2 Вт | Luxe | 562 | Celiane электроустановочное оборудование | PL2 | 1 | ШТ | Под заказ Т2 | не подлежит сертификации | 3198.45 | 3774.17 | 3774.17 |  |  | 0.109 | 0.32155 | 72 | 77 | 58 |  | 3245060673284
67335 | Celiane Гнездо XLR | Розетка XLR - 3-полюсная - Программа Celiane | Luxe | 479 | Коннекторы аудио-видео Legrand | PL8 | 1 | ШТ | Под заказ Т2 | не подлежит сертификации | 6801.52 | 8025.79 | 8025.79 |  | Дата запуска - 14.04.2014 | 0.057 | 0.6768 | 100 | 94 | 72 |  | 3245060673352
67340 | Celiane Розетка телефон. RJ11 | Телефонная розетка - Программа Celiane - RJ11 | Luxe | 562 | Celiane электроустановочное оборудование | PL2 | 10 | ШТ | На складе | не подлежит сертификации | 559.16 | 659.81 | 659.81 |  |  | 0.173 | 2.2829 | 187 | 109 | 112 |  | 3245060673406
67341 | Celiane Розетка телефон. RJ12 | Телефонная розетка - Программа Celiane - RJ12 | Luxe | 562 | Celiane электроустановочное оборудование | PL2 | 10 | ШТ | На складе | не подлежит сертификации | 681.95 | 804.7 | 804.7 |  |  | 0.208 | 2.2829 | 187 | 109 | 112 |  | 3245060673413
67344 | CelianeРоз.инф. UTP RJ45 кат6 | Розетка RJ 45 - Программа Celiane - категория 6 - UTP - LCS² | Luxe | 442 | Розетки RJ 45 Legrand | PL8 | 10 | ШТ | На складе | не подлежит сертификации | 879.31 | 1037.59 | 1037.59 |  |  | 0.175 | 2.2829 | 187 | 109 | 112 |  | 3245060673444
67345 | Cel.Роз.инф. FTP RJ45 кат6 | Розетка RJ 45 - Программа Celiane - категория 6 - FTP - LCS² | Luxe | 442 | Розетки RJ 45 Legrand | PL8 | 10 | ШТ | На складе | не подлежит сертификации | 896.1 | 1057.4 | 1057.4 |  |  | 0.177 | 2.2829 | 187 | 109 | 112 |  | 3245060673451
67346 | CelianeРозетка STP RJ45 кат6А | Celiane Розетка STP RJ45 Cat. 6А | Luxe | 442 | Розетки RJ 45 Legrand | PL8 | 10 | ШТ | Под заказ Т2 | не подлежит сертификации | 1375.77 | 1623.41 | 1623.41 |  |  | 0.437 | 2.2829 | 187 | 109 | 112 |  | 3245060673468
67347 | Celiane RJ45 UTP кат6a | Celiane RJ45 UTP Cat. 6А | Luxe | 442 | Розетки RJ 45 Legrand | PL8 | 10 | ШТ | На складе | не подлежит сертификации | 787.22 | 928.92 | 928.92 |  |  | 0.316 | 2.2829 | 187 | 109 | 112 |  | 3245060673475
67352 | Celiane Механизм USB розетки | Розетка USB - Celiane | Luxe | 479 | Коннекторы аудио-видео Legrand | PL8 | 1 | ШТ | Под заказ Т1 | не подлежит сертификации | 998.5 | 1178.23 | 1178.23 |  |  | 0.035 | 0.53631 | 97 | 97 | 57 |  | 3245060673529
67354 | Cel.Роз.инф./п.к UTP RJ45 кат6 | Розетка RJ 45 - Программа Celiane - категория 6 - UTP с вытяжным шнуром RJ 45 - LCS² | Luxe | 442 | Розетки RJ 45 Legrand | PL8 | 1 | ШТ | Под заказ Т2 | не подлежит сертификации | 2934.48 | 3462.69 | 3462.69 |  |  | 0.148 | 0.53631 | 97 | 97 | 57 |  | 3245060673543
67355 | Cel.Роз.инф./п.к FTP RJ45 кат6 | Розетка RJ 45 - Программа Celiane - категория 6 - FTP с вытяжным шнуром RJ 45 - LCS² | Luxe | 442 | Розетки RJ 45 Legrand | PL8 | 1 | ШТ | Под заказ Т2 | не подлежит сертификации | 3249.67 | 3834.61 | 3834.61 |  |  | 0.153 | 0.53631 | 97 | 97 | 57 |  | 3245060673550
67361 | Комм. медь 6 п. RJ45+2 подкл. | Коммутатор - Программа Celiane - 10/100 base | Luxe | 450 | Активное оборудование Legrand | PL8 | 1 | ШТ | Под заказ Т2 | срок действия сертификата истек (обновления не будет) | 47942.52 | 56572.17 | 56572.17 |  |  | 0.245 | 1.1642 | 210 | 72 | 77 |  | 3245060673611
67368 | Розетка SCS 8-контактн CLN | Розетка 8-контактная для подключения устройства стерео-управления - MyHOME - SCS | My Home Legrand | 643 | Механизмы звуковой трансляции MYHOME (LEGRAND) | PL3 | 1 | ШТ | Под заказ Т2 | не подлежит сертификации | 3033.35 | 3579.35 | 3579.35 |  |  | 0.033 | 0.18792 | 58 | 54 | 60 |  | 3245060673680
67372 | Celiane мех.USB роз. подготов. | Розетка USB укомплектованная кабелем - Celiane | LUXE | 479 | Коннекторы аудио-видео Legrand | PL8 | 1 | ШТ | Под заказ Т1 | не подлежит сертификации | 1868.76 | 2205.14 | 2205.14 |  | Дата запуска - 04.02.2014 | 0.049 | 0.86936 | 114 | 93 | 82 |  | 3245060673727
67373 | Celiane Разъем RCA монтаж | Розетка аудио/видео RCA - с кабелями - Программа Celiane | Luxe | 479 | Коннекторы аудио-видео Legrand | PL8 | 1 | ШТ | Под заказ Т2 | не подлежит сертификации | 3984.01 | 4701.13 | 4701.13 |  | Дата запуска - 27.07.2015 | 0.066 | 0.86936 | 114 | 93 | 82 |  | 3245060673734
67376 | Розетка HD15+Jack3.5 с кабелем | Розетка аудио/видео HD15 + 3.5 мм jack с кабелем для подключения - Программа Celiane | LUXE | 479 | Коннекторы аудио-видео Legrand | PL8 | 1 | ШТ | Под заказ Т2 | не подлежит сертификации | 5712.73 | 6741.02 | 6741.02 |  | Дата запуска - 04.02.2014 | 0.089 | 0.86936 | 114 | 93 | 82 |  | 3245060673765
67377 | Celiane Роз. HDMI с кабелем | Розетка аудио/видео HDMI тип A с кабелем для подключения - Программа Celiane | Luxe | 479 | Коннекторы аудио-видео Legrand | PL8 | 1 | ШТ | Под заказ Т1 | не подлежит сертификации | 3328.33 | 3927.43 | 3927.43 |  |  | 0.057 | 0.86936 | 114 | 93 | 82 |  | 3245060673772
67378 | CLN Розетка TV-R-SAT прох 14дБ | Celiane.Розетка TV-R-SAT проходная 14дБ | General family | 562 | Celiane электроустановочное оборудование | PL2 | 10 | ШТ | Под заказ Т1 | не подлежит сертификации | 2800 | 3304 | 3304 |  | Дата запуска - 23.05.2016 | 0.726 | 2.2829 | 187 | 109 | 112 |  | 3245060673789
67379 | CLN Розетка TV-R-SAT кон 10дБ | Celiane.Розетка TV-R-SAT оконечная 10дБ | General family | 562 | Celiane электроустановочное оборудование | PL2 | 10 | ШТ | Под заказ Т1 | не подлежит сертификации | 2800 | 3304 | 3304 |  | Дата запуска - 23.05.2016 | 0.715 | 2.2829 | 187 | 109 | 112 |  | 3245060673796
67380 | Celiane Роз. TV прост. тип F | Розетка TV - Тип F 0-2 400 MГц - Программа Celiane | Luxe | 562 | Celiane электроустановочное оборудование | PL2 | 10 | ШТ | На складе | не подлежит сертификации | 805.44 | 950.42 | 950.42 |  |  | 0.428 | 2.2829 | 187 | 109 | 112 |  | 3245060673802
67382 | Celiane Роз.TVпрост.0-2400 МГц | Розетка TV (штекер) 0-2 400 Mгц - Программа Celiane | Luxe | 562 | Celiane электроустановочное оборудование | PL2 | 10 | ШТ | На складе | не подлежит сертификации | 576.1 | 679.8 | 679.8 |  |  | 0.403 | 2.2829 | 187 | 109 | 112 |  | 3245060673826
67383 | Celiane Розетка TV/R | Розетка TV-FM - Программа Celiane | Luxe | 562 | Celiane электроустановочное оборудование | PL2 | 10 | ШТ | Под заказ Т2 | не подлежит сертификации | 1527.71 | 1802.7 | 1802.7 |  |  | 0.669 | 2.2829 | 187 | 109 | 112 |  | 3245060673833
67384 | Celiane Розетка TV/R прох. | Розетка TV-FM - проходная - Программа Celiane | Luxe | 562 | Celiane электроустановочное оборудование | PL2 | 10 | ШТ | Под заказ Т2 | не подлежит сертификации | 1527.71 | 1802.7 | 1802.7 |  |  | 0.69 | 2.2829 | 187 | 109 | 112 |  | 3245060673840
67385 | Celiane Розетка TV/R окон. | Розетка TV-FM - оконечная - Программа Celiane | Luxe | 562 | Celiane электроустановочное оборудование | PL2 | 10 | ШТ | Под заказ Т2 | не подлежит сертификации | 1527.71 | 1802.7 | 1802.7 |  |  | 0.669 | 2.2829 | 187 | 109 | 112 |  | 3245060673857
67386 | Celiane Роз. TV прост. прох. | Розетка TV - проходная - Программа Celiane | Luxe | 562 | Celiane электроустановочное оборудование | PL2 | 10 | ШТ | На складе | не подлежит сертификации | 1022.17 | 1206.16 | 1206.16 |  |  | 0.55 | 2.2829 | 187 | 109 | 112 |  | 3245060673864
67387 | Celiane Роз. TV пр. оконечн. | Розетка TV - оконечная - Программа Celiane | Luxe | 562 | Celiane электроустановочное оборудование | PL2 | 10 | ШТ | На складе | не подлежит сертификации | 1022.17 | 1206.16 | 1206.16 |  |  | 0.545 | 2.2829 | 187 | 109 | 112 |  | 3245060673871
67388 | Celiane Розетка TV/R/SAT | Розетка TV-FM-SAT - Программа Celiane | Luxe | 562 | Celiane электроустановочное оборудование | PL2 | 10 | ШТ | На складе | не подлежит сертификации | 1699.48 | 2005.39 | 2005.39 |  |  | 0.7 | 2.2829 | 187 | 109 | 112 |  | 3245060673888
67389 | Celiane Розетка TV/R/SAT 2каб. | Розетка TV-FM-SAT - 2 кабеля - Программа Celiane | Luxe | 562 | Celiane электроустановочное оборудование | PL2 | 10 | ШТ | На складе | не подлежит сертификации | 1605.63 | 1894.64 | 1894.64 |  |  | 0.722 | 2.2829 | 187 | 109 | 112 |  | 3245060673895
67395 | Розетка FO Celiane 2 SC MM | Розетка Fo Celiane 2 Sc Mm | General family | 444 | Розетки волоконно-оптические Legrand | PL8 | 1 | ШТ | Под заказ Т2 | не подлежит сертификации | 3373.88 | 3981.18 | 3981.18 |  |  | 0.041 | 0.6768 | 100 | 94 | 72 |  | 3245060673956
67396 | CelianeРозетка мультим. RJ45 | Розетка RJ 45 - Программа Celiane - категория 6 - STP - LCS² | Luxe | 442 | Розетки RJ 45 Legrand | PL8 | 10 | ШТ | Под заказ Т2 | не подлежит сертификации | 1893.45 | 2234.27 | 2234.27 |  |  | 0.441 | 2.2829 | 187 | 109 | 112 |  | 3245060673963
67400 | Celiane Термостат комнатный | Термостат комнатный - диапазон регулировки температуры от +7°C до +30°C - Программа Celiane | Luxe | 562 | Celiane электроустановочное оборудование | PL2 | 1 | ШТ | На складе | сертифицировано | 7417.78 | 8752.98 | 8752.98 |  |  | 0.08 | 0.53631 | 97 | 97 | 57 |  | 3245060674007
67402 | Celiane Термостат комн.прогр. | Термостат комнатный программируемый - диапазон регулировки t° от +7°C до +30°C - Программа Celiane | Luxe | 562 | Celiane электроустановочное оборудование | PL2 | 1 | ШТ | Под заказ Т2 | сертифицировано | 30728.39 | 36259.5 | 36259.5 |  |  | 0.2 | 0.693 | 125 | 72 | 77 |  | 3245060674021
67405 | Термостат с датчиком CLN | Термостат с датчиком для теплого пола - Программа Celiane | Luxe | 562 | Celiane электроустановочное оборудование | PL2 | 1 | ШТ | На складе | сертифицировано | 18318.27 | 21615.56 | 21615.56 |  |  | 0.235 | 1.1506 | 120 | 102 | 94 |  | 3245060674052
67408 | Celiane Датчик для термостата | Датчик Celiane - для комнатного термостата | Luxe | 562 | Celiane электроустановочное оборудование | PL2 | 1 | ШТ | Под заказ Т2 | не подлежит сертификации | 6032.71 | 7118.6 | 7118.6 |  |  | 0.055 | 0.53631 | 97 | 97 | 57 |  | 3245060674083
67423 | Выключатель с выдержкой времени от 25с до 15мин - Программа Celiane - 230В~ | Выключатель с выдержкой времени от 25с до 15мин - Программа Celiane - 230В~ | Luxe | 562 | Celiane электроустановочное оборудование | PL2 | 1 | ШТ | Под заказ Т2 | сертифицировано | 11536.04 | 13612.53 | 13612.53 |  |  | 0.069 | 0.53631 | 97 | 97 | 57 |  | 3245060674236
67430 | CLN Роз.сис.пылеуд.б/конт.бел. | Розетка для стационарной уборочной системы - Программа Celiane - белый | Luxe | 562 | Celiane электроустановочное оборудование | PL2 | 1 | ШТ | Под заказ Т2 | не подлежит сертификации | 3409.77 | 4023.53 | 4023.53 |  |  | 0.08 | 0.53631 | 97 | 97 | 57 |  | 3245060674304
67431 | Розетка для стационарной уборочной системы - Программа Celiane - титан | Розетка для стационарной уборочной системы - Программа Celiane - титан | Luxe | 562 | Celiane электроустановочное оборудование | PL2 | 1 | ШТ | Под заказ Т2 | не подлежит сертификации | 6362.91 | 7508.23 | 7508.23 |  |  | 0.068 | 0.53631 | 97 | 97 | 57 |  | 3245060674311
67432 | CLN Сис.пылеуд.с эл.конт.бел. | Розетка для стационарной уборочной системы - Программа Celiane - белый | Luxe | 562 | Celiane электроустановочное оборудование | PL2 | 1 | ШТ | Под заказ Т2 | не подлежит сертификации | 4458.98 | 5261.6 | 5261.6 |  |  | 0.08 | 0.53631 | 97 | 97 | 57 |  | 3245060674328
67433 | CLN Сис.пылеуд.с эл.конт. тит. | Розетка для стационарной уборочной системы - Программа Celiane - титан | Luxe | 562 | Celiane электроустановочное оборудование | PL2 | 1 | ШТ | Под заказ Т2 | не подлежит сертификации | 7557.84 | 8918.25 | 8918.25 |  |  | 0.08 | 0.53631 | 97 | 97 | 57 |  | 3245060674335
67439 | CLN Компл.для подкл. ц.уб.сис. | Celiane Комплект для подключения центр.убор.сист. | Luxe | 562 | Celiane электроустановочное оборудование | PL2 | 1 | ШТ | Под заказ Т2 | не подлежит сертификации | 2409.66 | 2843.4 | 2843.4 |  |  | 0.2 | 1.7741 | 160 | 144 | 77 |  | 3245060674397
67440 | Celiane Термостат PLC | Термостат PLC Celiane | Luxe | 206 | Программируемые механизмы управления температурой PLC & RF | PL3 | 1 | ШТ | Под заказ Т2 | сертифицировано | 21501.88 | 25372.22 | 25372.22 |  |  | 0.088 | 0.53631 | 97 | 97 | 57 |  | 3245060674403
67442 | Celiane Термостат прогр. PLC | Термостат прогр. PLC Celiane | Luxe | 206 | Программируемые механизмы управления температурой PLC & RF | PL3 | 1 | ШТ | Под заказ Т2 | сертифицировано | 42381.77 | 50010.49 | 50010.49 |  |  | 0.275 | 1.08 | 120 | 100 | 90 |  | 3245060674427
67451 | Выключатель вентил PLC | Celiane Устройство управления вентиляцией PLC | Luxe | 206 | Программируемые механизмы управления температурой PLC & RF | PL3 | 1 | ШТ | Под заказ Т2 | сертифицировано | 17937.95 | 21166.78 | 21166.78 |  |  | 0.101 | 0.6768 | 100 | 94 | 72 |  | 3245060674519
67455 | Датчик фанкоила SCS CLN | Датчик температуры с регулятором и контроллером скоростей фанкойла - MyHOME - SCS | My Home Legrand | 646 | Управление климатом MYHOME (LEGRAND) | PL3 | 1 | ШТ | Под заказ Т2 | сертифицировано | 7226.4 | 8527.15 | 8527.15 |  |  | 0.038 | 0.18792 | 58 | 54 | 60 |  | 3245060674557
67456 | Блок центр Термоконтр SCS CLN | Центральный блок термоконтроляс ЖК-экраном - MyHOME - SCS | My Home Legrand | 646 | Управление климатом MYHOME (LEGRAND) | PL3 | 1 | ШТ | Под заказ Т2 | сертифицировано | 48890.51 | 57690.8 | 57690.8 |  |  | 0.602 | 3.96 | 225 | 160 | 110 |  | 3245060674564
67457 | Датчик температуры SCS CLN | Датчик температуры с регулятором - MyHOME - SCS | My Home Legrand | 646 | Управление климатом MYHOME (LEGRAND) | PL3 | 1 | ШТ | Под заказ Т2 | сертифицировано | 7497.72 | 8847.31 | 8847.31 |  |  | 0.04 | 0.18792 | 58 | 54 | 60 |  | 3245060674571
67458 | Датчик температуры SCS CLN | Базовый датчик температуры - MyHOME - SCS | My Home Legrand | 646 | Управление климатом MYHOME (LEGRAND) | PL3 | 1 | ШТ | Под заказ Т2 | сертифицировано | 6941.1 | 8190.5 | 8190.5 |  |  | 0.039 | 0.18792 | 58 | 54 | 60 |  | 3245060674588
67462 | Celiane мех.USB роз. Двойной | Зарядное устройство 2хUSB – 1500 мА - Программа Celiane | LUXE | 562 | Celiane электроустановочное оборудование | PL2 | 5 | ШТ | На складе | сертифицировано | 1892.42 | 2233.06 | 2233.06 |  | Дата запуска - 04.02.2014 | 0.282 | 0.75762 | 145 | 95 | 55 |  | 3245060674625
67502 | ИК-датчик охр регул дист SCS | Датчик движения ИК - ориентируемый - MyHOME - SCS - 3-9 метров | My Home Legrand | 915 | Устройства охранной сигнализации MYHOME (LEGRAND) | PL3 | 1 | ШТ | Под заказ Т2 | сертифицировано | 10228.55 | 12069.69 | 12069.69 |  |  | 0.043 | 0.18792 | 58 | 54 | 60 |  | 3245060675028
67503 | Датчик присутствия ИК+MW БЕЛ | Датчик движения ИК + микроволновый - MyHOME - SCS - белый | My Home Legrand | 915 | Устройства охранной сигнализации MYHOME (LEGRAND) | PL3 | 1 | ШТ | Под заказ Т2 | информация по запросу | 30603.74 | 36112.41 | 36112.41 |  |  | 0.054 | 0.18792 | 58 | 54 | 60 |  | 3245060675035
67504 | Датчик присутствия ИК+MW ТИТ | Датчик движения ИК + микроволновый - MyHOME - SCS - титан | My Home Legrand | 915 | Устройства охранной сигнализации MYHOME (LEGRAND) | PL3 | 1 | ШТ | Под заказ Т2 | информация по запросу | 30706.12 | 36233.22 | 36233.22 |  |  | 0.059 | 0.18792 | 58 | 54 | 60 |  | 3245060675042
67506 | Клавиатура сигнализ SCS | Локальный блок управления сигнализацией - кнопочный - MyHOME - SCS - 8 метров | My Home Legrand | 915 | Устройства охранной сигнализации MYHOME (LEGRAND) | PL3 | 1 | ШТ | Под заказ Т2 | сертифицировано | 10228.55 | 12069.69 | 12069.69 |  |  | 0.039 | 0.18792 | 58 | 54 | 60 |  | 3245060675066
67507 | Клавиатура с диспл сигн CLN | Локальный блок управления сигнализацией с ЖК-экраном - MyHOME - SCS - 8 метров | My Home Legrand | 915 | Устройства охранной сигнализации MYHOME (LEGRAND) | PL3 | 1 | ШТ | Под заказ Т2 | сертифицировано | 30706.12 | 36233.22 | 36233.22 |  |  | 0.625 | 3.96 | 225 | 160 | 110 |  | 3245060675073
67508 | Считыватель транспондеров | Электронный ключ-карточка - MyHOME - SCS - 125 кГц | My Home Legrand | 915 | Устройства охранной сигнализации MYHOME (LEGRAND) | PL3 | 1 | ШТ | Под заказ Т2 | сертифицировано | 15347.94 | 18110.57 | 18110.57 |  |  | 0.04 | 0.18792 | 58 | 54 | 60 |  | 3245060675080
67511 | ИК-датчик охранный фикс SCS | Датчик движения ИК - стационарный - MyHOME - SCS | My Home Legrand | 915 | Устройства охранной сигнализации MYHOME (LEGRAND) | PL3 | 1 | ШТ | Под заказ Т2 | сертифицировано | 12602.24 | 14870.64 | 14870.64 |  |  | 0.037 | 0.18792 | 58 | 54 | 60 |  | 3245060675110
67512 | ИК-датчик охранный регул SCS | Датчик движения ИК - ориентируемый - MyHOME - SCS - 8 метров | My Home Legrand | 915 | Устройства охранной сигнализации MYHOME (LEGRAND) | PL3 | 1 | ШТ | Под заказ Т2 | сертифицировано | 10228.55 | 12069.69 | 12069.69 |  |  | 0.043 | 0.18792 | 58 | 54 | 60 |  | 3245060675127
67513 | Интерфейс контактный | Контактный интерфейс охр.сист.без. | My Home Legrand | 915 | Устройства охранной сигнализации MYHOME (LEGRAND) | PL3 | 1 | ШТ | Под заказ Т2 | сертифицировано | 5109.15 | 6028.8 | 6028.8 |  |  | 0.028 | 0.17511 | 56 | 53 | 59 | 3480 | 3245060675134
67514 | Датчик протечки | Датчик Протечки | My Home Legrand | 915 | Устройства охранной сигнализации MYHOME (LEGRAND) | PL3 | 1 | ШТ | Под заказ Т2 | не подлежит сертификации | 1632.71 | 1926.6 | 1926.6 |  |  | 0.019 | 0.15884 | 76 | 55 | 38 | 3482 | 3245060675141
67515 | Сирена внутренняя CLN | Внутренняя сирена - MyHOME - SCS | My Home Legrand | 915 | Устройства охранной сигнализации MYHOME (LEGRAND) | PL3 | 1 | ШТ | Под заказ Т2 | сертифицировано | 10327.85 | 12186.86 | 12186.86 |  |  | 0.522 | 2.048 | 160 | 160 | 80 |  | 3245060675158
67516 | Батарея АКБ сирены внутр | Батарея для сирены внутр. 6В | My Home Legrand | 915 | Устройства охранной сигнализации MYHOME (LEGRAND) | PL3 | 1 | ШТ | Под заказ Т2 | информация по запросу | 2037.71 | 2404.5 | 2404.5 |  |  | 0.061 | 0.1053 | 65 | 60 | 27 | 3507/06 | 3245060675165
67517 | Транспондер-бейдж | Бейдж Вкл/Выкл сист. безоп. | My Home Legrand | 915 | Устройства охранной сигнализации MYHOME (LEGRAND) | PL3 | 5 | ШТ | Под заказ Т2 | не подлежит сертификации | 1600.71 | 1888.84 | 1888.84 |  |  | 0.043 | 0.15884 | 76 | 55 | 38 | 3540 | 3245060675172
67518 | Батарея АКБ Блока сигн центр | Батарея центрального блока сигнализации | My Home Legrand | 915 | Устройства охранной сигнализации MYHOME (LEGRAND) | PL3 | 1 | ШТ | Под заказ Т2 | информация по запросу | 2037.71 | 2404.5 | 2404.5 |  |  | 0.03 | 0.1053 | 65 | 60 | 27 | 3506 | 3245060675189
67520 | Блок центр сигнализации SCS | Центральный блок управления сигнализацией с ЖК-экраном - MyHOME - SCS | My Home Legrand | 915 | Устройства охранной сигнализации MYHOME (LEGRAND) | PL3 | 1 | ШТ | Под заказ Т2 | сертифицировано | 46511.53 | 54883.61 | 54883.61 |  |  | 0.615 | 3.96 | 225 | 160 | 110 |  | 3245060675202
67525 | Трансивер техн сигнал Радио | Передатчик Радио ZigBee - для датчиков технической сигнализации | Luxe | 915 | Устройства охранной сигнализации MYHOME (LEGRAND) | PL3 | 1 | ШТ | На складе | сертифицировано | 7670.59 | 9051.3 | 9051.3 |  |  | 0.071 | 0.6768 | 100 | 94 | 72 |  | 3245060675257
67526 | Блок питания технич сигнализ | Блок питания - MyHOME - SCS/Радио - для датчиков технической сигнализации | Luxe | 583 | Celiane прочие механизмы In One | PL3 | 1 | ШТ | Под заказ Т2 | сертифицировано | 3539.28 | 4176.35 | 4176.35 |  |  | 0.191 | 0.18792 | 58 | 54 | 60 |  | 3245060675264
67527 | Детектор газа метан | Датчик газа пропана / бутана - MyHOME - SCS/Радио - 2 Вт | Luxe | 583 | Celiane прочие механизмы In One | PL3 | 1 | ШТ | Под заказ Т2 | сертифицировано | 13008.94 | 15350.55 | 15350.55 |  |  | 0.112 | 0.55577 | 108 | 62 | 83 |  | 3245060675271
67528 | Детектор газа пропан-бутан | Датчик газа метана - MyHOME - SCS/Радио - 2 Вт | Luxe | 583 | Celiane прочие механизмы In One | PL3 | 1 | ШТ | Под заказ Т2 | сертифицировано | 13008.94 | 15350.55 | 15350.55 |  |  | 0.111 | 0.55577 | 108 | 62 | 83 |  | 3245060675288
67529 | Датчик протечки | Датчик протечки воды - MyHOME - SCS/Радио - 0,1 - 25 мА | Luxe | 583 | Celiane прочие механизмы In One | PL3 | 1 | ШТ | Под заказ Т2 | сертифицировано | 13008.94 | 15350.55 | 15350.55 |  |  | 0.092 | 0.55577 | 108 | 62 | 83 |  | 3245060675295
67530 | Повторитель технич сигнализ | Релейный повторитель для датчиков - MyHOME - SCS | Luxe | 583 | Celiane прочие механизмы In One | PL3 | 1 | ШТ | Под заказ Т2 | сертифицировано | 8767.98 | 10346.22 | 10346.22 |  |  | 0.096 | 0.55577 | 108 | 62 | 83 |  | 3245060675301
67531 | Celiane выкл. с ключом д/свет | Выключатель с ключом для аварийных светильников - Программа Celiane | Luxe | 562 | Celiane электроустановочное оборудование | PL2 | 1 | ШТ | Под заказ Т2 | не подлежит сертификации | 9513.76 | 11226.24 | 11226.24 |  |  | 0.057 | 0.22886 | 73 | 55 | 57 |  | 3245060675318
67541 | Celiane Звонок 230В | Звонок с подсветкой - 10 мелодий - Программа Celiane - 230 В~ | Luxe | 562 | Celiane электроустановочное оборудование | PL2 | 1 | ШТ | Под заказ Т2 | сертифицировано | 19756.98 | 23313.24 | 23313.24 |  |  | 0.077 | 0.53631 | 97 | 97 | 57 |  | 3245060675417
67542 | Celiane Звонок 8В | Звонок с подсветкой - 10 мелодий - Программа Celiane - 8-12 В~ | Luxe | 562 | Celiane электроустановочное оборудование | PL2 | 1 | ШТ | Под заказ Т2 | сертифицировано | 17687.43 | 20871.17 | 20871.17 |  |  | 0.069 | 0.53631 | 97 | 97 | 57 |  | 3245060675424
67546 | Блок домофона внутренний CLN | Комплект для видеодомофонии - MyHOME - SCS | Luxe | 393 | Внутренние видеоблоки домофонов (LEGRAND) | PL3 | 1 | ШТ | Под заказ Т2 | сертифицировано | 55865.5 | 65921.29 | 65921.29 |  |  | 0.569 | 2.0242 | 193 | 184 | 57 |  | 3245060675462
67550 | Видеокамера цветная внутр | Камера для установки в помещениях - MyHOME - SCS | Luxe | 394 | Видеонаблюдение MYHOME (LEGRAND) | PL3 | 1 | ШТ | Под заказ Т2 | сертифицировано | 39312.83 | 46389.14 | 46389.14 |  |  | 0.082 | 0.55577 | 108 | 62 | 83 |  | 3245060675509
67552 | CLN Устройство упр базовое 2м | Базовое управляющее устройство с 1 или 2 функциями для управления освещением или приводом жалюзи/рольставней - MyHOME SCS | My Home Legrand | 217 | Управляющие устройства для освещения и жалюзи MYHOME (LEGRAND) | PL3 | 1 | ШТ | На складе | сертифицировано | 6498.98 | 7668.8 | 7668.8 |  |  | 0.038 | 0.18792 | 58 | 54 | 60 |  | 3245060675523
67553 | CLN Устройство упр спец 2м | Многофункциональное управляющее устройство - MyHOME SCS | My Home Legrand | 217 | Управляющие устройства для освещения и жалюзи MYHOME (LEGRAND) | PL3 | 1 | ШТ | Под заказ Т2 | сертифицировано | 7393.33 | 8724.13 | 8724.13 |  |  | 0.038 | 0.18792 | 58 | 54 | 60 |  | 3245060675530
67555 | CLN Усилитель звук встраив SCS | Встраиваемый усилитель с функциями управления - MyHOME - SCS - 16 Вт | My Home Legrand | 643 | Механизмы звуковой трансляции MYHOME (LEGRAND) | PL3 | 1 | ШТ | Под заказ Т2 | сертифицировано | 13598.86 | 16046.65 | 16046.65 |  | Дата запуска - 31.01.2014 | 0.049 | 0.18792 | 58 | 54 | 60 |  | 3245060675554
67556 | Celiane SCS активатор 2 вых | Активатор со встроенным управляющим устройством - с 2 реле - MyHOME SCS | My Home Legrand | 219 | Управление жалюзи MYHOME (LEGRAND) | PL3 | 1 | ШТ | Под заказ Т2 | сертифицировано | 12248.68 | 14453.44 | 14453.44 |  |  | 0.062 | 0.18792 | 58 | 54 | 60 |  | 3245060675561
67557 | Celiane MyHome SCS Локальный активатор 2к для управления одним мотором, 500Вт 220В | Активатор со встроенным управляющим устройством для расширенного управления приводом жалюзи/рольставней - MyHOME SCS | My Home Legrand | 219 | Управление жалюзи MYHOME (LEGRAND) | PL3 | 1 | ШТ | Под заказ Т2 | сертифицировано | 7381.48 | 8710.15 | 8710.15 |  | Дата запуска - 20.04.2015 | 0.051 | 0.18792 | 58 | 54 | 60
67558 | Celiane MyHome SCS Специальное управляющее устройство контроля моторов, для F401 и 67557 | Специальное управляющее устройство для расширенного управления приводом жалюзи/рольставней - MyHOME SCS | My Home Legrand | 219 | Управление жалюзи MYHOME (LEGRAND) | PL3 | 1 | ШТ | Под заказ Т2 | сертифицировано | 4331.85 | 5111.58 | 5111.58 |  | Дата запуска - 20.04.2015 | 0.029 | 0.18792 | 58 | 54 | 60
67563 | Celiane Выкл. с кл.-картой 6А | Выключаель с ключом-картой - Программа Celiane - 6А | Luxe | 562 | Celiane электроустановочное оборудование | PL2 | 1 | ШТ | Под заказ Т2 | сертифицировано | 6648.97 | 7845.78 | 7845.78 |  |  | 0.069 | 0.6768 | 100 | 94 | 72 |  | 3245060675639
67564 | Celiane Выключатель Карт RFID | Celiane Выключатель карт RFID | Luxe | 562 | Celiane электроустановочное оборудование | PL2 | 1 | ШТ | Под заказ Т2 | сертифицировано | 12810.02 | 15115.82 | 15115.82 |  | Дата запуска - 27.06.2014 | 0.074 | 0.6768 | 100 | 94 | 72 |  | 3245060675646
67565 | Celiane Выключатель карт | MyHome. Celiane. Карточный выключатель | My Home Legrand | 1400 | Шинные системы управления для гостиниц (LEGRAND) | PL4 | 1 | ШТ | На складе | сертифицировано | 9900 | 11682 | 11682 |  | Дата запуска - 23.08.2016 | 0.071 | 0.6768 | 100 | 94 | 72 |  | 3245060675653
67566 | Celiane Выключатель карт RFID | MyHome. Celiane. Карточный выключатель RFID | My Home Legrand | 1400 | Шинные системы управления для гостиниц (LEGRAND) | PL4 | 1 | ШТ | На складе | сертифицировано | 14900 | 17582 | 17582 |  | Дата запуска - 23.08.2016 | 0.072 | 0.6768 | 100 | 94 | 72 |  | 3245060675660
67601 | CLN Выкл.для жал./штор/тента | Выключатель привода - Программа Celiane - 230 В~ | Luxe | 562 | Celiane электроустановочное оборудование | PL2 | 10 | ШТ | На складе | сертифицировано | 1573.77 | 1857.05 | 1857.05 |  |  | 0.337 | 1.5813 | 286 | 97 | 57 |  | 3245060676018
67602 | CLNВык.кн.для жал./штор/тента | Выключатель привода кнопочный - Программа Celiane - 230 В~ | Luxe | 562 | Celiane электроустановочное оборудование | PL2 | 10 | ШТ | Под заказ Т1 | сертифицировано | 1551.07 | 1830.26 | 1830.26 |  |  | 0.339 | 1.5813 | 286 | 97 | 57 |  | 3245060676025
67604 | Celiane Мех.упр. манс.окн. | Выключатель привода - Программа Celiane | Luxe | 562 | Celiane электроустановочное оборудование | PL2 | 10 | ШТ | Под заказ Т2 | сертифицировано | 2649.97 | 3126.96 | 3126.96 |  |  | 0.359 | 1.5813 | 286 | 97 | 57 |  | 3245060676049
67621 | CLNПрог.мех.для жал./штор/тент | Выключатель привода программируемый - Программа Celiane | Luxe | 562 | Celiane электроустановочное оборудование | PL2 | 1 | ШТ | Под заказ Т2 | сертифицировано | 20261.87 | 23909.01 | 23909.01 |  |  | 0.09 | 0.53631 | 97 | 97 | 57 |  | 3245060676216
67651 | CLN Светоуказ.(4 цв.+держ.эт.) | Указатель световой на 2 уровня яркости - Программа Celiane | Luxe | 562 | Celiane электроустановочное оборудование | PL2 | 1 | ШТ | Под заказ Т1 | сертифицировано | 3339.58 | 3940.7 | 3940.7 |  |  | 0.073 | 0.53631 | 97 | 97 | 57 |  | 3245060676513
67652 | CLN Светильник-спот 3Вт | Точечный светильник - 3 Вт - Программа Celiane | General family | 562 | Celiane электроустановочное оборудование | PL2 | 1 | ШТ | Под заказ Т2 | сертифицировано | 7571.08 | 8933.87 | 8933.87 |  |  | 0.063 | 0.53631 | 97 | 97 | 57 |  | 3245060676520
67653 | Указатель световой автономный 1ч | Указатель световой автономный 1ч - Программа Celiane | Luxe | 562 | Celiane электроустановочное оборудование | PL2 | 1 | ШТ | Под заказ Т2 | сертифицировано | 7800.02 | 9204.02 | 9204.02 |  |  | 0.121 | 0.6768 | 100 | 94 | 72 |  | 3245060676537
67654 | CLN Свет.лестничный | Точечный светильник для лестницы - Программа Celiane | General family | 562 | Celiane электроустановочное оборудование | PL2 | 1 | ШТ | Под заказ Т2 | сертифицировано | 7123.98 | 8406.3 | 8406.3 |  |  | 0.058 | 0.53631 | 97 | 97 | 57 |  | 3245060676544
67655 | Свет. поворотный мат.хром | Поворотный точечный светильник - Программа Celiane | General family | 562 | Celiane электроустановочное оборудование | PL2 | 1 | ШТ | Под заказ Т2 | сертифицировано | 8875.89 | 10473.55 | 10473.55 |  |  | 0.072 | 0.6768 | 100 | 94 | 72 |  | 3245060676551
67656 | CLN Лампа д/чтения белая | Светильник для чтения - Программа Celiane - белый | Luxe | 562 | Celiane электроустановочное оборудование | PL2 | 1 | ШТ | Под заказ Т2 | сертифицировано | 14166.77 | 16716.79 | 16716.79 |  | Дата запуска - 27.07.2015 | 0.154 | 1.8878 | 228 | 90 | 92 |  | 3245060676568
67657 | CLN Лампа д/чтения титан | Светильник для чтения - Программа Celiane - титан | Luxe | 562 | Celiane электроустановочное оборудование | PL2 | 1 | ШТ | Под заказ Т2 | сертифицировано | 14859.19 | 17533.84 | 17533.84 |  | Дата запуска - 27.07.2015 | 0.153 | 1.8878 | 228 | 90 | 92 |  | 3245060676575
67660 | Celiane Держ. этик.для маркир. | Держатель этикеток для маркировки - Программа Celiane | Luxe | 562 | Celiane электроустановочное оборудование | PL2 | 10 | ШТ | Под заказ Т2 | не подлежит сертификации | 516.57 | 609.55 | 609.55 |  |  | 0.087 | 0.75762 | 145 | 95 | 55 |  | 3245060676605
67664 | Celiane Лампа подсв. для роз. | Светодиодная лампа для подсветки силовых розеток - для механизмов Celiane и Valena In'Matic | Luxe | 563 | Суппорты и комплектующие изделия Celiane Mosaic | PL2 | 10 | ШТ | На складе | сертифицировано | 536.3 | 632.83 | 632.83 |  |  | 0.07 | 0.53631 | 97 | 97 | 57 |  | 3245060676643
67670 | Celiane Модуль для кольцевой подсветки/индикации,230В 0.15 мА/3 мА | Светодиодный модуль с контурной подсветкой/индикацией - Программа Celiane | General family | 562 | Celiane электроустановочное оборудование | PL2 | 10 | ШТ | На складе | сертифицировано | 1590.33 | 1876.59 | 1876.59 |  | Дата запуска - 27.05.2015 | 0.03036 | 0.258 |  |  |  |  | 3414970500786
67684 | Celiane Лампа светодиодная,230В | Светодиодная лампа подсветки - для Кат. № 0 670 02/32 и Valena In'Matic - 220 В~ | General family | 563 | Суппорты и комплектующие изделия Celiane Mosaic | PL2 | 10 | ШТ | На складе | сертифицировано | 301.63 | 355.92 | 355.92 |  | Дата запуска - 27.05.2015 | 0.023 | 0.18792 | 58 | 54 | 60 |  | 3245060676841
67685 | Celiane Лампа светодиодная для индикации,для сущестующей электропроводки,230В | Celiane Лампа светодиодная для индикации,для сущестующей электропроводки,230В | General family | 563 | Суппорты и комплектующие изделия Celiane Mosaic | PL2 | 10 | ШТ | Под заказ Т2 | сертифицировано | 301.63 | 355.92 | 355.92 |  | Дата запуска - 27.05.2015 | 0.024 | 0.18792 | 58 | 54 | 60 |  | 3245060676858
67686 | CLN2 Лампа подсветки 230В д/п | Светодиодная лампа подсветки - для механизмов Celiane и Valena In'Matic - 220 В~ | General family | 563 | Суппорты и комплектующие изделия Celiane Mosaic | PL2 | 10 | ШТ | На складе | сертифицировано | 301.63 | 355.92 | 355.92 |  | Дата запуска - 27.05.2015 | 0.022 | 0.18792 | 58 | 54 | 60 |  | 3245060676865
67687 | CLN2 Лампа подсветки 12/24/48В | Светодиодная лампа подсветки - Программа Celiane - 12/24/48 В~ | General family | 563 | Суппорты и комплектующие изделия Celiane Mosaic | PL2 | 10 | ШТ | На складе | не подлежит сертификации | 550.2 | 649.24 | 649.24 |  | Дата запуска - 27.05.2015 | 0.023 | 0.18792 | 58 | 54 | 60 |  | 3245060676872
67688 | CLN2 Лампа LED для индикации | Светодиодная лампа индикации - для механизмов Celiane и Valena In'Matic - 12/24/48 В~ | General family | 563 | Суппорты и комплектующие изделия Celiane Mosaic | PL2 | 10 | ШТ | На складе | сертифицировано | 301.63 | 355.92 | 355.92 |  | Дата запуска - 27.05.2015 | 0.022 | 0.18792 | 58 | 54 | 60 |  | 3245060676889
67693 | Модуль разрядника | Cменный модуль для УЗИП (устройство защиты от импульсных перенапряжений) - Celiane | Luxe | 562 | Celiane электроустановочное оборудование | PL2 | 1 | ШТ | Под заказ Т2 | сертифицировано | 6475.19 | 7640.72 | 7640.72 |  |  | 0.08 | 0.22886 | 73 | 55 | 57 |  | 3245060676933
67698 | Набор пиктограмм БЕЛ | Набор Пиктограмм Белый | Luxe | 207 | Программируемые механизмы управления освещением PLC & RF | PL3 | 1 | ШТ | Под заказ Т2 | не подлежит сертификации | 521.73 | 615.64 | 615.64 |  |  | 0.002 | 0.19776 | 101 | 22 | 89 |  | 3245060676988
67699 | Набор пиктограмм ТИТ | Набор Пиктограмм Графит | Luxe | 207 | Программируемые механизмы управления освещением PLC & RF | PL3 | 1 | ШТ | Под заказ Т2 | не подлежит сертификации | 652.48 | 769.93 | 769.93 |  |  | 0.02 | 0.19776 | 101 | 22 | 89 |  | 3245060676995
67740 | Клавиша Выкл А/Бакт CLN | Celiane Клавиша Переключателя | Luxe | 562 | Celiane электроустановочное оборудование | PL2 | 10 | ШТ | Под заказ Т2 | не подлежит сертификации | 777.28 | 917.19 | 917.19 |  |  | 0.1 | 0.75762 | 145 | 95 | 55 |  | 3245060677404
67741 | Клавиша Выкл двойн А/Бакт CLN | Celiane Клавиши Переключателя антибактериал. | Luxe | 562 | Celiane электроустановочное оборудование | PL2 | 10 | ШТ | Под заказ Т2 | не подлежит сертификации | 777.28 | 917.19 | 917.19 |  |  | 0.101 | 0.75762 | 145 | 95 | 55 |  | 3245060677411
67742 | Клавиша Выкл подсв А/Бакт CLN | Celiane Клавиша Переключателя Инд. антибактериал. | Luxe | 562 | Celiane электроустановочное оборудование | PL2 | 10 | ШТ | Под заказ Т2 | не подлежит сертификации | 777.28 | 917.19 | 917.19 |  |  | 0.094 | 0.75762 | 145 | 95 | 55 |  | 3245060677428
67743 | Клавиша 2xВыкл подсв А/Б CLN | Celiane Клавиши Переключатель 2 Инд антибактериал. | Luxe | 562 | Celiane электроустановочное оборудование | PL2 | 10 | ШТ | Под заказ Т2 | не подлежит сертификации | 777.28 | 917.19 | 917.19 |  |  | 0.094 | 0.75762 | 145 | 95 | 55 |  | 3245060677435
67744 | Панель лиц роз 2К+З А/Бакт | Celiane Панель Лицевая 2К+З Фран антибактериал. | Luxe | 562 | Celiane электроустановочное оборудование | PL2 | 10 | ШТ | Под заказ Т2 | не подлежит сертификации | 387.99 | 457.83 | 457.83 |  |  | 0.098 | 0.75762 | 145 | 95 | 55 |  | 3245060677442
67746 | Панель лиц роз RJ-45 А/Б | Celiane Панель Лицевая RJ45 антибактериал. | Luxe | 562 | Celiane электроустановочное оборудование | PL2 | 10 | ШТ | Под заказ Т2 | не подлежит сертификации | 387.99 | 457.83 | 457.83 |  |  | 0.071 | 0.75762 | 145 | 95 | 55 |  | 3245060677466
67747 | Панель лиц Роз ТВ А/Бакт | Celiane Панель Лиц Розетка TV антибактериал. | Luxe | 562 | Celiane электроустановочное оборудование | PL2 | 10 | ШТ | Под заказ Т2 | не подлежит сертификации | 387.99 | 457.83 | 457.83 |  |  | 0.08 | 0.75762 | 145 | 95 | 55 |  | 3245060677473
67749 | Клавиша Жал А/Бакт CLN | Celiane Клавиша Up/Down антибактериал. | Luxe | 562 | Celiane электроустановочное оборудование | PL2 | 10 | ШТ | Под заказ Т2 | не подлежит сертификации | 769.74 | 908.29 | 908.29 |  |  | 0.084 | 0.75762 | 145 | 95 | 55 |  | 3245060677497
67760 | Панель лиц роз 2К+З А/Б Нем | Celiane Панель Лицевая 2К+З Немец. антибактериал. | Luxe | 562 | Celiane электроустановочное оборудование | PL2 | 10 | ШТ | Под заказ Т2 | не подлежит сертификации | 387.99 | 457.83 | 457.83 |  |  | 0.113 | 1.1881 | 193 | 108 | 57 |  | 3245060677602
67801 | Клавиша Выкл IP44 CLN бел. | Лицевая панель - Программа Celiane - для одноклавишного переключателя на 2 направления Кат. № 0 670 01 - IP 44 - белый | Luxe | 562 | Celiane электроустановочное оборудование | PL2 | 5 | ШТ | На складе | не подлежит сертификации | 821.05 | 968.84 | 968.84 |  |  | 0.079 | 0.53777 | 97 | 72 | 77 |  | 3245060678012
67802 | CLN клавиша 2хВыкл IP44 бел. | Лицевая панель - Программа Celiane - для двойных переключателей Кат. № 2x0 670 01/31 - IP 44 - белый | Luxe | 562 | Celiane электроустановочное оборудование | PL2 | 5 | ШТ | Под заказ Т1 | не подлежит сертификации | 821.05 | 968.84 | 968.84 |  |  | 0.09 | 0.53777 | 97 | 72 | 77 |  | 3245060678029
67803 | Клав. Выкл подсв IP44 CLN бел. | Лицевая панель - Программа Celiane - для одноклавишных переключателей Кат. № 0 670 01/31 с подсветкой - IP 44 - белый | Luxe | 562 | Celiane электроустановочное оборудование | PL2 | 5 | ШТ | Под заказ Т1 | не подлежит сертификации | 821.05 | 968.84 | 968.84 |  |  | 0.08 | 0.53777 | 97 | 72 | 77 |  | 3245060678036
67804 | CLNклав 2хВыкл подсв IP44 бел. | Лицевая панель - Программа Celiane - для переключателей Кат. № 2x0 670 01/31 - IP 44 - белый | Luxe | 562 | Celiane электроустановочное оборудование | PL2 | 5 | ШТ | Под заказ Т2 | не подлежит сертификации | 821.05 | 968.84 | 968.84 |  |  | 0.095 | 0.53777 | 97 | 72 | 77 |  | 3245060678043
67805 | Клав. Выкл этикет IP44 CLN бел. | Лицевая панель - Программа Celiane - для переключателей с этикетками Кат. № 0 670 01/31 - IP 44 - белый | Luxe | 562 | Celiane электроустановочное оборудование | PL2 | 5 | ШТ | Под заказ Т2 | не подлежит сертификации | 829.1 | 978.34 | 978.34 |  |  | 0.09 | 0.53777 | 97 | 72 | 77 |  | 3245060678050
67813 | CLN2 Накл. аудиороз.1х Графит | Лицевая панель - Программа Celiane - акустическая розетка Кат. № 0 673 11 - графит | Luxe | 562 | Celiane электроустановочное оборудование | PL2 | 10 | ШТ | Под заказ Т2 | не подлежит сертификации | 768.22 | 906.5 | 906.5 |  | Дата запуска - 27.07.2015 | 0.063 | 0.53631 | 97 | 97 | 57 |  | 3245060678135
67814 | CLN2 Накл. аудиороз.2х Графит | Лицевая панель - Программа Celiane - двойная акустическая розетка Кат. № 2х0 673 11 - графит | Luxe | 562 | Celiane электроустановочное оборудование | PL2 | 10 | ШТ | Под заказ Т2 | не подлежит сертификации | 947.44 | 1117.98 | 1117.98 |  | Дата запуска - 27.07.2015 | 0.062 | 0.53631 | 97 | 97 | 57 |  | 3245060678142
67816 | CLN2 Накл. HDMI Графит | Лицевая панель - Программа Celiane - розетка аудио/видео HDMI Кат. № 0 673 17/77 - графит | Luxe | 487 | Прочие аксессуары аудио-видео Legrand | PL8 | 1 | ШТ | На складе | не подлежит сертификации | 903.42 | 1066.04 | 1066.04 |  | Дата запуска - 27.07.2015 | 0.011 | 0.0812 | 70 | 58 | 20 |  | 3245060678166
67818 | CLN2 Накл. мод.Bluetooth Граф | Лицевая панель - Программа Celiane - модуль Bluetooth Кат. № 0 673 08 - графит | Luxe | 562 | Celiane электроустановочное оборудование | PL2 | 1 | ШТ | Под заказ Т2 | не подлежит сертификации | 903.42 | 1066.04 | 1066.04 |  | Дата запуска - 27.07.2015 | 0.01 | 0.0812 | 70 | 58 | 20 |  | 3245060678180
67821 | Клавиша Выкл IP44 CLN сл.к. | Лицевая панель - Программа Celiane - для одноклавишного переключателя на 2 направления Кат. № 0 670 01 - IP 44 - слоновая кость | Luxe | 562 | Celiane электроустановочное оборудование | PL2 | 5 | ШТ | Под заказ Т2 | не подлежит сертификации | 821.05 | 968.84 | 968.84 |  | Дата запуска - 27.07.2015 | 0.081 | 0.53777 | 97 | 72 | 77 |  | 3245060678210
67822 | Клавиша 2хВыкл IP44 CLN сл.к. | Лицевая панель - Программа Celiane - для двойных переключателей Кат. № 2x0 670 01/31 - IP 44 - слоновая кость | Luxe | 562 | Celiane электроустановочное оборудование | PL2 | 5 | ШТ | Под заказ Т2 | не подлежит сертификации | 821.05 | 968.84 | 968.84 |  | Дата запуска - 27.07.2015 | 0.089 | 0.53777 | 97 | 72 | 77 |  | 3245060678227
67824 | Клав. 2хВыкл подсв IP44 сл.к. | Лицевая панель - Программа Celiane - для переключателей Кат. № 2x0 670 01/31 - IP 44 - слоновая кость | Luxe | 562 | Celiane электроустановочное оборудование | PL2 | 5 | ШТ | Под заказ Т2 | не подлежит сертификации | 821.05 | 968.84 | 968.84 |  | Дата запуска - 27.07.2015 | 0.09 | 0.53777 | 97 | 72 | 77 |  | 3245060678241
67827 | Панель лиц Роз 2К+З IP44 сл.к. | Лицевая панель - Программа Celiane - для розетки 2К+3 немецкого стандарта с защитной крышкой - IP 44 - слоновая кость | Luxe | 562 | Celiane электроустановочное оборудование | PL2 | 5 | ШТ | На складе | не подлежит сертификации | 821.05 | 968.84 | 968.84 |  | Дата запуска - 27.07.2015 | 0.109 | 1.0201 | 184 | 72 | 77 |  | 3245060678272
67841 | CLN пан лиц Роз 2К+З IP44 бел. | Лицевая панель - Программа Celiane - для розетки 2К+3 немецкого стандарта с защитной крышкой - IP 44 - белый | Luxe | 562 | Celiane электроустановочное оборудование | PL2 | 5 | ШТ | На складе | не подлежит сертификации | 821.05 | 968.84 | 968.84 |  |  | 0.11 | 1.0201 | 184 | 72 | 77 |  | 3245060678418
67863 | CLN2 Накл. RCA Графит | Лицевая панель - Программа Celiane - розетки аудио/видео RCA Кат. № 0 673 13/73 - графит | Luxe | 562 | Celiane электроустановочное оборудование | PL2 | 10 | ШТ | Под заказ Т2 | не подлежит сертификации | 1083.16 | 1278.13 | 1278.13 |  | Дата запуска - 27.07.2015 | 0.061 | 0.53631 | 97 | 97 | 57 |  | 3245060678630
67864 | CLN2 Накл. а/в роз.2х Графит | Лицевая панель - Программа Celiane - двойная розетка аудио/видео RCA Кат. № 0 673 13 - графит | Luxe | 562 | Celiane электроустановочное оборудование | PL2 | 1 | ШТ | Под заказ Т2 | не подлежит сертификации | 864.1 | 1019.64 | 1019.64 |  | Дата запуска - 27.07.2015 | 0.01 | 0.0812 | 70 | 58 | 20 |  | 3245060678647
67870 | CLN2 Накл. тюнера Графит | Лицевая панель - Программа Celiane - тюнер Кат. № 0 673 20 - графит | Luxe | 562 | Celiane электроустановочное оборудование | PL2 | 1 | ШТ | Под заказ Т2 | не подлежит сертификации | 2254.47 | 2660.27 | 2660.27 |  | Дата запуска - 27.07.2015 | 0.01 | 0.0812 | 70 | 58 | 20 |  | 3245060678708
67871 | CLN2 Накл. ц.упр.звук.тр. Граф | Лицевая панель - Программа Celiane - модуль с входом для источника звука и блоком питания 60 Вт Кат. № 0 673 24 - графит | Luxe | 562 | Celiane электроустановочное оборудование | PL2 | 1 | ШТ | Под заказ Т2 | не подлежит сертификации | 2242.01 | 2645.57 | 2645.57 |  | Дата запуска - 27.07.2015 | 0.01 | 0.0812 | 70 | 58 | 20 |  | 3245060678715
67872 | CLN2 Накл. а/р Banana 2х Граф | Лицевая панель - Программа Celiane - розетка Banana, Кат. № 0 673 12 - графит | Luxe | 562 | Celiane электроустановочное оборудование | PL2 | 5 | ШТ | Под заказ Т2 | не подлежит сертификации | 319.45 | 376.95 | 376.95 |  | Дата запуска - 27.07.2015 | 0.037 | 0.53107 | 97 | 73 | 75 |  | 3245060678722
67873 | CLN2 Накл. л.упр.звук.тр. Граф | Лицевая панель - Программа Celiane - модуль локального управления с ЖК экраном Кат. № 0 673 23 - графит | Luxe | 562 | Celiane электроустановочное оборудование | PL2 | 1 | ШТ | Под заказ Т2 | не подлежит сертификации | 1245.55 | 1469.75 | 1469.75 |  | Дата запуска - 27.07.2015 | 0.009 | 0.0812 | 70 | 58 | 20 |  | 3245060678739
67874 | CLN2 Накл. а/р Banana 4х Граф | Лицевая панель - Программа Celiane - двойная розетка Banana, Кат. № 2 х 0 673 12 - графит | Luxe | 562 | Celiane электроустановочное оборудование | PL2 | 1 | ШТ | Под заказ Т2 | не подлежит сертификации | 495.95 | 585.22 | 585.22 |  | Дата запуска - 27.07.2015 | 0.009 | 0.0812 | 70 | 58 | 20 |  | 3245060678746
67878 | Celiane ЛП колонки Граф | Лицевая панель - Программа Celiane - встраиваемая колонка диаметром 2'' Кат. № 0 673 28 - графит | Luxe | 562 | Celiane электроустановочное оборудование | PL2 | 1 | ШТ | Под заказ Т2 | не подлежит сертификации | 2445.85 | 2886.1 | 2886.1 |  | Дата запуска - 27.07.2015 | [6 empty] | 3245060678784
67879 | CLN2 Накл. б.п/кол.зв.тр. Граф | Лицевая панель - Программа Celiane - блок питания для тюнера (со встроенной колонкой) Кат. № 0 673 21 - графит | Luxe | 562 | Celiane электроустановочное оборудование | PL2 | 1 | ШТ | Под заказ Т2 | не подлежит сертификации | 2067.64 | 2439.82 | 2439.82 |  | Дата запуска - 27.07.2015 | 0.01 | 0.0812 | 70 | 58 | 20 |  | 3245060678791
67884 | CLN2 Накл. выкл.с к.инд.Граф | Лицевая панель - Программа Celiane - выключатель/переключатель Кат. № 0 670 01/02/31/32 с контурной подсветкой - слоновая кость | Luxe | 562 | Celiane электроустановочное оборудование | PL2 | 5 | ШТ | Под заказ Т2 | не подлежит сертификации | 223.48 | 263.71 | 263.71 |  | Дата запуска - 27.07.2015 | 0.051 | 0.53107 | 97 | 73 | 75 |  | 3245060678845
67891 | MH ZB Кл приемн 2М выкл графит | MyHome Play Zigbee. Клавиша радиоактиватора с нейтралью 1-канального.Графит | General family | 218 | Электроустановочные изделия MYHOME (LEGRAND) | PL3 | 5 | ШТ | Под заказ Т1 | не подлежит сертификации | 242.7 | 286.39 | 286.39 |  | Дата запуска - 24.02.2016 | [6 empty] | 3414970516268
67892 | MH ZB Кл приемн 2М выкл 2к грф | MyHome Zigbee.Лицевая панель 2-канального радиоуправляющего устройства.Графит | General family | 218 | Электроустановочные изделия MYHOME (LEGRAND) | PL3 | 5 | ШТ | Под заказ Т1 | не подлежит сертификации | 680.41 | 802.88 | 802.88 |  | Дата запуска - 24.02.2016 | [6 empty] | 3414970516329
67893 | MH ZB Кл пер 2М графит | MyHome Play Zigbee. Клавиша управляющего устройства 1-канального.Графит | General family | 218 | Электроустановочные изделия MYHOME (LEGRAND) | PL3 | 5 | ШТ | Под заказ Т1 | не подлежит сертификации | 461.56 | 544.64 | 544.64 |  | Дата запуска - 24.02.2016 | [6 empty] | 3414970516145
67894 | MH ZB Кл пер 2М жалюзи графит | MyHome Zigbee.Лицевая панель радиоуправляющего устройства жалюзи.Графит | General family | 218 | Электроустановочные изделия MYHOME (LEGRAND) | PL3 | 5 | ШТ | Под заказ Т1 | не подлежит сертификации | 698.65 | 824.41 | 824.41 |  | Дата запуска - 24.02.2016 | [6 empty] | 3414970526496
67895 | MH ZB Кл пер 2М жалюзи графит | MyHome Play Zigbee. Клавиша управляющего устройства жалюзи.Графит | General family | 218 | Электроустановочные изделия MYHOME (LEGRAND) | PL3 | 5 | ШТ | Под заказ Т1 | не подлежит сертификации | 698.65 | 824.41 | 824.41 |  | Дата запуска - 24.02.2016 | [6 empty] | 3414970516176
67896 | MH ZB Кл пер 2М сцены граф | MyHome Play Zigbee. Клавиша управляющего 4-сценарного выключателя.Графит | General family | 218 | Электроустановочные изделия MYHOME (LEGRAND) | PL3 | 5 | ШТ | Под заказ Т1 | не подлежит сертификации | 698.65 | 824.41 | 824.41 |  | Дата запуска - 24.02.2016 | [6 empty] | 3414970516206
67897 | MH ZB Кл приемн 2М дим графит | MyHome Play Zigbee. Клавиша радиоактиватора-светорегулятора.Графит | General family | 218 | Электроустановочные изделия MYHOME (LEGRAND) | PL3 | 5 | ШТ | Под заказ Т1 | не подлежит сертификации | 674.8 | 796.26 | 796.26 |  | Дата запуска - 24.02.2016 | [6 empty] | 3414970516299
67898 | MH ZB Кл пер 2М 2к графит | MyHome Play Zigbee. Клавиша управляющего устройства 2-канального.Графит | General family | 218 | Электроустановочные изделия MYHOME (LEGRAND) | PL3 | 5 | ШТ | Под заказ Т1 | не подлежит сертификации | 680.41 | 802.88 | 802.88 |  | Дата запуска - 24.02.2016 | [6 empty] | 3414970516114
67899 | MH ZB Клав 2М диммер графит | MyHome Play Zigbee. Клавиша управляющего устройства светорегулятора.Графит | General family | 218 | Электроустановочные изделия MYHOME (LEGRAND) | PL3 | 5 | ШТ | Под заказ Т1 | не подлежит сертификации | 674.8 | 796.26 | 796.26 |  | Дата запуска - 24.02.2016 | [6 empty] | 3414970516237
67901 | CLN2 Накл. выкл.1к Графит | Лицевая панель - Программа Celiane - выключатель 1-полюсный / переключатель Кат. № 0 670 01/02/05/31/32 - графит | Luxe | 562 | Celiane электроустановочное оборудование | PL2 | 10 | ШТ | На складе | не подлежит сертификации | 235.42 | 277.8 | 277.8 |  | Дата запуска - 27.07.2015 | 0.097 | 0.79307 | 146 | 97 | 56 |  | 3245060679019
67902 | CLN2 Накл. выкл 2к Графит | Лицевая панель - Программа Celiane - выключатель 1-полюсный / переключатель Кат. № 0 670 01/02/31/32 - графит | Luxe | 562 | Celiane электроустановочное оборудование | PL2 | 10 | ШТ | Под заказ Т2 | не подлежит сертификации | 760.98 | 897.96 | 897.96 |  | Дата запуска - 27.07.2015 | 0.098 | 0.79307 | 146 | 97 | 56 |  | 3245060679026
67903 | CLN2 Накл. выкл.1к с пдсв.Граф | Лицевая панель - Программа Celiane - выключатель/переключатель Кат. № 0 670 01/02/31/32 с подсветкой - графит | Luxe | 562 | Celiane электроустановочное оборудование | PL2 | 10 | ШТ | Под заказ Т2 | не подлежит сертификации | 1014.62 | 1197.25 | 1197.25 |  | Дата запуска - 27.07.2015 | 0.1 | 0.79307 | 146 | 97 | 56 |  | 3245060679033
67904 | CLN2 Накл. выкл.2к с пдсв.Граф | Лицевая панель - Программа Celiane - выключатель/переключатель двухклавишный Кат. № 0 670 01/02/31/32 с подсветкой - графит | Luxe | 562 | Celiane электроустановочное оборудование | PL2 | 10 | ШТ | Под заказ Т2 | не подлежит сертификации | 1521.94 | 1795.89 | 1795.89 |  | Дата запуска - 27.07.2015 | 0.093 | 0.79307 | 146 | 97 | 56 |  | 3245060679040
67905 | CLN2 Накл.выкл.5х Графит | Лицевая панель - Программа Celiane - выключатель 1-полюсный / переключатель Кат. № 0 670 01/02/31/32 - графит | Luxe | 562 | Celiane электроустановочное оборудование | PL2 | 1 | ШТ | Под заказ Т2 | не подлежит сертификации | 2944.82 | 3474.89 | 3474.89 |  | Дата запуска - 27.07.2015 | [6 empty] | 3245060679057
67906 | CLN2 Накл.выкл.5х c/п.Графит | Лицевая панель - Программа Celiane - выключатель/переключатель 5-клавишный Кат. № 0 670 01/31/32 с подсветкой - графит | Luxe | 562 | Celiane электроустановочное оборудование | PL2 | 1 | ШТ | Под заказ Т2 | не подлежит сертификации | 4918.88 | 5804.28 | 5804.28 |  | Дата запуска - 27.07.2015 | 0.031 | 0.27432 | 127 | 72 | 30 |  | 3245060679064
67909 | CLN2 Накл. выкл.карт. Графит | Лицевая панель - Программа Celiane - выключатель с ключом-карточкой Кат. № 0 675 63/64 - графит | Luxe | 562 | Celiane электроустановочное оборудование | PL2 | 1 | ШТ | Под заказ Т2 | не подлежит сертификации | 3472.3 | 4097.31 | 4097.31 |  | Дата запуска - 27.07.2015 | 0.028 | 0.26572 | 70 | 52 | 73 |  | 3245060679095
67910 | CLN2 Накл. док-ст.USB Графит | Celiane.Лицевая панель розетки-зарядки USB с подставкой для смартфона.Графит | Luxe | 562 | Celiane электроустановочное оборудование | PL2 | 1 | ШТ | Под заказ Т1 | не подлежит сертификации | 1800 | 2124 | 2124 |  | Дата запуска - 24.02.2016 | 0.03 | 0.15647 | 52 | 51 | 59 |  | 3414970487674
67912 | CLN2 Накл.р.2К+З фр.ст. Графит | Лицевая панель - Программа Celiane - розетка 2К+З французского стандарта Кат. № 0 671 11 и розетка 2К Кат. № 0 671 10 - графит | Luxe | 562 | Celiane электроустановочное оборудование | PL2 | 10 | ШТ | Под заказ Т2 | не подлежит сертификации | 379.44 | 447.74 | 447.74 |  | Дата запуска - 27.07.2015 | [6 empty] | 3245060679125
67921 | CLN2 Накл. выкл.2-пол. Графит | Лицевая панель - Программа Celiane - выключатель Кат. № 0 670 20 - графит | Luxe | 562 | Celiane электроустановочное оборудование | PL2 | 10 | ШТ | Под заказ Т2 | не подлежит сертификации | 768.22 | 906.5 | 906.5 |  | Дата запуска - 27.07.2015 | 0.088 | 0.79307 | 146 | 97 | 56 |  | 3245060679217
67922 | CLN2 Накл.выкл.ЭКО Графит | Лицевая панель - Программа Celiane - переключатель со встроенным датчиком движения Кат. № 0 670 12 - графит | Luxe | 562 | Celiane электроустановочное оборудование | PL2 | 10 | ШТ | На складе | не подлежит сертификации | 384.98 | 454.28 | 454.28 |  | Дата запуска - 27.07.2015 | 0.084 | 0.79307 | 146 | 97 | 56 |  | 3245060679224
67923 | CLN2 Накл.перекл.2-пол.графит | Лицевая панель - Программа Celiane - выключатель Кат. № 0 670 20 с подсветкой или индикацией - графит | Luxe | 562 | Celiane электроустановочное оборудование | PL2 | 10 | ШТ | Под заказ Т2 | не подлежит сертификации | 1024.27 | 1208.64 | 1208.64 |  | Дата запуска - 27.07.2015 | [6 empty] | 3245060679231
67924 | CLN2 Подставка д/смартфона Граф | Подставки для смартфона - Программа Celiane - графит | Luxe | 562 | Celiane электроустановочное оборудование | PL2 | 1 | ШТ | На складе | не подлежит сертификации | 878.56 | 1036.7 | 1036.7 |  | Дата запуска - 27.07.2015 | 0.041 | 0.352 | 88 | 80 | 50 |  | 3245060679248
67926 | CLN2 Накл. д.движения Графит | Лицевая панель - Программа Celiane - датчик движения двухпроводный 250 Вт без нейтрали с функцией ручного управления, Кат. № 0 672 26 - графит | Luxe | 562 | Celiane электроустановочное оборудование | PL2 | 5 | ШТ | Под заказ Т2 | не подлежит сертификации | 576.09 | 679.79 | 679.79 |  | Дата запуска - 27.07.2015 | 0.044 | 0.79834 | 144 | 72 | 77 |  | 3245060679262
67928 | CLN2 Накл. таймера Графит | Лицевая панель - Программа Celiane - таймер Кат. № 0 670 53 - графит | Luxe | 562 | Celiane электроустановочное оборудование | PL2 | 1 | ШТ | Под заказ Т2 | не подлежит сертификации | 815.66 | 962.48 | 962.48 |  | Дата запуска - 27.07.2015 | 0.009 | 0.0812 | 70 | 58 | 20 |  | 3245060679286
67931 | CLN2 Накл. роз.нем. Графит | Лицевая панель - Программа Celiane - розетка 2К+З немецкого стандарта Кат. № 0 671 53/61 - графит | Luxe | 562 | Celiane электроустановочное оборудование | PL2 | 10 | ШТ | На складе | не подлежит сертификации | 586.24 | 691.76 | 691.76 |  | Дата запуска - 27.07.2015 | 0.105 | 1.1893 | 195 | 107 | 57 |  | 3245060679316
67933 | CLN2 Накл. дим.1000Вт Графит | Лицевая панель - Программа Celiane - светорегулятор 1000 Вт Кат. № 0 670 86 - графит | Luxe | 562 | Celiane электроустановочное оборудование | PL2 | 1 | ШТ | Под заказ Т2 | не подлежит сертификации | 4585.7 | 5411.13 | 5411.13 |  | Дата запуска - 27.07.2015 | 0.025 | 0.27432 | 127 | 72 | 30 |  | 3245060679330
67934 | CLN2 Накл. выкл.с надп. Графит | Лицевая панель - Программа Celiane - переключатель Кат. № 0 670 01 - графит | Luxe | 562 | Celiane электроустановочное оборудование | PL2 | 10 | ШТ | Под заказ Т2 | не подлежит сертификации | 1896.69 | 2238.09 | 2238.09 |  | Дата запуска - 27.07.2015 | 0.119 | 0.79307 | 146 | 97 | 56 |  | 3245060679347
67935 | CLN ЛП роз.д/электробр. Графит | Лицевая панель - Программа Celiane - розетка для электробритв Кат. № 0 671 59 - графит | Luxe | 562 | Celiane электроустановочное оборудование | PL2 | 1 | ШТ | Под заказ Т2 | не подлежит сертификации | 1402.28 | 1654.69 | 1654.69 |  | Дата запуска - 27.07.2015 | [6 empty] | 3245060679354
67936 | CLN2 Накл. выкл.с выд.вр. Граф | Лицевая панель - Программа Celiane - выключатели Кат. № 0 670 51/ 674 23 - графит | Luxe | 562 | Celiane электроустановочное оборудование | PL2 | 10 | ШТ | Под заказ Т2 | не подлежит сертификации | 1024.27 | 1208.64 | 1208.64 |  | Дата запуска - 27.07.2015 | 0.112 | 0.77702 | 142 | 96 | 57 |  | 3245060679361
67937 | CLN2 Накл. роз.телефон. Графит | Лицевая панель - Программа Celiane - телефонные розетки Кат. № 0 673 40/41 - графит | Luxe | 562 | Celiane электроустановочное оборудование | PL2 | 10 | ШТ | Под заказ Т2 | не подлежит сертификации | 266.33 | 314.27 | 314.27 |  | Дата запуска - 27.07.2015 | 0.069 | 0.79307 | 146 | 97 | 56 |  | 3245060679378
67939 | CLN2 Накл. розетки RJ45-TV Граф | Лицевая панель - Программа Celiane - розетка RJ 45 + розетка ТV тип F Кат. № 0 673 37 + 0 673 82 - графит | Luxe | 562 | Celiane электроустановочное оборудование | PL2 | 10 | ШТ | Под заказ Т2 | не подлежит сертификации | 768.22 | 906.5 | 906.5 |  | Дата запуска - 27.07.2015 | 0.058 | 0.79307 | 146 | 97 | 56 |  | 3245060679392
67941 | CLN2 Накл. каб.вывода Графит | Лицевая панель - Программа Celiane - кабельный вывод Кат. № 0 671 81 - графит | Luxe | 562 | Celiane электроустановочное оборудование | PL2 | 10 | ШТ | Под заказ Т2 | не подлежит сертификации | 466.05 | 549.94 | 549.94 |  | Дата запуска - 27.07.2015 | 0.086 | 0.79307 | 146 | 97 | 56 |  | 3245060679415
67943 | CLN2 Накл. заглушки Графит | Лицевая панель - Программа Celiane - заглушка - графит | Luxe | 562 | Celiane электроустановочное оборудование | PL2 | 10 | ШТ | Под заказ Т2 | не подлежит сертификации | 486.54 | 574.12 | 574.12 |  | Дата запуска - 27.07.2015 | 0.101 | 0.79307 | 146 | 97 | 56 |  | 3245060679439
67944 | MH ЛП ЦБ упр термоконтроля грф | MyHome SCS.Лицевая панель центрального блока управления термоконтролем.Графит | My Home Legrand | 646 | Управление климатом MYHOME (LEGRAND) | PL3 | 1 | ШТ | Под заказ Т1 | не подлежит сертификации | 2144.2 | 2530.16 | 2530.16 |  | Дата запуска - 24.02.2016 | [6 empty] | 3414970673480
67949 | CLN2 Накл. выкл.сенсор. Графит | Лицевая панель - Программа Celiane - выключатель бесконтактный Кат. № 0 670 49 - графит | Luxe | 562 | Celiane электроустановочное оборудование | PL2 | 1 | ШТ | Под заказ Т2 | не подлежит сертификации | 1408.38 | 1661.89 | 1661.89 |  | Дата запуска - 27.07.2015 | 0.009 | 0.0812 | 70 | 58 | 20 |  | 3245060679491
67950 | CLN2 Накл. розетки USB Графит | Лицевая панель - Программа Celiane - розетка USB, Кат. № 0 673 52/72 - графит | Luxe | 487 | Прочие аксессуары аудио-видео Legrand | PL8 | 1 | ШТ | Под заказ Т2 | не подлежит сертификации | 896.62 | 1058.01 | 1058.01 |  | Дата запуска - 27.07.2015 | 0.01 | 0.0812 | 70 | 58 | 20 |  | 3245060679507
67951 | CLN2 Накл. розетки 1хRJ45 Граф | Лицевая панель - Программа Celiane - розетка RJ 45 UTP/FTP Кат. № 0 673 44/45 - графит | Luxe | 562 | Celiane электроустановочное оборудование | PL2 | 10 | ШТ | Под заказ Т2 | не подлежит сертификации | 760.98 | 897.96 | 897.96 |  | Дата запуска - 27.07.2015 | 0.066 | 0.79307 | 146 | 97 | 56 |  | 3245060679514
67952 | CLN2 Накл. розетки 2хRJ45 Граф | Лицевая панель - Программа Celiane - розетки RJ 45 Кат. № 2х0 673 44/45 - графит | Luxe | 562 | Celiane электроустановочное оборудование | PL2 | 10 | ШТ | Под заказ Т2 | не подлежит сертификации | 1090.72 | 1287.05 | 1287.05 |  | Дата запуска - 27.07.2015 | 0.066 | 0.79307 | 146 | 97 | 56 |  | 3245060679521
67955 | CLN2 Накл. выкл.жалюзи Графит | Лицевая панель - Программа Celiane - для Кат. № 0 676 01/02/04 - графит | Luxe | 562 | Celiane электроустановочное оборудование | PL2 | 10 | ШТ | Под заказ Т2 | не подлежит сертификации | 1126.72 | 1329.53 | 1329.53 |  | Дата запуска - 27.07.2015 | 0.086 | 0.79307 | 146 | 97 | 56 |  | 3245060679552
67956 | CLN2 Накл. р.2хUSB заряд.Граф | Лицевая панель - Программа Celiane - зарядное устройство 2 х USB 1500 мА, Кат. № 0 674 62 - графит | Luxe | 562 | Celiane электроустановочное оборудование | PL2 | 5 | ШТ | Под заказ Т2 | не подлежит сертификации | 901.05 | 1063.24 | 1063.24 |  | Дата запуска - 27.07.2015 | 0.038 | 0.53107 | 97 | 73 | 75 |  | 3245060679569
67959 | CLN2 Накл.выкл.шт.прог.Графит | Лицевая панель - Программа Celiane - программируемый выключатель привода Кат. № 0 676 21 - графит | Luxe | 562 | Celiane электроустановочное оборудование | PL2 | 1 | ШТ | Под заказ Т2 | не подлежит сертификации | 2253.43 | 2659.05 | 2659.05 |  | Дата запуска - 27.07.2015 | [6 empty] | 3245060679590
67961 | CLN2 Накл. перек.ск.вент. Граф | Лицевая панель - Программа Celiane - для Кат. № 0 670 01/31 - графит | Luxe | 562 | Celiane электроустановочное оборудование | PL2 | 10 | ШТ | Под заказ Т2 | не подлежит сертификации | 864.1 | 1019.64 | 1019.64 |  | Дата запуска - 27.07.2015 | 0.09 | 0.79307 | 146 | 97 | 56 |  | 3245060679613
67968 | CLN2 Накл. д/ламп.сьем. Графит | Лицевая панель - Программа Celiane - автономный съёмный светильник Кат. № 0 670 68 - графит | Luxe | 562 | Celiane электроустановочное оборудование | PL2 | 1 | ШТ | Под заказ Т2 | не подлежит сертификации | 715.96 | 844.83 | 844.83 |  | Дата запуска - 27.07.2015 | 0.01 | 0.0812 | 70 | 58 | 20 |  | 3245060679682
67969 | CLN Накл. выкл.с кл.2-поз.Граф | Лицевая панель - Программа Celiane - выключатель с ключом двухпозиционный 6 А Кат. № 0 670 09 - графит | Luxe | 562 | Celiane электроустановочное оборудование | PL2 | 1 | ШТ | Под заказ Т2 | не подлежит сертификации | 1536.44 | 1813 | 1813 |  | Дата запуска - 27.07.2015 | [6 empty] | 3245060679699
67980 | CLN2 Накл. термостата Графит | Лицевая панель - Программа Celiane - комнатный термостат Кат. № 0 674 00 - графит | Luxe | 562 | Celiane электроустановочное оборудование | PL2 | 1 | ШТ | Под заказ Т2 | не подлежит сертификации | 2560.71 | 3021.64 | 3021.64 |  | Дата запуска - 27.07.2015 | 0.012 | 0.0812 | 70 | 58 | 20 |  | 3245060679804
67982 | CLN2 Накл. роз.TV Графит | Лицевая панель - Программа Celiane - TV розетки Кат. № 0 673 80/81/82/86/87 - графит | Luxe | 562 | Celiane электроустановочное оборудование | PL2 | 10 | ШТ | Под заказ Т2 | не подлежит сертификации | 507.33 | 598.65 | 598.65 |  | Дата запуска - 27.07.2015 | 0.079 | 0.79307 | 146 | 97 | 56 |  | 3245060679828
67984 | MH ЛП счит эл.ключей грф | MyHome SCS.Лицевая панель считывателя электронных ключей.Графит | My Home Legrand | 915 | Устройства охранной сигнализации MYHOME (LEGRAND) | PL3 | 1 | ШТ | Под заказ Т1 | не подлежит сертификации | 510.92 | 602.89 | 602.89 |  | Дата запуска - 24.02.2016 | [6 empty] | 3414970673497
67985 | CLN2 Накл. роз.TV-FM-SAT Граф | Лицевая панель - Программа Celiane - TV-FM-SAT розетки Кат. № 0 673 88 - графит | Luxe | 562 | Celiane электроустановочное оборудование | PL2 | 10 | ШТ | Под заказ Т2 | не подлежит сертификации | 887.77 | 1047.57 | 1047.57 |  | Дата запуска - 27.07.2015 | 0.061 | 0.79307 | 146 | 97 | 56 |  | 3245060679859
67988 | MH Кл 2М ON-OFF графит | MyHome SCS.Лицевая панель 2М "ON-OFF".Графит | My Home Legrand | 217 | Управляющие устройства для освещения и жалюзи MYHOME (LEGRAND) | PL3 | 1 | ШТ | Под заказ Т1 | не подлежит сертификации | 728.83 | 860.02 | 860.02 |  | Дата запуска - 24.02.2016 | [6 empty] | 3414970673503
67989 | CLN2 Накл. Термост.т/пола Граф | Лицевая панель - Программа Celiane - термостат с датчиком для теплого пола Кат. № 0 674 05 - графит | Luxe | 562 | Celiane электроустановочное оборудование | PL2 | 1 | ШТ | Под заказ Т2 | не подлежит сертификации | 2447.33 | 2887.85 | 2887.85 |  | Дата запуска - 27.07.2015 | 0.011 | 0.0812 | 70 | 58 | 20 |  | 3245060679897
67990 | CLN2 Накл. RJ45 Графит | Лицевая панель - Программа Celiane - розетка RJ 45 STP категория 6 с этикеткой Кат. № 0 673 96 - графит | Luxe | 562 | Celiane электроустановочное оборудование | PL2 | 10 | ШТ | Под заказ Т2 | не подлежит сертификации | 1280.34 | 1510.8 | 1510.8 |  | Дата запуска - 27.07.2015 | 0.065 | 0.79307 | 146 | 97 | 56 |  | 3245060679903
67992 | CLN ЛП термост.ком.пр./тюнер RDS граф. | Лицевая панель - Программа Celiane - для Кат. № 0 674 02 и 0 673 26 - графит | Luxe | 562 | Celiane электроустановочное оборудование | PL2 | 1 | ШТ | Под заказ Т2 | не подлежит сертификации | 1357.17 | 1601.46 | 1601.46 |  | Дата запуска - 27.07.2015 | 0.02 | 0.27432 | 127 | 72 | 30 |  | 3245060679927
67998 | MH CLN ЛП звук прав граф | MyHome SCS.Лицевая панель для управляющего устройства "звуковая трансляция".Графит | My Home Legrand | 643 | Механизмы звуковой трансляции MYHOME (LEGRAND) | PL3 | 1 | ШТ | Под заказ Т1 | не подлежит сертификации | 856.04 | 1010.13 | 1010.13 |  | Дата запуска - 24.02.2016 | [6 empty] | 3414970673510
67999 | CLN2 Накл. д.движ.1000Вт Граф | Лицевая панель - Программа Celiane - для Кат. № 0 672 25 и 0 670 25/26/99 - графит | Luxe | 562 | Celiane электроустановочное оборудование | PL2 | 5 | ШТ | Под заказ Т2 | не подлежит сертификации | 489.63 | 577.76 | 577.76 |  | Дата запуска - 27.07.2015 | 0.05 | 0.79834 | 144 | 72 | 77 |  | 3245060679996
68000 | CLN Вставка для ЛП Белая | Вставка - для лицевой панели Celiane - MyHOME - SCS - без маркировки - белый | My Home Legrand | 217 | Управляющие устройства для освещения и жалюзи MYHOME (LEGRAND) | PL3 | 10 | ШТ | Под заказ Т2 | не подлежит сертификации | 238.59 | 281.54 | 281.54 |  |  | 0.036 | 0.53631 | 97 | 97 | 57 |  | 3245060680008
68001 | Celiane ЛП выкл.бел. | Лицевая панель - Программа Celiane - выключатель 1-полюсный / переключатель Кат. № 0 670 01/02/05/31/32 - белый | Luxe | 562 | Celiane электроустановочное оборудование | PL2 | 10 | ШТ | На складе | не подлежит сертификации | 53.19 | 62.76 | 62.76 |  |  | 0.097 | 0.75762 | 145 | 95 | 55 |  | 3245060680015
68002 | Celiane ЛП выкл.дв.белый | Лицевая панель - Программа Celiane - выключатель 1-полюсный / переключатель Кат. № 0 670 01/02/31/32 - белый | Luxe | 562 | Celiane электроустановочное оборудование | PL2 | 10 | ШТ | На складе | не подлежит сертификации | 175.64 | 207.26 | 207.26 |  |  | 0.097 | 0.75762 | 145 | 95 | 55 |  | 3245060680022
68003 | CLN ЛП выкл. с инд. бел. | Лицевая панель - Программа Celiane - выключатель/переключатель Кат. № 0 670 01/02/31/32 с подсветкой - белый | Luxe | 562 | Celiane электроустановочное оборудование | PL2 | 10 | ШТ | На складе | не подлежит сертификации | 501.5 | 591.77 | 591.77 |  |  | 0.09 | 0.75762 | 145 | 95 | 55 |  | 3245060680039
68004 | CLN ЛП выкл. дв. с инд.бел. | Лицевая панель - Программа Celiane - выключатель/переключатель двухклавишный Кат. № 0 670 01/02/31/32 с подсветкой - белый | Luxe | 562 | Celiane электроустановочное оборудование | PL2 | 10 | ШТ | На складе | не подлежит сертификации | 568.21 | 670.49 | 670.49 |  |  | 0.094 | 0.75762 | 145 | 95 | 55 |  | 3245060680046
68008 | Celiane ЛП выкл. со шнур.бел | Лицевая панель - Программа Celiane - выключатель/переключатель Кат. № 0 670 08/38 - белый | Luxe | 562 | Celiane электроустановочное оборудование | PL2 | 10 | ШТ | Под заказ Т2 | не подлежит сертификации | 405.74 | 478.77 | 478.77 |  |  | 0.103 | 0.75762 | 145 | 95 | 55 |  | 3245060680084
68009 | Celiane ЛП выкл.с кл.2-поз.бел | Лицевая панель - Программа Celiane - выключатель с ключом двухпозиционный 6 А Кат. № 0 670 09 - белый | Luxe | 562 | Celiane электроустановочное оборудование | PL2 | 1 | ШТ | Под заказ Т2 | не подлежит сертификации | 1014.33 | 1196.91 | 1196.91 |  |  | 0.014 | 0.0812 | 70 | 58 | 20 |  | 3245060680091
68011 | Celiane ЛП выкл. 5-кл.белый | Лицевая панель - Программа Celiane - выключатель 1-полюсный / переключатель Кат. № 0 670 01/02/31/32 - белый | Luxe | 562 | Celiane электроустановочное оборудование | PL2 | 1 | ШТ | Под заказ Т2 | не подлежит сертификации | 1267.91 | 1496.13 | 1496.13 |  |  | 0.032 | 0.27432 | 127 | 72 | 30 |  | 3245060680114
68012 | CLN2 Накл. д/выкл.ECO Белая | Лицевая панель - Программа Celiane - переключатель со встроенным датчиком движения Кат. № 0 670 12 - белый | Luxe | 562 | Celiane электроустановочное оборудование | PL2 | 10 | ШТ | На складе | не подлежит сертификации | 178.64 | 210.8 | 210.8 |  | Дата запуска - 27.07.2015 | 0.083 | 0.79307 | 146 | 97 | 56 |  | 3245060680121
68014 | Клавиша Белая выкл с этикеткой | Лицевая панель - Программа Celiane - переключатель Кат. № 0 670 01 - белый | Luxe | 562 | Celiane электроустановочное оборудование | PL2 | 10 | ШТ | Под заказ Т2 | не подлежит сертификации | 1330.33 | 1569.79 | 1569.79 |  |  | 0.117 | 0.75762 | 145 | 95 | 55 |  | 3245060680145
68020 | Клавиша Белая 5-клав выключат | Лицевая панель - Программа Celiane - выключатель/переключатель 5-клавишный Кат. № 0 670 01/31/32 с подсветкой - белый | Luxe | 562 | Celiane электроустановочное оборудование | PL2 | 1 | ШТ | Под заказ Т2 | не подлежит сертификации | 2002.09 | 2362.47 | 2362.47 |  |  | 0.032 | 0.27432 | 127 | 72 | 30 |  | 3245060680206
68021 | Celiane ЛП выкл. 2-пол.белый | Лицевая панель - Программа Celiane - выключатель Кат. № 0 670 20 - белый | Luxe | 562 | Celiane электроустановочное оборудование | PL2 | 10 | ШТ | Под заказ Т2 | не подлежит сертификации | 322.03 | 380 | 380 |  |  | 0.093 | 0.75762 | 145 | 95 | 55 |  | 3245060680213
68023 | CLN ЛП выкл. 2-пол.инд.бел. | Лицевая панель - Программа Celiane - выключатель Кат. № 0 670 20 с подсветкой или индикацией - белый | Luxe | 562 | Celiane электроустановочное оборудование | PL2 | 10 | ШТ | Под заказ Т2 | не подлежит сертификации | 633.95 | 748.06 | 748.06 |  |  | 0.094 | 0.75762 | 145 | 95 | 55 |  | 3245060680237
68026 | CLN2 Накл. д.движения Белая | Лицевая панель - Программа Celiane - датчик движения двухпроводный 250 Вт без нейтрали с функцией ручного управления, Кат. № 0 672 26 - белый | Luxe | 562 | Celiane электроустановочное оборудование | PL2 | 5 | ШТ | Под заказ Т2 | не подлежит сертификации | 473.61 | 558.86 | 558.86 |  | Дата запуска - 27.07.2015 | 0.042 | 0.79834 | 144 | 72 | 77 |  | 3245060680268
68033 | Celiane ЛП светорег.1000Вт бел | Лицевая панель - Программа Celiane - светорегулятор 1000 Вт Кат. № 0 670 86 - белый | Luxe | 562 | Celiane электроустановочное оборудование | PL2 | 1 | ШТ | Под заказ Т2 | не подлежит сертификации | 2870.76 | 3387.5 | 3387.5 |  |  | 0.027 | 0.27432 | 127 | 72 | 30 |  | 3245060680336
68037 | Celiane ЛП вык.с выд.вр.тит. | Лицевая панель - Программа Celiane - выключатели Кат. № 0 670 51/ 674 23 - белый | Luxe | 562 | Celiane электроустановочное оборудование | PL2 | 10 | ШТ | Под заказ Т2 | не подлежит сертификации | 537.73 | 634.52 | 634.52 |  |  | 0.1 | 0.75762 | 145 | 95 | 55 |  | 3245060680374
68038 | Celiane ЛП таймера белый | Лицевая панель - Программа Celiane - таймер Кат. № 0 670 53 - белый | Luxe | 562 | Celiane электроустановочное оборудование | PL2 | 1 | ШТ | Под заказ Т2 | не подлежит сертификации | 574.7 | 678.15 | 678.15 |  |  | 0.01 | 0.0812 | 70 | 58 | 20 |  | 3245060680381
68041 | Celiane ЛП выкл.сенс. бел. | Лицевая панель - Программа Celiane - выключатели Кат. № 0 670 41/42 - Стекло/ Белая глина | Luxe | 562 | Celiane электроустановочное оборудование | PL2 | 1 | ШТ | Под заказ Т2 | не подлежит сертификации | 2238.96 | 2641.97 | 2641.97 | Будет удален |  | 0.02 | 0.0812 | 70 | 58 | 20 |  | 3245060680411
68049 | Celiane ЛП выкл.бесконт.бел. | Лицевая панель - Программа Celiane - выключатель бесконтактный Кат. № 0 670 49 - белый | Luxe | 562 | Celiane электроустановочное оборудование | PL2 | 1 | ШТ | Под заказ Т2 | не подлежит сертификации | 1014.33 | 1196.91 | 1196.91 |  |  | 0.01 | 0.0812 | 70 | 58 | 20 |  | 3245060680497
68051 | CLNЛПдатч.движ.со свет.ук.бел. | Лицевая панель - Программа Celiane - датчик движения со световым указателем Кат. № 0 670 93 - белый | Luxe | 562 | Celiane электроустановочное оборудование | PL2 | 1 | ШТ | Под заказ Т2 | не подлежит сертификации | 1014.33 | 1196.91 | 1196.91 |  |  | 0.011 | 0.0812 | 70 | 58 | 20 |  | 3245060680510
68054 | CLN Л.панель свет.белая | Лицевая панель - для светильника Кат. № 0 676 54 - Программа Celiane - белый | General family | 562 | Celiane электроустановочное оборудование | PL2 | 10 | ШТ | Под заказ Т2 | не подлежит сертификации | 878.24 | 1036.32 | 1036.32 |  |  | 0.022375 | 0.238 |  |  |  |  | 3245060680541
68061 | CLN клавиша вентиляция Бел | Лицевая панель - Программа Celiane - для Кат. № 0 670 01/31 - белый | Luxe | 562 | Celiane электроустановочное оборудование | PL2 | 10 | ШТ | Под заказ Т2 | не подлежит сертификации | 769.74 | 908.29 | 908.29 |  |  | 0.095 | 0.75762 | 145 | 95 | 55 |  | 3245060680619
68068 | CLN2 Накл. д/ламп.сьем. Белая | Лицевая панель - Программа Celiane - автономный съёмный светильник Кат. № 0 670 68 - белый | Luxe | 562 | Celiane электроустановочное оборудование | PL2 | 1 | ШТ | Под заказ Т2 | не подлежит сертификации | 436.22 | 514.74 | 514.74 |  | Дата запуска - 27.07.2015 | 0.009 | 0.0812 | 70 | 58 | 20 |  | 3245060680688
68071 | Celiane ЛП выкл.прост.бел. | Celiane Лицевая панель Выключателя Прост. | Luxe | 207 | Программируемые механизмы управления освещением PLC & RF | PL3 | 10 | ШТ | Под заказ Т2 | не подлежит сертификации | 518.5 | 611.83 | 611.83 |  |  | 0.088 | 0.75762 | 145 | 95 | 55 |  | 3245060680718
68072 | Celiane ЛП выкл. дв.PLC бел. | Celiane Лицевая панель Выключателя Дв. | Luxe | 207 | Программируемые механизмы управления освещением PLC & RF | PL3 | 10 | ШТ | Под заказ Т2 | не подлежит сертификации | 777.72 | 917.71 | 917.71 |  |  | 0.082 | 0.75762 | 145 | 95 | 55 |  | 3245060680725
68073 | Celiane ЛП выключ. пр. с инд. | Celiane Лицевая панель Выключ. Пр. С Инд. | Luxe | 207 | Программируемые механизмы управления освещением PLC & RF | PL3 | 10 | ШТ | Под заказ Т2 | не подлежит сертификации | 648.09 | 764.75 | 764.75 |  |  | 0.084 | 0.75762 | 145 | 95 | 55 |  | 3245060680732
68074 | Celiane ЛП выкл.дв.с инд.бел. | Celiane Лицевая панель Выключ. Дв. С Инд. | Luxe | 207 | Программируемые механизмы управления освещением PLC & RF | PL3 | 10 | ШТ | Под заказ Т2 | не подлежит сертификации | 985.1 | 1162.42 | 1162.42 |  |  | 0.085 | 0.75762 | 145 | 95 | 55 |  | 3245060680749
68075 | CLN ЛП светорег.пр.IOBL бел. | Лицевая панель - Программа Celiane - светорегуляторы Кат. № 0 670 85/87 и 0 672 10 - белый | Luxe | 562 | Celiane электроустановочное оборудование | PL2 | 10 | ШТ | Под заказ Т1 | не подлежит сертификации | 1166.59 | 1376.58 | 1376.58 |  |  | 0.086 | 0.75762 | 145 | 95 | 55 |  | 3245060680756
68076 | CLN ЛП светор.с инд.IOBL бел. | Клавиша для светорег. Celiane PLC/ИК с инд. бел. | Luxe | 207 | Программируемые механизмы управления освещением PLC & RF | PL3 | 10 | ШТ | Под заказ Т2 | не подлежит сертификации | 1373.96 | 1621.27 | 1621.27 |  |  | 0.089 | 0.75762 | 145 | 95 | 55 |  | 3245060680763
68088 | CLN2 Накл. рег.вент. Белый | Лицевая панель - Программа Celiane - регулятор мотора вентилятора 40-400 Вт, Кат. № 0 670 88 - белый | Luxe | 562 | Celiane электроустановочное оборудование | PL2 | 1 | ШТ | Под заказ Т2 | не подлежит сертификации | 570.55 | 673.25 | 673.25 |  | Дата запуска - 27.07.2015 | 0.021 | 0.1421 | 70 | 58 | 35 |  | 3245060680886
68090 | CLN ЛПсц.вык.PLC/ИКс инд.бел. | Celiane Лицевая панель Сценар. Выкл Белый | Luxe | 209 | Устройства сценарного и централизованного управления PLC & RF | PL3 | 10 | ШТ | Под заказ Т2 | не подлежит сертификации | 1232 | 1453.76 | 1453.76 |  |  | 0.081 | 0.75762 | 145 | 95 | 55 |  | 3245060680909
68092 | Celiane ЛП мод.упр.сценар.бел. | Celiane Лицевая панель для сценарного выключателя белая | Luxe | 209 | Устройства сценарного и централизованного управления PLC & RF | PL3 | 1 | ШТ | Под заказ Т2 | не подлежит сертификации | 1635.03 | 1929.34 | 1929.34 |  |  | 0.041 | 0.15876 | 126 | 126 | 10 |  | 3245060680923
68093 | MH ZB Кл пер 2М 2к белая | MyHome Play Zigbee. Клавиша управляющего устройства 2-канального.Белая | General family | 218 | Электроустановочные изделия MYHOME (LEGRAND) | PL3 | 5 | ШТ | На складе | не подлежит сертификации | 408.25 | 481.74 | 481.74 |  | Дата запуска - 24.02.2016 | [6 empty] | 3414970431950
68111 | Celiane ЛП роз. фр. ст.бел | Лицевая панель - Программа Celiane - силовые розетки французского стандарта Кат. № 0 671 10/11 - бел | Luxe | 562 | Celiane электроустановочное оборудование | PL2 | 10 | ШТ | Под заказ Т2 | не подлежит сертификации | 63.4 | 74.81 | 74.81 |  |  | 0.138 | 1.769 | 180 | 126 | 78 |  | 3245060681111
68112 | CLN2 Накл. р.2К+З фр.ст. белый | Лицевая панель - Программа Celiane - розетка 2К+З французского стандарта Кат. № 0 671 11 и розетка 2К Кат. № 0 671 10 - белый | Luxe | 562 | Celiane электроустановочное оборудование | PL2 | 10 | ШТ | Под заказ Т2 | не подлежит сертификации | 63.4 | 74.81 | 74.81 |  | Дата запуска - 27.07.2015 | 0.1 | 0.79307 | 146 | 97 | 56 |  | 3245060681128
68130 | Celiane ЛП 2К+З нем.ст. бел. | Лицевая панель - Программа Celiane - розетка 2К+З немецкого стандарта с винтовыми зажимами Кат. № 0 | Luxe | 562 | Celiane электроустановочное оборудование | PL2 | 10 | ШТ | На складе | не подлежит сертификации | 205.9 | 242.96 | 242.96 | Будет удален |  | 0.125 | 1.1881 | 193 | 108 | 57 |  | 3245060681302
68131 | Celiane ЛПр.2К+З нем.ст.белый | Лицевая панель - Программа Celiane - розетка 2К+З немецкого стандарта Кат. № 0 671 53/61 - белый | Luxe | 562 | Celiane электроустановочное оборудование | PL2 | 10 | ШТ | На складе | не подлежит сертификации | 141.25 | 166.68 | 166.68 |  |  | 0.125 | 1.1881 | 193 | 108 | 57 |  | 3245060681319
68132 | Celiane ЛП роз. 2К+З евр/ам.ст | Celiane Лицевая панель для розетки 2к+З Евр/Ам.Стандарт | Luxe | 562 | Celiane электроустановочное оборудование | PL2 | 10 | ШТ | Под заказ Т2 | не подлежит сертификации | 307.28 | 362.59 | 362.59 |  |  | 0.066 | 0.75762 | 145 | 95 | 55 |  | 3245060681326
68135 | CLN ЛП роз.д/электробр.бел. | Лицевая панель - Программа Celiane - розетка для электробритв Кат. № 0 671 59 - белый | Luxe | 562 | Celiane электроустановочное оборудование | PL2 | 1 | ШТ | Под заказ Т2 | не подлежит сертификации | 833.21 | 983.19 | 983.19 |  |  | 0.022 | 0.27432 | 127 | 72 | 30 |  | 3245060681357
68141 | Celiane ЛП каб.вывода бел. | Лицевая панель - Программа Celiane - кабельный вывод Кат. № 0 671 81 - белый | Luxe | 562 | Celiane электроустановочное оборудование | PL2 | 10 | ШТ | На складе | не подлежит сертификации | 215.53 | 254.33 | 254.33 |  |  | 0.088 | 0.75762 | 145 | 95 | 55 |  | 3245060681418
68142 | CLN Клавиша Лампа SCS 2м бел | Лицевая панель Celiane - MyHOME - SCS - освещение - белый | My Home Legrand | 217 | Управляющие устройства для освещения и жалюзи MYHOME (LEGRAND) | PL3 | 5 | ШТ | Под заказ Т2 | не подлежит сертификации | 555.33 | 655.29 | 655.29 |  |  | 0.043 | 0.53631 | 97 | 97 | 57 |  | 3245060681425
68143 | Celiane ЛП заглушки бел. | Лицевая панель - Программа Celiane - заглушка - белый | Luxe | 562 | Celiane электроустановочное оборудование | PL2 | 10 | ШТ | На складе | не подлежит сертификации | 278.93 | 329.14 | 329.14 |  |  | 0.101 | 0.75762 | 145 | 95 | 55 |  | 3245060681432
68144 | CLN Клавиша свет O/F SCS бел | Лицевая панель Celiane - MyHOME - SCS - освещение - белый | My Home Legrand | 217 | Управляющие устройства для освещения и жалюзи MYHOME (LEGRAND) | PL3 | 5 | ШТ | Под заказ Т2 | не подлежит сертификации | 555.33 | 655.29 | 655.29 |  |  | 0.043 | 0.53631 | 97 | 97 | 57 |  | 3245060681449
68147 | Панель лиц разряд БЕЛ | Celiane Лицевая панель разрядника белая | Luxe | 562 | Celiane электроустановочное оборудование | PL2 | 1 | ШТ | Под заказ Т2 | не подлежит сертификации | 613.31 | 723.71 | 723.71 |  |  | 0.009 | 0.0812 | 70 | 58 | 20 |  | 3245060681470
68148 | CLN Клавиша Лампа лев SCS бел | Лицевая панель Celiane - MyHOME - SCS - левая - освещение - белый | My Home Legrand | 217 | Управляющие устройства для освещения и жалюзи MYHOME (LEGRAND) | PL3 | 5 | ШТ | Под заказ Т2 | не подлежит сертификации | 724.11 | 854.45 | 854.45 |  |  | 0.028 | 0.1421 | 70 | 58 | 35 |  | 3245060681487
68149 | CLN Панель лицев осв прав бел | Лицевая панель Celiane - MyHOME - SCS - правая - освещение - белый | My Home Legrand | 217 | Управляющие устройства для освещения и жалюзи MYHOME (LEGRAND) | PL3 | 5 | ШТ | Под заказ Т2 | не подлежит сертификации | 724.11 | 854.45 | 854.45 |  |  | 0.028 | 0.1421 | 70 | 58 | 35 |  | 3245060681494
68150 | CLN Клавиша ON-OFF лев SCS бел | Лицевая панель Celiane - MyHOME - SCS - левая - освещение и звуковая трансляция - белый | My Home Legrand | 217 | Управляющие устройства для освещения и жалюзи MYHOME (LEGRAND) | PL3 | 5 | ШТ | Под заказ Т2 | не подлежит сертификации | 724.11 | 854.45 | 854.45 |  |  | 0.028 | 0.1421 | 70 | 58 | 35 |  | 3245060681500
68151 | CLN ЛПмех.упр.жал/шт/тент бел. | Лицевая панель - Программа Celiane - для Кат. № 0 676 01/02/04 - белый | Luxe | 562 | Celiane электроустановочное оборудование | PL2 | 10 | ШТ | На складе | не подлежит сертификации | 532.51 | 628.36 | 628.36 |  |  | 0.089 | 0.75762 | 145 | 95 | 55 |  | 3245060681517
68152 | CLN Клавиша ON-OFF прв SCS бел | Celiane Клавиша ON-OFF прв SCS белый | My Home Legrand | 217 | Управляющие устройства для освещения и жалюзи MYHOME (LEGRAND) | PL3 | 5 | ШТ | Под заказ Т2 | не подлежит сертификации | 724.11 | 854.45 | 854.45 |  |  | 0.027 | 0.1421 | 70 | 58 | 35 |  | 3245060681524
68153 | Клавиша Жалюз Бел CLN | Celiane Клавиша Жалюзи Белая | Luxe | 562 | Celiane электроустановочное оборудование | PL2 | 1 | ШТ | Под заказ Т2 | не подлежит сертификации | 769.74 | 908.29 | 908.29 |  |  | 0.012 | 0.0812 | 70 | 58 | 20 |  | 3245060681531
68154 | Клавиша Шторы Бел | Клавиша Шторы Белая | Luxe | 562 | Celiane электроустановочное оборудование | PL2 | 1 | ШТ | Под заказ Т2 | не подлежит сертификации | 769.74 | 908.29 | 908.29 |  |  | 0.013 | 0.0812 | 70 | 58 | 20 |  | 3245060681548
68155 | CLN Клавиша GEN O/F лв SCS бел | Лицевая панель Celiane - MyHOME - SCS - левая - GEN/ON/OFF - белый | My Home Legrand | 217 | Управляющие устройства для освещения и жалюзи MYHOME (LEGRAND) | PL3 | 5 | ШТ | Под заказ Т2 | не подлежит сертификации | 723.41 | 853.62 | 853.62 |  |  | 0.026 | 0.1421 | 70 | 58 | 35 |  | 3245060681555
68156 | CLN Клавиша GEN O/F пр SCS бел | Лицевая панель Celiane - MyHOME - SCS - правая - GEN/ON/OFF - белый | My Home Legrand | 217 | Управляющие устройства для освещения и жалюзи MYHOME (LEGRAND) | PL3 | 5 | ШТ | Под заказ Т2 | не подлежит сертификации | 723.29 | 853.48 | 853.48 |  |  | 0.028 | 0.1421 | 70 | 58 | 35 |  | 3245060681562
68157 | Celiane ЛП выкл.с кл.3-поз.бел | Лицевая панель - Программа Celiane - выключатель с ключом трехпозиционный с самовозвратом Кат. № 0 670 39 - белый | Luxe | 562 | Celiane электроустановочное оборудование | PL2 | 1 | ШТ | Под заказ Т2 | не подлежит сертификации | 1014.33 | 1196.91 | 1196.91 |  |  | 0.016 | 0.0812 | 70 | 58 | 20 |  | 3245060681579
68158 | CLN Клавиша GEN O/F SCS 2м бел | Лицевая панель Celiane - MyHOME - SCS - GEN/ON/OFF - белый | My Home Legrand | 217 | Управляющие устройства для освещения и жалюзи MYHOME (LEGRAND) | PL3 | 5 | ШТ | Под заказ Т2 | не подлежит сертификации | 555.33 | 655.29 | 655.29 |  |  | 0.058 | 0.53631 | 97 | 97 | 57 |  | 3245060681586
68159 | CLN ЛПмех.упр.прив.прогр.бел. | Лицевая панель - Программа Celiane - програм. выкл. привода с ежед.програм. Кат № 0 676 21 - бел. | Luxe | 562 | Celiane электроустановочное оборудование | PL2 | 1 | ШТ | Под заказ Т2 | не подлежит сертификации | 1521.52 | 1795.39 | 1795.39 |  |  | 0.01 | 0.0812 | 70 | 58 | 20 |  | 3245060681593
68160 | Клавиша Не беспок БЕЛ | Celiane Клавиша "Не Беспокоить" Белый | Luxe | 562 | Celiane электроустановочное оборудование | PL2 | 1 | ШТ | Под заказ Т2 | не подлежит сертификации | 843.04 | 994.79 | 994.79 |  |  | 0.013 | 0.0812 | 70 | 58 | 20 |  | 3245060681609
68161 | CLN ЛП Инд.вык.уп.пр.бел | Celiane Лицевая панель Мех.Упр.Жалюзи IOBL Белый | Luxe | 208 | Программируемые механизмы управления приводами PLC & RF | PL3 | 10 | ШТ | Под заказ Т2 | не подлежит сертификации | 809.87 | 955.65 | 955.65 |  |  | 0.087 | 0.75762 | 145 | 95 | 55 |  | 3245060681616
68163 | CLN ЛП Груп.выкл.PLC/ИК бел. | Celiane Лицевая панель Мех.Упр.Жалюзи IOBL Белый | Luxe | 208 | Программируемые механизмы управления приводами PLC & RF | PL3 | 10 | ШТ | Под заказ Т2 | не подлежит сертификации | 1362.5 | 1607.75 | 1607.75 |  |  | 0.089 | 0.75762 | 145 | 95 | 55 |  | 3245060681630
68165 | CLNЛПИнд.мех.уп.пр.кор.реж.бел | Celiane Лицевая панель Мех.Упр.Жалюзи IOBL Белй | Luxe | 208 | Программируемые механизмы управления приводами PLC & RF | PL3 | 1 | ШТ | Под заказ Т2 | не подлежит сертификации | 1444.26 | 1704.23 | 1704.23 |  |  | 0.012 | 0.0812 | 70 | 58 | 20 |  | 3245060681654
68166 | CLNЛПмех.уп.пр.мнгзИК/PLCбел. | Celiane Лицевая панель Мех.Упр. Жалюзи ИК/PLC | Luxe | 208 | Программируемые механизмы управления приводами PLC & RF | PL3 | 1 | ШТ | Под заказ Т2 | не подлежит сертификации | 2180.01 | 2572.41 | 2572.41 |  |  | 0.014 | 0.0812 | 70 | 58 | 20 |  | 3245060681661
68167 | Панель детектора газа БЕЛ CLN | Лицевая панель - для Кат. № 0 675 27/28 - белый | Luxe | 583 | Celiane прочие механизмы In One | PL3 | 1 | ШТ | Под заказ Т2 | не подлежит сертификации | 472.3 | 557.31 | 557.31 |  |  | 0.011 | 0.0812 | 70 | 58 | 20 |  | 3245060681678
68168 | Панель повторителя БЕЛ CLN | Лицевая панель - для Кат. № 0 675 26 - белый | Luxe | 583 | Celiane прочие механизмы In One | PL3 | 1 | ШТ | Под заказ Т2 | не подлежит сертификации | 472.3 | 557.31 | 557.31 |  |  | 0.01 | 0.0812 | 70 | 58 | 20 |  | 3245060681685
68169 | Панель датчика протечк БЕЛ CLN | Лицевая панель - для Кат. № 0 675 29 - белый | Luxe | 583 | Celiane прочие механизмы In One | PL3 | 1 | ШТ | Под заказ Т2 | не подлежит сертификации | 472.3 | 557.31 | 557.31 |  |  | 0.012 | 0.0812 | 70 | 58 | 20 |  | 3245060681692
68170 | CLN Панель лиц вык сцен ZB бел | Лицевая панель - для Кат. № 0 672 40 - белый | General family | 218 | Электроустановочные изделия MYHOME (LEGRAND) | PL3 | 5 | ШТ | На складе | не подлежит сертификации | 454.54 | 536.36 | 536.36 |  |  | 0.05 | 0.53777 | 97 | 72 | 77 |  | 3245060681708
68171 | CLN Панель лиц выкл Zigbee бел | Лицевая панель - для Кат. № 0 672 31/33/35 - белый | General family | 218 | Электроустановочные изделия MYHOME (LEGRAND) | PL3 | 5 | ШТ | На складе | не подлежит сертификации | 242.7 | 286.39 | 286.39 |  |  | 0.05 | 0.53777 | 97 | 72 | 77 |  | 3245060681715
68172 | CLN Панель лиц выкл 2м ZB бел | Лицевая панель - для Кат. № 0 672 34/36 - белый | General family | 218 | Электроустановочные изделия MYHOME (LEGRAND) | PL3 | 5 | ШТ | На складе | не подлежит сертификации | 408.25 | 481.74 | 481.74 |  |  | 0.043 | 0.53777 | 97 | 72 | 77 |  | 3245060681722
68174 | CLN Панель лиц рольст ZB бел | Лицевая панель - для Кат. № 0 672 63/64 - белый | General family | 218 | Электроустановочные изделия MYHOME (LEGRAND) | PL3 | 5 | ШТ | На складе | не подлежит сертификации | 454.54 | 536.36 | 536.36 |  |  | 0.04 | 0.53777 | 97 | 72 | 77 |  | 3245060681746
68176 | CLN Клавиша Диммер SCS 2м бел | Лицевая панель Celiane - MyHOME - SCS - светорегулятор - белый | My Home Legrand | 217 | Управляющие устройства для освещения и жалюзи MYHOME (LEGRAND) | PL3 | 5 | ШТ | Под заказ Т2 | не подлежит сертификации | 555.33 | 655.29 | 655.29 |  |  | 0.043 | 0.53631 | 97 | 97 | 57 |  | 3245060681760
68177 | CLN Клавиша Диммер лев SCS бел | Лицевая панель Celiane - MyHOME - SCS - левая - светорегулятор - белый | My Home Legrand | 217 | Управляющие устройства для освещения и жалюзи MYHOME (LEGRAND) | PL3 | 5 | ШТ | Под заказ Т2 | не подлежит сертификации | 724.11 | 854.45 | 854.45 |  |  | 0.027 | 0.1421 | 70 | 58 | 35 |  | 3245060681777
68178 | CLN Клавиша Диммер прв SCS бел | Лицевая панель Celiane - MyHOME - SCS - правая - светорегулятор - белый | My Home Legrand | 217 | Управляющие устройства для освещения и жалюзи MYHOME (LEGRAND) | PL3 | 5 | ШТ | Под заказ Т2 | не подлежит сертификации | 724.11 | 854.45 | 854.45 |  |  | 0.027 | 0.1421 | 70 | 58 | 35 |  | 3245060681784
68179 | CLN ЛП мех.упр.жалюзи IOBL бел | Celiane Лицевая панель Мех.Упр.Жалюзи IOBL Белый | Luxe | 562 | Celiane электроустановочное оборудование | PL2 | 1 | ШТ | Под заказ Т2 | не подлежит сертификации | 1226.27 | 1447 | 1447 |  |  | 0.013 | 0.0812 | 70 | 58 | 20 |  | 3245060681791
68180 | CLN Клавиша GEN 2м SCS бел | Лицевая панель Celiane - MyHOME - SCS - GEN - белый | My Home Legrand | 217 | Управляющие устройства для освещения и жалюзи MYHOME (LEGRAND) | PL3 | 5 | ШТ | Под заказ Т2 | не подлежит сертификации | 555.33 | 655.29 | 655.29 |  |  | 0.042 | 0.53631 | 97 | 97 | 57 |  | 3245060681807
68182 | Панель ЦБ сигн БЕЛ | Лицевая панель Celiane - MyHOME - SCS - для Кат. № 0 675 20 - белый | My Home Legrand | 915 | Устройства охранной сигнализации MYHOME (LEGRAND) | PL3 | 1 | ШТ | Под заказ Т2 | не подлежит сертификации | 1944.35 | 2294.33 | 2294.33 |  |  | 0.035 | 0.15876 | 126 | 126 | 10 |  | 3245060681821
68183 | Панель ИК-датч регулир | Лицевая панель Celiane - MyHOME - SCS - для Кат. № 0 675 02/12/50 - белый | My Home Legrand | 915 | Устройства охранной сигнализации MYHOME (LEGRAND) | PL3 | 1 | ШТ | Под заказ Т2 | не подлежит сертификации | 510.92 | 602.89 | 602.89 |  |  | 0.011 | 0.1421 | 70 | 58 | 35 |  | 3245060681838
68184 | Панель счит трансп БЕЛ CLN | Лицевая панель Celiane - MyHOME - SCS - для Кат. № 0 675 08 - белый | My Home Legrand | 915 | Устройства охранной сигнализации MYHOME (LEGRAND) | PL3 | 1 | ШТ | Под заказ Т2 | не подлежит сертификации | 408.53 | 482.07 | 482.07 |  |  | 0.01 | 0.0812 | 70 | 58 | 20 |  | 3245060681845
68186 | Панель клав сигн SCS БЕЛ CLN | Лицевая панель Celiane - MyHOME - SCS - для Кат. № 0 675 06 - белый | My Home Legrand | 915 | Устройства охранной сигнализации MYHOME (LEGRAND) | PL3 | 1 | ШТ | Под заказ Т2 | не подлежит сертификации | 408.53 | 482.07 | 482.07 |  |  | 0.01 | 0.0812 | 70 | 58 | 20 |  | 3245060681869
68188 | CLN Клавиша ON-OFF SCS 2м бел | Лицевая панель Celiane - MyHOME - SCS - ON/OFF - белый | My Home Legrand | 217 | Управляющие устройства для освещения и жалюзи MYHOME (LEGRAND) | PL3 | 5 | ШТ | Под заказ Т2 | не подлежит сертификации | 580.59 | 685.1 | 685.1 |  |  | 0.043 | 0.53631 | 97 | 97 | 57 |  | 3245060681883
68189 | Celiane ЛП сирены внутр.белый | Лицевая панель Celiane - MyHOME - SCS - для Кат. № 0 675 15 - белый | My Home Legrand | 915 | Устройства охранной сигнализации MYHOME (LEGRAND) | PL3 | 1 | ШТ | Под заказ Т2 | не подлежит сертификации | 1818.42 | 2145.74 | 2145.74 |  |  | 0.055 | 0.15876 | 126 | 126 | 10 |  | 3245060681890
68190 | Клавиша СВЕТ ОБЩ БЕЛ CLN | Celiane Клавиша Свет-Общее белая | Luxe | 562 | Celiane электроустановочное оборудование | PL2 | 1 | ШТ | Под заказ Т2 | не подлежит сертификации | 769.74 | 908.29 | 908.29 |  |  | 0.013 | 0.0812 | 70 | 58 | 20 |  | 3245060681906
68191 | Клавиша Свет-Бра БЕЛ | Celiane Клавиша Свет-Бра белая | Luxe | 562 | Celiane электроустановочное оборудование | PL2 | 1 | ШТ | Под заказ Т2 | не подлежит сертификации | 769.74 | 908.29 | 908.29 |  |  | 0.012 | 0.0812 | 70 | 58 | 20 |  | 3245060681913
68192 | Клавиша Свет-Ночник БЕЛ | Celiane Клавиша Свет-Ночник белая | Luxe | 562 | Celiane электроустановочное оборудование | PL2 | 1 | ШТ | Под заказ Т2 | не подлежит сертификации | 769.74 | 908.29 | 908.29 |  |  | 0.013 | 0.0812 | 70 | 58 | 20 |  | 3245060681920
68193 | MH ZB Кл пер 2М белая | MyHome Play Zigbee. Клавиша управляющего устройства 1-канального.Белая | General family | 218 | Электроустановочные изделия MYHOME (LEGRAND) | PL3 | 5 | ШТ | На складе | не подлежит сертификации | 242.7 | 286.39 | 286.39 |  | Дата запуска - 24.02.2016 | [6 empty] | 3414970431981
68195 | MH ZB Кл пер 2М жалюзи белая | MyHome Play Zigbee. Клавиша управляющего устройства жалюзи.Белая | General family | 218 | Электроустановочные изделия MYHOME (LEGRAND) | PL3 | 5 | ШТ | На складе | не подлежит сертификации | 454.54 | 536.36 | 536.36 |  | Дата запуска - 24.02.2016 | [6 empty] | 3414970432018
68196 | MH ZB Кл пер 2М сцены белая | MyHome Play Zigbee. Клавиша управляющего 4-сценарного выключателя.Белая | General family | 218 | Электроустановочные изделия MYHOME (LEGRAND) | PL3 | 5 | ШТ | На складе | не подлежит сертификации | 454.54 | 536.36 | 536.36 |  | Дата запуска - 24.02.2016 | [6 empty] | 3414970432049
68197 | MH ZB Кл пер 2М диммер бел | MyHome Play Zigbee. Клавиша управляющего устройства светорегулятора.Белая | General family | 218 | Электроустановочные изделия MYHOME (LEGRAND) | PL3 | 5 | ШТ | На складе | не подлежит сертификации | 402.63 | 475.1 | 475.1 |  | Дата запуска - 24.02.2016 | [6 empty] | 3414970432070
68198 | CLN Клавиша звук прав 1м бел | Лицевая панель Celiane - MyHOME - SCS - для Кат. № 0 675 55 - белый | My Home Legrand | 643 | Механизмы звуковой трансляции MYHOME (LEGRAND) | PL3 | 5 | ШТ | Под заказ Т2 | не подлежит сертификации | 724.38 | 854.77 | 854.77 |  |  | 0.027 | 0.1421 | 70 | 58 | 35 |  | 3245060681982
68199 | CLN Выкл. с кл. для BAES бел. | Лицевая панель - Программа Celiane - выключатель с ключом для светильников Кат. № 0 675 31 - белый | Luxe | 562 | Celiane электроустановочное оборудование | PL2 | 1 | ШТ | Под заказ Т2 | не подлежит сертификации | 583.23 | 688.21 | 688.21 |  |  | 0.013 | 0.0812 | 70 | 58 | 20 |  | 3245060681999
68200 | CLN комплект для плазм ТВ БЕЛ | Комплект для подключения плазменных и ЖК телевизоров - Программа Celiane - белый | Luxe | 562 | Celiane электроустановочное оборудование | PL2 | 1 | ШТ | Под заказ Т2 | не подлежит сертификации | 2705.26 | 3192.21 | 3192.21 |  |  | 0.328 | 2.3507 | 288 | 106 | 77 |  | 3245060682002
68201 | Celiane ЛП звонка белый | Лицевая панель - Программа Celiane - звонки с подсветкой Кат. № 0 675 41/42 - белый | Luxe | 562 | Celiane электроустановочное оборудование | PL2 | 1 | ШТ | Под заказ Т2 | не подлежит сертификации | 1343.99 | 1585.91 | 1585.91 |  |  | 0.011 | 0.0812 | 70 | 58 | 20 |  | 3245060682019
68202 | CLN Клавиша пуст SCS 2м бел | Лицевая панель Celiane - MyHOME - SCS - без маркировки - белый | My Home Legrand | 217 | Управляющие устройства для освещения и жалюзи MYHOME (LEGRAND) | PL3 | 10 | ШТ | Под заказ Т2 | не подлежит сертификации | 496.07 | 585.36 | 585.36 |  |  | 0.071 | 0.53631 | 97 | 97 | 57 |  | 3245060682026
68203 | CLN Клавиша пуст SCS 1м бел | Лицевая панель Celiane - MyHOME - SCS - левая или правая - без маркировки - белый | My Home Legrand | 217 | Управляющие устройства для освещения и жалюзи MYHOME (LEGRAND) | PL3 | 10 | ШТ | Под заказ Т2 | не подлежит сертификации | 756.15 | 892.26 | 892.26 |  |  | 0.054 | 0.53631 | 97 | 97 | 57 |  | 3245060682033
68204 | CLN Клавиша Стоп белая | Лицевая панель Celiane - MyHOME - SCS - левая - СТОП - белый | My Home Legrand | 217 | Управляющие устройства для освещения и жалюзи MYHOME (LEGRAND) | PL3 | 5 | ШТ | Под заказ Т2 | не подлежит сертификации | 724.11 | 854.45 | 854.45 |  |  | 0.027 | 0.1421 | 70 | 58 | 35 |  | 3245060682040
68205 | CLN ЛП доп.внутр.видеобл.бел. | Лицевая панель - Программа Celiane - видеоблок внутренний дополнительный Кат. № 0 675 46 - белый | Luxe | 562 | Celiane электроустановочное оборудование | PL2 | 1 | ШТ | Под заказ Т2 | не подлежит сертификации | 3043 | 3590.74 | 3590.74 |  |  | 0.027 | 0.15876 | 126 | 126 | 10 |  | 3245060682057
68206 | Панель домоф внутр БЕЛ CLN | Лицевая панель - Программа Celiane - видеоблок внутренний дополнительный Кат. № 0 675 46 - белый | Luxe | 393 | Внутренние видеоблоки домофонов (LEGRAND) | PL3 | 1 | ШТ | Под заказ Т2 | не подлежит сертификации | 1252.08 | 1477.45 | 1477.45 |  |  | 0.029 | 0.15876 | 126 | 126 | 10 |  | 3245060682064
68207 | CLN ЛП доп.внутр.аудиобл.бел. | Лицевая панель - Программа Celiane - аудиоблок внутренний дополнительный Кат. № 0 675 47 - белый | Luxe | 562 | Celiane электроустановочное оборудование | PL2 | 1 | ШТ | Под заказ Т2 | не подлежит сертификации | 1775.09 | 2094.61 | 2094.61 |  |  | 0.024 | 0.27432 | 127 | 72 | 30 |  | 3245060682071
68208 | Панель лиц Аттен БЕЛ CLN | Лицевая панель - Программа Celiane - для Кат. № 0 673 07 - белый | Luxe | 562 | Celiane электроустановочное оборудование | PL2 | 1 | ШТ | Под заказ Т2 | не подлежит сертификации | 512.73 | 605.02 | 605.02 |  |  | 0.012 | 0.1421 | 70 | 58 | 35 |  | 3245060682088
68209 | Celiane ЛП выкл.с кл-карт.бел | Лицевая панель - Программа Celiane - выключатель с ключом-карточкой Кат. № 0 675 63/64 - белый | Luxe | 562 | Celiane электроустановочное оборудование | PL2 | 1 | ШТ | Под заказ Т2 | не подлежит сертификации | 2662.62 | 3141.89 | 3141.89 |  |  | 0.028 | 0.26572 | 70 | 52 | 73 |  | 3245060682095
68210 | CLN2 Накл. док-ст.USB Белая | Celiane.Лицевая панель розетки-зарядки USB с подставкой для смартфона.Белая | Luxe | 562 | Celiane электроустановочное оборудование | PL2 | 1 | ШТ | Под заказ Т1 | не подлежит сертификации | 2350 | 2773 | 2773 |  | Дата запуска - 24.02.2016 | 0.031 | 0.18468 | 57 | 54 | 60 |  | 3414970488510
68211 | Celiane ЛП роз.д/колон.пр.бел. | Лицевая панель - Программа Celiane - акустическая розетка Кат. № 0 673 11 - белый | Luxe | 562 | Celiane электроустановочное оборудование | PL2 | 10 | ШТ | На складе | не подлежит сертификации | 354.14 | 417.89 | 417.89 |  |  | 0.07 | 0.53631 | 97 | 97 | 57 |  | 3245060682118
68212 | Celiane ЛП роз.д/колон.дв.бел. | Лицевая панель - Программа Celiane - двойная акустическая розетка Кат. № 2х0 673 11 - белый | Luxe | 562 | Celiane электроустановочное оборудование | PL2 | 10 | ШТ | Под заказ Т1 | не подлежит сертификации | 474.02 | 559.34 | 559.34 |  |  | 0.061 | 0.53631 | 97 | 97 | 57 |  | 3245060682125
68213 | CLN ЛПроз.д/кол.тр.ауд/вид.бел | Лицевая панель - Программа Celiane - розетки аудио/видео RCA Кат. № 0 673 13/73 - белый | Luxe | 562 | Celiane электроустановочное оборудование | PL2 | 10 | ШТ | Под заказ Т2 | не подлежит сертификации | 613.69 | 724.15 | 724.15 |  |  | 0.066 | 0.53631 | 97 | 97 | 57 |  | 3245060682132
68214 | CLN панель лиц Роз 2xRCA БЕЛ | Лицевая панель - Программа Celiane - двойная розетка аудио/видео RCA Кат. № 0 673 13 - белый | Luxe | 562 | Celiane электроустановочное оборудование | PL2 | 1 | ШТ | Под заказ Т2 | не подлежит сертификации | 769.74 | 908.29 | 908.29 |  |  | 0.009 | 0.0812 | 70 | 58 | 20 |  | 3245060682149
68215 | Celiane ЛПроз.ауд/вид.HD15 бел | Лицевая панель - Программа Celiane - розетка аудио/видео HD15 VGA Кат. № 0 673 16 - белый | Luxe | 487 | Прочие аксессуары аудио-видео Legrand | PL8 | 1 | ШТ | Под заказ Т2 | не подлежит сертификации | 690.83 | 815.18 | 815.18 |  |  | 0.01 | 0.0812 | 70 | 58 | 20 |  | 3245060682156
68216 | Celiane ЛПроз.ауд/вид.HDMI бел | Лицевая панель - Программа Celiane - розетка аудио/видео HDMI Кат. № 0 673 17/77 - белый | Luxe | 487 | Прочие аксессуары аудио-видео Legrand | PL8 | 1 | ШТ | На складе | не подлежит сертификации | 690.83 | 815.18 | 815.18 |  |  | 0.01 | 0.0812 | 70 | 58 | 20 |  | 3245060682163
68217 | CLN ЛП роз.ауд/видео J3,5 бел | Лицевая панель - Программа Celiane - розетка аудио Jack 3,5мм Кат. № 0 673 18 - белый | Luxe | 487 | Прочие аксессуары аудио-видео Legrand | PL8 | 1 | ШТ | Под заказ Т2 | не подлежит сертификации | 690.83 | 815.18 | 815.18 |  |  | 0.01 | 0.0812 | 70 | 58 | 20 |  | 3245060682170
68218 | CLN2 Накл. мод.Bluetooth Белая | Лицевая панель - Программа Celiane - модуль Bluetooth Кат. № 0 673 08 - белый | Luxe | 562 | Celiane электроустановочное оборудование | PL2 | 1 | ШТ | Под заказ Т2 | не подлежит сертификации | 690.83 | 815.18 | 815.18 |  | Дата запуска - 27.07.2015 | 0.01 | 0.0812 | 70 | 58 | 20 |  | 3245060682187
68219 | CLN панель лиц Роз HD+Jack Бел | Лицевая панель - Программа Celiane - розетка аудио/видео HD15 + Jack 3,5 мм Кат. № 0 673 19 - белый | Luxe | 562 | Celiane электроустановочное оборудование | PL2 | 1 | ШТ | Под заказ Т2 | не подлежит сертификации | 769.74 | 908.29 | 908.29 |  |  | 0.009 | 0.0812 | 70 | 58 | 20 |  | 3245060682194
68220 | Celiane ЛП тюнера белый | Лицевая панель - Программа Celiane - тюнер Кат. № 0 673 20 - белый | Luxe | 562 | Celiane электроустановочное оборудование | PL2 | 1 | ШТ | Под заказ Т2 | не подлежит сертификации | 936.65 | 1105.25 | 1105.25 |  |  | 0.009 | 0.0812 | 70 | 58 | 20 |  | 3245060682200
68221 | Celiane ЛП мод.зв.тран.бел. | Лицевая панель - Программа Celiane - модуль с входом для источника звука и блоком питания 60 Вт Кат. № 0 673 24 - белый | Luxe | 562 | Celiane электроустановочное оборудование | PL2 | 1 | ШТ | Под заказ Т2 | не подлежит сертификации | 1426.76 | 1683.58 | 1683.58 |  |  | 0.01 | 0.0812 | 70 | 58 | 20 |  | 3245060682217
68223 | CelianeЛПмод.лок.уп.+дисп.бел. | Лицевая панель - Программа Celiane - модуль локального управления с ЖК экраном Кат. № 0 673 23 - белый | Luxe | 562 | Celiane электроустановочное оборудование | PL2 | 1 | ШТ | Под заказ Т2 | не подлежит сертификации | 747.35 | 881.87 | 881.87 |  |  | 0.01 | 0.0812 | 70 | 58 | 20 |  | 3245060682231
68224 | CLN2 Подставка д/смартфона Белая | Подставки для смартфона - Программа Celiane - белый | Luxe | 562 | Celiane электроустановочное оборудование | PL2 | 1 | ШТ | Под заказ Т2 | не подлежит сертификации | 819.87 | 967.45 | 967.45 |  | Дата запуска - 27.07.2015 | 0.041 | 0.36 | 90 | 80 | 50 |  | 3245060682248
68225 | CLN ЛП доп.мод.д/тюнера бел. | Лицевая панель - Программа Celiane - дополнительный модуль для тюнера Кат. № 0 673 25 - белый | Luxe | 562 | Celiane электроустановочное оборудование | PL2 | 1 | ШТ | Под заказ Т2 | не подлежит сертификации | 1868.33 | 2204.63 | 2204.63 |  |  | 0.009 | 0.0812 | 70 | 58 | 20 |  | 3245060682255
68228 | Celiane ЛП колонки белый | Лицевая панель - Программа Celiane - встраиваемая колонка диаметром 2'' Кат. № 0 673 28 - белый | Luxe | 562 | Celiane электроустановочное оборудование | PL2 | 1 | ШТ | Под заказ Т2 | не подлежит сертификации | 1992.91 | 2351.63 | 2351.63 |  |  | 0.009 | 0.0812 | 70 | 58 | 20 |  | 3245060682286
68229 | Celiane ЛПбл.пит.+колонки бел. | Лицевая панель - Программа Celiane - блок питания для тюнера (со встроенной колонкой) Кат. № 0 673 21 - белый | Luxe | 562 | Celiane электроустановочное оборудование | PL2 | 1 | ШТ | Под заказ Т2 | не подлежит сертификации | 1320.3 | 1557.95 | 1557.95 |  |  | 0.012 | 0.0812 | 70 | 58 | 20 |  | 3245060682293
68231 | Celiane Лицевая панель для аудиорозетки двойной "бананы", белая | Лицевая панель - Программа Celiane - розетка Banana, Кат. № 0 673 12 - белая | Luxe | 562 | Celiane электроустановочное оборудование | PL2 | 5 | ШТ | Под заказ Т2 | не подлежит сертификации | 230.29 | 271.74 | 271.74 |  | Дата запуска - 27.04.2015 | 0.038 | 0.53777 | 97 | 72 | 77 |  | 3245060682316
68232 | Celiane Лицевая панель для аудиорозетки 4х "бананы", белая | Лицевая панель - Программа Celiane - двойная розетка Banana, Кат. № 2 х 0 673 12 - белая | Luxe | 562 | Celiane электроустановочное оборудование | PL2 | 1 | ШТ | Под заказ Т2 | не подлежит сертификации | 406.79 | 480.01 | 480.01 |  | Дата запуска - 27.04.2015 | 0.01 | 0.0812 | 70 | 58 | 20 |  | 3245060682323
68233 | Панель лицев Роз DVI БЕЛ CLN | Лицевая панель Celiane - для розетки DVI-I - белый | Luxe | 562 | Celiane электроустановочное оборудование | PL2 | 1 | ШТ | Под заказ Т2 | не подлежит сертификации | 769.74 | 908.29 | 908.29 | Будет удален |  | 0.01 | 0.0812 | 70 | 58 | 20 |  | 3245060682330
68235 | CLN ЛП аудио гнездо XLR белый | Лицевая панель - Программа Celiane - гнездо XLR, Кат. № 0 673 35 - белый | Luxe | 562 | Celiane электроустановочное оборудование | PL2 | 1 | ШТ | Под заказ Т2 | не подлежит сертификации | 473.61 | 558.86 | 558.86 |  | Дата запуска - 27.07.2015 | 0.01 | 0.0812 | 70 | 58 | 20 |  | 3245060682354
68237 | Лицевая панель - Программа Celiane - телефонные розетки RJ 11/12 Кат. № 0 673 40/41 - белый | Лицевая панель - Программа Celiane - телефонные розетки RJ 11/12 Кат. № 0 673 40/41 - белый | Luxe | 562 | Celiane электроустановочное оборудование | PL2 | 10 | ШТ | На складе | не подлежит сертификации | 70.84 | 83.59 | 83.59 |  |  | 0.068 | 0.75762 | 145 | 95 | 55 |  | 3245060682378
68239 | Celiane ЛП роз.тел.RJ+TV бел | Лицевая панель - Программа Celiane - розетка RJ 45 + розетка ТV тип F Кат. № 0 673 37 + 0 673 82 - белый | Luxe | 562 | Celiane электроустановочное оборудование | PL2 | 10 | ШТ | Под заказ Т1 | не подлежит сертификации | 379.48 | 447.79 | 447.79 |  |  | 0.069 | 0.75762 | 145 | 95 | 55 |  | 3245060682392
68240 | CelianeЛП термостата ком.бел. | Лицевая панель - Программа Celiane - комнатный термостат Кат. № 0 674 00 - белый | Luxe | 562 | Celiane электроустановочное оборудование | PL2 | 1 | ШТ | На складе | не подлежит сертификации | 1343.99 | 1585.91 | 1585.91 |  |  | 0.012 | 0.0812 | 70 | 58 | 20 |  | 3245060682408
68241 | Панель датчик фанк БЕЛ CLN | Лицевая панель Celiane - MyHOME - SCS - для Кат. № 0 674 55 - белый | My Home Legrand | 646 | Управление климатом MYHOME (LEGRAND) | PL3 | 1 | ШТ | Под заказ Т2 | не подлежит сертификации | 408.53 | 482.07 | 482.07 |  |  | 0.009 | 0.0812 | 70 | 58 | 20 |  | 3245060682415
68242 | CLN ЛП термост.ком.пр./тюнер RDS бел. | Лицевая панель - Программа Celiane - для Кат. № 0 674 02 и 0 673 26 - белый | Luxe | 562 | Celiane электроустановочное оборудование | PL2 | 1 | ШТ | Под заказ Т2 | не подлежит сертификации | 760.76 | 897.7 | 897.7 |  |  | 0.022 | 0.27432 | 127 | 72 | 30 |  | 3245060682422
68243 | Celiane ЛП датчика д/терм.бел | Лицевая панель - Программа Celiane - датчик для модульного термостата Кат. № 0 674 08 - белый | Luxe | 562 | Celiane электроустановочное оборудование | PL2 | 1 | ШТ | Под заказ Т2 | не подлежит сертификации | 760.76 | 897.7 | 897.7 |  |  | 0.011 | 0.0812 | 70 | 58 | 20 |  | 3245060682439
68244 | Панель лиц блока центр БЕЛ CLN | Лицевая панель Celiane - MyHOME - SCS - для Кат. № 0 674 56 - белый | My Home Legrand | 646 | Управление климатом MYHOME (LEGRAND) | PL3 | 1 | ШТ | Под заказ Т2 | не подлежит сертификации | 1944.35 | 2294.33 | 2294.33 |  |  | 0.035 | 0.15876 | 126 | 126 | 10 |  | 3245060682446
68245 | Celiane ЛП термос.ком.PLC бел. | Celiane Лицевая панель для комнатного термостата PLC белая | Luxe | 562 | Celiane электроустановочное оборудование | PL2 | 1 | ШТ | Под заказ Т2 | не подлежит сертификации | 1470.8 | 1735.54 | 1735.54 |  |  | 0.012 | 0.0812 | 70 | 58 | 20 |  | 3245060682453
68246 | Панель лиц датчик темп БЕЛ CLN | Лицевая панель Celiane - MyHOME - SCS - для Кат. № 0 674 57 - белый | My Home Legrand | 646 | Управление климатом MYHOME (LEGRAND) | PL3 | 1 | ШТ | Под заказ Т2 | не подлежит сертификации | 408.53 | 482.07 | 482.07 |  |  | 0.01 | 0.0812 | 70 | 58 | 20 |  | 3245060682460
68248 | Панель лиц датчик темп БЕЛ CLN | Лицевая панель Celiane - MyHOME - SCS - для Кат. № 0 674 58 - белый | My Home Legrand | 646 | Управление климатом MYHOME (LEGRAND) | PL3 | 1 | ШТ | Под заказ Т2 | не подлежит сертификации | 408.53 | 482.07 | 482.07 |  |  | 0.01 | 0.0812 | 70 | 58 | 20 |  | 3245060682484
68249 | Celiane ЛПтермост.с датч.бел. | Лицевая панель - Программа Celiane - термостат с датчиком для теплого пола Кат. № 0 674 05 - белый | Luxe | 562 | Celiane электроустановочное оборудование | PL2 | 1 | ШТ | На складе | не подлежит сертификации | 1554.99 | 1834.89 | 1834.89 |  |  | 0.01 | 0.0812 | 70 | 58 | 20 |  | 3245060682491
68251 | Celiane ЛП розетки RJ45 бел | Лицевая панель - Программа Celiane - розетки RJ 45 Кат. № 0 673 44/45 - белый | Luxe | 562 | Celiane электроустановочное оборудование | PL2 | 10 | ШТ | На складе | не подлежит сертификации | 379.49 | 447.8 | 447.8 |  |  | 0.07 | 0.75762 | 145 | 95 | 55 |  | 3245060682514
68252 | Celiane ЛП роз. 2хRJ45 бел | Лицевая панель - Программа Celiane - розетки RJ 45 Кат. № 2х0 673 44/45 - белый | Luxe | 562 | Celiane электроустановочное оборудование | PL2 | 10 | ШТ | На складе | не подлежит сертификации | 550.25 | 649.3 | 649.3 |  |  | 0.067 | 0.75762 | 145 | 95 | 55 |  | 3245060682521
68253 | Celiane Лицевая панель для механизма USB розетки цвет белый | Лицевая панель - Программа Celiane - розетка USB - белая | Luxe | 487 | Прочие аксессуары аудио-видео Legrand | PL8 | 1 | ШТ | Под заказ Т1 | не подлежит сертификации | 806.53 | 951.71 | 951.71 |  |  | 0.01 | 0.0812 | 70 | 58 | 20 |  | 3245060682538
68254 | CLN ЛП коммут.6 порт.RJ45 бел. | Лицевая панель - Программа Celiane - коммутатор на 6 портов RJ 45 Ethernet 10/100 base T Кат. № 0 673 61 - белый | Luxe | 562 | Celiane электроустановочное оборудование | PL2 | 1 | ШТ | Под заказ Т2 | не подлежит сертификации | 10650.51 | 12567.6 | 12567.6 |  |  | 0.064 | 0.69043 | 96 | 29 | 248 |  | 3245060682545
68256 | Cel Панель лиц USB розетка бел | Лицевая панель - Программа Celiane - зарядное устройство 2 х USB 1500 мА, Кат. № 0 674 62 - белый | Luxe | 562 | Celiane электроустановочное оборудование | PL2 | 5 | ШТ | На складе | не подлежит сертификации | 798.4 | 942.11 | 942.11 |  | Дата запуска - 25.12.2013 | 0.037 | 0.53777 | 97 | 72 | 77 |  | 3245060682569
68258 | Celiane ЛПточки дост.WI-FI бел | Лицевая панель - Программа Celiane - точка доступа Wi-Fi 802.11 bg, питание 230 В Кат. № 0 673 64 - белый | Luxe | 562 | Celiane электроустановочное оборудование | PL2 | 1 | ШТ | Под заказ Т2 | не подлежит сертификации | 3930.56 | 4638.06 | 4638.06 |  |  | 0.036 | 0.27432 | 127 | 72 | 30 |  | 3245060682583
68259 | CLN Клавиша UpDown SCS 2м бел | Лицевая панель Celiane - MyHOME - SCS - для приводов жалюзи/рольставней - белый | My Home Legrand | 217 | Управляющие устройства для освещения и жалюзи MYHOME (LEGRAND) | PL3 | 5 | ШТ | Под заказ Т2 | не подлежит сертификации | 555.33 | 655.29 | 655.29 |  |  | 0.043 | 0.53631 | 97 | 97 | 57 |  | 3245060682590
68261 | Панель предусилителя БЕЛ CLN | Лицевая панель Celiane - MyHOME - SCS - для Кат. № 0 673 01 - белый | My Home Legrand | 643 | Механизмы звуковой трансляции MYHOME (LEGRAND) | PL3 | 1 | ШТ | Под заказ Т2 | не подлежит сертификации | 408.68 | 482.24 | 482.24 |  |  | 0.009 | 0.0812 | 70 | 58 | 20 |  | 3245060682613
68266 | Панель лиц ИК-приемн БЕЛ CLN | Лицевая панель Celiane - MyHOME - SCS - для Кат. № 0 675 11/16 - белый | My Home Legrand | 218 | Электроустановочные изделия MYHOME (LEGRAND) | PL3 | 1 | ШТ | Под заказ Т2 | не подлежит сертификации | 427.98 | 505.02 | 505.02 |  |  | 0.009 | 0.0812 | 70 | 58 | 20 |  | 3245060682668
68268 | Панель розетки SCS БЕЛ CLN | Лицевая панель Celiane - MyHOME - SCS - для Кат. № 0 673 68 - белый | My Home Legrand | 643 | Механизмы звуковой трансляции MYHOME (LEGRAND) | PL3 | 1 | ШТ | Под заказ Т2 | не подлежит сертификации | 408.68 | 482.24 | 482.24 |  |  | 0.009 | 0.0812 | 70 | 58 | 20 |  | 3245060682682
68269 | CLN Клавиша UpDown SCS 1м бел | Лицевая панель Celiane - MyHOME - SCS - левая или правая - для приводов жалюзи/рольставней - белый | My Home Legrand | 217 | Управляющие устройства для освещения и жалюзи MYHOME (LEGRAND) | PL3 | 5 | ШТ | Под заказ Т2 | не подлежит сертификации | 724.11 | 854.45 | 854.45 |  |  | 0.028 | 0.1421 | 70 | 58 | 35 |  | 3245060682699
68270 | Клавиша Вентиляция Бел | Celiane Клавиша Вентиляция Белый | Luxe | 206 | Программируемые механизмы управления температурой PLC & RF | PL3 | 1 | ШТ | Под заказ Т2 | не подлежит сертификации | 827.16 | 976.05 | 976.05 |  |  | 0.012 | 0.0812 | 70 | 58 | 20 |  | 3245060682705
68280 | CLN Клавиша ON-OFF лев SCS бел | Лицевая панель Celiane - MyHOME - SCS - левая - ON/OFF - белый | My Home Legrand | 217 | Управляющие устройства для освещения и жалюзи MYHOME (LEGRAND) | PL3 | 5 | ШТ | Под заказ Т2 | не подлежит сертификации | 724.11 | 854.45 | 854.45 |  |  | 0.027 | 0.1421 | 70 | 58 | 35 |  | 3245060682804
68281 | CLN Клавиша ON-OFF прв SCS бел | Лицевая панель Celiane - MyHOME - SCS - правая - ON/OFF - белый | My Home Legrand | 217 | Управляющие устройства для освещения и жалюзи MYHOME (LEGRAND) | PL3 | 5 | ШТ | Под заказ Т2 | не подлежит сертификации | 724.11 | 854.45 | 854.45 |  |  | 0.027 | 0.1421 | 70 | 58 | 35 |  | 3245060682811
68282 | Celiane ЛП роз.TV или SAT бел | Лицевая панель - Программа Celiane - TV розетки Кат. № 0 673 80/81/82/86/87 - белый | Luxe | 562 | Celiane электроустановочное оборудование | PL2 | 10 | ШТ | На складе | не подлежит сертификации | 210.47 | 248.35 | 248.35 |  |  | 0.078 | 0.75762 | 145 | 95 | 55 |  | 3245060682828
68283 | Celiane ЛП роз. TV/FM бел | Лицевая панель - Программа Celiane - TV-FM розетки Кат. № 0 673 83/84/85 - белый | Luxe | 562 | Celiane электроустановочное оборудование | PL2 | 10 | ШТ | Под заказ Т2 | не подлежит сертификации | 380.38 | 448.85 | 448.85 |  |  | 0.065 | 0.75762 | 145 | 95 | 55 |  | 3245060682835
68285 | Celiane ЛП роз.TV/FM/SAT бел | Лицевая панель - Программа Celiane - TV-FM-SAT розетки Кат. № 0 673 88/89 - белый | Luxe | 562 | Celiane электроустановочное оборудование | PL2 | 10 | ШТ | На складе | не подлежит сертификации | 507.19 | 598.48 | 598.48 |  |  | 0.066 | 0.75762 | 145 | 95 | 55 |  | 3245060682859
68290 | CLNЛП Р.тр.RJ45тел/TV/инф бел. | Celiane Лицевая панель Роз.Тройная RJ45 Тел/TV/Инф. | Luxe | 562 | Celiane электроустановочное оборудование | PL2 | 1 | ШТ | Под заказ Т2 | не подлежит сертификации | 735.4 | 867.77 | 867.77 | Будет удален |  | 0.007 | 0.0812 | 70 | 58 | 20 |  | 3245060682903
68291 | Celiane ЛП роз.пр.RJ45 белый | Лицевая панель - Программа Celiane - розетка RJ 45 STP категория 6 с этикеткой Кат. № 0 673 96 - белый | Luxe | 562 | Celiane электроустановочное оборудование | PL2 | 10 | ШТ | Под заказ Т2 | не подлежит сертификации | 887.53 | 1047.29 | 1047.29 |  |  | 0.066 | 0.75762 | 145 | 95 | 55 |  | 3245060682910
68292 | CLN Панель лицевая свет ZB бел | Лицевая панель - для Кат. № 0 672 37 - белый | General family | 218 | Электроустановочные изделия MYHOME (LEGRAND) | PL3 | 5 | ШТ | На складе | не подлежит сертификации | 566.78 | 668.8 | 668.8 |  |  | 0.05 | 0.53777 | 97 | 72 | 77 |  | 3245060682927
68293 | CLN Панель лиц диммер ZB бел | Лицевая панель - для Кат. № 0 672 39 - белый | General family | 218 | Электроустановочные изделия MYHOME (LEGRAND) | PL3 | 5 | ШТ | На складе | не подлежит сертификации | 402.63 | 475.1 | 475.1 |  |  | 0.05 | 0.53777 | 97 | 72 | 77 |  | 3245060682934
68294 | Cel Панель лиц датчик движ бел | Лицевая панель Celiane - MyHOME - SCS - для Кат. № 0 672 26 - белый | My Home Legrand | 330 | Управление освещением - шинные датчики движения и присутствия (LEGRAND) | PL4 | 5 | ШТ | Под заказ Т2 | не подлежит сертификации | 425.31 | 501.87 | 501.87 | Будет удален | Дата запуска - 05.05.2014 | 0.047 | 0.79834 | 144 | 72 | 77 |  | 3245060682941
68296 | Celiane Панель лицевая датчика движения белая | Celiane Накладка для датчика движения, белая | Luxe | 330 | Управление освещением - шинные датчики движения и присутствия (LEGRAND) | PL4 | 5 | ШТ | Под заказ Т2 | не подлежит сертификации | 425.48 | 502.07 | 502.07 | Будет удален | Дата запуска - 05.03.2015 | 0.045 | 0.79834 | 144 | 72 | 77 |  | 3245060682965
68298 | CLN Панель лиц Zigbee 4кл бел | Лицевая панель - для Кат. № 0 672 50 и 0 675 25/30 - белый | General family | 218 | Электроустановочные изделия MYHOME (LEGRAND) | PL3 | 5 | ШТ | На складе | не подлежит сертификации | 199.21 | 235.07 | 235.07 |  |  | 0.049 | 0.53777 | 97 | 72 | 77 |  | 3245060682989
68299 | Cel Панель лиц датчик движ бел | Лицевая панель - Программа Celiane - для Кат. № 0 672 25 и 0 670 25/26/99 - белый | My Home Legrand | 330 | Управление освещением - шинные датчики движения и присутствия (LEGRAND) | PL4 | 5 | ШТ | Под заказ Т2 | не подлежит сертификации | 342.43 | 404.07 | 404.07 |  | Дата запуска - 31.01.2014 | 0.043 | 0.79834 | 144 | 72 | 77 |  | 3245060682996
68300 | CLN Вставка для ЛП Титан | Вставка - для лицевой панели Celiane - MyHOME - SCS - без маркировки - титан | My Home Legrand | 217 | Управляющие устройства для освещения и жалюзи MYHOME (LEGRAND) | PL3 | 10 | ШТ | Под заказ Т2 | не подлежит сертификации | 478.9 | 565.1 | 565.1 |  |  | 0.036 | 0.53631 | 97 | 97 | 57 |  | 3245060683009
68301 | Celiane ЛП выкл.тит. | Лицевая панель - Программа Celiane - выключатель 1-полюсный / переключатель Кат. № 0 670 01/02/05/31/32 - титан | Luxe | 562 | Celiane электроустановочное оборудование | PL2 | 10 | ШТ | На складе | не подлежит сертификации | 235.42 | 277.8 | 277.8 |  |  | 0.097 | 0.75762 | 145 | 95 | 55 |  | 3245060683016
68302 | Celiane ЛП выкл.дв. титан | Лицевая панель - Программа Celiane - выключатель 1-полюсный / переключатель Кат. № 0 670 01/02/31/32 - титан | Luxe | 562 | Celiane электроустановочное оборудование | PL2 | 10 | ШТ | На складе | не подлежит сертификации | 760.97 | 897.94 | 897.94 |  |  | 0.1 | 0.75762 | 145 | 95 | 55 |  | 3245060683023
68303 | Панель лицев выкл инд ТИТН CLN | Лицевая панель - Программа Celiane - выключатель/переключатель Кат. № 0 670 01/02/31/32 с подсветкой - титан | Luxe | 562 | Celiane электроустановочное оборудование | PL2 | 10 | ШТ | На складе | не подлежит сертификации | 1014.61 | 1197.24 | 1197.24 |  |  | 0.092 | 0.75762 | 145 | 95 | 55 |  | 3245060683030
68304 | Панель лиц 2-выкл инд ТИТН CLN | Лицевая панель - Программа Celiane - выключатель/переключатель двухклавишный Кат. № 0 670 01/02/31/32 с подсветкой - титан | Luxe | 562 | Celiane электроустановочное оборудование | PL2 | 10 | ШТ | На складе | не подлежит сертификации | 1521.94 | 1795.89 | 1795.89 |  |  | 0.093 | 0.75762 | 145 | 95 | 55 |  | 3245060683047
68308 | Celiane ЛП выкл. со шнур.тит | Лицевая панель - Программа Celiane - выключатель/переключатель Кат. № 0 670 08/38 - титан | Luxe | 562 | Celiane электроустановочное оборудование | PL2 | 10 | ШТ | Под заказ Т2 | не подлежит сертификации | 678.58 | 800.72 | 800.72 |  |  | 0.109 | 0.75762 | 145 | 95 | 55 |  | 3245060683085
68309 | Celiane ЛП выкл.с кл.2-поз.тит | Лицевая панель - Программа Celiane - выключатель с ключом двухпозиционный 6 А Кат. № 0 670 09 - титан | Luxe | 562 | Celiane электроустановочное оборудование | PL2 | 1 | ШТ | Под заказ Т2 | не подлежит сертификации | 1536.44 | 1813 | 1813 |  |  | 0.014 | 0.0812 | 70 | 58 | 20 |  | 3245060683092
68311 | Celiane ЛП выкл. 5-кл.титан | Лицевая панель - Программа Celiane - выключатель 1-полюсный / переключатель Кат. № 0 670 01/02/31/32 - титан | Luxe | 562 | Celiane электроустановочное оборудование | PL2 | 1 | ШТ | Под заказ Т1 | не подлежит сертификации | 2944.82 | 3474.89 | 3474.89 |  |  | 0.035 | 0.27432 | 127 | 72 | 30 |  | 3245060683115
68312 | CLN2 Накл. д/выкл.ECO Титан | Лицевая панель - Программа Celiane - переключатель со встроенным датчиком движения Кат. № 0 670 12 - титан | Luxe | 562 | Celiane электроустановочное оборудование | PL2 | 10 | ШТ | На складе | не подлежит сертификации | 384.98 | 454.28 | 454.28 |  | Дата запуска - 27.07.2015 | 0.085 | 0.79307 | 146 | 97 | 56 |  | 3245060683122
68314 | Клавиша Титан выкл с этикеткой | Лицевая панель - Программа Celiane - переключатель Кат. № 0 670 01 - титан | Luxe | 562 | Celiane электроустановочное оборудование | PL2 | 10 | ШТ | Под заказ Т2 | не подлежит сертификации | 1896.69 | 2238.09 | 2238.09 |  |  | 0.126 | 0.75762 | 145 | 95 | 55 |  | 3245060683146
68320 | Клавиша Титан выкл 5-клав инд | Лицевая панель - Программа Celiane - выключатель/переключатель 5-клавишный Кат. № 0 670 01/31/32 с подсветкой - титан | Luxe | 562 | Celiane электроустановочное оборудование | PL2 | 1 | ШТ | Под заказ Т2 | не подлежит сертификации | 4918.87 | 5804.27 | 5804.27 |  |  | 0.031 | 0.27432 | 127 | 72 | 30 |  | 3245060683207
68321 | Celiane ЛП выкл. 2-пол.титан | Лицевая панель - Программа Celiane - выключатель Кат. № 0 670 20 - титан | Luxe | 562 | Celiane электроустановочное оборудование | PL2 | 10 | ШТ | Под заказ Т2 | не подлежит сертификации | 768.22 | 906.5 | 906.5 |  |  | 0.093 | 0.75762 | 145 | 95 | 55 |  | 3245060683214
68323 | CLN ЛП выкл. 2-пол.инд.тит. | Лицевая панель - Программа Celiane - выключатель Кат. № 0 670 20 с подсветкой или индикацией - титан | Luxe | 562 | Celiane электроустановочное оборудование | PL2 | 10 | ШТ | Под заказ Т2 | не подлежит сертификации | 1024.28 | 1208.65 | 1208.65 |  |  | 0.096 | 0.75762 | 145 | 95 | 55 |  | 3245060683238
68326 | CLN2 Накл. д.движения Титан | Лицевая панель - Программа Celiane - датчик движения двухпроводный 250 Вт без нейтрали с функцией ручного управления, Кат. № 0 672 26 - титан | Luxe | 562 | Celiane электроустановочное оборудование | PL2 | 5 | ШТ | Под заказ Т2 | не подлежит сертификации | 576.09 | 679.79 | 679.79 |  | Дата запуска - 27.07.2015 | 0.047 | 0.79834 | 144 | 72 | 77 |  | 3245060683269
68333 | Celiane ЛП светорег.1000Вт тит | Лицевая панель - Программа Celiane - светорегулятор 1000 Вт Кат. № 0 670 86 - титан | Luxe | 562 | Celiane электроустановочное оборудование | PL2 | 1 | ШТ | Под заказ Т2 | не подлежит сертификации | 4585.71 | 5411.14 | 5411.14 |  |  | 0.025 | 0.27432 | 127 | 72 | 30 |  | 3245060683337
68337 | Celiane ЛП вык.с выд.вр.тит. | Лицевая панель - Программа Celiane - выключатели Кат. № 0 670 51/ 674 23 - титан | Luxe | 562 | Celiane электроустановочное оборудование | PL2 | 10 | ШТ | Под заказ Т2 | не подлежит сертификации | 1024.28 | 1208.65 | 1208.65 |  |  | 0.095 | 0.75762 | 145 | 95 | 55 |  | 3245060683375
68338 | Celiane ЛП таймера титан | Лицевая панель - Программа Celiane - таймер Кат. № 0 670 53 - титан | Luxe | 562 | Celiane электроустановочное оборудование | PL2 | 1 | ШТ | Под заказ Т2 | не подлежит сертификации | 815.66 | 962.48 | 962.48 |  |  | 0.011 | 0.0812 | 70 | 58 | 20 |  | 3245060683382
68340 | Celiane ЛП выкл.сенс. стекло металлик | Лицевая панель - Программа Celiane - выключатели Кат. № 0 670 41/42 - стекло/металлик | Luxe | 562 | Celiane электроустановочное оборудование | PL2 | 1 | ШТ | Под заказ Т2 | не подлежит сертификации | 2669.3 | 3149.77 | 3149.77 | Будет удален |  | 0.02 | 0.0812 | 70 | 58 | 20 |  | 3245060683405
68341 | Celiane ЛП выкл.сенс. тит. | Лицевая панель - Программа Celiane - выключатели Кат. № 0 670 41/42 - стекло/белая глина | Luxe | 562 | Celiane электроустановочное оборудование | PL2 | 1 | ШТ | Под заказ Т2 | не подлежит сертификации | 2669.3 | 3149.77 | 3149.77 | Будет удален |  | 0.021 | 0.0812 | 70 | 58 | 20 |  | 3245060683412
68342 | Панель лицев СвРег сенс ТИТ | Лицевая панель - Программа Celiane - светорегулятор сенсорный Кат. № 0 670 43 - стекло/металлик | Luxe | 562 | Celiane электроустановочное оборудование | PL2 | 1 | ШТ | Под заказ Т2 | не подлежит сертификации | 2204.68 | 2601.52 | 2601.52 | Будет удален |  | 0.02 | 0.0812 | 70 | 58 | 20 |  | 3245060683429
68343 | Celiane ЛП св-рег.сенс.тит. | Лицевая панель - Программа Celiane - светорегулятор сенсорный Кат. № 0 670 43 - стекло/белая глина | Luxe | 562 | Celiane электроустановочное оборудование | PL2 | 1 | ШТ | Под заказ Т2 | не подлежит сертификации | 3328.89 | 3928.09 | 3928.09 |  |  | 0.02 | 0.0812 | 70 | 58 | 20 |  | 3245060683436
68346 | Celiane ЛП выкл.сенс. стекло графит | Лицевая панель - Программа Celiane - выключатели Кат. № 0 670 41/42 - стекло/графит | Luxe | 562 | Celiane электроустановочное оборудование | PL2 | 1 | ШТ | Под заказ Т2 | не подлежит сертификации | 2669.3 | 3149.77 | 3149.77 | Будет удален |  | 0.02 | 0.0812 | 70 | 58 | 20 |  | 3245060683467
68349 | Celiane ЛП выкл.бесконт.тит. | Лицевая панель - Программа Celiane - выключатель бесконтактный Кат. № 0 670 49 - титан | Luxe | 562 | Celiane электроустановочное оборудование | PL2 | 1 | ШТ | Под заказ Т2 | не подлежит сертификации | 1408.39 | 1661.9 | 1661.9 |  |  | 0.01 | 0.0812 | 70 | 58 | 20 |  | 3245060683498
68351 | CLNЛПдатч.движ.со свет.ук.тит. | Лицевая панель - Программа Celiane - датчик движения со световым указателем Кат. № 0 670 93 - титан | Luxe | 562 | Celiane электроустановочное оборудование | PL2 | 1 | ШТ | Под заказ Т2 | не подлежит сертификации | 1587.62 | 1873.39 | 1873.39 |  |  | 0.01 | 0.0812 | 70 | 58 | 20 |  | 3245060683511
68354 | CLN Л.панель свет.титан | Лицевая панель - для светильника Кат. № 0 676 54 - Программа Celiane - титан | General family | 562 | Celiane электроустановочное оборудование | PL2 | 10 | ШТ | Под заказ Т2 | не подлежит сертификации | 1049.32 | 1238.2 | 1238.2 |  |  | 0.022425 | 0.238 |  |  |  |  | 3245060683542
68361 | CLN клавиша вентиляция ТИТ | Лицевая панель - Программа Celiane - для Кат. № 0 670 01/31 - титан | Luxe | 562 | Celiane электроустановочное оборудование | PL2 | 10 | ШТ | Под заказ Т2 | не подлежит сертификации | 864.11 | 1019.65 | 1019.65 |  |  | 0.097 | 0.75762 | 145 | 95 | 55 |  | 3245060683610
68368 | CLN2 Накл. д/ламп.сьем. Титан | Лицевая панель - Программа Celiane - автономные съёмный светильник Кат. № 0 670 68 - титан | Luxe | 562 | Celiane электроустановочное оборудование | PL2 | 1 | ШТ | Под заказ Т2 | не подлежит сертификации | 715.96 | 844.83 | 844.83 |  | Дата запуска - 27.07.2015 | 0.01 | 0.0812 | 70 | 58 | 20 |  | 3245060683689
68371 | Celiane ЛП выкл.прост.тит. | Celiane Лицевая панель Выключателя Прост. | Luxe | 207 | Программируемые механизмы управления освещением PLC & RF | PL3 | 10 | ШТ | Под заказ Т2 | не подлежит сертификации | 1036.95 | 1223.6 | 1223.6 |  |  | 0.089 | 0.75762 | 145 | 95 | 55 |  | 3245060683719
68372 | Celiane ЛП выкл. дв.PLC тит. | Celiane Лицевая панель Выкл. Дв. Титан | Luxe | 207 | Программируемые механизмы управления освещением PLC & RF | PL3 | 10 | ШТ | Под заказ Т2 | не подлежит сертификации | 1555.45 | 1835.43 | 1835.43 |  |  | 0.09 | 0.75762 | 145 | 95 | 55 |  | 3245060683726
68373 | Celiane ЛП выкл.пр.с инд.тит. | Celiane Лицевая панель Выключ. Пр. С Инд. | Luxe | 207 | Программируемые механизмы управления освещением PLC & RF | PL3 | 10 | ШТ | Под заказ Т2 | не подлежит сертификации | 1373.96 | 1621.27 | 1621.27 |  |  | 0.087 | 0.75762 | 145 | 95 | 55 |  | 3245060683733
68374 | Celiane ЛП выкл.дв.с инд.тит. | Celiane Лицевая панель Выключ. Дв. С Инд. | Luxe | 207 | Программируемые механизмы управления освещением PLC & RF | PL3 | 10 | ШТ | Под заказ Т2 | не подлежит сертификации | 2203.54 | 2600.18 | 2600.18 |  |  | 0.087 | 0.75762 | 145 | 95 | 55 |  | 3245060683740
68375 | CLN ЛП светорег.пр.IOBL тит. | Лицевая панель - Программа Celiane - светорегуляторы Кат. № 0 670 85/87 и 672 10 - титан | Luxe | 562 | Celiane электроустановочное оборудование | PL2 | 10 | ШТ | Под заказ Т1 | не подлежит сертификации | 1814.68 | 2141.32 | 2141.32 |  |  | 0.089 | 0.75762 | 145 | 95 | 55 |  | 3245060683757
68376 | CLN ЛП светор.с инд.IOBL тит. | Клавиша для светорег. Celiane PLC/ИК 600Вт. с инд. титан | Luxe | 207 | Программируемые механизмы управления освещением PLC & RF | PL3 | 10 | ШТ | Под заказ Т2 | не подлежит сертификации | 2044.97 | 2413.06 | 2413.06 |  |  | 0.092 | 0.75762 | 145 | 95 | 55 |  | 3245060683764
68388 | CLN2 Накл. рег.вент. Титан | Лицевая панель - Программа Celiane - регулятор мотора вентилятора 40-400 Вт, Кат. № 0 670 88 - титан | Luxe | 562 | Celiane электроустановочное оборудование | PL2 | 1 | ШТ | Под заказ Т2 | не подлежит сертификации | 815.66 | 962.48 | 962.48 |  | Дата запуска - 27.07.2015 | 0.02 | 0.1421 | 70 | 58 | 35 |  | 3245060683887
68390 | CLN ЛПсц.вык.PLC/ИКс инд.тит. | Celiane Лицевая панель Сценар. Выкл. Титан | Luxe | 209 | Устройства сценарного и централизованного управления PLC & RF | PL3 | 10 | ШТ | Под заказ Т2 | не подлежит сертификации | 1916.43 | 2261.39 | 2261.39 |  |  | 0.083 | 0.75762 | 145 | 95 | 55 |  | 3245060683900
68392 | Celiane ЛП мод.упр.сценар.тит. | Celiane Лицевая панель Сценар. Выкл. Титан | Luxe | 209 | Устройства сценарного и централизованного управления PLC & RF | PL3 | 1 | ШТ | Под заказ Т2 | не подлежит сертификации | 2725.04 | 3215.55 | 3215.55 |  |  | 0.041 | 0.15876 | 126 | 126 | 10 |  | 3245060683924
68393 | MH ZB Кл пер 2М 2к титан | MyHome Play Zigbee. Клавиша управляющего устройства 2-канального.Титан | General family | 218 | Электроустановочные изделия MYHOME (LEGRAND) | PL3 | 5 | ШТ | На складе | не подлежит сертификации | 680.41 | 802.88 | 802.88 |  | Дата запуска - 24.02.2016 | [6 empty] | 3414970432100
68411 | Celiane ЛП роз. фр. ст. титан | Лицевая панель - Программа Celiane - силовые розетки французского стандарта Кат. № 0 671 10/11 - тит | Luxe | 562 | Celiane электроустановочное оборудование | PL2 | 10 | ШТ | Под заказ Т2 | не подлежит сертификации | 307.28 | 362.59 | 362.59 |  |  | 0.152 | 1.7741 | 160 | 144 | 77 |  | 3245060684112
68412 | Celiane ЛПр.2К+З фр.ст. титан | Лицевая панель - Программа Celiane - розетка 2К+З французского стандарта Кат. № 0 671 11 и розетка 2К Кат. № 0 671 10 - титан | Luxe | 562 | Celiane электроустановочное оборудование | PL2 | 10 | ШТ | Под заказ Т2 | не подлежит сертификации | 379.44 | 447.74 | 447.74 |  | Дата запуска - 27.07.2015 | [6 empty] | 3245060684129
68430 | Celiane ЛП 2К+З нем.ст. тит. | Лицевая панель - Программа Celiane - розетка 2К+З немецкого стандарта с винтовыми зажимами Кат. № 0 | Luxe | 562 | Celiane электроустановочное оборудование | PL2 | 10 | ШТ | На складе | не подлежит сертификации | 384.88 | 454.16 | 454.16 | Будет удален |  | 0.125 | 1.1881 | 193 | 108 | 57 |  | 3245060684303
68431 | Celiane ЛПр.2К+З нем.ст. титан | Лицевая панель - Программа Celiane - розетка 2К+З немецкого стандарта Кат. № 0 671 53/61 - титан | Luxe | 562 | Celiane электроустановочное оборудование | PL2 | 10 | ШТ | На складе | не подлежит сертификации | 586.24 | 691.76 | 691.76 |  |  | 0.111 | 1.1881 | 193 | 108 | 57 |  | 3245060684310
68432 | Celiane ЛП роз. 2К+З евр/ам.ст | Celiane Лицевая панель Роз. 2к+З Евр/Ам.Ст | Luxe | 562 | Celiane электроустановочное оборудование | PL2 | 10 | ШТ | Под заказ Т2 | не подлежит сертификации | 409.72 | 483.47 | 483.47 |  |  | 0.066 | 0.75762 | 145 | 95 | 55 |  | 3245060684327
68435 | CLN ЛП роз.д/электробр.тит. | Лицевая панель - Программа Celiane - розетка для электробритв Кат. № 0 671 59 - титан | Luxe | 562 | Celiane электроустановочное оборудование | PL2 | 1 | ШТ | Под заказ Т2 | не подлежит сертификации | 1402.27 | 1654.68 | 1654.68 |  |  | 0.022 | 0.27432 | 127 | 72 | 30 |  | 3245060684358
68441 | Celiane ЛП каб.вывода тит. | Лицевая панель - Программа Celiane - кабельный вывод Кат. № 0 671 81 - титан | Luxe | 562 | Celiane электроустановочное оборудование | PL2 | 10 | ШТ | На складе | не подлежит сертификации | 466.04 | 549.93 | 549.93 |  |  | 0.087 | 0.75762 | 145 | 95 | 55 |  | 3245060684419
68442 | CLN Клавиша Лампа SCS 2м тит | Лицевая панель Celiane - MyHOME - SCS - освещение - титан | My Home Legrand | 217 | Управляющие устройства для освещения и жалюзи MYHOME (LEGRAND) | PL3 | 5 | ШТ | Под заказ Т2 | не подлежит сертификации | 728.83 | 860.02 | 860.02 |  |  | 0.043 | 0.53631 | 97 | 97 | 57 |  | 3245060684426
68443 | Celiane ЛП заглушки тит. | Лицевая панель - Программа Celiane - заглушка - титан | Luxe | 562 | Celiane электроустановочное оборудование | PL2 | 10 | ШТ | На складе | не подлежит сертификации | 486.55 | 574.13 | 574.13 |  |  | 0.101 | 0.75762 | 145 | 95 | 55 |  | 3245060684433
68444 | CLN Клавиша свет O/F SCS тит | Лицевая панель Celiane - MyHOME - SCS - освещение - титан | My Home Legrand | 217 | Управляющие устройства для освещения и жалюзи MYHOME (LEGRAND) | PL3 | 5 | ШТ | Под заказ Т2 | не подлежит сертификации | 728.83 | 860.02 | 860.02 |  |  | 0.043 | 0.53631 | 97 | 97 | 57 |  | 3245060684440
68447 | Панель лиц разряд ТИТ | Celiane Лицевая панель разрядника, титан | Luxe | 562 | Celiane электроустановочное оборудование | PL2 | 1 | ШТ | Под заказ Т2 | не подлежит сертификации | 864.11 | 1019.65 | 1019.65 |  |  | 0.011 | 0.0812 | 70 | 58 | 20 |  | 3245060684471
68448 | CLN Клавиша Лампа лев SCS тит | Лицевая панель Celiane - MyHOME - SCS - правая - освещение - графит | My Home Legrand | 217 | Управляющие устройства для освещения и жалюзи MYHOME (LEGRAND) | PL3 | 5 | ШТ | Под заказ Т2 | не подлежит сертификации | 855.73 | 1009.76 | 1009.76 |  |  | 0.027 | 0.1421 | 70 | 58 | 35 |  | 3245060684488
68449 | CLN Панель лицев осв прав тит | Лицевая панель Celiane - MyHOME - SCS - правая - освещение - графит | My Home Legrand | 217 | Управляющие устройства для освещения и жалюзи MYHOME (LEGRAND) | PL3 | 5 | ШТ | Под заказ Т2 | не подлежит сертификации | 855.73 | 1009.76 | 1009.76 |  |  | 0.027 | 0.1421 | 70 | 58 | 35 |  | 3245060684495
68450 | CLN Клавиша ON-OFF лев SCS тит | Лицевая панель Celiane - MyHOME - SCS - левая - освещение и звуковая трансляция - титан | My Home Legrand | 217 | Управляющие устройства для освещения и жалюзи MYHOME (LEGRAND) | PL3 | 5 | ШТ | Под заказ Т2 | не подлежит сертификации | 855.73 | 1009.76 | 1009.76 |  |  | 0.026 | 0.1421 | 70 | 58 | 35 |  | 3245060684501
68451 | CLN ЛПмех.упр.жал/шт/тент тит. | Лицевая панель - Программа Celiane - для Кат. № 0 676 01/02/04 - титан | Luxe | 562 | Celiane электроустановочное оборудование | PL2 | 10 | ШТ | На складе | не подлежит сертификации | 1126.72 | 1329.53 | 1329.53 |  |  | 0.084 | 0.75762 | 145 | 95 | 55 |  | 3245060684518
68452 | CLN Клавиша ON-OFF прв SCS тит | Лицевая панель Celiane - MyHOME - SCS - правая - освещение и звуковая трансляция - титан | My Home Legrand | 217 | Управляющие устройства для освещения и жалюзи MYHOME (LEGRAND) | PL3 | 5 | ШТ | Под заказ Т2 | не подлежит сертификации | 855.73 | 1009.76 | 1009.76 |  |  | 0.027 | 0.1421 | 70 | 58 | 35 |  | 3245060684525
68453 | Клавиша Жалюз ТИТ CLN | Celiane Клавиша Жалюз Титан | Luxe | 562 | Celiane электроустановочное оборудование | PL2 | 1 | ШТ | Под заказ Т2 | не подлежит сертификации | 864.11 | 1019.65 | 1019.65 |  |  | 0.012 | 0.0812 | 70 | 58 | 20 |  | 3245060684532
68454 | Клавиша Шторы ТИТ | Celiane Клавиша Шторы Титан | Luxe | 562 | Celiane электроустановочное оборудование | PL2 | 1 | ШТ | Под заказ Т2 | не подлежит сертификации | 864.11 | 1019.65 | 1019.65 |  |  | 0.013 | 0.0812 | 70 | 58 | 20 |  | 3245060684549
68455 | CLN Клавиша GEN O/F лв SCS тит | Лицевая панель Celiane - MyHOME - SCS - левая - GEN/ON/OFF - титан | My Home Legrand | 217 | Управляющие устройства для освещения и жалюзи MYHOME (LEGRAND) | PL3 | 5 | ШТ | Под заказ Т2 | не подлежит сертификации | 855.73 | 1009.76 | 1009.76 |  |  | 0.027 | 0.1421 | 70 | 58 | 35 |  | 3245060684556
68456 | CLN Клавиша GEN O/F пр SCS тит | Лицевая панель Celiane - MyHOME - SCS - правая - GEN/ON/OFF - титан | My Home Legrand | 217 | Управляющие устройства для освещения и жалюзи MYHOME (LEGRAND) | PL3 | 5 | ШТ | Под заказ Т2 | не подлежит сертификации | 855.73 | 1009.76 | 1009.76 |  |  | 0.027 | 0.1421 | 70 | 58 | 35 |  | 3245060684563
68457 | Celiane ЛП выкл.с кл.3-поз.тит | Лицевая панель - Программа Celiane - выключатель с ключом трехпозиционный с самовозвратом Кат. № 0 670 39 - титан | Luxe | 562 | Celiane электроустановочное оборудование | PL2 | 1 | ШТ | Под заказ Т2 | не подлежит сертификации | 1536.44 | 1813 | 1813 |  |  | 0.014 | 0.0812 | 70 | 58 | 20 |  | 3245060684570
68458 | CLN Клавиша GEN O/F SCS 2м тит | Лицевая панель Celiane - MyHOME - SCS - GEN/ON/OFF - титан | My Home Legrand | 217 | Управляющие устройства для освещения и жалюзи MYHOME (LEGRAND) | PL3 | 5 | ШТ | Под заказ Т2 | не подлежит сертификации | 728.83 | 860.02 | 860.02 |  |  | 0.043 | 0.53631 | 97 | 97 | 57 |  | 3245060684587
68459 | CLN ЛПмех.упр.прив.прогр.тит. | Лицевая панель - Программа Celiane - программируемый выключатель привода с ежедневной программой Кат. № 0 676 21 - титан | Luxe | 562 | Celiane электроустановочное оборудование | PL2 | 1 | ШТ | Под заказ Т2 | не подлежит сертификации | 2253.43 | 2659.05 | 2659.05 |  |  | 0.012 | 0.0812 | 70 | 58 | 20 |  | 3245060684594
68460 | Клавиша Не беспок ТИТ | Celiane Клавиша "Не беспокоить" Титан | Luxe | 562 | Celiane электроустановочное оборудование | PL2 | 1 | ШТ | Под заказ Т2 | не подлежит сертификации | 946.4 | 1116.75 | 1116.75 |  |  | 0.013 | 0.0812 | 70 | 58 | 20 |  | 3245060684600
68463 | CLN ЛП Груп.выкл.PLC/ИК тит. | Celiane Лицевая панель Груп.выкл.PLC/ИК титан | Luxe | 208 | Программируемые механизмы управления приводами PLC & RF | PL3 | 10 | ШТ | Под заказ Т2 | не подлежит сертификации | 1916.43 | 2261.39 | 2261.39 |  |  | 0.096 | 0.75762 | 145 | 95 | 55 |  | 3245060684631
68465 | CLNЛПИнд.мех.уп.пр.кор.реж.тит | Celiane Лицевая панель Инд.мех.уп.пр.кор.реж.титан | Luxe | 208 | Программируемые механизмы управления приводами PLC & RF | PL3 | 1 | ШТ | Под заказ Т2 | не подлежит сертификации | 2463.96 | 2907.47 | 2907.47 |  |  | 0.013 | 0.0812 | 70 | 58 | 20 |  | 3245060684655
68466 | CLNЛПмех.уп.пр.мнгзИК/PLCтит. | Celiane Лицевая панель Мех.уп.пр.многозад. ИК/PLC титан | Luxe | 208 | Программируемые механизмы управления приводами PLC & RF | PL3 | 1 | ШТ | Под заказ Т2 | не подлежит сертификации | 3270.02 | 3858.62 | 3858.62 |  |  | 0.011 | 0.0812 | 70 | 58 | 20 |  | 3245060684662
68467 | Панель детектора газа ТИТ CLN | Лицевая панель - для Кат. № 0 675 27/28 - титан | Luxe | 583 | Celiane прочие механизмы In One | PL3 | 1 | ШТ | Под заказ Т2 | не подлежит сертификации | 590.67 | 696.99 | 696.99 |  |  | 0.011 | 0.0812 | 70 | 58 | 20 |  | 3245060684679
68468 | Панель повторителя ТИТ CLN | Лицевая панель - для Кат. № 0 675 26 - титан | Luxe | 583 | Celiane прочие механизмы In One | PL3 | 1 | ШТ | Под заказ Т2 | не подлежит сертификации | 596.46 | 703.82 | 703.82 |  |  | 0.013 | 0.0812 | 70 | 58 | 20 |  | 3245060684686
68469 | Панель датчика протечк ТИТ CLN | Лицевая панель - для Кат. № 0 675 29 - титан | Luxe | 583 | Celiane прочие механизмы In One | PL3 | 1 | ШТ | Под заказ Т2 | не подлежит сертификации | 590.67 | 696.99 | 696.99 |  |  | 0.011 | 0.0812 | 70 | 58 | 20 |  | 3245060684693
68470 | CLN Панель лиц вык сцен ZB тит | Лицевая панель - для Кат. № 0 672 40 - титан | General family | 218 | Электроустановочные изделия MYHOME (LEGRAND) | PL3 | 5 | ШТ | На складе | не подлежит сертификации | 698.65 | 824.41 | 824.41 |  |  | 0.051 | 0.53777 | 97 | 72 | 77 |  | 3245060684709
68471 | CLN Панель лиц выкл Zigbee тит | Лицевая панель - для Кат. № 0 672 31/33/35 - титан | General family | 218 | Электроустановочные изделия MYHOME (LEGRAND) | PL3 | 5 | ШТ | На складе | не подлежит сертификации | 461.56 | 544.64 | 544.64 |  |  | 0.049 | 0.53777 | 97 | 72 | 77 |  | 3245060684716
68472 | CLN Панель лиц выкл 2м ZB тит | Лицевая панель - для Кат. № 0 672 34/36 - титан | General family | 218 | Электроустановочные изделия MYHOME (LEGRAND) | PL3 | 5 | ШТ | На складе | не подлежит сертификации | 680.41 | 802.88 | 802.88 |  |  | 0.05 | 0.53777 | 97 | 72 | 77 |  | 3245060684723
68474 | CLN Панель лиц рольст ZB тит | Лицевая панель - для Кат. № 0 672 63/64 - титан | General family | 218 | Электроустановочные изделия MYHOME (LEGRAND) | PL3 | 5 | ШТ | На складе | не подлежит сертификации | 698.65 | 824.41 | 824.41 |  |  | 0.05 | 0.53777 | 97 | 72 | 77 |  | 3245060684747
68476 | CLN Клавиша Диммер SCS 2м тит | Лицевая панель Celiane - MyHOME - SCS - светорегулятор - титан | My Home Legrand | 217 | Управляющие устройства для освещения и жалюзи MYHOME (LEGRAND) | PL3 | 5 | ШТ | Под заказ Т2 | не подлежит сертификации | 728.83 | 860.02 | 860.02 |  |  | 0.043 | 0.53631 | 97 | 97 | 57 |  | 3245060684761
68477 | CLN Клавиша Диммер лев SCS тит | Лицевая панель Celiane - MyHOME - SCS - левая - светорегулятор - титан | My Home Legrand | 217 | Управляющие устройства для освещения и жалюзи MYHOME (LEGRAND) | PL3 | 5 | ШТ | Под заказ Т2 | не подлежит сертификации | 855.73 | 1009.76 | 1009.76 |  |  | 0.028 | 0.1421 | 70 | 58 | 35 |  | 3245060684778
68478 | CLN Клавиша Диммер прв SCS тит | Лицевая панель Celiane - MyHOME - SCS - правая - светорегулятор - титан | My Home Legrand | 217 | Управляющие устройства для освещения и жалюзи MYHOME (LEGRAND) | PL3 | 5 | ШТ | Под заказ Т2 | не подлежит сертификации | 855.73 | 1009.76 | 1009.76 |  |  | 0.028 | 0.1421 | 70 | 58 | 35 |  | 3245060684785
68479 | CLN ЛП мех.упр.жалюзи IOBL | Celiane Лицевая панель мех.упр.жалюзи IOBL | Luxe | 562 | Celiane электроустановочное оборудование | PL2 | 1 | ШТ | Под заказ Т2 | не подлежит сертификации | 1853.01 | 2186.55 | 2186.55 |  |  | 0.013 | 0.0812 | 70 | 58 | 20 |  | 3245060684792
68480 | CLN Клавиша GEN 2м SCS тит | Лицевая панель Celiane - MyHOME - SCS - GEN - титан | My Home Legrand | 217 | Управляющие устройства для освещения и жалюзи MYHOME (LEGRAND) | PL3 | 5 | ШТ | Под заказ Т2 | не подлежит сертификации | 728.83 | 860.02 | 860.02 |  |  | 0.043 | 0.53631 | 97 | 97 | 57 |  | 3245060684808
68482 | Панель ЦБ сигн ТИТ | Лицевая панель Celiane - MyHOME - SCS - для Кат. № 0 675 20 - титан | My Home Legrand | 915 | Устройства охранной сигнализации MYHOME (LEGRAND) | PL3 | 1 | ШТ | Под заказ Т2 | не подлежит сертификации | 2046.73 | 2415.14 | 2415.14 |  |  | 0.035 | 0.15876 | 126 | 126 | 10 |  | 3245060684822
68483 | Панель ИК-датч регулир | Лицевая панель Celiane - MyHOME - SCS - для Кат. № 0 675 02/12/50 - титан | My Home Legrand | 915 | Устройства охранной сигнализации MYHOME (LEGRAND) | PL3 | 1 | ШТ | Под заказ Т2 | не подлежит сертификации | 510.92 | 602.89 | 602.89 |  |  | 0.013 | 0.1421 | 70 | 58 | 35 |  | 3245060684839
68484 | Панель счит трансп ТИТ CLN | Лицевая панель Celiane - MyHOME - SCS - для Кат. № 0 675 08 - титан | My Home Legrand | 915 | Устройства охранной сигнализации MYHOME (LEGRAND) | PL3 | 1 | ШТ | Под заказ Т2 | не подлежит сертификации | 510.92 | 602.89 | 602.89 |  |  | 0.01 | 0.0812 | 70 | 58 | 20 |  | 3245060684846
68486 | Панель клав сигн SCS ТИТ CLN | Лицевая панель Celiane - MyHOME - SCS - для Кат. № 0 675 06 - белый | My Home Legrand | 915 | Устройства охранной сигнализации MYHOME (LEGRAND) | PL3 | 1 | ШТ | Под заказ Т2 | не подлежит сертификации | 510.92 | 602.89 | 602.89 |  |  | 0.107 | 0.0812 | 70 | 58 | 20 |  | 3245060684860
68487 | Панель активат рел SCS ТИТ CLN | Celiane Панель Лиц Повтор Сигн Титан | My Home Legrand | 915 | Устройства охранной сигнализации MYHOME (LEGRAND) | PL3 | 1 | ШТ | Под заказ Т2 | не подлежит сертификации | 510.92 | 602.89 | 602.89 | Будет удален |  | 0.009 | 0.0812 | 70 | 58 | 20 |  | 3245060684877
68488 | CLN Клавиша ON-OFF SCS 2м тит | Лицевая панель Celiane - MyHOME - SCS - GEN/ON/OFF - титан | My Home Legrand | 217 | Управляющие устройства для освещения и жалюзи MYHOME (LEGRAND) | PL3 | 5 | ШТ | Под заказ Т2 | не подлежит сертификации | 728.83 | 860.02 | 860.02 |  |  | 0.043 | 0.53631 | 97 | 97 | 57 |  | 3245060684884
68489 | Celiane ЛП сирены внутр.титан | Лицевая панель Celiane - MyHOME - SCS - для Кат. № 0 675 15 - титан | My Home Legrand | 915 | Устройства охранной сигнализации MYHOME (LEGRAND) | PL3 | 1 | ШТ | Под заказ Т2 | не подлежит сертификации | 2222.53 | 2622.59 | 2622.59 |  |  | 0.055 | 0.15876 | 126 | 126 | 10 |  | 3245060684891
68490 | Клавиша СВЕТ ОБЩ ТИТ CLN | Celiane Клавиша Свет-Общее Титан | Luxe | 562 | Celiane электроустановочное оборудование | PL2 | 1 | ШТ | Под заказ Т2 | не подлежит сертификации | 864.11 | 1019.65 | 1019.65 |  |  | 0.013 | 0.0812 | 70 | 58 | 20 |  | 3245060684907
68491 | Клавиша Свет-Бра ТИТ | Celiane Клавиша Свет-Бра Титан | Luxe | 562 | Celiane электроустановочное оборудование | PL2 | 1 | ШТ | Под заказ Т2 | не подлежит сертификации | 864.11 | 1019.65 | 1019.65 |  |  | 0.014 | 0.0812 | 70 | 58 | 20 |  | 3245060684914
68492 | Клавиша Свет-Ночник ТИТ | Celiane Клавиша Свет-Ночник Титан | Luxe | 562 | Celiane электроустановочное оборудование | PL2 | 1 | ШТ | Под заказ Т2 | не подлежит сертификации | 864.11 | 1019.65 | 1019.65 |  |  | 0.013 | 0.0812 | 70 | 58 | 20 |  | 3245060684921
68493 | MH ZB Кл пер 2М титан | MyHome Play Zigbee. Клавиша управляющего устройства 1-канального.Титан | General family | 218 | Электроустановочные изделия MYHOME (LEGRAND) | PL3 | 5 | ШТ | На складе | не подлежит сертификации | 461.56 | 544.64 | 544.64 |  | Дата запуска - 24.02.2016 | 0.048 | 0.53107 | 97 | 73 | 75 |  | 3414970432131
68495 | MH ZB Кл пер 2М жалюзи титан | MyHome Play Zigbee. Клавиша управляющего устройства жалюзи.Титан | General family | 218 | Электроустановочные изделия MYHOME (LEGRAND) | PL3 | 5 | ШТ | На складе | не подлежит сертификации | 698.65 | 824.41 | 824.41 |  | Дата запуска - 24.02.2016 | [6 empty] | 3414970432162
68496 | MH ZB Кл пер 2М сцены титан | MyHome Play Zigbee. Клавиша управляющего 4-сценарного выключателя.Титан | General family | 218 | Электроустановочные изделия MYHOME (LEGRAND) | PL3 | 5 | ШТ | На складе | не подлежит сертификации | 698.65 | 824.41 | 824.41 |  | Дата запуска - 24.02.2016 | [6 empty] | 3414970432193
68497 | MH ZB Кл пер 2М диммер тит | MyHome Play Zigbee. Клавиша управляющего устройства светорегулятора.Титан | General family | 218 | Электроустановочные изделия MYHOME (LEGRAND) | PL3 | 5 | ШТ | На складе | не подлежит сертификации | 674.8 | 796.26 | 796.26 |  | Дата запуска - 24.02.2016 | [6 empty] | 3414970432223
68498 | CLN Клавиша звук прав 1м тит | Лицевая панель Celiane - MyHOME - SCS - для Кат. № 0 675 55 - титан | My Home Legrand | 643 | Механизмы звуковой трансляции MYHOME (LEGRAND) | PL3 | 5 | ШТ | Под заказ Т2 | не подлежит сертификации | 856.04 | 1010.13 | 1010.13 |  |  | 0.027 | 0.1421 | 70 | 58 | 35 |  | 3245060684983
68499 | CLN ЛП выкл. с кл. для BAES | Лицевая панель - Программа Celiane - выключатель с ключом для светильников Кат. № 0 675 31 - титан | Luxe | 562 | Celiane электроустановочное оборудование | PL2 | 1 | ШТ | Под заказ Т2 | не подлежит сертификации | 1280.34 | 1510.8 | 1510.8 |  |  | 0.013 | 0.0812 | 70 | 58 | 20 |  | 3245060684990
68500 | CLN комплект для плазм ТВ ТИТ | Celiane комплект для подкл. мультимед. ист. к ЖК ТВ тит. | Luxe | 562 | Celiane электроустановочное оборудование | PL2 | 1 | ШТ | Под заказ Т2 | не подлежит сертификации | 4423.75 | 5220.03 | 5220.03 |  |  | 0.328 | 2.3507 | 288 | 106 | 77 |  | 3245060685003
68501 | Celiane ЛП звонка титан | Лицевая панель - Программа Celiane - звонки с подсветкой Кат. № 0 675 41/42 - титан | Luxe | 562 | Celiane электроустановочное оборудование | PL2 | 1 | ШТ | Под заказ Т2 | не подлежит сертификации | 1792.49 | 2115.14 | 2115.14 |  |  | 0.011 | 0.0812 | 70 | 58 | 20 |  | 3245060685010
68502 | CLN Клавиша пуст SCS 2м титан | Лицевая панель Celiane - MyHOME - SCS - без маркировки - титан | My Home Legrand | 217 | Управляющие устройства для освещения и жалюзи MYHOME (LEGRAND) | PL3 | 10 | ШТ | Под заказ Т2 | не подлежит сертификации | 647.94 | 764.57 | 764.57 |  |  | 0.071 | 0.53631 | 97 | 97 | 57 |  | 3245060685027
68503 | CLN Клавиша пуст SCS 1м титан | Лицевая панель Celiane - MyHOME - SCS - левая или правая - без маркировки - титан | My Home Legrand | 217 | Управляющие устройства для освещения и жалюзи MYHOME (LEGRAND) | PL3 | 10 | ШТ | Под заказ Т2 | не подлежит сертификации | 793.69 | 936.55 | 936.55 |  |  | 0.054 | 0.53631 | 97 | 97 | 57 |  | 3245060685034
68504 | CLN Клавиша Стоп титан | Celiane Клавиша Стоп Титан | My Home Legrand | 217 | Управляющие устройства для освещения и жалюзи MYHOME (LEGRAND) | PL3 | 5 | ШТ | Под заказ Т2 | не подлежит сертификации | 855.73 | 1009.76 | 1009.76 |  |  | 0.026 | 0.1421 | 70 | 58 | 35 |  | 3245060685041
68505 | CLN ЛП доп.внутр.видеобл.тит. | Лицевая панель - Программа Celiane - видеоблок внутренний дополнительный Кат. № 0 675 46 - титан | Luxe | 562 | Celiane электроустановочное оборудование | PL2 | 1 | ШТ | Под заказ Т2 | не подлежит сертификации | 5121.39 | 6043.24 | 6043.24 |  |  | 0.026 | 0.15876 | 126 | 126 | 10 |  | 3245060685058
68506 | Лицевая панель Celiane - для видеоблока домофона Кат. № 0 675 46 - титан | Лицевая панель Celiane - для видеоблока домофона Кат. № 0 675 46 - титан | Luxe | 393 | Внутренние видеоблоки домофонов (LEGRAND) | PL3 | 1 | ШТ | Под заказ Т2 | не подлежит сертификации | 1339.16 | 1580.21 | 1580.21 |  |  | 0.029 | 0.15876 | 126 | 126 | 10 |  | 3245060685065
68507 | CLN ЛП доп.внутр.аудиобл.тит. | Лицевая панель - Программа Celiane - аудиоблок внутренний дополнительный Кат. № 0 675 47 - титан | Luxe | 562 | Celiane электроустановочное оборудование | PL2 | 1 | ШТ | Под заказ Т2 | не подлежит сертификации | 2304.61 | 2719.44 | 2719.44 |  |  | 0.018 | 0.27432 | 127 | 72 | 30 |  | 3245060685072
68508 | Лицевая панель Celiane - для аттенюатора Кат. № 0 673 07 - титан | Лицевая панель Celiane - для аттенюатора Кат. № 0 673 07 - титан | Luxe | 562 | Celiane электроустановочное оборудование | PL2 | 1 | ШТ | Под заказ Т2 | не подлежит сертификации | 855.26 | 1009.21 | 1009.21 |  |  | 0.013 | 0.1421 | 70 | 58 | 35 |  | 3245060685089
68509 | Celiane ЛП выкл.с кл-карт.тит | Лицевая панель - Программа Celiane - выключатель с ключом-карточкой Кат. № 0 675 63/64 - титан | Luxe | 562 | Celiane электроустановочное оборудование | PL2 | 1 | ШТ | Под заказ Т2 | не подлежит сертификации | 3472.3 | 4097.31 | 4097.31 |  |  | 0.027 | 0.26572 | 70 | 52 | 73 |  | 3245060685096
68510 | CLN2 Накл. док-ст.USB Титан | Celiane.Лицевая панель розетки-зарядки USB с подставкой для смартфона.Титан | Luxe | 562 | Celiane электроустановочное оборудование | PL2 | 1 | ШТ | Под заказ Т1 | не подлежит сертификации | 2350 | 2773 | 2773 |  | Дата запуска - 24.02.2016 | 0.03 | 0.18792 | 58 | 54 | 60 |  | 3414970488701
68511 | Celiane ЛП роз.д/колон.пр.тит. | Лицевая панель - Программа Celiane - акустическая розетка Кат. № 0 673 11 - титан | Luxe | 562 | Celiane электроустановочное оборудование | PL2 | 10 | ШТ | На складе | не подлежит сертификации | 768.22 | 906.5 | 906.5 |  |  | 0.063 | 0.53631 | 97 | 97 | 57 |  | 3245060685119
68512 | Celiane ЛП роз.д/колон.дв.тит. | Лицевая панель - Программа Celiane - двойная акустическая розетка Кат. № 2х673 11 - титан | Luxe | 562 | Celiane электроустановочное оборудование | PL2 | 10 | ШТ | Под заказ Т2 | не подлежит сертификации | 947.45 | 1117.99 | 1117.99 |  |  | 0.061 | 0.53631 | 97 | 97 | 57 |  | 3245060685126
68513 | CLN ЛПроз.д/кол.тр.ауд/вид.тит | Лицевая панель - Программа Celiane - розетки аудио/видео RCA Кат. № 0 673 13/73 - титан | Luxe | 562 | Celiane электроустановочное оборудование | PL2 | 10 | ШТ | Под заказ Т2 | не подлежит сертификации | 1083.16 | 1278.13 | 1278.13 |  |  | 0.066 | 0.53631 | 97 | 97 | 57 |  | 3245060685133
68514 | CLN панель лиц Роз 2xRCA ТИТ | Лицевая панель - Программа Celiane - двойная розетка аудио/видео RCA Кат. № 0 673 13 - титан | Luxe | 562 | Celiane электроустановочное оборудование | PL2 | 1 | ШТ | Под заказ Т2 | не подлежит сертификации | 864.11 | 1019.65 | 1019.65 |  |  | 0.01 | 0.0812 | 70 | 58 | 20 |  | 3245060685140
68515 | Celiane ЛПроз.ауд/вид.HD15 тит | Лицевая панель - Программа Celiane - розетка аудио/видео HD15 VGA Кат. № 0 673 16 - титан | Luxe | 487 | Прочие аксессуары аудио-видео Legrand | PL8 | 1 | ШТ | Под заказ Т2 | не подлежит сертификации | 903.42 | 1066.04 | 1066.04 |  |  | 0.01 | 0.0812 | 70 | 58 | 20 |  | 3245060685157
68516 | Celiane ЛПроз.ауд/вид.HDMI тит | Лицевая панель - Программа Celiane - розетка аудио/видео HDMI Кат. № 0 673 17/77 - титан | Luxe | 487 | Прочие аксессуары аудио-видео Legrand | PL8 | 1 | ШТ | На складе | не подлежит сертификации | 903.42 | 1066.04 | 1066.04 |  |  | 0.01 | 0.0812 | 70 | 58 | 20 |  | 3245060685164
68517 | CLN ЛП роз.ауд/видео J3,5 тит | Лицевая панель - Программа Celiane - розетка аудио Jack 3,5мм Кат. № 0 673 18 - титан | Luxe | 487 | Прочие аксессуары аудио-видео Legrand | PL8 | 1 | ШТ | Под заказ Т2 | не подлежит сертификации | 903.42 | 1066.04 | 1066.04 |  |  | 0.01 | 0.0812 | 70 | 58 | 20 |  | 3245060685171
68518 | CLN2 Накл. мод.Bluetooth Титан | Лицевая панель - Программа Celiane - модуль Bluetooth Кат. № 0 673 08 - титан | Luxe | 562 | Celiane электроустановочное оборудование | PL2 | 1 | ШТ | Под заказ Т2 | не подлежит сертификации | 903.42 | 1066.04 | 1066.04 |  | Дата запуска - 27.07.2015 | 0.01 | 0.0812 | 70 | 58 | 20 |  | 3245060685188
68519 | CLN панель лиц Роз HD+Jack ТИТ | Лицевая панель - Программа Celiane - розетка аудио/видео HD15 + Jack 3,5 мм Кат. № 0 673 19 - титан | Luxe | 562 | Celiane электроустановочное оборудование | PL2 | 1 | ШТ | Под заказ Т2 | не подлежит сертификации | 864.11 | 1019.65 | 1019.65 |  |  | 0.01 | 0.0812 | 70 | 58 | 20 |  | 3245060685195
68520 | Celiane ЛП тюнера титан | Лицевая панель - Программа Celiane - тюнер Кат. № 0 673 20 - титан | Luxe | 562 | Celiane электроустановочное оборудование | PL2 | 1 | ШТ | Под заказ Т2 | не подлежит сертификации | 2254.47 | 2660.27 | 2660.27 |  |  | 0.01 | 0.0812 | 70 | 58 | 20 |  | 3245060685201
68521 | Celiane ЛП мод.зв.тран.тит. | Лицевая панель - Программа Celiane - модуль с входом для источника звука и блоком питания 60 Вт Кат. № 0 673 24 - титан | Luxe | 562 | Celiane электроустановочное оборудование | PL2 | 1 | ШТ | Под заказ Т2 | не подлежит сертификации | 2242.01 | 2645.57 | 2645.57 |  |  | 0.01 | 0.0812 | 70 | 58 | 20 |  | 3245060685218
68523 | CelianeЛПмод.лок.уп.+дисп.тит. | Лицевая панель - Программа Celiane - модуль локального управления с ЖК экраном Кат. № 0 673 23 - титан | Luxe | 562 | Celiane электроустановочное оборудование | PL2 | 1 | ШТ | Под заказ Т2 | не подлежит сертификации | 1245.56 | 1469.76 | 1469.76 |  |  | 0.007 | 0.0812 | 70 | 58 | 20 |  | 3245060685232
68524 | CLN2 Подставка д/смартфона Титан | Подставки для смартфона - Программа Celiane - титан | Luxe | 562 | Celiane электроустановочное оборудование | PL2 | 1 | ШТ | Под заказ Т2 | не подлежит сертификации | 878.56 | 1036.7 | 1036.7 |  | Дата запуска - 27.07.2015 | 0.042 | 0.344 | 86 | 80 | 50 |  | 3245060685249
68525 | CLN ЛП доп.мод.д/тюнера тит. | Лицевая панель - Программа Celiane - дополнительный модуль для тюнера Кат. № 0 673 25 - титан | Luxe | 562 | Celiane электроустановочное оборудование | PL2 | 1 | ШТ | Под заказ Т2 | не подлежит сертификации | 2491.15 | 2939.56 | 2939.56 |  |  | 0.01 | 0.0812 | 70 | 58 | 20 |  | 3245060685256
68528 | Celiane ЛП колонки титан | Лицевая панель - Программа Celiane - встраиваемая колонка диаметром 2'' Кат. № 0 673 28 - титан | Luxe | 562 | Celiane электроустановочное оборудование | PL2 | 1 | ШТ | Под заказ Т2 | не подлежит сертификации | 2445.86 | 2886.11 | 2886.11 |  |  | 0.012 | 0.0812 | 70 | 58 | 20 |  | 3245060685287
68529 | Celiane ЛПбл.пит.+колонки тит. | Лицевая панель - Программа Celiane - блок питания для тюнера (со встроенной колонкой) Кат. № 0 673 21 - титан | Luxe | 562 | Celiane электроустановочное оборудование | PL2 | 1 | ШТ | Под заказ Т2 | не подлежит сертификации | 2067.65 | 2439.83 | 2439.83 |  |  | 0.009 | 0.0812 | 70 | 58 | 20 |  | 3245060685294
68531 | Celiane Лицевая панель для аудиорозетки двойной "бананы", титан | Лицевая панель - Программа Celiane - розетка Banana, Кат. № 0 673 12 - титан | Luxe | 562 | Celiane электроустановочное оборудование | PL2 | 5 | ШТ | Под заказ Т2 | не подлежит сертификации | 319.46 | 376.96 | 376.96 |  | Дата запуска - 27.04.2015 | 0.038 | 0.53777 | 97 | 72 | 77 |  | 3245060685317
68532 | Celiane Лицевая панель для аудиорозетки 4х "бананы", титан | Лицевая панель - Программа Celiane - двойная розетка Banana, Кат. № 2 х 0 673 12 - титан | Luxe | 562 | Celiane электроустановочное оборудование | PL2 | 1 | ШТ | Под заказ Т2 | не подлежит сертификации | 495.95 | 585.22 | 585.22 |  | Дата запуска - 27.04.2015 | 0.009 | 0.0812 | 70 | 58 | 20 |  | 3245060685324
68533 | Панель лицев Роз DVI ТИТ CLN | Лицевая панель Celiane - для розетки DVI-I - титан | Luxe | 562 | Celiane электроустановочное оборудование | PL2 | 1 | ШТ | Под заказ Т2 | не подлежит сертификации | 907.05 | 1070.32 | 1070.32 |  |  | 0.011 | 0.0812 | 70 | 58 | 20 |  | 3245060685331
68535 | CLN ЛП аудио гнездо XLR титан | Лицевая панель - Программа Celiane - гнездо XLR, Кат. № 0 673 35 - титан | Luxe | 562 | Celiane электроустановочное оборудование | PL2 | 1 | ШТ | Под заказ Т2 | не подлежит сертификации | 678.56 | 800.7 | 800.7 |  | Дата запуска - 27.07.2015 | [6 empty] | 3245060685355
68537 | Celiane ЛП роз. телеф. титан | Лицевая панель - Программа Celiane - телефонные розетки Кат. № 0 673 40/41 - титан | Luxe | 562 | Celiane электроустановочное оборудование | PL2 | 10 | ШТ | На складе | не подлежит сертификации | 266.33 | 314.27 | 314.27 |  |  | 0.068 | 0.75762 | 145 | 95 | 55 |  | 3245060685379
68539 | Celiane ЛП роз.тел.RJ+TV титан | Лицевая панель - Программа Celiane - розетка RJ 45 + розетка ТV тип F Кат. № 0 673 37 + 0 673 82 - титан | Luxe | 562 | Celiane электроустановочное оборудование | PL2 | 10 | ШТ | Под заказ Т1 | не подлежит сертификации | 768.22 | 906.5 | 906.5 |  |  | 0.06 | 0.75762 | 145 | 95 | 55 |  | 3245060685393
68540 | CelianeЛП термостата ком.тит. | Лицевая панель - Программа Celiane - комнатный термостат Кат. № 0 674 00 - белый | Luxe | 562 | Celiane электроустановочное оборудование | PL2 | 1 | ШТ | На складе | не подлежит сертификации | 2560.71 | 3021.64 | 3021.64 |  |  | 0.012 | 0.0812 | 70 | 58 | 20 |  | 3245060685409
68541 | Панель датчик фанк ТИТ CLN | Лицевая панель Celiane - MyHOME - SCS - для Кат. № 0 674 55 - титан | My Home Legrand | 646 | Управление климатом MYHOME (LEGRAND) | PL3 | 1 | ШТ | Под заказ Т2 | не подлежит сертификации | 510.92 | 602.89 | 602.89 |  |  | 0.01 | 0.0812 | 70 | 58 | 20 |  | 3245060685416
68542 | CLN ЛП термост.ком.пр./тюнер RDS тит. | Лицевая панель - Программа Celiane - для Кат. № 0 674 02 и 0 673 26 - титан | Luxe | 562 | Celiane электроустановочное оборудование | PL2 | 1 | ШТ | Под заказ Т2 | не подлежит сертификации | 1357.17 | 1601.46 | 1601.46 |  |  | 0.022 | 0.27432 | 127 | 72 | 30 |  | 3245060685423
68543 | Celiane ЛП датчика д/терм.тит | Лицевая панель - Программа Celiane - датчик для модульного термостата Кат. № 0 674 08 - титан | Luxe | 562 | Celiane электроустановочное оборудование | PL2 | 1 | ШТ | Под заказ Т2 | не подлежит сертификации | 1280.34 | 1510.8 | 1510.8 |  |  | 0.012 | 0.0812 | 70 | 58 | 20 |  | 3245060685430
68544 | Панель лиц блока центр БЕЛ CLN | Лицевая панель Celiane - MyHOME - SCS - для Кат. № 0 674 56 - титан | My Home Legrand | 646 | Управление климатом MYHOME (LEGRAND) | PL3 | 1 | ШТ | Под заказ Т2 | не подлежит сертификации | 2144.2 | 2530.16 | 2530.16 |  |  | 0.036 | 0.15876 | 126 | 126 | 10 |  | 3245060685447
68545 | Панель лицев термостат CLN TIT | Лицевая панель - Программа Celiane - термостат комнатный программируемый Кат. № 0 674 40 - титан | Luxe | 562 | Celiane электроустановочное оборудование | PL2 | 1 | ШТ | Под заказ Т2 | не подлежит сертификации | 2560.71 | 3021.64 | 3021.64 |  |  | 0.013 | 0.0812 | 70 | 58 | 20 |  | 3245060685454
68546 | Панель лиц датчик темп ТИТ CLN | Лицевая панель Celiane - MyHOME - SCS - для Кат. № 0 674 57 - титан | My Home Legrand | 646 | Управление климатом MYHOME (LEGRAND) | PL3 | 1 | ШТ | Под заказ Т2 | не подлежит сертификации | 535.24 | 631.58 | 631.58 |  |  | 0.01 | 0.0812 | 70 | 58 | 20 |  | 3245060685461
68548 | Панель лиц датчик темп ТИТ CLN | Лицевая панель Celiane - MyHOME - SCS - для Кат. № 0 674 58 - титан | My Home Legrand | 646 | Управление климатом MYHOME (LEGRAND) | PL3 | 1 | ШТ | Под заказ Т2 | не подлежит сертификации | 535.24 | 631.58 | 631.58 |  |  | 0.01 | 0.0812 | 70 | 58 | 20 |  | 3245060685485
68549 | Celiane ЛП термостата с зондом | Лицевая панель - Программа Celiane - термостат с датчиком для теплого пола Кат. № 0 674 05 - титан | Luxe | 562 | Celiane электроустановочное оборудование | PL2 | 1 | ШТ | На складе | не подлежит сертификации | 2447.34 | 2887.86 | 2887.86 |  |  | 0.012 | 0.0812 | 70 | 58 | 20 |  | 3245060685492
68551 | Celiane ЛП розетки RJ45 титан | Лицевая панель - Программа Celiane - розетки RJ 45 Кат. № 0 673 44/45 - титан | Luxe | 562 | Celiane электроустановочное оборудование | PL2 | 10 | ШТ | На складе | не подлежит сертификации | 760.97 | 897.94 | 897.94 |  |  | 0.072 | 0.75762 | 145 | 95 | 55 |  | 3245060685515
68552 | Celiane ЛП роз. 2хRJ45 титан | Лицевая панель - Программа Celiane - розетки RJ 45 Кат. № 2х0 673 44/45 - титан | Luxe | 562 | Celiane электроустановочное оборудование | PL2 | 10 | ШТ | На складе | не подлежит сертификации | 1090.72 | 1287.05 | 1287.05 |  |  | 0.068 | 0.75762 | 145 | 95 | 55 |  | 3245060685522
68553 | CLN Панель лиц розет USB Титан | Лицевая панель - Программа Celiane - розетка USB, Кат. № 0 673 52/72 - титан | Luxe | 487 | Прочие аксессуары аудио-видео Legrand | PL8 | 1 | ШТ | Под заказ Т1 | не подлежит сертификации | 896.63 | 1058.02 | 1058.02 |  |  | 0.008 | 0.0812 | 70 | 58 | 20 |  | 3245060685539
68554 | CLN ЛП коммут.6 порт.RJ45 тит. | Лицевая панель - Программа Celiane - коммутатор на 6 портов RJ 45 Ethernet 10/100 base T Кат. № 0 673 61 - титан | Luxe | 562 | Celiane электроустановочное оборудование | PL2 | 1 | ШТ | Под заказ Т2 | не подлежит сертификации | 13315.64 | 15712.46 | 15712.46 |  |  | 0.064 | 0.69043 | 96 | 29 | 248 |  | 3245060685546
68556 | Cel Панель лиц USB розетка тит | Лицевая панель - Программа Celiane - зарядное устройство 2 х USB 1500 мА, Кат. № 0 674 62 - титан | Luxe | 562 | Celiane электроустановочное оборудование | PL2 | 5 | ШТ | На складе | не подлежит сертификации | 901.05 | 1063.24 | 1063.24 |  | Дата запуска - 25.12.2013 | 0.037 | 0.53777 | 97 | 72 | 77 |  | 3245060685560
68558 | Celiane ЛПточки дост.WI-FI тит | Лицевая панель - Программа Celiane - точка доступа Wi-Fi 802.11 bg, питание 230 В Кат. № 0 673 65 - титан | Luxe | 562 | Celiane электроустановочное оборудование | PL2 | 1 | ШТ | Под заказ Т2 | не подлежит сертификации | 5838.38 | 6889.29 | 6889.29 |  |  | 0.028 | 0.27432 | 127 | 72 | 30 |  | 3245060685584
68559 | CLN Клавиша UpDown SCS 2м тит | Лицевая панель Celiane - MyHOME - SCS - для приводов жалюзи/рольставней - титан | My Home Legrand | 217 | Управляющие устройства для освещения и жалюзи MYHOME (LEGRAND) | PL3 | 5 | ШТ | Под заказ Т2 | не подлежит сертификации | 728.83 | 860.02 | 860.02 |  |  | 0.044 | 0.53631 | 97 | 97 | 57 |  | 3245060685591
68561 | Панель предусилителя ТИТ CLN | Лицевая панель Celiane - MyHOME - SCS - для Кат. № 0 673 01 - титан | My Home Legrand | 643 | Механизмы звуковой трансляции MYHOME (LEGRAND) | PL3 | 1 | ШТ | Под заказ Т2 | не подлежит сертификации | 511.1 | 603.1 | 603.1 |  |  | 0.01 | 0.0812 | 70 | 58 | 20 |  | 3245060685614
68566 | Панель лиц ИК-приемн ТИТ CLN | Лицевая панель Celiane - MyHOME - SCS - для Кат. № 0 675 11/16 - титан | My Home Legrand | 218 | Электроустановочные изделия MYHOME (LEGRAND) | PL3 | 1 | ШТ | Под заказ Т2 | не подлежит сертификации | 535.24 | 631.58 | 631.58 |  |  | 0.009 | 0.0812 | 70 | 58 | 20 |  | 3245060685669
68568 | Панель розетки SCS ТИТ CLN | Лицевая панель Celiane - MyHOME - SCS - для Кат. № 0 673 68 - титан | My Home Legrand | 643 | Механизмы звуковой трансляции MYHOME (LEGRAND) | PL3 | 1 | ШТ | Под заказ Т2 | не подлежит сертификации | 511.1 | 603.1 | 603.1 |  |  | 0.009 | 0.0812 | 70 | 58 | 20 |  | 3245060685683
68569 | CLN Клавиша UpDown SCS 1м тит | Лицевая панель Celiane - MyHOME - SCS - левая или правая - для приводов жалюзи/рольставней - титан | My Home Legrand | 217 | Управляющие устройства для освещения и жалюзи MYHOME (LEGRAND) | PL3 | 5 | ШТ | Под заказ Т2 | не подлежит сертификации | 855.73 | 1009.76 | 1009.76 |  |  | 0.026 | 0.1421 | 70 | 58 | 35 |  | 3245060685690
68580 | CLN Клавиша ON-OFF лев SCS тит | Лицевая панель Celiane - MyHOME - SCS - левая - ON/OFF - титан | My Home Legrand | 217 | Управляющие устройства для освещения и жалюзи MYHOME (LEGRAND) | PL3 | 5 | ШТ | Под заказ Т2 | не подлежит сертификации | 855.73 | 1009.76 | 1009.76 |  |  | 0.031 | 0.1421 | 70 | 58 | 35 |  | 3245060685805
68581 | CLN Клавиша ON-OFF прв SCS тит | Лицевая панель Celiane - MyHOME - SCS - правая - ON/OFF - титан | My Home Legrand | 217 | Управляющие устройства для освещения и жалюзи MYHOME (LEGRAND) | PL3 | 5 | ШТ | Под заказ Т2 | не подлежит сертификации | 863.09 | 1018.45 | 1018.45 |  |  | 0.027 | 0.1421 | 70 | 58 | 35 |  | 3245060685812
68582 | Celiane ЛП роз.TV или SAT тит | Лицевая панель - Программа Celiane - TV розетки Кат. № 0 673 80/81/82/86/87 - титан | Luxe | 562 | Celiane электроустановочное оборудование | PL2 | 10 | ШТ | На складе | не подлежит сертификации | 507.33 | 598.65 | 598.65 |  |  | 0.079 | 0.75762 | 145 | 95 | 55 |  | 3245060685829
68583 | Celiane ЛП роз. TV/FM титан | Лицевая панель - Программа Celiane - TV-FM розетки Кат. № 0 673 83/84/85 - титан | Luxe | 562 | Celiane электроустановочное оборудование | PL2 | 10 | ШТ | Под заказ Т2 | не подлежит сертификации | 760.97 | 897.94 | 897.94 |  |  | 0.066 | 0.75762 | 145 | 95 | 55 |  | 3245060685836
68585 | Celiane ЛП роз.TV/FM/SAT титан | Лицевая панель - Программа Celiane - TV-FM-SAT розетки Кат. № 0 673 88/89 - титан | Luxe | 562 | Celiane электроустановочное оборудование | PL2 | 10 | ШТ | На складе | не подлежит сертификации | 887.77 | 1047.57 | 1047.57 |  |  | 0.064 | 0.75762 | 145 | 95 | 55 |  | 3245060685850
68590 | CLNЛП Р.тр.RJ45тел/TV/инф тит. | Celiane Лицевая панель для тройной трозетки RJ45тел/TV/инф, титан | Luxe | 562 | Celiane электроустановочное оборудование | PL2 | 1 | ШТ | Под заказ Т2 | не подлежит сертификации | 1141.46 | 1346.92 | 1346.92 | Будет удален |  | 0.01 | 0.0812 | 70 | 58 | 20 |  | 3245060685904
68591 | Celiane ЛП роз.пр.RJ45 титан | Лицевая панель - Программа Celiane - розетка RJ 45 STP категория 6 с этикеткой Кат. № 0 673 96 - титан | Luxe | 562 | Celiane электроустановочное оборудование | PL2 | 10 | ШТ | Под заказ Т2 | не подлежит сертификации | 1280.34 | 1510.8 | 1510.8 |  |  | 0.067 | 0.75762 | 145 | 95 | 55 |  | 3245060685911
68592 | CLN Панель лицевая свет ZBтит | Лицевая панель - для Кат. № 0 672 37 - титан | General family | 218 | Электроустановочные изделия MYHOME (LEGRAND) | PL3 | 5 | ШТ | На складе | не подлежит сертификации | 671.99 | 792.95 | 792.95 |  |  | 0.049 | 0.53777 | 97 | 72 | 77 |  | 3245060685928
68593 | CLN Панель лиц диммер ZB тит | Лицевая панель - для Кат. № 0 672 39 - титан | General family | 218 | Электроустановочные изделия MYHOME (LEGRAND) | PL3 | 5 | ШТ | На складе | не подлежит сертификации | 674.8 | 796.26 | 796.26 |  |  | 0.05 | 0.53777 | 97 | 72 | 77 |  | 3245060685935
68594 | Cel Панель лиц датчик движ тит | Лицевая панель Celiane - MyHOME - SCS - для Кат. № 0 672 26 - титан | My Home Legrand | 330 | Управление освещением - шинные датчики движения и присутствия (LEGRAND) | PL4 | 5 | ШТ | Под заказ Т2 | не подлежит сертификации | 641.29 | 756.72 | 756.72 |  | Дата запуска - 05.05.2014 | 0.047 | 0.79834 | 144 | 72 | 77 |  | 3245060685942
68596 | Celiane Панель лицевая датчика движения титан | Celiane Лицевая панель для датчика движения, титан | Luxe | 330 | Управление освещением - шинные датчики движения и присутствия (LEGRAND) | PL4 | 5 | ШТ | Под заказ Т2 | не подлежит сертификации | 617.21 | 728.31 | 728.31 | Будет удален | Дата запуска - 05.03.2015 | 0.045 | 0.79834 | 144 | 72 | 77 |  | 3245060685966
68598 | CLN Панель лиц Zigbee 4кл тит | Лицевая панель - для Кат. № 0 672 50 и 0 675 25/30 - титан | General family | 218 | Электроустановочные изделия MYHOME (LEGRAND) | PL3 | 5 | ШТ | На складе | не подлежит сертификации | 281.98 | 332.74 | 332.74 |  |  | 0.055 | 0.53777 | 97 | 72 | 77 |  | 3245060685980
68599 | Cel Панель лиц датчик движ тит | Лицевая панель - Программа Celiane - для Кат. № 0 672 25 и 0 670 25/26/99 - титан | My Home Legrand | 330 | Управление освещением - шинные датчики движения и присутствия (LEGRAND) | PL4 | 5 | ШТ | Под заказ Т2 | не подлежит сертификации | 416.19 | 491.1 | 491.1 |  | Дата запуска - 31.01.2014 | 0.043 | 0.79834 | 144 | 72 | 77 |  | 3245060685997
68606 | Панель экран 3,5" сенс БЕЛ CLN | Рамка для сенсорных панелей 3,5" - белый глянец - MyHOME SCS | My Home Legrand | 562 | Celiane электроустановочное оборудование | PL2 | 1 | ШТ | Под заказ Т2 | не подлежит сертификации | 3646.96 | 4303.41 | 4303.41 |  |  | 0.054 | 0.29434 | 146 | 126 | 16 |  | 3245060686062
68630 | Рамка 1м Белая CLN | Рамка - Программа Celiane - 1 модуль - белый | Luxe | 562 | Celiane электроустановочное оборудование | PL2 | 10 | ШТ | Под заказ Т2 | не подлежит сертификации | 550.66 | 649.78 | 649.78 |  |  | 0.09 | 0.53631 | 97 | 97 | 57 |  | 3245060686307
68631 | Рамка 1п Белая CLN | Рамка - Программа Celiane - 1 пост - белый | Luxe | 562 | Celiane электроустановочное оборудование | PL2 | 10 | ШТ | На складе | не подлежит сертификации | 104.79 | 123.65 | 123.65 | Будет удален |  | 0.173 | 1.1881 | 193 | 108 | 57 |  | 3245060686314
68632 | Рамка 2п Белая CLN | Рамка - Программа Celiane - 2 поста - белый | Luxe | 562 | Celiane электроустановочное оборудование | PL2 | 5 | ШТ | На складе | не подлежит сертификации | 218.51 | 257.84 | 257.84 | Будет удален |  | 0.16 | 1.1881 | 193 | 108 | 57 |  | 3245060686321
68633 | Рамка 3п Белая CLN | Рамка - Программа Celiane - 3 поста - белый | Luxe | 562 | Celiane электроустановочное оборудование | PL2 | 10 | ШТ | На складе | не подлежит сертификации | 421.72 | 497.63 | 497.63 | Будет удален |  | 0.429 | 3.3247 | 275 | 130 | 93 |  | 3245060686338
68634 | Рамка 4п Белая CLN | Рамка - Программа Celiane - 4 поста - белый | Luxe | 562 | Celiane электроустановочное оборудование | PL2 | 2 | ШТ | На складе | не подлежит сертификации | 780.19 | 920.62 | 920.62 | Будет удален |  | 0.12 | 0.78343 | 312 | 93 | 27 |  | 3245060686345
68635 | Рамка 4/5м Белая CLN | Рамка - Программа Celiane - 4/5 модулей - белый | Luxe | 562 | Celiane электроустановочное оборудование | PL2 | 5 | ШТ | Под заказ Т1 | не подлежит сертификации | 385.82 | 455.27 | 455.27 | Будет удален |  | 0.136 | 1.1881 | 193 | 108 | 57 |  | 3245060686352
68637 | Рамка 2X5м Белая CLN | Рамка - Программа Celiane - специальная - белый | Luxe | 562 | Celiane электроустановочное оборудование | PL2 | 1 | ШТ | Под заказ Т1 | не подлежит сертификации | 2749.42 | 3244.32 | 3244.32 | Будет удален |  | 0.092 | 0.6192 | 180 | 172 | 20 |  | 3245060686376
68640 | Рамка 5 постов БЕЛ CLN | Рамка - Программа Celiane - 5 постов - белый | Luxe | 562 | Celiane электроустановочное оборудование | PL2 | 1 | ШТ | На складе | не подлежит сертификации | 2708.63 | 3196.18 | 3196.18 | Будет удален |  | 0.098 | 0.53389 | 86 | 16 | 388 |  | 3245060686406
68641 | Рамка 1п Сафари CLN | Рамка - Программа Celiane - 1 пост - сафари | Luxe | 562 | Celiane электроустановочное оборудование | PL2 | 10 | ШТ | На складе | не подлежит сертификации | 343.91 | 405.81 | 405.81 | Будет удален |  | 0.204 | 1.1881 | 193 | 108 | 57 |  | 3245060686413
68642 | Рамка 2п Сафари CLN | Рамка - Программа Celiane - 2 поста - сафари | Luxe | 562 | Celiane электроустановочное оборудование | PL2 | 5 | ШТ | На складе | не подлежит сертификации | 505.53 | 596.53 | 596.53 | Будет удален |  | 0.166 | 1.1881 | 193 | 108 | 57 |  | 3245060686420
68643 | Рамка 3п Сафари CLN | Рамка - Программа Celiane - 3 поста - сафари | Luxe | 562 | Celiane электроустановочное оборудование | PL2 | 5 | ШТ | На складе | не подлежит сертификации | 758.34 | 894.84 | 894.84 | Будет удален |  | 0.207 | 1.5813 | 286 | 97 | 57 |  | 3245060686437
68644 | Рамка 4п Сафари CLN | Рамка - Программа Celiane - 4 поста - сафари | Luxe | 562 | Celiane электроустановочное оборудование | PL2 | 1 | ШТ | На складе | не подлежит сертификации | 1213.3 | 1431.69 | 1431.69 | Будет удален |  | 0.067 | 0.558 | 310 | 90 | 20 |  | 3245060686444
68645 | Рамка 4/5м Сафари CLN | Рамка - Программа Celiane - 4/5 модулей - сафари | Luxe | 562 | Celiane электроустановочное оборудование | PL2 | 5 | ШТ | Под заказ Т2 | не подлежит сертификации | 720.41 | 850.08 | 850.08 | Будет удален |  | 0.141 | 1.1881 | 193 | 108 | 57 |  | 3245060686451
68651 | Рамка 1п Корица CLN | Рамка - Программа Celiane - 1 пост - корица | Luxe | 562 | Celiane электроустановочное оборудование | PL2 | 10 | ШТ | На складе | не подлежит сертификации | 343.91 | 405.81 | 405.81 | Будет удален |  | 0.21 | 1.1881 | 193 | 108 | 57 |  | 3245060686512
68652 | Рамка 2п Корица CLN | Рамка - Программа Celiane - 2 поста - корица | Luxe | 562 | Celiane электроустановочное оборудование | PL2 | 5 | ШТ | На складе | не подлежит сертификации | 505.53 | 596.53 | 596.53 | Будет удален |  | 0.164 | 1.1881 | 193 | 108 | 57 |  | 3245060686529
68653 | Рамка 3п Корица CLN | Рамка - Программа Celiane - 3 поста - корица | Luxe | 562 | Celiane электроустановочное оборудование | PL2 | 5 | ШТ | На складе | не подлежит сертификации | 758.34 | 894.84 | 894.84 | Будет удален |  | 0.21 | 1.5813 | 286 | 97 | 57 |  | 3245060686536
68654 | Рамка 4п Корица CLN | Рамка - Программа Celiane - 4 поста - корица | Luxe | 562 | Celiane электроустановочное оборудование | PL2 | 1 | ШТ | На складе | не подлежит сертификации | 1213.3 | 1431.69 | 1431.69 | Будет удален |  | 0.066 | 0.558 | 310 | 90 | 20 |  | 3245060686543
68655 | Рамка 4/5м Корица CLN | Рамка - Программа Celiane - 4/5 модулей - корица | Luxe | 562 | Celiane электроустановочное оборудование | PL2 | 5 | ШТ | Под заказ Т2 | не подлежит сертификации | 720.41 | 850.08 | 850.08 | Будет удален |  | 0.145 | 1.1881 | 193 | 108 | 57 |  | 3245060686550
68661 | Рамка 1п Имбирь CLN | Рамка - Программа Celiane - 1 пост - имбирь | Luxe | 562 | Celiane электроустановочное оборудование | PL2 | 10 | ШТ | На складе | не подлежит сертификации | 343.91 | 405.81 | 405.81 | Будет удален |  | 0.211 | 1.1881 | 193 | 108 | 57 |  | 3245060686611
68662 | Рамка 2п Имбирь CLN | Рамка - Программа Celiane - 2 поста - имбирь | Luxe | 562 | Celiane электроустановочное оборудование | PL2 | 5 | ШТ | На складе | не подлежит сертификации | 505.53 | 596.53 | 596.53 | Будет удален |  | 0.163 | 1.1881 | 193 | 108 | 57 |  | 3245060686628
68663 | Рамка 3п Имбирь CLN | Рамка - Программа Celiane - 3 поста - имбирь | Luxe | 562 | Celiane электроустановочное оборудование | PL2 | 5 | ШТ | На складе | не подлежит сертификации | 758.34 | 894.84 | 894.84 | Будет удален |  | 0.21 | 1.5813 | 286 | 97 | 57 |  | 3245060686635
68664 | Рамка 4п Имбирь CLN | Рамка - Программа Celiane - 4 поста - имбирь | Luxe | 562 | Celiane электроустановочное оборудование | PL2 | 1 | ШТ | На складе | не подлежит сертификации | 1213.3 | 1431.69 | 1431.69 | Будет удален |  | 0.066 | 0.558 | 310 | 90 | 20 |  | 3245060686642
68665 | Рамка 4/5м Имбирь CLN | Рамка - Программа Celiane - 4/5 модулей - имбирь | Luxe | 562 | Celiane электроустановочное оборудование | PL2 | 5 | ШТ | Под заказ Т2 | не подлежит сертификации | 720.41 | 850.08 | 850.08 | Будет удален |  | 0.141 | 1.1881 | 193 | 108 | 57 |  | 3245060686659
68671 | Рамка 1п Шафран CLN | Рамка - Программа Celiane - 1 пост - шафран | Luxe | 562 | Celiane электроустановочное оборудование | PL2 | 10 | ШТ | На складе | не подлежит сертификации | 343.91 | 405.81 | 405.81 | Будет удален |  | 0.211 | 1.1881 | 193 | 108 | 57 |  | 3245060686710
68672 | Рамка 2п Шафран CLN | Рамка - Программа Celiane - 2 поста - шафран | Luxe | 562 | Celiane электроустановочное оборудование | PL2 | 5 | ШТ | На складе | не подлежит сертификации | 505.53 | 596.53 | 596.53 | Будет удален |  | 0.163 | 1.1881 | 193 | 108 | 57 |  | 3245060686727
68673 | Рамка 3п Шафран CLN | Рамка - Программа Celiane - 3 поста - шафран | Luxe | 562 | Celiane электроустановочное оборудование | PL2 | 5 | ШТ | На складе | не подлежит сертификации | 758.34 | 894.84 | 894.84 | Будет удален |  | 0.213 | 1.5813 | 286 | 97 | 57 |  | 3245060686734
68674 | Рамка 4п Шафран CLN | Рамка - Программа Celiane - 4 поста - шафран | Luxe | 562 | Celiane электроустановочное оборудование | PL2 | 1 | ШТ | На складе | не подлежит сертификации | 1213.3 | 1431.69 | 1431.69 | Будет удален |  | 0.066 | 0.558 | 310 | 90 | 20 |  | 3245060686741
68675 | Рамка 4/5м Шафран CLN | Рамка - Программа Celiane - 4/5 модулей - шафран | Luxe | 562 | Celiane электроустановочное оборудование | PL2 | 5 | ШТ | Под заказ Т2 | не подлежит сертификации | 720.41 | 850.08 | 850.08 | Будет удален |  | 0.141 | 1.1881 | 193 | 108 | 57 |  | 3245060686758
68681 | Рамка 1п Мускат CLN | Рамка - Программа Celiane - 1 пост - мускат | Luxe | 562 | Celiane электроустановочное оборудование | PL2 | 10 | ШТ | На складе | не подлежит сертификации | 343.91 | 405.81 | 405.81 | Будет удален |  | 0.206 | 1.1881 | 193 | 108 | 57 |  | 3245060686819
68682 | Рамка 2п Мускат CLN | Рамка - Программа Celiane - 2 поста - мускат | Luxe | 562 | Celiane электроустановочное оборудование | PL2 | 5 | ШТ | На складе | не подлежит сертификации | 505.53 | 596.53 | 596.53 | Будет удален |  | 0.167 | 1.1881 | 193 | 108 | 57 |  | 3245060686826
68683 | Рамка 3п Мускат CLN | Рамка - Программа Celiane - 3 поста - мускат | Luxe | 562 | Celiane электроустановочное оборудование | PL2 | 5 | ШТ | На складе | не подлежит сертификации | 758.34 | 894.84 | 894.84 | Будет удален |  | 0.207 | 1.5813 | 286 | 97 | 57 |  | 3245060686833
68684 | Рамка 4п Мускат CLN | Рамка - Программа Celiane - 4 поста - мускат | Luxe | 562 | Celiane электроустановочное оборудование | PL2 | 1 | ШТ | На складе | не подлежит сертификации | 1213.3 | 1431.69 | 1431.69 | Будет удален |  | 0.066 | 0.558 | 310 | 90 | 20 |  | 3245060686840
68685 | Рамка 4/5м Мускат CLN | Рамка - Программа Celiane - 4/5 модулей - мускат | Luxe | 562 | Celiane электроустановочное оборудование | PL2 | 5 | ШТ | Под заказ Т2 | не подлежит сертификации | 720.41 | 850.08 | 850.08 | Будет удален |  | 0.141 | 1.1881 | 193 | 108 | 57 |  | 3245060686857
68690 | Рамка 1м Сл.кость CLN | Рамка - Программа Celiane - 1 модуль - слоновая кость | Luxe | 562 | Celiane электроустановочное оборудование | PL2 | 10 | ШТ | Под заказ Т2 | не подлежит сертификации | 550.66 | 649.78 | 649.78 | Будет удален |  | 0.092 | 0.53631 | 97 | 97 | 57 |  | 3245060686901
68691 | Рамка 1п Сл.кость CLN | Рамка - Программа Celiane - 1 пост - слоновая кость | Luxe | 562 | Celiane электроустановочное оборудование | PL2 | 10 | ШТ | На складе | не подлежит сертификации | 104.79 | 123.65 | 123.65 | Будет удален |  | 0.187 | 0.85747 | 185 | 103 | 45 |  | 3245060686918
68692 | Рамка 2п Сл.кость CLN | Рамка - Программа Celiane - 2 поста - слоновая кость | Luxe | 562 | Celiane электроустановочное оборудование | PL2 | 5 | ШТ | На складе | не подлежит сертификации | 218.51 | 257.84 | 257.84 | Будет удален |  | 0.161 | 1.1881 | 193 | 108 | 57 |  | 3245060686925
68693 | Рамка 3п Сл.кость CLN | Рамка - Программа Celiane - 3 поста - слоновая кость | Luxe | 562 | Celiane электроустановочное оборудование | PL2 | 5 | ШТ | На складе | не подлежит сертификации | 421.72 | 497.63 | 497.63 | Будет удален |  | 0.218 | 1.5813 | 286 | 97 | 57 |  | 3245060686932
68694 | Рамка 4п Сл.кость CLN | Рамка - Программа Celiane - 4 поста - слоновая кость | Luxe | 562 | Celiane электроустановочное оборудование | PL2 | 2 | ШТ | На складе | не подлежит сертификации | 780.19 | 920.62 | 920.62 | Будет удален |  | 0.14 | 0.78343 | 312 | 93 | 27 |  | 3245060686949
68695 | Рамка 5п Сл.кость CLN | Рамка - Программа Celiane - 5 постов - слоновая кость | Luxe | 562 | Celiane электроустановочное оборудование | PL2 | 1 | ШТ | На складе | не подлежит сертификации | 2708.63 | 3196.18 | 3196.18 | Будет удален |  | 0.096 | 0.53389 | 86 | 16 | 388 |  | 3245060686956
68696 | Рамка 4/5м Сл.кость CLN | Рамка - Программа Celiane - 4/5 модулей - слоновая кость | Luxe | 562 | Celiane электроустановочное оборудование | PL2 | 5 | ШТ | Под заказ Т2 | не подлежит сертификации | 385.82 | 455.27 | 455.27 | Будет удален |  | 0.144 | 1.1881 | 193 | 108 | 57 |  | 3245060686963
68697 | Рамка 6/8м Сл.кость CLN | Celiane Рамка 6/8 модулей, слоновая кость | Luxe | 562 | Celiane электроустановочное оборудование | PL2 | 1 | ШТ | Под заказ Т2 | не подлежит сертификации | 713.75 | 842.23 | 842.23 | Будет удален |  | 0.048 | 0.33464 | 235 | 89 | 16 |  | 3245060686970
68700 | Рамка 2X5м Сл.кость CLN | Рамка - Программа Celiane - специальная - слоновая кость | Luxe | 562 | Celiane электроустановочное оборудование | PL2 | 1 | ШТ | Под заказ Т2 | не подлежит сертификации | 2037.38 | 2404.11 | 2404.11 | Будет удален |  | 0.087 | 0.6192 | 180 | 172 | 20 |  | 3245060687007
68721 | CLN2 Рамка 1п С.пунктум | Рамка - Программа Celiane - 1 пост - Сильвер пунктум | Luxe | 562 | Celiane электроустановочное оборудование | PL2 | 5 | ШТ | На складе | не подлежит сертификации | 761.65 | 898.75 | 898.75 |  | Дата запуска - 27.07.2015 | 0.119 | 0.53631 | 97 | 97 | 57 |  | 3245060687212
68722 | CLN2 Рамка 2п С.пунктум | Рамка - Программа Celiane - 2 поста - Сильвер пунктум | Luxe | 562 | Celiane электроустановочное оборудование | PL2 | 5 | ШТ | На складе | не подлежит сертификации | 1218.65 | 1438.01 | 1438.01 |  | Дата запуска - 27.07.2015 | 0.205 | 1.1881 | 193 | 108 | 57 |  | 3245060687229
68723 | CLN2 Рамка 3п С.пунктум | Рамка - Программа Celiane - 3 поста - Сильвер пунктум | Luxe | 562 | Celiane электроустановочное оборудование | PL2 | 1 | ШТ | На складе | не подлежит сертификации | 1949.84 | 2300.81 | 2300.81 |  | Дата запуска - 27.07.2015 | 0.068 | 0.33464 | 235 | 89 | 16 |  | 3245060687236
68724 | CLN2 Рамка 4п С.пунктум | Рамка - Программа Celiane - 4 поста - Сильвер пунктум | Luxe | 562 | Celiane электроустановочное оборудование | PL2 | 1 | ШТ | На складе | не подлежит сертификации | 3119.74 | 3681.29 | 3681.29 |  | Дата запуска - 27.07.2015 | 0.084 | 0.558 | 310 | 90 | 20 |  | 3245060687243
68731 | Рамка 1п Норка CLN | Рамка - Программа Celiane - 1 пост - норка | Luxe | 562 | Celiane электроустановочное оборудование | PL2 | 10 | ШТ | На складе | не подлежит сертификации | 343.91 | 405.81 | 405.81 | Будет удален |  | 0.205 | 1.1881 | 193 | 108 | 57 |  | 3245060687311
68732 | Рамка 2п Норка CLN | Рамка - Программа Celiane - 2 поста - норка | Luxe | 562 | Celiane электроустановочное оборудование | PL2 | 5 | ШТ | На складе | не подлежит сертификации | 505.53 | 596.53 | 596.53 | Будет удален |  | 0.181 | 1.1881 | 193 | 108 | 57 |  | 3245060687328
68733 | Рамка 3п Норка CLN | Рамка - Программа Celiane - 3 поста - норка | Luxe | 562 | Celiane электроустановочное оборудование | PL2 | 5 | ШТ | На складе | не подлежит сертификации | 758.34 | 894.84 | 894.84 | Будет удален |  | 0.233 | 1.5813 | 286 | 97 | 57 |  | 3245060687335
68734 | Рамка 4п Норка CLN | Рамка - Программа Celiane - 4 поста - норка | Luxe | 562 | Celiane электроустановочное оборудование | PL2 | 1 | ШТ | На складе | не подлежит сертификации | 1213.3 | 1431.69 | 1431.69 | Будет удален |  | 0.075 | 0.558 | 310 | 90 | 20 |  | 3245060687342
68735 | Рамка 4/5м Норка CLN | Рамка - Программа Celiane - 4/5 модулей - норка | Luxe | 562 | Celiane электроустановочное оборудование | PL2 | 5 | ШТ | Под заказ Т2 | не подлежит сертификации | 720.41 | 850.08 | 850.08 | Будет удален |  | 0.141 | 1.1881 | 193 | 108 | 57 |  | 3245060687359
68741 | Рамка 1п Грей CLN | Рамка - Программа Celiane - 1 пост - грэй | Luxe | 562 | Celiane электроустановочное оборудование | PL2 | 10 | ШТ | На складе | не подлежит сертификации | 343.91 | 405.81 | 405.81 | Будет удален |  | 0.143 | 1.1881 | 193 | 108 | 57 |  | 3245060687410
68742 | Рамка 2п Грей CLN | Рамка - Программа Celiane - 2 поста - грэй | Luxe | 562 | Celiane электроустановочное оборудование | PL2 | 5 | ШТ | На складе | не подлежит сертификации | 505.53 | 596.53 | 596.53 | Будет удален |  | 0.115 | 1.1881 | 193 | 108 | 57 |  | 3245060687427
68743 | Рамка 3п Грей CLN | Рамка - Программа Celiane - 3 поста - грэй | Luxe | 562 | Celiane электроустановочное оборудование | PL2 | 5 | ШТ | На складе | не подлежит сертификации | 758.34 | 894.84 | 894.84 | Будет удален |  | 0.232 | 1.5813 | 286 | 97 | 57 |  | 3245060687434
68744 | Рамка 4п Грей CLN | Рамка - Программа Celiane - 4 поста - грэй | Luxe | 562 | Celiane электроустановочное оборудование | PL2 | 1 | ШТ | На складе | не подлежит сертификации | 1213.3 | 1431.69 | 1431.69 | Будет удален |  | 0.071 | 0.558 | 310 | 90 | 20 |  | 3245060687441
68745 | Рамка 4/5м Грей CLN | Рамка - Программа Celiane - 4/5 модулей - грэй | Luxe | 562 | Celiane электроустановочное оборудование | PL2 | 5 | ШТ | Под заказ Т2 | не подлежит сертификации | 720.41 | 850.08 | 850.08 | Будет удален |  | 0.144 | 1.1881 | 193 | 108 | 57 |  | 3245060687458
68755 | Рамка 4/5м Светло-Беж CLN | Рамка - Программа Celiane - 4/5 модулей - светло-бежевый | Luxe | 562 | Celiane электроустановочное оборудование | PL2 | 5 | ШТ | Под заказ Т2 | не подлежит сертификации | 720.41 | 850.08 | 850.08 | Будет удален |  | 0.141 | 1.1881 | 193 | 108 | 57 |  | 3245060687557
68761 | CLN2 Рамка 1п Оранж пунктум | Рамка - Программа Celiane - 1 пост - Оранж пунктум | Luxe | 562 | Celiane электроустановочное оборудование | PL2 | 5 | ШТ | Под заказ Т2 | не подлежит сертификации | 913.99 | 1078.51 | 1078.51 |  | Дата запуска - 27.07.2015 | 0.117 | 0.53631 | 97 | 97 | 57 |  | 3245060687618
68762 | CLN2 Рамка 2п Оранж пунктум | Рамка - Программа Celiane - 2 поста - Оранж пунктум | Luxe | 562 | Celiane электроустановочное оборудование | PL2 | 5 | ШТ | Под заказ Т2 | не подлежит сертификации | 1462.38 | 1725.61 | 1725.61 |  | Дата запуска - 27.07.2015 | 0.202 | 1.1881 | 193 | 108 | 57 |  | 3245060687625
68763 | CLN2 Рамка 3п Оранж пунктум | Рамка - Программа Celiane - 3 поста - Оранж пунктум | Luxe | 562 | Celiane электроустановочное оборудование | PL2 | 1 | ШТ | Под заказ Т2 | не подлежит сертификации | 2339.8 | 2760.96 | 2760.96 |  | Дата запуска - 27.07.2015 | 0.067 | 0.33464 | 235 | 89 | 16 |  | 3245060687632
68764 | CLN2 Рамка 4п Оранж пунктум | Рамка - Программа Celiane - 4 поста - Оранж пунктум | Luxe | 562 | Celiane электроустановочное оборудование | PL2 | 1 | ШТ | Под заказ Т2 | не подлежит сертификации | 3743.68 | 4417.54 | 4417.54 |  | Дата запуска - 27.07.2015 | 0.084 | 0.558 | 310 | 90 | 20 |  | 3245060687649
68771 | CLN2 Рамка 1п Лазурный пунктум | Рамка - Программа Celiane - 1 пост - Лазурный пунктум | Luxe | 562 | Celiane электроустановочное оборудование | PL2 | 5 | ШТ | Под заказ Т2 | не подлежит сертификации | 913.99 | 1078.51 | 1078.51 |  | Дата запуска - 27.07.2015 | 0.114 | 0.53631 | 97 | 97 | 57 |  | 3245060687717
68772 | CLN2 Рамка 2п Лазурный пунктум | Рамка - Программа Celiane - 2 поста - Лазурный пунктум | Luxe | 562 | Celiane электроустановочное оборудование | PL2 | 5 | ШТ | Под заказ Т2 | не подлежит сертификации | 1462.38 | 1725.61 | 1725.61 |  | Дата запуска - 27.07.2015 | 0.196 | 1.1881 | 193 | 108 | 57 |  | 3245060687724
68773 | CLN2 Рамка 3п Лазурный пунктум | Рамка - Программа Celiane - 3 поста - Лазурный пунктум | Luxe | 562 | Celiane электроустановочное оборудование | PL2 | 1 | ШТ | Под заказ Т2 | не подлежит сертификации | 2339.8 | 2760.96 | 2760.96 |  | Дата запуска - 27.07.2015 | 0.066 | 0.33464 | 235 | 89 | 16 |  | 3245060687731
68774 | CLN2 Рамка 4п Лазурный пунктум | Рамка - Программа Celiane - 4 поста - Лазурный пунктум | Luxe | 562 | Celiane электроустановочное оборудование | PL2 | 4 | ШТ | Под заказ Т2 | не подлежит сертификации | 3743.68 | 4417.54 | 4417.54 |  | Дата запуска - 27.07.2015 | [6 empty] | 3245060687748
68900 | Рамка 1м Титан CLN | Рамка - Программа Celiane - металлик - 1 модуль - титан | Luxe | 562 | Celiane электроустановочное оборудование | PL2 | 10 | ШТ | Под заказ Т2 | не подлежит сертификации | 972.4 | 1147.43 | 1147.43 |  |  | 0.093 | 0.53631 | 97 | 97 | 57 |  | 3245060689001
68901 | Рамка 1п Титан CLN | Рамка - Программа Celiane - металлик - 1 пост - титан | Luxe | 562 | Celiane электроустановочное оборудование | PL2 | 10 | ШТ | На складе | не подлежит сертификации | 761.65 | 898.75 | 898.75 |  |  | 0.235 | 1.1881 | 193 | 108 | 57 |  | 3245060689018
68902 | Рамка 2п Титан CLN | Рамка - Программа Celiane - металлик - 2 поста - титан | Luxe | 562 | Celiane электроустановочное оборудование | PL2 | 10 | ШТ | На складе | не подлежит сертификации | 1218.65 | 1438.01 | 1438.01 |  |  | 0.373 | 1.6758 | 180 | 98 | 95 |  | 3245060689025
68903 | Рамка 3п Титан CLN | Рамка - Программа Celiane - металлик - 3 поста - титан | Luxe | 562 | Celiane электроустановочное оборудование | PL2 | 5 | ШТ | На складе | не подлежит сертификации | 1949.84 | 2300.81 | 2300.81 |  |  | 0.275 | 1.5813 | 286 | 97 | 57 |  | 3245060689032
68904 | Рамка 4п Титан CLN | Рамка - Программа Celiane - металлик - 4 поста - титан | Luxe | 562 | Celiane электроустановочное оборудование | PL2 | 2 | ШТ | На складе | не подлежит сертификации | 3119.74 | 3681.29 | 3681.29 |  |  | 0.151 | 0.78343 | 312 | 93 | 27 |  | 3245060689049
68905 | Рамка 4/5м Титан CLN | Рамка - Программа Celiane - металлик - 4/5 модулей - титан | Luxe | 562 | Celiane электроустановочное оборудование | PL2 | 1 | ШТ | Под заказ Т2 | не подлежит сертификации | 1949.84 | 2300.81 | 2300.81 |  |  | 0.043 | 0.24066 | 89 | 16 | 169 |  | 3245060689056
68906 | Рамка 3п wide Титан CLN | Рамка - Программа Celiane - 6/8 модулей - Титан | Luxe | 562 | Celiane электроустановочное оборудование | PL2 | 1 | ШТ | Под заказ Т2 | не подлежит сертификации | 3119.74 | 3681.29 | 3681.29 |  | Дата запуска - 27.07.2015 | [6 empty] | 3245060689063
68907 | Celiane Рамка 2х2 Титан | Рамка - Программа Celiane - металлик - специальная - титан | Luxe | 562 | Celiane электроустановочное оборудование | PL2 | 1 | ШТ | Под заказ Т2 | не подлежит сертификации | 7877.46 | 9295.4 | 9295.4 |  |  | 0.107 | 0.6192 | 180 | 172 | 20 |  | 3245060689070
68910 | Рамка 5п Титан CLN | Рамка - Программа Celiane - 5 постов - Титан | Luxe | 562 | Celiane электроустановочное оборудование | PL2 | 1 | ШТ | Под заказ Т2 | не подлежит сертификации | 4991.58 | 5890.06 | 5890.06 |  | Дата запуска - 27.07.2015 | 0.121 | 0.53389 | 86 | 16 | 388 |  | 3245060689100
68916 | Рамка экран 3,5" сенс ТИТ CLN | Рамка для сенсорных панелей 3,5" - титан - MyHOME SCS | My Home Legrand | 562 | Celiane электроустановочное оборудование | PL2 | 1 | ШТ | Под заказ Т2 | не подлежит сертификации | 3787.58 | 4469.34 | 4469.34 | Будет удален |  | 0.056 | 0.29434 | 146 | 126 | 16 |  | 3245060689162
68921 | Рамка 1п Алюминий CLN | Рамка - Программа Celiane - металлик - 1 пост - алюминий | Luxe | 562 | Celiane электроустановочное оборудование | PL2 | 10 | ШТ | На складе | не подлежит сертификации | 761.65 | 898.75 | 898.75 |  |  | 0.237 | 1.1881 | 193 | 108 | 57 |  | 3245060689216
68922 | Рамка 2п Алюминий CLN | Рамка - Программа Celiane - металлик - 2 поста - алюминий | Luxe | 562 | Celiane электроустановочное оборудование | PL2 | 5 | ШТ | На складе | не подлежит сертификации | 1218.65 | 1438.01 | 1438.01 |  |  | 0.2 | 1.1881 | 193 | 108 | 57 |  | 3245060689223
68923 | Рамка 3п Алюминий CLN | Рамка - Программа Celiane - металлик - 3 поста - алюминий | Luxe | 562 | Celiane электроустановочное оборудование | PL2 | 5 | ШТ | На складе | не подлежит сертификации | 1949.84 | 2300.81 | 2300.81 |  |  | 0.274 | 1.5813 | 286 | 97 | 57 |  | 3245060689230
68924 | Рамка 4п Алюминий CLN | Рамка - Программа Celiane - металлик - 4 поста - алюминий | Luxe | 562 | Celiane электроустановочное оборудование | PL2 | 1 | ШТ | На складе | не подлежит сертификации | 3119.74 | 3681.29 | 3681.29 |  |  | 0.092 | 0.558 | 310 | 90 | 20 |  | 3245060689247
68925 | Рамка 4/5м Алюминий CLN | Рамка - Программа Celiane - металлик - 4/5 модулей - алюминий | Luxe | 562 | Celiane электроустановочное оборудование | PL2 | 1 | ШТ | Под заказ Т2 | не подлежит сертификации | 1949.84 | 2300.81 | 2300.81 |  |  | 0.045 | 0.24066 | 89 | 16 | 169 |  | 3245060689254
68926 | Рамка 3п wide Алюм. CLN | Рамка - Программа Celiane - 6/8 модулей - Алюминий | Luxe | 562 | Celiane электроустановочное оборудование | PL2 | 1 | ШТ | Под заказ Т2 | не подлежит сертификации | 3119.74 | 3681.29 | 3681.29 |  | Дата запуска - 27.07.2015 | [6 empty] | 3245060689261
68930 | Рамка 5п Алюминий CLN | Рамка - Программа Celiane - 5 постов - Алюминий | Luxe | 562 | Celiane электроустановочное оборудование | PL2 | 1 | ШТ | Под заказ Т2 | не подлежит сертификации | 4991.58 | 5890.06 | 5890.06 |  | Дата запуска - 27.07.2015 | 0.121 | 0.53389 | 86 | 16 | 388 |  | 3245060689308
68941 | Рамка 1п Слюда CLN | Рамка - Программа Celiane - металлик - 1 пост - слюда | Luxe | 562 | Celiane электроустановочное оборудование | PL2 | 5 | ШТ | На складе | не подлежит сертификации | 910.95 | 1074.92 | 1074.92 | Будет удален |  | 0.119 | 0.53631 | 97 | 97 | 57 |  | 3245060689414
68942 | Рамка 2п Слюда CLN | Рамка - Программа Celiane - металлик - 2 поста - слюда | Luxe | 562 | Celiane электроустановочное оборудование | PL2 | 5 | ШТ | На складе | не подлежит сертификации | 1366.42 | 1612.38 | 1612.38 | Будет удален |  | 0.2 | 1.1881 | 193 | 108 | 57 |  | 3245060689421
68943 | Рамка 3п Слюда CLN | Рамка - Программа Celiane - металлик - 3 поста - слюда | Luxe | 562 | Celiane электроустановочное оборудование | PL2 | 1 | ШТ | На складе | не подлежит сертификации | 2186.26 | 2579.79 | 2579.79 | Будет удален |  | 0.068 | 0.33464 | 235 | 89 | 16 |  | 3245060689438
68944 | Рамка 4п Слюда CLN | Рамка - Программа Celiane - металлик - 4 поста - слюда | Luxe | 562 | Celiane электроустановочное оборудование | PL2 | 1 | ШТ | На складе | не подлежит сертификации | 3310.66 | 3906.58 | 3906.58 | Будет удален |  | 0.083 | 0.558 | 310 | 90 | 20 |  | 3245060689445
68945 | Рамка 4/5м Слюда CLN | Рамка - Программа Celiane - металлик - 4/5 модулей - слюда | Luxe | 562 | Celiane электроустановочное оборудование | PL2 | 1 | ШТ | Под заказ Т2 | не подлежит сертификации | 2021.87 | 2385.81 | 2385.81 | Будет удален |  | 0.048 | 0.24066 | 89 | 16 | 169 |  | 3245060689452
68971 | CLN2 Рамка 1п Вольфрам | Рамка - Программа Celiane - 1 пост - Вольфрам | Luxe | 562 | Celiane электроустановочное оборудование | PL2 | 5 | ШТ | На складе | не подлежит сертификации | 761.65 | 898.75 | 898.75 |  | Дата запуска - 27.07.2015 | 0.119 | 0.53631 | 97 | 97 | 57 |  | 3245060689711
68972 | CLN2 Рамка 2п Вольфрам | Рамка - Программа Celiane - 2 поста - Вольфрам | Luxe | 562 | Celiane электроустановочное оборудование | PL2 | 5 | ШТ | На складе | не подлежит сертификации | 1218.65 | 1438.01 | 1438.01 |  | Дата запуска - 27.07.2015 | 0.201 | 1.1881 | 193 | 108 | 57 |  | 3245060689728
68973 | CLN2 Рамка 3п Вольфрам | Рамка - Программа Celiane - 3 поста - Вольфрам | Luxe | 562 | Celiane электроустановочное оборудование | PL2 | 1 | ШТ | На складе | не подлежит сертификации | 1949.84 | 2300.81 | 2300.81 |  | Дата запуска - 27.07.2015 | 0.068 | 0.33464 | 235 | 89 | 16 |  | 3245060689735
68974 | CLN2 Рамка 4п Вольфрам | Рамка - Программа Celiane - 4 поста - Вольфрам | Luxe | 562 | Celiane электроустановочное оборудование | PL2 | 1 | ШТ | На складе | не подлежит сертификации | 3119.74 | 3681.29 | 3681.29 |  | Дата запуска - 27.07.2015 | 0.085 | 0.558 | 310 | 90 | 20 |  | 3245060689742
68975 | CLN2 Рамка 2п wide Вольфрам | Рамка - Программа Celiane - 4/5 модулей - Вольфрам | Luxe | 562 | Celiane электроустановочное оборудование | PL2 | 1 | ШТ | Под заказ Т2 | не подлежит сертификации | 1949.84 | 2300.81 | 2300.81 |  | Дата запуска - 27.07.2015 | 0.045 | 0.24066 | 89 | 16 | 169 |  | 3245060689759
68976 | CLN2 Рамка 3п wide Вольфрам | Рамка - Программа Celiane - 6/8 модулей - Вольфрам | Luxe | 562 | Celiane электроустановочное оборудование | PL2 | 1 | ШТ | Под заказ Т2 | не подлежит сертификации | 1949.84 | 2300.81 | 2300.81 |  | Дата запуска - 27.07.2015 | 0.057 | 0.33464 | 235 | 89 | 16 |  | 3245060689766
68980 | CLN2 Рамка 5п Карбон | Рамка - Программа Celiane - 5 постов - Карбон | Luxe | 562 | Celiane электроустановочное оборудование | PL2 | 1 | ШТ | На складе | не подлежит сертификации | 5989.89 | 7068.07 | 7068.07 |  | Дата запуска - 27.07.2015 | 0.104 | 0.53389 | 86 | 16 | 388 |  | 3245060689803
68981 | CLN2 Рамка 1п Карбон | Рамка - Программа Celiane - 1 пост - Карбон | Luxe | 562 | Celiane электроустановочное оборудование | PL2 | 5 | ШТ | На складе | не подлежит сертификации | 761.65 | 898.75 | 898.75 |  | Дата запуска - 27.07.2015 | 0.116 | 0.53631 | 97 | 97 | 57 |  | 3245060689810
68982 | CLN2 Рамка 2п Карбон | Рамка - Программа Celiane - 2 поста - Карбон | Luxe | 562 | Celiane электроустановочное оборудование | PL2 | 5 | ШТ | На складе | не подлежит сертификации | 1462.38 | 1725.61 | 1725.61 |  | Дата запуска - 27.07.2015 | 0.202 | 1.1881 | 193 | 108 | 57 |  | 3245060689827
68983 | CLN2 Рамка 3п Карбон | Рамка - Программа Celiane - 3 поста - Карбон | Luxe | 562 | Celiane электроустановочное оборудование | PL2 | 1 | ШТ | На складе | не подлежит сертификации | 2339.8 | 2760.96 | 2760.96 |  | Дата запуска - 27.07.2015 | 0.066 | 0.33464 | 235 | 89 | 16 |  | 3245060689834
68984 | CLN2 Рамка 4п Карбон | Рамка - Программа Celiane - 4 поста - Карбон | Luxe | 562 | Celiane электроустановочное оборудование | PL2 | 1 | ШТ | На складе | не подлежит сертификации | 3743.68 | 4417.54 | 4417.54 |  | Дата запуска - 27.07.2015 | 0.083 | 0.558 | 310 | 90 | 20 |  | 3245060689841
68985 | CLN2 Рамка 2п wide Карбон | Рамка - Программа Celiane - 4/5 модулей - Карбон | Luxe | 562 | Celiane электроустановочное оборудование | PL2 | 1 | ШТ | Под заказ Т2 | не подлежит сертификации | 1949.84 | 2300.81 | 2300.81 |  | Дата запуска - 27.07.2015 | 0.043 | 0.24066 | 89 | 16 | 169 |  | 3245060689858
68986 | CLN2 Рамка 3п wide Карбон | Рамка - Программа Celiane - 6/8 модулей - Карбон | Luxe | 562 | Celiane электроустановочное оборудование | PL2 | 1 | ШТ | Под заказ Т2 | не подлежит сертификации | 1949.84 | 2300.81 | 2300.81 |  | Дата запуска - 27.07.2015 | 0.057 | 0.33464 | 235 | 89 | 16 |  | 3245060689865
68987 | CLN2 Рамка тач-д.Карбон. | Рамка для сенсорных панелей 3,5" - карбон - MyHOME SCS | Luxe | 562 | Celiane электроустановочное оборудование | PL2 | 1 | ШТ | Под заказ Т2 | не подлежит сертификации | 3787.58 | 4469.34 | 4469.34 |  | Дата запуска - 27.07.2015 | 0.06 | 0.29434 | 146 | 126 | 16 |  | 3245060689872
68991 | CLN2 Рамка 1п Медь | Рамка - Программа Celiane - 1 пост - Медь | Luxe | 562 | Celiane электроустановочное оборудование | PL2 | 5 | ШТ | На складе | не подлежит сертификации | 761.65 | 898.75 | 898.75 |  | Дата запуска - 27.07.2015 | 0.115 | 0.53631 | 97 | 97 | 57 |  | 3245060689919
68992 | CLN2 Рамка 2п Медь | Рамка - Программа Celiane - 2 поста - Медь | Luxe | 562 | Celiane электроустановочное оборудование | PL2 | 5 | ШТ | На складе | не подлежит сертификации | 1218.65 | 1438.01 | 1438.01 |  | Дата запуска - 27.07.2015 | 0.202 | 1.1881 | 193 | 108 | 57 |  | 3245060689926
68993 | CLN2 Рамка 3п Медь | Рамка - Программа Celiane - 3 поста - Медь | Luxe | 562 | Celiane электроустановочное оборудование | PL2 | 1 | ШТ | На складе | не подлежит сертификации | 1949.84 | 2300.81 | 2300.81 |  | Дата запуска - 27.07.2015 | 0.068 | 0.33464 | 235 | 89 | 16 |  | 3245060689933
68994 | CLN2 Рамка 4п Медь | Рамка - Программа Celiane - 4 поста - Медь | Luxe | 562 | Celiane электроустановочное оборудование | PL2 | 1 | ШТ | На складе | не подлежит сертификации | 3119.74 | 3681.29 | 3681.29 |  | Дата запуска - 27.07.2015 | 0.084 | 0.558 | 310 | 90 | 20 |  | 3245060689940
69011 | CLN2 Рамка 1п Corian БелРельеф | Рамка - Программа Celiane - 1 пост - Corian Белый Рельеф | Luxe | 562 | Celiane электроустановочное оборудование | PL2 | 1 | ШТ | Под заказ Т2 | не подлежит сертификации | 3171.25 | 3742.08 | 3742.08 |  | Дата запуска - 27.07.2015 | 0.057 | 0.13997 | 111 | 97 | 13 |  | 3245060690113
69012 | CLN2 Рамка 2п Corian БелРельеф | Рамка - Программа Celiane - 2 поста - Corian Белый Рельеф | Luxe | 562 | Celiane электроустановочное оборудование | PL2 | 1 | ШТ | Под заказ Т2 | не подлежит сертификации | 4756.88 | 5613.12 | 5613.12 |  | Дата запуска - 27.07.2015 | 0.085 | 0.2295 | 182 | 97 | 13 |  | 3245060690120
69013 | CLN2 Рамка 3п Corian БелРельеф | Рамка - Программа Celiane - 3 поста - Corian Белый Рельеф | Luxe | 562 | Celiane электроустановочное оборудование | PL2 | 1 | ШТ | Под заказ Т2 | не подлежит сертификации | 7135.32 | 8419.68 | 8419.68 |  | Дата запуска - 27.07.2015 | 0.116 | 0.31903 | 253 | 97 | 13 |  | 3245060690137
69014 | CLN2 Рамка 4п Corian БелРельеф | Рамка - Программа Celiane - 4 поста - Corian Белый Рельеф | Luxe | 562 | Celiane электроустановочное оборудование | PL2 | 1 | ШТ | Под заказ Т2 | не подлежит сертификации | 10702.98 | 12629.52 | 12629.52 |  | Дата запуска - 27.07.2015 | 0.147 | 0.40856 | 324 | 97 | 13 |  | 3245060690144
69015 | CLN2 Рамка 2п wide Corian ч.р. | Рамка - Программа Celiane - 4/5 модулей - Corian Белый Рельеф | Luxe | 562 | Celiane электроустановочное оборудование | PL2 | 1 | ШТ | Под заказ Т2 | не подлежит сертификации | 7135.32 | 8419.68 | 8419.68 |  | Дата запуска - 27.07.2015 | 0.078 | 0.2295 | 182 | 97 | 13 |  | 3245060690151
69021 | CLN2 Рамка 1п Corian Чер.рифл. | Рамка - Программа Celiane - 1 пост - Corian Чёрный Рифленый | Luxe | 562 | Celiane электроустановочное оборудование | PL2 | 1 | ШТ | Под заказ Т2 | не подлежит сертификации | 3171.25 | 3742.08 | 3742.08 |  | Дата запуска - 27.07.2015 | 0.054 | 0.13997 | 111 | 97 | 13 |  | 3245060690212
69022 | CLN2 Рамка 2п Corian Чер.рифл. | Рамка - Программа Celiane - 2 поста - Corian Чёрный Рифленый | Luxe | 562 | Celiane электроустановочное оборудование | PL2 | 1 | ШТ | Под заказ Т2 | не подлежит сертификации | 4756.88 | 5613.12 | 5613.12 |  | Дата запуска - 27.07.2015 | 0.085 | 0.2295 | 182 | 97 | 13 |  | 3245060690229
69023 | CLN2 Рамка 3п Corian Чер.рифл. | Рамка - Программа Celiane - 3 поста - Corian Чёрный Рифленый | Luxe | 562 | Celiane электроустановочное оборудование | PL2 | 1 | ШТ | Под заказ Т2 | не подлежит сертификации | 7135.32 | 8419.68 | 8419.68 |  | Дата запуска - 27.07.2015 | 0.116 | 0.31903 | 253 | 97 | 13 |  | 3245060690236
69024 | CLN2 Рамка 4п Corian Чер.рифл. | Рамка - Программа Celiane - 4 поста - Corian Чёрный Рифленый | Luxe | 562 | Celiane электроустановочное оборудование | PL2 | 1 | ШТ | Под заказ Т2 | не подлежит сертификации | 10702.98 | 12629.52 | 12629.52 |  | Дата запуска - 27.07.2015 | 0.146 | 0.40856 | 324 | 97 | 13 |  | 3245060690243
69025 | CLN2 Рамка 2п wide Corian ч.р. | Рамка - Программа Celiane - 4/5 модулей - Corian Чёрный Рифленый | Luxe | 562 | Celiane электроустановочное оборудование | PL2 | 1 | ШТ | Под заказ Т2 | не подлежит сертификации | 7135.32 | 8419.68 | 8419.68 |  | Дата запуска - 27.07.2015 | 0.076 | 0.2295 | 182 | 97 | 13 |  | 3245060690250
69031 | CLN2 Рамка 1п Черный никель | Рамка - Программа Celiane - 1 пост - Чёрный Никель | Luxe | 562 | Celiane электроустановочное оборудование | PL2 | 1 | ШТ | Под заказ Т2 | не подлежит сертификации | 2755.8 | 3251.84 | 3251.84 |  | Дата запуска - 27.07.2015 | 0.125 | 0.13997 | 111 | 97 | 13 |  | 3245060690311
69032 | CLN2 Рамка 2п Черный никель | Рамка - Программа Celiane - 2 поста - Чёрный Никель | Luxe | 562 | Celiane электроустановочное оборудование | PL2 | 1 | ШТ | Под заказ Т2 | не подлежит сертификации | 4133.71 | 4877.78 | 4877.78 |  | Дата запуска - 27.07.2015 | 0.198 | 0.2295 | 182 | 97 | 13 |  | 3245060690328
69033 | CLN2 Рамка 3п Черный никель | Рамка - Программа Celiane - 3 поста - Чёрный Никель | Luxe | 562 | Celiane электроустановочное оборудование | PL2 | 1 | ШТ | Под заказ Т2 | не подлежит сертификации | 6200.56 | 7316.66 | 7316.66 |  | Дата запуска - 27.07.2015 | 0.263 | 0.31903 | 253 | 97 | 13 |  | 3245060690335
69034 | CLN2 Рамка 4п Черный никель | Рамка - Программа Celiane - 4 поста - Чёрный Никель | Luxe | 562 | Celiane электроустановочное оборудование | PL2 | 1 | ШТ | Под заказ Т2 | не подлежит сертификации | 9300.84 | 10974.99 | 10974.99 |  | Дата запуска - 27.07.2015 | 0.327 | 0.40856 | 324 | 97 | 13 |  | 3245060690342
69035 | CLN2 Рамка 2п wide Черный ник. | Рамка - Программа Celiane - 4/5 модулей - Чёрный Никель | Luxe | 562 | Celiane электроустановочное оборудование | PL2 | 1 | ШТ | Под заказ Т2 | не подлежит сертификации | 6200.56 | 7316.66 | 7316.66 |  | Дата запуска - 27.07.2015 | 0.175 | 0.2295 | 182 | 97 | 13 |  | 3245060690359
69036 | CLN2 Рамка 3п wide Черный ник. | Рамка - Программа Celiane - 6/8 модулей - Чёрный Никель | Luxe | 562 | Celiane электроустановочное оборудование | PL2 | 1 | ШТ | Под заказ Т2 | не подлежит сертификации | 9300.84 | 10974.99 | 10974.99 |  | Дата запуска - 27.07.2015 | [6 empty] | 3245060690366
69041 | CLN2 Рамка 1п Техно | Рамка - Программа Celiane - 1 пост - Техно | Luxe | 562 | Celiane электроустановочное оборудование | PL2 | 1 | ШТ | Под заказ Т2 | не подлежит сертификации | 2755.8 | 3251.84 | 3251.84 |  | Дата запуска - 27.07.2015 | 0.111 | 0.13997 | 111 | 97 | 13 |  | 3245060690410
69042 | CLN2 Рамка 2п Техно | Рамка - Программа Celiane - 2 поста - Техно | Luxe | 562 | Celiane электроустановочное оборудование | PL2 | 1 | ШТ | Под заказ Т2 | не подлежит сертификации | 4133.71 | 4877.78 | 4877.78 |  | Дата запуска - 27.07.2015 | 0.192 | 0.2295 | 182 | 97 | 13 |  | 3245060690427
69043 | CLN2 Рамка 3п Техно | Рамка - Программа Celiane - 3 поста - Техно | Luxe | 562 | Celiane электроустановочное оборудование | PL2 | 1 | ШТ | Под заказ Т2 | не подлежит сертификации | 6200.56 | 7316.66 | 7316.66 |  | Дата запуска - 27.07.2015 | 0.24 | 0.31903 | 253 | 97 | 13 |  | 3245060690434
69044 | CLN2 Рамка 4п Техно | Рамка - Программа Celiane - 4 поста - Техно | Luxe | 562 | Celiane электроустановочное оборудование | PL2 | 1 | ШТ | Под заказ Т2 | не подлежит сертификации | 9300.84 | 10974.99 | 10974.99 |  | Дата запуска - 27.07.2015 | 0.299 | 0.40856 | 324 | 97 | 13 |  | 3245060690441
69051 | CLN2 Рамка 1п Беленый дуб | Рамка - Программа Celiane - 1 пост - Белёный Дуб | Luxe | 562 | Celiane электроустановочное оборудование | PL2 | 1 | ШТ | Под заказ Т2 | не подлежит сертификации | 2755.8 | 3251.84 | 3251.84 |  | Дата запуска - 27.07.2015 | 0.039 | 0.13997 | 111 | 97 | 13 |  | 3245060690519
69052 | CLN2 Рамка 2п Беленый дуб | Рамка - Программа Celiane - 2 поста - Белёный Дуб | Luxe | 562 | Celiane электроустановочное оборудование | PL2 | 1 | ШТ | Под заказ Т2 | не подлежит сертификации | 4133.71 | 4877.78 | 4877.78 |  | Дата запуска - 27.07.2015 | 0.062 | 0.2295 | 182 | 97 | 13 |  | 3245060690526
69053 | CLN2 Рамка 3п Беленый дуб | Рамка - Программа Celiane - 3 поста - Белёный Дуб | Luxe | 562 | Celiane электроустановочное оборудование | PL2 | 1 | ШТ | Под заказ Т2 | не подлежит сертификации | 6200.56 | 7316.66 | 7316.66 |  | Дата запуска - 27.07.2015 | 0.079 | 0.31903 | 253 | 97 | 13 |  | 3245060690533
69054 | CLN2 Рамка 4п Беленый дуб | Рамка - Программа Celiane - 4 поста - Белёный Дуб | Luxe | 562 | Celiane электроустановочное оборудование | PL2 | 1 | ШТ | Под заказ Т2 | не подлежит сертификации | 9300.84 | 10974.99 | 10974.99 |  | Дата запуска - 27.07.2015 | 0.103 | 0.40856 | 324 | 97 | 13 |  | 3245060690540
69055 | CLN2 Рамка 2п wide Беленый дуб | Рамка - Программа Celiane - 4/5 модулей - Белёный Дуб | Luxe | 562 | Celiane электроустановочное оборудование | PL2 | 1 | ШТ | Под заказ Т2 | не подлежит сертификации | 6200.56 | 7316.66 | 7316.66 |  | Дата запуска - 27.07.2015 | 0.054 | 0.2295 | 182 | 97 | 13 |  | 3245060690557
69071 | Рамка IP44 1 пост CLN БЕЛ | Рамка 1 пост - Программа Celiane - IP 44 - белый | Luxe | 562 | Celiane электроустановочное оборудование | PL2 | 5 | ШТ | На складе | не подлежит сертификации | 1244.14 | 1468.09 | 1468.09 |  |  | 0.174 | 1.5625 | 125 | 125 | 100 |  | 3245060690717
69072 | Рамка IP44 2 поста CLN БЕЛ | Рамка 2 поста - Программа Celiane - IP 44 - белый | Luxe | 562 | Celiane электроустановочное оборудование | PL2 | 5 | ШТ | На складе | не подлежит сертификации | 1495.34 | 1764.5 | 1764.5 |  |  | 0.26 | 1.6758 | 180 | 98 | 95 |  | 3245060690724
69081 | CLN Рамка IP 44 1 пост, слон.кость | Рамка 1 пост - Программа Celiane - IP 44 - слоновая кость | Luxe | 562 | Celiane электроустановочное оборудование | PL2 | 5 | ШТ | Под заказ Т2 | не подлежит сертификации | 1244.14 | 1468.09 | 1468.09 |  | Дата запуска - 27.07.2015 | 0.173 | 1.5625 | 125 | 125 | 100 |  | 3245060690816
69082 | Рамка IP 44 2 поста CLN слон. | Рамка 2 поста - Программа Celiane - IP 44 - слоновая кость | Luxe | 562 | Celiane электроустановочное оборудование | PL2 | 5 | ШТ | Под заказ Т2 | не подлежит сертификации | 1495.34 | 1764.5 | 1764.5 |  | Дата запуска - 27.07.2015 | 0.265 | 1.6758 | 180 | 98 | 95 |  | 3245060690823
69101 | Рамка 1п Фактурная Сталь CLN | Рамка - Программа Celiane - 1 пост - фактурная сталь | Luxe | 562 | Celiane электроустановочное оборудование | PL2 | 1 | ШТ | На складе | не подлежит сертификации | 2755.8 | 3251.84 | 3251.84 |  |  | 0.12 | 0.13997 | 111 | 97 | 13 |  | 3245060691011
69102 | Рамка 2п Фактурная Сталь CLN | Рамка - Программа Celiane - 2 поста - фактурная сталь | Luxe | 562 | Celiane электроустановочное оборудование | PL2 | 1 | ШТ | На складе | не подлежит сертификации | 4133.71 | 4877.78 | 4877.78 |  |  | 0.193 | 0.2295 | 182 | 97 | 13 |  | 3245060691028
69103 | Рамка 3п Фактурная Сталь CLN | Рамка - Программа Celiane - 3 поста - фактурная сталь | Luxe | 562 | Celiane электроустановочное оборудование | PL2 | 1 | ШТ | На складе | не подлежит сертификации | 6200.56 | 7316.66 | 7316.66 |  |  | 0.259 | 0.31903 | 253 | 97 | 13 |  | 3245060691035
69104 | Рамка 4п Фактурная Сталь CLN | Рамка - Программа Celiane - 4 поста - фактурная сталь | Luxe | 562 | Celiane электроустановочное оборудование | PL2 | 1 | ШТ | На складе | не подлежит сертификации | 9300.84 | 10974.99 | 10974.99 |  |  | 0.324 | 0.40856 | 324 | 97 | 13 |  | 3245060691042
69105 | Рамка 4/5м Фактурная Сталь CLN | Рамка - Программа Celiane - 4/5 модулей - фактурная сталь | Luxe | 562 | Celiane электроустановочное оборудование | PL2 | 1 | ШТ | Под заказ Т2 | не подлежит сертификации | 6200.56 | 7316.66 | 7316.66 |  |  | 0.165 | 0.2295 | 182 | 97 | 13 |  | 3245060691059
69106 | Рамка 3п wide Фактур.Сталь CLN | Рамка - Программа Celiane - 6/8 модулей - фактурная сталь | Luxe | 562 | Celiane электроустановочное оборудование | PL2 | 1 | ШТ | Под заказ Т2 | не подлежит сертификации | 3119.74 | 3681.29 | 3681.29 |  | Дата запуска - 27.07.2015 | [6 empty] | 3245060691066
69107 | Рамка 2X2м Фактур. Сталь CLN | Рамка - Программа Celiane - специальная - фактурная сталь | Luxe | 562 | Celiane электроустановочное оборудование | PL2 | 1 | ШТ | Под заказ Т2 | не подлежит сертификации | 34874.27 | 41151.64 | 41151.64 |  |  | 0.656 | 0.6192 | 180 | 172 | 20 |  | 3245060691073
69110 | Рамка 5п Фактурная Сталь CLN | Рамка - Программа Celiane - материалы - 5 постов - фактурная сталь | Luxe | 562 | Celiane электроустановочное оборудование | PL2 | 1 | ШТ | На складе | не подлежит сертификации | 23191.23 | 27365.65 | 27365.65 |  |  | 0.412 | 0.53389 | 86 | 16 | 388 |  | 3245060691103
69111 | Рамка 1п Никель Велюр CLN | Рамка - Программа Celiane - 1 пост - никель велюр | Luxe | 562 | Celiane электроустановочное оборудование | PL2 | 1 | ШТ | На складе | не подлежит сертификации | 2755.8 | 3251.84 | 3251.84 |  |  | 0.123 | 0.13997 | 111 | 97 | 13 |  | 3245060691110
69112 | Рамка 2п Никель Велюр CLN | Рамка - Программа Celiane - 2 поста - никель велюр | Luxe | 562 | Celiane электроустановочное оборудование | PL2 | 1 | ШТ | На складе | не подлежит сертификации | 4133.71 | 4877.78 | 4877.78 |  |  | 0.195 | 0.2295 | 182 | 97 | 13 |  | 3245060691127
69113 | Рамка 3п Никель Велюр CLN | Рамка - Программа Celiane - 3 поста - никель велюр | Luxe | 562 | Celiane электроустановочное оборудование | PL2 | 1 | ШТ | На складе | не подлежит сертификации | 6200.56 | 7316.66 | 7316.66 |  |  | 0.252 | 0.31903 | 253 | 97 | 13 |  | 3245060691134
69114 | Рамка 4п Никель Велюр CLN | Рамка - Программа Celiane - 4 поста - никель велюр | Luxe | 562 | Celiane электроустановочное оборудование | PL2 | 1 | ШТ | На складе | не подлежит сертификации | 9300.84 | 10974.99 | 10974.99 |  |  | 0.324 | 0.40856 | 324 | 97 | 13 |  | 3245060691141
69115 | Рамка 4/5м Никель Велюр CLN | Рамка - Программа Celiane - 4/5 модулей - никель велюр | Luxe | 562 | Celiane электроустановочное оборудование | PL2 | 1 | ШТ | Под заказ Т2 | не подлежит сертификации | 6200.56 | 7316.66 | 7316.66 |  |  | 0.167 | 0.2295 | 182 | 97 | 13 |  | 3245060691158
69116 | Рамкаэкран 3,5" Ник. Велюр CLN | Рамка для сенсорных панелей 3,5" - никель велюр - MyHOME SCS | My Home Legrand | 562 | Celiane электроустановочное оборудование | PL2 | 1 | ШТ | Под заказ Т2 | не подлежит сертификации | 24102.78 | 28441.28 | 28441.28 |  |  | 0.425 | 0.29434 | 146 | 126 | 16 |  | 3245060691165
69117 | Рамка 2X2м Никель Велюр CLN | Рамка - Программа Celiane - специальная - никель велюр | Luxe | 562 | Celiane электроустановочное оборудование | PL2 | 1 | ШТ | Под заказ Т2 | не подлежит сертификации | 34874.27 | 41151.64 | 41151.64 |  |  | 0.636 | 0.6192 | 180 | 172 | 20 |  | 3245060691172
69120 | Рамка 5п Никель Велюр CLN | Рамка - Программа Celiane - 5 постов - никель велюр | Luxe | 562 | Celiane электроустановочное оборудование | PL2 | 1 | ШТ | На складе | не подлежит сертификации | 13951.26 | 16462.49 | 16462.49 |  |  | 0.41 | 0.53389 | 86 | 16 | 388 |  | 3245060691202
69121 | Рамка 1п Зеркало CLN | Рамка - Программа Celiane - эксклюзивная - 1 пост - зеркало | Luxe | 562 | Celiane электроустановочное оборудование | PL2 | 1 | ШТ | Под заказ Т1 | не подлежит сертификации | 4002.15 | 4722.54 | 4722.54 |  |  | 0.079 | 0.13997 | 111 | 97 | 13 |  | 3245060691219
69122 | Рамка 2п Зеркало CLN | Рамка - Программа Celiane - эксклюзивная - 2 поста - зеркало | Luxe | 562 | Celiane электроустановочное оборудование | PL2 | 1 | ШТ | Под заказ Т1 | не подлежит сертификации | 6003.22 | 7083.8 | 7083.8 |  |  | 0.128 | 0.2295 | 182 | 97 | 13 |  | 3245060691226
69123 | Рамка 3п Зеркало CLN | Рамка - Программа Celiane - эксклюзивная - 3 поста - зеркало | Luxe | 562 | Celiane электроустановочное оборудование | PL2 | 1 | ШТ | Под заказ Т1 | не подлежит сертификации | 9004.83 | 10625.7 | 10625.7 |  |  | 0.174 | 0.31903 | 253 | 97 | 13 |  | 3245060691233
69124 | Рамка 4п Зеркало CLN | Рамка - Программа Celiane - эксклюзивная - 4 поста - зеркало | Luxe | 562 | Celiane электроустановочное оборудование | PL2 | 1 | ШТ | Под заказ Т2 | не подлежит сертификации | 13507.25 | 15938.56 | 15938.56 |  |  | 0.225 | 0.40856 | 324 | 97 | 13 |  | 3245060691240
69125 | Рамка 4/5м Зеркало CLN | Рамка - Программа Celiane - эксклюзивная - 4/5 модулей - зеркало | Luxe | 562 | Celiane электроустановочное оборудование | PL2 | 1 | ШТ | Под заказ Т2 | не подлежит сертификации | 9278.08 | 10948.13 | 10948.13 |  |  | 0.12 | 0.2295 | 182 | 97 | 13 |  | 3245060691257
69126 | Рамка экран 3,5" Зеркало CLN | Рамка для сенсорных панелей 3,5" - фактурная сталь - MyHOME SCS | My Home Legrand | 562 | Celiane электроустановочное оборудование | PL2 | 1 | ШТ | Под заказ Т2 | не подлежит сертификации | 24102.78 | 28441.28 | 28441.28 |  |  | 0.419 | 0.29434 | 146 | 126 | 16 |  | 3245060691264
69127 | Рамка 2X2м Зеркало CLN | Рамка - Программа Celiane - эксклюзивная - специальная - зеркало | Luxe | 562 | Celiane электроустановочное оборудование | PL2 | 1 | ШТ | Под заказ Т2 | не подлежит сертификации | 22524.05 | 26578.38 | 26578.38 |  |  | 0.25 | 0.6192 | 180 | 172 | 20 |  | 3245060691271
69131 | Рамка 1п Золото CLN | Рамка - Программа Celiane - эксклюзивная - 1 пост - золото | Luxe | 562 | Celiane электроустановочное оборудование | PL2 | 1 | ШТ | На складе | не подлежит сертификации | 5389.85 | 6360.02 | 6360.02 |  |  | 0.12 | 0.13997 | 111 | 97 | 13 |  | 3245060691318
69132 | Рамка 2п Золото CLN | Рамка - Программа Celiane - эксклюзивная - 2 поста - золото | Luxe | 562 | Celiane электроустановочное оборудование | PL2 | 1 | ШТ | Под заказ Т1 | не подлежит сертификации | 9301.44 | 10975.7 | 10975.7 |  |  | 0.191 | 0.2295 | 182 | 97 | 13 |  | 3245060691325
69133 | Рамка 3п Золото CLN | Рамка - Программа Celiane - эксклюзивная - 3 поста - золото | Luxe | 562 | Celiane электроустановочное оборудование | PL2 | 1 | ШТ | Под заказ Т1 | не подлежит сертификации | 14041.31 | 16568.75 | 16568.75 |  |  | 0.26 | 0.31903 | 253 | 97 | 13 |  | 3245060691332
69134 | Рамка 4п Золото CLN | Рамка - Программа Celiane - эксклюзивная - 4 поста - золото | Luxe | 562 | Celiane электроустановочное оборудование | PL2 | 1 | ШТ | Под заказ Т1 | не подлежит сертификации | 19688.21 | 23232.09 | 23232.09 |  |  | 0.324 | 0.40856 | 324 | 97 | 13 |  | 3245060691349
69135 | Рамка 4/5м Золото CLN | Рамка - Программа Celiane - эксклюзивная - 4/5 модулей - золото | Luxe | 562 | Celiane электроустановочное оборудование | PL2 | 1 | ШТ | Под заказ Т2 | не подлежит сертификации | 8074.79 | 9528.25 | 9528.25 |  |  | 0.164 | 0.2295 | 182 | 97 | 13 |  | 3245060691356
69201 | Рамка 1п Венге CLN | Рамка - Программа Celiane - 1 пост - Венге | Luxe | 562 | Celiane электроустановочное оборудование | PL2 | 1 | ШТ | На складе | не подлежит сертификации | 2755.8 | 3251.84 | 3251.84 |  |  | 0.035 | 0.13997 | 111 | 97 | 13 |  | 3245060692018
69202 | Рамка 2п Венге CLN | Рамка - Программа Celiane - 2 поста - Венге | Luxe | 562 | Celiane электроустановочное оборудование | PL2 | 1 | ШТ | На складе | не подлежит сертификации | 4133.71 | 4877.78 | 4877.78 |  |  | 0.062 | 0.2295 | 182 | 97 | 13 |  | 3245060692025
69203 | Рамка 3п Венге CLN | Рамка - Программа Celiane - 3 поста - Венге | Luxe | 562 | Celiane электроустановочное оборудование | PL2 | 1 | ШТ | На складе | не подлежит сертификации | 6200.56 | 7316.66 | 7316.66 |  |  | 0.08 | 0.31903 | 253 | 97 | 13 |  | 3245060692032
69204 | Рамка 4п Венге CLN | Рамка - Программа Celiane - 4 поста - Венге | Luxe | 562 | Celiane электроустановочное оборудование | PL2 | 1 | ШТ | На складе | не подлежит сертификации | 9300.84 | 10974.99 | 10974.99 |  |  | 0.102 | 0.40856 | 324 | 97 | 13 |  | 3245060692049
69205 | Рамка 4/5м Венге CLN | Рамка - Программа Celiane - 4/5 модулей - Венге | Luxe | 562 | Celiane электроустановочное оборудование | PL2 | 1 | ШТ | Под заказ Т2 | не подлежит сертификации | 6200.56 | 7316.66 | 7316.66 |  |  | 0.202 | 0.2295 | 182 | 97 | 13 |  | 3245060692056
69206 | Панель экран 3,5" сенс CLN | Рамка для сенсорных панелей 3,5" - венге - MyHOME SCS | My Home Legrand | 562 | Celiane электроустановочное оборудование | PL2 | 1 | ШТ | Под заказ Т2 | не подлежит сертификации | 4806.21 | 5671.33 | 5671.33 |  |  | 0.078 | 0.29434 | 146 | 126 | 16 |  | 3245060692063
69210 | Рамка 5п Венге CLN | Рамка - Программа Celiane - 5 постов - Венге | Luxe | 562 | Celiane электроустановочное оборудование | PL2 | 1 | ШТ | На складе | не подлежит сертификации | 13951.26 | 16462.49 | 16462.49 |  |  | 0.113 | 0.53389 | 86 | 16 | 388 |  | 3245060692100
69211 | Рамка 1п Клен CLN | Рамка - Программа Celiane - 1 пост - Клен | Luxe | 562 | Celiane электроустановочное оборудование | PL2 | 1 | ШТ | На складе | не подлежит сертификации | 2755.8 | 3251.84 | 3251.84 |  |  | 0.039 | 0.13997 | 111 | 97 | 13 |  | 3245060692117
69212 | Рамка 2п Клен CLN | Рамка - Программа Celiane - 2 поста - Клен | Luxe | 562 | Celiane электроустановочное оборудование | PL2 | 1 | ШТ | На складе | не подлежит сертификации | 4133.71 | 4877.78 | 4877.78 |  |  | 0.061 | 0.2295 | 182 | 97 | 13 |  | 3245060692124
69213 | Рамка 3п Клен CLN | Рамка - Программа Celiane - 3 поста - Клен | Luxe | 562 | Celiane электроустановочное оборудование | PL2 | 1 | ШТ | На складе | не подлежит сертификации | 6200.56 | 7316.66 | 7316.66 |  |  | 0.08 | 0.31903 | 253 | 97 | 13 |  | 3245060692131
69214 | Рамка 4п Клен CLN | Рамка - Программа Celiane - 4 поста - Клен | Luxe | 562 | Celiane электроустановочное оборудование | PL2 | 1 | ШТ | На складе | не подлежит сертификации | 9300.84 | 10974.99 | 10974.99 |  |  | 0.106 | 0.40856 | 324 | 97 | 13 |  | 3245060692148
69215 | Рамка 4/5м Клен CLN | Рамка - Программа Celiane - 4/5 модулей - Клен | Luxe | 562 | Celiane электроустановочное оборудование | PL2 | 1 | ШТ | Под заказ Т2 | не подлежит сертификации | 6200.56 | 7316.66 | 7316.66 |  |  | 0.054 | 0.2295 | 182 | 97 | 13 |  | 3245060692155
69216 | Рамка экран 3,5" Клен CLN | Рамка для сенсорных панелей 3,5" - клен - MyHOME SCS | My Home Legrand | 562 | Celiane электроустановочное оборудование | PL2 | 1 | ШТ | Под заказ Т2 | не подлежит сертификации | 4806.21 | 5671.33 | 5671.33 |  |  | 0.075 | 0.29434 | 146 | 126 | 16 |  | 3245060692162
69217 | Рамка 2X2м Клен CLN | Рамка - Программа Celiane - специальная - Клен | Luxe | 562 | Celiane электроустановочное оборудование | PL2 | 1 | ШТ | Под заказ Т2 | не подлежит сертификации | 10596.42 | 12503.78 | 12503.78 |  |  | 0.132 | 0.6192 | 180 | 172 | 20 |  | 3245060692179
69220 | Рамка 5п Клен CLN | Рамка - Программа Celiane - материалы - 5 постов - Клен | Luxe | 562 | Celiane электроустановочное оборудование | PL2 | 1 | ШТ | На складе | не подлежит сертификации | 17480.73 | 20627.26 | 20627.26 |  |  | 0.125 | 0.53389 | 86 | 16 | 388 |  | 3245060692209
69221 | Рамка 1п Орех CLN | Рамка - Программа Celiane - 1 пост - Орех | Luxe | 562 | Celiane электроустановочное оборудование | PL2 | 1 | ШТ | На складе | не подлежит сертификации | 2755.8 | 3251.84 | 3251.84 |  |  | 0.039 | 0.13997 | 111 | 97 | 13 |  | 3245060692216
69222 | Рамка 2п Орех CLN | Рамка - Программа Celiane - 2 поста - Орех | Luxe | 562 | Celiane электроустановочное оборудование | PL2 | 1 | ШТ | На складе | не подлежит сертификации | 4133.71 | 4877.78 | 4877.78 |  |  | 0.058 | 0.2295 | 182 | 97 | 13 |  | 3245060692223
69223 | Рамка 3п Орех CLN | Рамка - Программа Celiane - 3 поста - Орех | Luxe | 562 | Celiane электроустановочное оборудование | PL2 | 1 | ШТ | На складе | не подлежит сертификации | 6200.56 | 7316.66 | 7316.66 |  |  | 0.083 | 0.31903 | 253 | 97 | 13 |  | 3245060692230
69224 | Рамка 4п Орех CLN | Рамка - Программа Celiane - 4 поста - Орех | Luxe | 562 | Celiane электроустановочное оборудование | PL2 | 1 | ШТ | На складе | не подлежит сертификации | 9300.84 | 10974.99 | 10974.99 |  |  | 0.106 | 0.40856 | 324 | 97 | 13 |  | 3245060692247
69225 | Рамка 4/5м Орех CLN | Рамка - Программа Celiane - 4/5 модулей - Орех | Luxe | 562 | Celiane электроустановочное оборудование | PL2 | 1 | ШТ | Под заказ Т2 | не подлежит сертификации | 6200.56 | 7316.66 | 7316.66 |  |  | 0.193 | 0.2295 | 182 | 97 | 13 |  | 3245060692254
69227 | Рамка 2X2м Орех CLN | Рамка - Программа Celiane - 2х2 поста - Орех | Luxe | 562 | Celiane электроустановочное оборудование | PL2 | 1 | ШТ | Под заказ Т2 | не подлежит сертификации | 10596.41 | 12503.76 | 12503.76 |  | Дата запуска - 27.07.2015 | [6 empty] | 3245060692278
69230 | CLN Рамка Орех 5-пост | Celiane. Рамка 5-постовая универсальная "Орех" | Luxe | 562 | Celiane электроустановочное оборудование | PL2 | 1 | ШТ | Под заказ Т1 | не подлежит сертификации | 17480.73 | 20627.26 | 20627.26 |  | Дата запуска - 12.04.2016 | 0.126 | 0.53389 | 86 | 16 | 388 |  | 3245060692308
69301 | Рамка 1п Смальта графит CLN | Рамка - Программа Celiane - 1 пост - смальта графит | Luxe | 562 | Celiane электроустановочное оборудование | PL2 | 1 | ШТ | На складе | не подлежит сертификации | 3171.25 | 3742.08 | 3742.08 |  |  | 0.081 | 0.13997 | 111 | 97 | 13 |  | 3245060693015
69302 | Рамка 2п Смальта графит CLN | Рамка - Программа Celiane - 2 поста - смальта графит | Luxe | 562 | Celiane электроустановочное оборудование | PL2 | 1 | ШТ | На складе | не подлежит сертификации | 4756.88 | 5613.12 | 5613.12 |  |  | 0.131 | 0.2295 | 182 | 97 | 13 |  | 3245060693022
69303 | Рамка 3п Смальта графит CLN | Рамка - Программа Celiane - 3 поста - смальта графит | Luxe | 562 | Celiane электроустановочное оборудование | PL2 | 1 | ШТ | На складе | не подлежит сертификации | 7135.32 | 8419.68 | 8419.68 |  |  | 0.182 | 0.31903 | 253 | 97 | 13 |  | 3245060693039
69304 | Рамка 4п Смальта графит CLN | Рамка - Программа Celiane - 4 поста - смальта графит | Luxe | 562 | Celiane электроустановочное оборудование | PL2 | 1 | ШТ | На складе | не подлежит сертификации | 10702.98 | 12629.52 | 12629.52 |  |  | 0.229 | 0.40856 | 324 | 97 | 13 |  | 3245060693046
69305 | Рамка 4/5м Смальта графит CLN | Рамка - Программа Celiane - 4/5 модулей - смальта графит | Luxe | 562 | Celiane электроустановочное оборудование | PL2 | 1 | ШТ | Под заказ Т2 | не подлежит сертификации | 7135.32 | 8419.68 | 8419.68 |  |  | 0.114 | 0.2295 | 182 | 97 | 13 |  | 3245060693053
69306 | Рамка экран 3,5" См. граф. CLN | Рамка для сенсорных панелей 3,5" - смальта графит - MyHOME SCS | My Home Legrand | 562 | Celiane электроустановочное оборудование | PL2 | 1 | ШТ | Под заказ Т2 | не подлежит сертификации | 10829.02 | 12778.24 | 12778.24 |  |  | 0.161 | 0.29434 | 146 | 126 | 16 |  | 3245060693060
69307 | Рамка 2X2м Смальта графит CLN | Рамка - Программа Celiane - Материалы - Специальная - Смальта Графит | Luxe | 562 | Celiane электроустановочное оборудование | PL2 | 1 | ШТ | Под заказ Т2 | не подлежит сертификации | 12608.37 | 14877.88 | 14877.88 |  |  | 0.259 | 0.6192 | 180 | 172 | 20 |  | 3245060693077
69310 | Рамка 5п Смальта графит CLN | Celiane. Рамка 5-постовая универсальная "Смальта графит" | Luxe | 562 | Celiane электроустановочное оборудование | PL2 | 1 | ШТ | Под заказ Т1 | не подлежит сертификации | 21513.92 | 25386.43 | 25386.43 |  | Дата запуска - 12.04.2016 | 0.276 | 0.53389 | 86 | 16 | 388 |  | 3245060693107
69311 | Рамка 1п Смальта Б.Глина CLN | Рамка - Программа Celiane - 1 пост - смальта белая глина | Luxe | 562 | Celiane электроустановочное оборудование | PL2 | 1 | ШТ | На складе | не подлежит сертификации | 3171.25 | 3742.08 | 3742.08 |  |  | 0.081 | 0.13997 | 111 | 97 | 13 |  | 3245060693114
69312 | Рамка 2п Смальта Б.Глина CLN | Рамка - Программа Celiane - 2 поста - смальта белая глина | Luxe | 562 | Celiane электроустановочное оборудование | PL2 | 1 | ШТ | На складе | не подлежит сертификации | 4756.88 | 5613.12 | 5613.12 |  |  | 0.131 | 0.2295 | 182 | 97 | 13 |  | 3245060693121
69313 | Рамка 3п Смальта Б.Глина CLN | Рамка - Программа Celiane - 3 поста - смальта белая глина | Luxe | 562 | Celiane электроустановочное оборудование | PL2 | 1 | ШТ | На складе | не подлежит сертификации | 7135.32 | 8419.68 | 8419.68 |  |  | 0.177 | 0.31903 | 253 | 97 | 13 |  | 3245060693138
69314 | Рамка 4п Смальта Б.Глина CLN | Рамка - Программа Celiane - 4 поста - смальта белая глина | Luxe | 562 | Celiane электроустановочное оборудование | PL2 | 1 | ШТ | На складе | не подлежит сертификации | 10702.98 | 12629.52 | 12629.52 |  |  | 0.23 | 0.40856 | 324 | 97 | 13 |  | 3245060693145
69315 | Рамка 4/5м Смальта Б.Глина CLN | Рамка - Программа Celiane - 4/5 модулей - смальта белая глина | Luxe | 562 | Celiane электроустановочное оборудование | PL2 | 1 | ШТ | Под заказ Т2 | не подлежит сертификации | 4756.88 | 5613.12 | 5613.12 |  |  | 0.113 | 0.2295 | 182 | 97 | 13 |  | 3245060693152
69316 | Рамка экран 3,5" См.БГлина CLN | Рамка для сенсорных панелей 3,5" - смальта белая глина - MyHOME SCS | My Home Legrand | 562 | Celiane электроустановочное оборудование | PL2 | 1 | ШТ | Под заказ Т2 | не подлежит сертификации | 11344.69 | 13386.73 | 13386.73 |  |  | 0.279 | 0.29434 | 146 | 126 | 16 |  | 3245060693169
69320 | Рамка 5п Смальта Б.Глина CLN | Рамка - Программа Celiane - материалы - 5 постов - смальта белая глина | Luxe | 562 | Celiane электроустановочное оборудование | PL2 | 1 | ШТ | На складе | не подлежит сертификации | 21513.92 | 25386.43 | 25386.43 |  |  | 0.285 | 0.53389 | 86 | 16 | 388 |  | 3245060693206
69341 | Рамка 1п СмальтаМеталлик CLN | Рамка - Программа Celiane - материалы - 1 пост - смальта металлик | Luxe | 562 | Celiane электроустановочное оборудование | PL2 | 1 | ШТ | На складе | не подлежит сертификации | 4210.22 | 4968.06 | 4968.06 | Будет удален |  | 0.084 | 0.18876 | 143 | 88 | 15 |  | 3245060693411
69342 | Рамка 2п СмальтаМеталлик CLN | Рамка - Программа Celiane - материалы - 2 поста - смальта металлик | Luxe | 562 | Celiane электроустановочное оборудование | PL2 | 1 | ШТ | На складе | не подлежит сертификации | 6314.36 | 7450.94 | 7450.94 | Будет удален |  | 0.128 | 0.28058 | 215 | 87 | 15 |  | 3245060693428
69343 | Рамка 3п СмальтаМеталлик CLN | Рамка - Программа Celiane - материалы - 3 поста - смальта металлик | Luxe | 562 | Celiane электроустановочное оборудование | PL2 | 1 | ШТ | На складе | не подлежит сертификации | 9471.54 | 11176.42 | 11176.42 | Будет удален |  | 0.174 | 0.37062 | 284 | 87 | 15 |  | 3245060693435
69344 | Рамка 4п СмальтаМеталлик CLN | Рамка - Программа Celiane - материалы - 4 поста - смальта металлик | Luxe | 562 | Celiane электроустановочное оборудование | PL2 | 1 | ШТ | На складе | не подлежит сертификации | 14207.3 | 16764.61 | 16764.61 | Будет удален |  | 0.22 | 0.46327 | 355 | 87 | 15 |  | 3245060693442
69345 | Рамка 4/5м СмальтаМеталлик CLN | Рамка - Программа Celiane - материалы - 4/5 модулей - смальта металлик | Luxe | 562 | Celiane электроустановочное оборудование | PL2 | 1 | ШТ | Под заказ Т2 | не подлежит сертификации | 8764.93 | 10342.62 | 10342.62 | Будет удален |  | 0.112 | 0.28058 | 215 | 87 | 15 |  | 3245060693459
69346 | Панель экран 3,5" сенс CLN | Рамка для сенсорных панелей 3,5" - смальта титан - MyHOME SCS | My Home Legrand | 562 | Celiane электроустановочное оборудование | PL2 | 1 | ШТ | Под заказ Т2 | не подлежит сертификации | 10829.02 | 12778.24 | 12778.24 | Будет удален |  | 0.162 | 0.29434 | 146 | 126 | 16 |  | 3245060693466
69347 | Рамка 2X5м СмальтаМеталлик CLN | Рамка - Программа Celiane - материалы - специальная - смальта металлик | Luxe | 562 | Celiane электроустановочное оборудование | PL2 | 1 | ШТ | Под заказ Т2 | не подлежит сертификации | 15705.54 | 18532.54 | 18532.54 | Будет удален |  | 0.269 | 0.6192 | 180 | 172 | 20 |  | 3245060693473
69350 | Рамка 5п СмальтаМеталлик CLN | Рамка - Программа Celiane - материалы - 5 постов - смальта металлик | Luxe | 562 | Celiane электроустановочное оборудование | PL2 | 1 | ШТ | На складе | не подлежит сертификации | 20079.66 | 23694 | 23694 | Будет удален |  | 0.28 | 0.53389 | 86 | 16 | 388 |  | 3245060693503
69351 | Рамка 1п Белая Феерия CLN | Рамка - Программа Celiane - эксклюзивная - 1 пост - фарфор белая феерия | Luxe | 562 | Celiane электроустановочное оборудование | PL2 | 1 | ШТ | Под заказ Т1 | не подлежит сертификации | 10231.04 | 12072.63 | 12072.63 |  |  | 0.065 | 0.13997 | 111 | 97 | 13 |  | 3245060693510
69352 | Рамка 2п Белая Феерия CLN | Рамка - Программа Celiane - эксклюзивная - 2 поста - фарфор белая феерия | Luxe | 562 | Celiane электроустановочное оборудование | PL2 | 1 | ШТ | Под заказ Т1 | не подлежит сертификации | 15346.56 | 18108.94 | 18108.94 |  |  | 0.105 | 0.2295 | 182 | 97 | 13 |  | 3245060693527
69353 | Рамка 3п Белая Феерия CLN | Рамка - Программа Celiane - эксклюзивная - 3 поста - фарфор белая феерия | Luxe | 562 | Celiane электроустановочное оборудование | PL2 | 1 | ШТ | Под заказ Т2 | не подлежит сертификации | 23019.84 | 27163.41 | 27163.41 |  |  | 0.145 | 0.23688 | 252 | 94 | 10 |  | 3245060693534
69355 | Рамка 4/5м Белая Феерия CLN | Рамка - Программа Celiane - эксклюзивная - 4/5 модулей - фарфор белая феерия | Luxe | 562 | Celiane электроустановочное оборудование | PL2 | 1 | ШТ | Под заказ Т2 | не подлежит сертификации | 23019.84 | 27163.41 | 27163.41 |  |  | 0.093 | 0.2295 | 182 | 97 | 13 |  | 3245060693558
69371 | Рамка 1п Ардезия CLN | Рамка - Программа Celiane - эксклюзивная - 1 пост - ардезия | Luxe | 562 | Celiane электроустановочное оборудование | PL2 | 1 | ШТ | Под заказ Т1 | не подлежит сертификации | 5389.74 | 6359.89 | 6359.89 |  |  | 0.087 | 0.13997 | 111 | 97 | 13 |  | 3245060693718
69372 | Рамка 2п Ардезия CLN | Рамка - Программа Celiane - эксклюзивная - 2 поста - ардезия | Luxe | 562 | Celiane электроустановочное оборудование | PL2 | 1 | ШТ | Под заказ Т1 | не подлежит сертификации | 8084.62 | 9539.85 | 9539.85 |  |  | 0.138 | 0.2295 | 182 | 97 | 13 |  | 3245060693725
69373 | Рамка 3п Ардезия CLN | Рамка - Программа Celiane - эксклюзивная - 3 поста - ардезия | Luxe | 562 | Celiane электроустановочное оборудование | PL2 | 1 | ШТ | Под заказ Т1 | не подлежит сертификации | 12126.92 | 14309.77 | 14309.77 |  |  | 0.193 | 0.31903 | 253 | 97 | 13 |  | 3245060693732
69375 | Рамка 4/5м Ардезия CLN | Рамка - Программа Celiane - эксклюзивная - 4/5 модулей - ардезия | Luxe | 562 | Celiane электроустановочное оборудование | PL2 | 1 | ШТ | Под заказ Т2 | не подлежит сертификации | 12126.92 | 14309.77 | 14309.77 |  |  | 0.258 | 0.2295 | 182 | 97 | 13 |  | 3245060693756
69377 | Рамка 2X5м Ардезия CLN | Рамка - Программа Celiane - эксклюзивная - специальная - ардезия | Luxe | 562 | Celiane электроустановочное оборудование | PL2 | 1 | ШТ | Под заказ Т2 | не подлежит сертификации | 18019.19 | 21262.64 | 21262.64 | Будет удален |  | 0.25 | 0.6192 | 180 | 172 | 20 |  | 3245060693770
69401 | Рамка 1п Кожа текстура CLN | Рамка - Программа Celiane - 1 пост - кожа текстура | Luxe | 562 | Celiane электроустановочное оборудование | PL2 | 1 | ШТ | На складе | не подлежит сертификации | 4002.15 | 4722.54 | 4722.54 |  |  | 0.038 | 0.13997 | 111 | 97 | 13 |  | 3245060694012
69402 | Рамка 2п Кожа текстура CLN | Рамка - Программа Celiane - 2 поста - кожа текстура | Luxe | 562 | Celiane электроустановочное оборудование | PL2 | 1 | ШТ | На складе | не подлежит сертификации | 6003.22 | 7083.8 | 7083.8 |  |  | 0.065 | 0.2295 | 182 | 97 | 13 |  | 3245060694029
69403 | Рамка 3п Кожа текстура CLN | Рамка - Программа Celiane - 3 поста - кожа текстура | Luxe | 562 | Celiane электроустановочное оборудование | PL2 | 1 | ШТ | На складе | не подлежит сертификации | 9004.83 | 10625.7 | 10625.7 |  |  | 0.093 | 0.31903 | 253 | 97 | 13 |  | 3245060694036
69404 | Рамка 4п Кожа текстура CLN | Рамка - Программа Celiane - 4 поста - кожа текстура | Luxe | 562 | Celiane электроустановочное оборудование | PL2 | 1 | ШТ | Под заказ Т1 | не подлежит сертификации | 13507.25 | 15938.56 | 15938.56 |  |  | 0.112 | 0.40856 | 324 | 97 | 13 |  | 3245060694043
69405 | Рамка 4/5м Кожа текстура CLN | Рамка - Программа Celiane - 4/5 модулей - кожа текстура | Luxe | 562 | Celiane электроустановочное оборудование | PL2 | 1 | ШТ | Под заказ Т2 | не подлежит сертификации | 8558.49 | 10099.02 | 10099.02 |  |  | 0.057 | 0.2295 | 182 | 97 | 13 |  | 3245060694050
69407 | Рамка 2X2м Кожа текстура CLN | Рамка - Программа Celiane - 2х2 поста - Кожа Текстура | Luxe | 562 | Celiane электроустановочное оборудование | PL2 | 1 | ШТ | Под заказ Т2 | не подлежит сертификации | 21997.64 | 25957.22 | 25957.22 |  |  | 0.125 | 0.6192 | 180 | 172 | 20 |  | 3245060694074
69421 | CLN2 Рамка 1п Кожа карамель | Рамка - Программа Celiane - 1 пост - Кожа Карамель | Luxe | 562 | Celiane электроустановочное оборудование | PL2 | 1 | ШТ | Под заказ Т2 | не подлежит сертификации | 4002.15 | 4722.54 | 4722.54 |  | Дата запуска - 27.07.2015 | 0.044 | 0.13997 | 111 | 97 | 13 |  | 3245060694210
69422 | CLN2 Рамка 2п Кожа карамель | Рамка - Программа Celiane - 2 поста - Кожа Карамель | Luxe | 562 | Celiane электроустановочное оборудование | PL2 | 1 | ШТ | Под заказ Т2 | не подлежит сертификации | 6003.22 | 7083.8 | 7083.8 |  | Дата запуска - 27.07.2015 | 0.067 | 0.2295 | 182 | 97 | 13 |  | 3245060694227
69423 | CLN2 Рамка 3п Кожа карамель | Рамка - Программа Celiane - 3 поста - Кожа Карамель | Luxe | 562 | Celiane электроустановочное оборудование | PL2 | 1 | ШТ | Под заказ Т2 | не подлежит сертификации | 9004.83 | 10625.7 | 10625.7 |  | Дата запуска - 27.07.2015 | 0.087 | 0.31903 | 253 | 97 | 13 |  | 3245060694234
69424 | CLN2 Рамка 4п Кожа карамель | Рамка - Программа Celiane - 4 поста - Кожа Карамель | Luxe | 562 | Celiane электроустановочное оборудование | PL2 | 1 | ШТ | Под заказ Т2 | не подлежит сертификации | 13507.25 | 15938.56 | 15938.56 |  | Дата запуска - 27.07.2015 | 0.106 | 0.40856 | 324 | 97 | 13 |  | 3245060694241
69431 | CLN2 Рамка 1п Кожа макиато | Рамка - Программа Celiane - 1 пост - Кожа Макиато | Luxe | 562 | Celiane электроустановочное оборудование | PL2 | 1 | ШТ | Под заказ Т2 | не подлежит сертификации | 4002.15 | 4722.54 | 4722.54 |  | Дата запуска - 27.07.2015 | 0.043 | 0.13997 | 111 | 97 | 13 |  | 3245060694319
69432 | CLN2 Рамка 2п Кожа макиато | Рамка - Программа Celiane - 2 поста - Кожа Макиато | Luxe | 562 | Celiane электроустановочное оборудование | PL2 | 1 | ШТ | Под заказ Т2 | не подлежит сертификации | 6003.22 | 7083.8 | 7083.8 |  | Дата запуска - 27.07.2015 | 0.061 | 0.2295 | 182 | 97 | 13 |  | 3245060694326
69433 | CLN2 Рамка 3п Кожа макиато | Рамка - Программа Celiane - 3 поста - Кожа Макиато | Luxe | 562 | Celiane электроустановочное оборудование | PL2 | 1 | ШТ | Под заказ Т2 | не подлежит сертификации | 9004.83 | 10625.7 | 10625.7 |  | Дата запуска - 27.07.2015 | 0.089 | 0.31903 | 253 | 97 | 13 |  | 3245060694333
69441 | CLN2 Рамка 1п Кожа пурпур | Рамка - Программа Celiane - 1 пост - Кожа Пурпур | Luxe | 562 | Celiane электроустановочное оборудование | PL2 | 1 | ШТ | Под заказ Т2 | не подлежит сертификации | 4002.15 | 4722.54 | 4722.54 |  | Дата запуска - 27.07.2015 | 0.04 | 0.13997 | 111 | 97 | 13 |  | 3245060694418
69442 | CLN2 Рамка 2п Кожа пурпур | Рамка - Программа Celiane - 2 поста - Кожа Пурпур | Luxe | 562 | Celiane электроустановочное оборудование | PL2 | 1 | ШТ | Под заказ Т2 | не подлежит сертификации | 6003.22 | 7083.8 | 7083.8 |  | Дата запуска - 27.07.2015 | 0.065 | 0.2295 | 182 | 97 | 13 |  | 3245060694425
69443 | CLN2 Рамка 3п Кожа пурпур | Рамка - Программа Celiane - 3 поста - Кожа Пурпур | Luxe | 562 | Celiane электроустановочное оборудование | PL2 | 1 | ШТ | Под заказ Т2 | не подлежит сертификации | 9004.83 | 10625.7 | 10625.7 |  | Дата запуска - 27.07.2015 | 0.089 | 0.31903 | 253 | 97 | 13 |  | 3245060694432
69451 | CLN2 Рамка 1п Кожа блэк пиксел | Рамка - Программа Celiane - 1 пост - Кожа Блэк Пиксел | Luxe | 562 | Celiane электроустановочное оборудование | PL2 | 1 | ШТ | Под заказ Т2 | не подлежит сертификации | 4002.15 | 4722.54 | 4722.54 |  | Дата запуска - 27.07.2015 | 0.039 | 0.13997 | 111 | 97 | 13 |  | 3245060694517
69452 | CLN2 Рамка 2п Кожа блэк пиксел | Рамка - Программа Celiane - 2 поста - Кожа Блэк Пиксел | Luxe | 562 | Celiane электроустановочное оборудование | PL2 | 1 | ШТ | Под заказ Т2 | не подлежит сертификации | 6003.22 | 7083.8 | 7083.8 |  | Дата запуска - 27.07.2015 | 0.065 | 0.2295 | 182 | 97 | 13 |  | 3245060694524
69453 | CLN2 Рамка 3п Кожа блэк пиксел | Рамка - Программа Celiane - 3 поста - Кожа Блэк Пиксел | Luxe | 562 | Celiane электроустановочное оборудование | PL2 | 1 | ШТ | Под заказ Т2 | не подлежит сертификации | 9004.83 | 10625.7 | 10625.7 |  | Дата запуска - 27.07.2015 | 0.094 | 0.31903 | 253 | 97 | 13 |  | 3245060694531
69461 | CLN2 Рамка 1п Смальта мокка | Рамка - Программа Celiane - 1 пост - Смальта Мокка | Luxe | 562 | Celiane электроустановочное оборудование | PL2 | 1 | ШТ | Под заказ Т2 | не подлежит сертификации | 3171.25 | 3742.08 | 3742.08 |  | Дата запуска - 27.07.2015 | 0.08 | 0.13997 | 111 | 97 | 13 |  | 3245060694616
69462 | CLN2 Рамка 2п Смальта мокка | Рамка - Программа Celiane - 2 поста - Смальта Мокка | Luxe | 562 | Celiane электроустановочное оборудование | PL2 | 1 | ШТ | Под заказ Т2 | не подлежит сертификации | 4756.88 | 5613.12 | 5613.12 |  | Дата запуска - 27.07.2015 | 0.202 | 0.2295 | 182 | 97 | 13 |  | 3245060694623
69463 | CLN2 Рамка 3п Смальта мокка | Рамка - Программа Celiane - 3 поста - Смальта Мокка | Luxe | 562 | Celiane электроустановочное оборудование | PL2 | 1 | ШТ | Под заказ Т2 | не подлежит сертификации | 7135.32 | 8419.68 | 8419.68 |  | Дата запуска - 27.07.2015 | 0.18 | 0.31903 | 253 | 97 | 13 |  | 3245060694630
69464 | CLN2 Рамка 4п Смальта мокка | Рамка - Программа Celiane - 4 поста - Смальта Мокка | Luxe | 562 | Celiane электроустановочное оборудование | PL2 | 1 | ШТ | Под заказ Т2 | не подлежит сертификации | 10702.98 | 12629.52 | 12629.52 |  | Дата запуска - 27.07.2015 | 0.227 | 0.40856 | 324 | 97 | 13 |  | 3245060694647
69467 | CLN2 Рамка тач-д. См. Мокка | Рамка - Программа Celiane - 2х2 поста - Смальта Мокка | Luxe | 562 | Celiane электроустановочное оборудование | PL2 | 1 | ШТ | Под заказ Т2 | не подлежит сертификации | 21997.64 | 25957.22 | 25957.22 |  | Дата запуска - 27.07.2015 | 0.162 | 0.29434 | 146 | 126 | 16 |  | 3245060694678
69471 | CLN2 Рамка 1п Смальта кармин | Рамка - Программа Celiane - 1 пост - Смальта Кармин | Luxe | 562 | Celiane электроустановочное оборудование | PL2 | 1 | ШТ | Под заказ Т2 | не подлежит сертификации | 3171.25 | 3742.08 | 3742.08 |  | Дата запуска - 27.07.2015 | 0.081 | 0.13997 | 111 | 97 | 13 |  | 3245060694715
69472 | CLN2 Рамка 2п Смальта кармин | Рамка - Программа Celiane - 2 поста - Смальта Кармин | Luxe | 562 | Celiane электроустановочное оборудование | PL2 | 1 | ШТ | Под заказ Т2 | не подлежит сертификации | 4756.88 | 5613.12 | 5613.12 |  | Дата запуска - 27.07.2015 | 0.13 | 0.2295 | 182 | 97 | 13 |  | 3245060694722
69473 | CLN2 Рамка 3п Смальта кармин | Программа Celiane - 3 поста - Смальта Кармин | Luxe | 562 | Celiane электроустановочное оборудование | PL2 | 1 | ШТ | Под заказ Т2 | не подлежит сертификации | 7135.32 | 8419.68 | 8419.68 |  | Дата запуска - 27.07.2015 | 0.179 | 0.31903 | 253 | 97 | 13 |  | 3245060694739
69474 | CLN2 Рамка 4п Смальта кармин | Программа Celiane - 4 поста - Смальта Кармин | Luxe | 562 | Celiane электроустановочное оборудование | PL2 | 1 | ШТ | Под заказ Т2 | не подлежит сертификации | 10702.98 | 12629.52 | 12629.52 |  | Дата запуска - 27.07.2015 | 0.227 | 0.40856 | 324 | 97 | 13 |  | 3245060694746
69491 | PlexoДержатель этикетки | Держатель этикеток - Программа Plexo - с белыми ПВХ этикетками | General family | 612 | Plexo электроустановочное оборудование | PL2 | 10 | ШТ | Под заказ Т2 | не подлежит сертификации | 329.9 | 389.28 | 389.28 |  |  | 0.036 | 0.53631 | 97 | 97 | 57 |  | 3245060694913
69495 | Plexo Лампа 24В-20 мA | Лампа - Программа Plexo - 24 В - 20 мA - зеленый | General family | 612 | Plexo электроустановочное оборудование | PL2 | 10 | ШТ | Под заказ Т2 | сертифицировано | 403.65 | 476.31 | 476.31 |  |  | 0.025 | 0.3024 | 72 | 56 | 75 |  | 3245060694951
69496 | Plexo Лампа230В-1мA зел.(д/кн) | Лампа - Программа Plexo - 230 В - 1мA - зеленый - для кнопочных выключателей с подсветкой | General family | 612 | Plexo электроустановочное оборудование | PL2 | 10 | ШТ | Под заказ Т2 | сертифицировано | 391.23 | 461.65 | 461.65 |  |  | 0.03 | 0.3024 | 72 | 56 | 75 |  | 3245060694968
69497 | Plexo Лампа 230В-0,5 мA зел. | Лампа - Программа Plexo - 230 В - 0,5 мA - зеленый | General family | 612 | Plexo электроустановочное оборудование | PL2 | 10 | ШТ | Под заказ Т1 | сертифицировано | 384.6 | 453.83 | 453.83 |  |  | 0.028 | 0.3024 | 72 | 56 | 75 |  | 3245060694975
69498 | Plexo Лампа 230В-1 мA оранж. | Лампа - Программа Plexo - 230 В - 1мA - оранжевый | General family | 612 | Plexo электроустановочное оборудование | PL2 | 10 | ШТ | Под заказ Т2 | сертифицировано | 366.84 | 432.87 | 432.87 |  |  | 0.029 | 0.3024 | 72 | 56 | 75 |  | 3245060694982
69499 | Plexo Лампа 8-12В-15мA зел. | Лампа - Программа Plexo - 12 В - 15 мA - зеленый | General family | 612 | Plexo электроустановочное оборудование | PL2 | 10 | ШТ | Под заказ Т2 | сертифицировано | 367.99 | 434.23 | 434.23 |  |  | 0.024 | 0.3024 | 72 | 56 | 75 |  | 3245060694999
69500 | PlexoДатчик движ. 2-пров. | Датчик движения - Программа Plexo -серый/белый - 2 провода (без нейтрального) | Luxe | 335 | Управление освещением - автономное электроустановочное оборудование (LEGRAND) | PL4 | 1 | ШТ | Под заказ Т1 | сертифицировано | 8129.35 | 9592.63 | 9592.63 |  |  | 0.109 | 0.6768 | 100 | 94 | 72 |  | 3245060695002
69501 | PlexoДатч.движ.2-пров.руч.упр. | Датчик движения - Программа Plexo -серый/белый - 2 провода (без нейтрального) - функция ВКЛ/ОТКЛ | Luxe | 335 | Управление освещением - автономное электроустановочное оборудование (LEGRAND) | PL4 | 1 | ШТ | Под заказ Т1 | сертифицировано | 12932.21 | 15260.01 | 15260.01 |  |  | 0.117 | 0.6768 | 100 | 94 | 72 |  | 3245060695019
69502 | PlexoДатчик движ. 3-пров. | Датчик движения - Программа Plexo -серый/белый - 3 провода (с нейтральным) | Luxe | 335 | Управление освещением - автономное электроустановочное оборудование (LEGRAND) | PL4 | 1 | ШТ | Под заказ Т2 | сертифицировано | 10442.92 | 12322.65 | 12322.65 |  |  | 0.112 | 0.6768 | 100 | 94 | 72 |  | 3245060695026
69503 | Zigbee Выключатель IP55 2,5кВт | MyHome Play Zigbee. Plexo. Выключатель-приемник (радио), 1 канал ON-OFF 2500 Вт | General family | 207 | Программируемые механизмы управления освещением PLC & RF | PL3 | 1 | ШТ | Под заказ Т1 | сертифицировано | 8629.42 | 10182.72 | 10182.72 | Новый | Дата запуска - 21.10.2016 | 0.119 | 0.6768 | 100 | 94 | 72 |  | 3245060695033
69504 | PlexoТаймер с индикат 250В сер | Выключатель с подсветкой с задержкой отключения - Программа Plexo - серый - 250 В - 50/60 Гц | General family | 612 | Plexo электроустановочное оборудование | PL2 | 5 | ШТ | Под заказ Т2 | сертифицировано | 6442.85 | 7602.56 | 7602.56 |  |  | 0.442 | 1.2958 | 356 | 70 | 52 |  | 3245060695040
69508 | PlexoТермостат электрон серый | Электронный комнатный термостат - Программа Plexo - серый/белый | General family | 612 | Plexo электроустановочное оборудование | PL2 | 1 | ШТ | Под заказ Т2 | сертифицировано | 13731.63 | 16203.32 | 16203.32 |  |  | 0.117 | 0.6768 | 100 | 94 | 72 |  | 3245060695088
69511 | PlexoПерекл.10A, серый | Однополюсный переключатель на два направления - Программа Plexo - серый - 10 AX | General family | 612 | Plexo электроустановочное оборудование | PL2 | 10 | ШТ | На складе | сертифицировано | 468.43 | 552.75 | 552.75 |  |  | 0.655 | 2.5917 | 356 | 140 | 52 |  | 3245060695118
69512 | PlexoПерекл. с инд.с ламп сер | Однополюсный переключатель на два направления с индикацией - Программа Plexo - серый - 10 AX | General family | 612 | Plexo электроустановочное оборудование | PL2 | 10 | ШТ | Под заказ Т2 | сертифицировано | 1083.12 | 1278.08 | 1278.08 |  |  | 0.717 | 2.5917 | 356 | 140 | 52 |  | 3245060695125
69513 | PlexoПерек.с подс.10A ламп.сер | Однополюсный переключатель на два направления с подсветкой - Программа Plexo - серый - 10 AX | General family | 612 | Plexo электроустановочное оборудование | PL2 | 5 | ШТ | На складе | сертифицировано | 1119.99 | 1321.59 | 1321.59 |  |  | 0.342 | 1.2958 | 356 | 70 | 52 |  | 3245060695132
69517 | PlexoВыкл.сумереч.серый | Сумеречный выключатель - одна функция - Программа Plexo - серый - 1400 Вт | Luxe | 335 | Управление освещением - автономное электроустановочное оборудование (LEGRAND) | PL4 | 5 | ШТ | Под заказ Т2 | сертифицировано | 11888.57 | 14028.51 | 14028.51 |  |  | 0.483 | 1.2958 | 356 | 70 | 52 |  | 3245060695170
69521 | PlexoПерекл.промеж., серый | Промежуточный переключатель - Программа Plexo - серый - 10 AX | General family | 612 | Plexo электроустановочное оборудование | PL2 | 5 | ШТ | На складе | сертифицировано | 735.19 | 867.52 | 867.52 |  |  | 0.346 | 1.2958 | 356 | 70 | 52 |  | 3245060695217
69525 | PlexoПерекл. двойной, серый | Двухклавишный переключатель на два направления - Программа Plexo - серый - 10 AX | General family | 612 | Plexo электроустановочное оборудование | PL2 | 10 | ШТ | На складе | сертифицировано | 897.71 | 1059.3 | 1059.3 |  |  | 0.721 | 2.5917 | 356 | 140 | 52 |  | 3245060695255
69526 | PlexoПерекл дв с подсв.серый | Двухклавишный переключатель на два направления с подсветкой - Программа Plexo - серый - 10 AX | General family | 612 | Plexo электроустановочное оборудование | PL2 | 5 | ШТ | Под заказ Т1 | сертифицировано | 2067.83 | 2440.04 | 2440.04 |  |  | 0.4 | 1.2958 | 356 | 70 | 52 |  | 3245060695262
69530 | PlexoВыкл 2х-пл. серый | Двухполюсный выключатель - Программа Plexo - серый - 10 AX | General family | 612 | Plexo электроустановочное оборудование | PL2 | 10 | ШТ | На складе | сертифицировано | 996.61 | 1176 | 1176 |  |  | 0.691 | 2.5917 | 356 | 140 | 52 |  | 3245060695309
69534 | PlexoВык.с кл.2пз(2кнт НО)сер | Выключатель с ключом -3A - 250 В - Программа Plexo - серый - 2 положения | General family | 612 | Plexo электроустановочное оборудование | PL2 | 1 | ШТ | Под заказ Т2 | сертифицировано | 4515.24 | 5327.98 | 5327.98 |  |  | 0.12 | 0.6768 | 100 | 94 | 72 |  | 3245060695347
69535 | PlexoВык.с кл 3пз(2кнт НО)сер | Выключатель с ключом -3A - 250 В - Программа Plexo - серый - 3 положения | General family | 612 | Plexo электроустановочное оборудование | PL2 | 1 | ШТ | Под заказ Т2 | сертифицировано | 4920.7 | 5806.43 | 5806.43 |  |  | 0.12 | 0.6768 | 100 | 94 | 72 |  | 3245060695354
69537 | PlexoЛиц.пан. заглушки, сер | Plexo Лицевая панель заглушки, серый | General family | 612 | Plexo электроустановочное оборудование | PL2 | 5 | ШТ | Под заказ Т2 | не подлежит сертификации | 499.54 | 589.46 | 589.46 |  |  | 0.146 | 0.6768 | 100 | 94 | 72 |  | 3245060695378
69538 | PlexoПерекл.дв д/жалюзи, сер | Двухклавишный переключатель для прямого управления приводами - Программа Plexo - серый | General family | 612 | Plexo электроустановочное оборудование | PL2 | 5 | ШТ | Под заказ Т2 | сертифицировано | 2145.49 | 2531.68 | 2531.68 |  |  | 0.358 | 1.2958 | 356 | 70 | 52 |  | 3245060695385
69539 | PlexoКнп.выкл.дв д/жалюзи, сер | Двухклавишный кнопочный выключатель для систем с электронным блоком управления - Программа Plexo - серый | General family | 612 | Plexo электроустановочное оборудование | PL2 | 5 | ШТ | Под заказ Т2 | сертифицировано | 2192.86 | 2587.57 | 2587.57 |  |  | 0.366 | 1.2958 | 356 | 70 | 52 |  | 3245060695392
69540 | PlexoКнопка 10A НО, серый | Кнопочный выключатель Н.О. контакт - Программа Plexo - серый - 10 A | General family | 612 | Plexo электроустановочное оборудование | PL2 | 10 | ШТ | На складе | сертифицировано | 450.08 | 531.09 | 531.09 |  |  | 0.64 | 2.5917 | 356 | 140 | 52 |  | 3245060695408
69541 | PlexoКнопка 10A НО+НЗ, серый | Кнопочный выключатель (Н.О.+Н.З. контакты) - Программа Plexo - серый - 10 A | General family | 612 | Plexo электроустановочное оборудование | PL2 | 10 | ШТ | Под заказ Т2 | сертифицировано | 512.69 | 604.97 | 604.97 |  |  | 0.657 | 2.5917 | 356 | 140 | 52 |  | 3245060695415
69542 | PlexoКн.10A НО с подсв.серый | Кнопочный выключатель с подсветкой, Н.О. контакт - Программа Plexo - серый - 10 A | General family | 612 | Plexo электроустановочное оборудование | PL2 | 10 | ШТ | Под заказ Т2 | сертифицировано | 1125.09 | 1327.61 | 1327.61 |  |  | 0.673 | 2.5917 | 356 | 140 | 52 |  | 3245060695422
69543 | PlexoКн.10A НО с этик серый | Кнопочный выключатель с подсветкой, Н.О. контакт, с держателем этикетки - Программа Plexo - серый - 10 A | General family | 612 | Plexo электроустановочное оборудование | PL2 | 10 | ШТ | Под заказ Т2 | сертифицировано | 1369.42 | 1615.92 | 1615.92 |  |  | 0.675 | 2.5917 | 356 | 140 | 52 |  | 3245060695439
69544 | PlexoКн.НО+НЗ 10A с подсв.сер | Кнопочный выключатель с подсветкой (Н.О.+Н.З. контакты) с держателем этикетки - Программа Plexo - серый - 10 A | General family | 612 | Plexo электроустановочное оборудование | PL2 | 5 | ШТ | Под заказ Т2 | сертифицировано | 1415.5 | 1670.29 | 1670.29 |  |  | 0.37 | 1.2958 | 356 | 70 | 52 |  | 3245060695446
69547 | PlexoКн.авар.желт.(контакт НЗ) | Кнопка экстренного отключения - Программа Plexo - красный/желтый | General family | 612 | Plexo электроустановочное оборудование | PL2 | 1 | ШТ | Под заказ Т2 | сертифицировано | 3663.58 | 4323.02 | 4323.02 |  |  | 0.092 | 0.6768 | 100 | 94 | 72 |  | 3245060695477
69548 | PlexoКн.авар откл с кл. желт. | Кнопка экстренного отключения с ключом возврата в исходное состояние - Программа Plexo - красный/жёлтый | General family | 612 | Plexo электроустановочное оборудование | PL2 | 1 | ШТ | Под заказ Т2 | сертифицировано | 5636.77 | 6651.39 | 6651.39 |  |  | 0.139 | 0.6768 | 100 | 94 | 72 |  | 3245060695484
69549 | PlexoКнопка ав. откл. | Кнопка экстренного отключения с возвратом поворотом на 1/4 оборота - Программа Plexo - красный/жёлтый | General family | 612 | Plexo электроустановочное оборудование | PL2 | 1 | ШТ | Под заказ Т2 | сертифицировано | 4948.33 | 5839.03 | 5839.03 |  |  | 0.113 | 0.6768 | 100 | 94 | 72 |  | 3245060695491
69551 | Plexo Роз. 2К+З фр сер | Розетка 2К+З - с защитой - безвинт. зажимы - французский стандарт - Программа Plexo - серый - 16 A - 250 В | General family | 612 | Plexo электроустановочное оборудование | PL2 | 10 | ШТ | Под заказ Т2 | сертифицировано | 703.34 | 829.94 | 829.94 |  |  | 0.663 | 2.5917 | 356 | 140 | 52 |  | 3245060695514
69552 | Plexo Роз. 2К+З фр сер винт кл | Розетка 2К+З - с защитой - с винтовыми зажимами - французский стандарт - Программа Plexo - серый - 16 A - 250 В | General family | 612 | Plexo электроустановочное оборудование | PL2 | 10 | ШТ | Под заказ Т2 | сертифицировано | 724.51 | 854.92 | 854.92 |  |  | 0.705 | 2.5917 | 356 | 140 | 52 |  | 3245060695521
69553 | Plexo Роз. 2К+З фр с блок | Розетка 2К+З - с блокировкой - с винтовыми зажимами - французский стандарт - Программа Plexo - серый - 16 A - 250 В | General family | 612 | Plexo электроустановочное оборудование | PL2 | 5 | ШТ | Под заказ Т2 | сертифицировано | 907.83 | 1071.24 | 1071.24 |  |  | 0.44 | 1.2958 | 356 | 70 | 52 |  | 3245060695538
69555 | Plexo Роз. 2К+З фр крышка | Розетка 2К+З - с автоматич. защитной крышкой - безвинт. зажимы - франц. стандарт - Программа Plexo - серый - 16 A - 250В | General family | 612 | Plexo электроустановочное оборудование | PL2 | 5 | ШТ | Под заказ Т2 | сертифицировано | 1341.61 | 1583.1 | 1583.1 |  |  | 0.336 | 1.386 | 250 | 72 | 77 |  | 3245060695552
69556 | Роз-каPLEXO IP55 UTP кат5е LCS | Розетка RJ 45 - Программа Plexo - категория 5е - UTP - IP 55 с закрытым клапаном - IK 07 - LCS² | LCS/VDI | 442 | Розетки RJ 45 Legrand | PL8 | 1 | ШТ | Под заказ Т1 | не подлежит сертификации | 2043.27 | 2411.06 | 2411.06 |  |  | 0.074 | 0.32155 | 72 | 77 | 58 |  | 3245060695569
69557 | Роз-каPLEXO IP55 FTP кат5е LCS | Розетка RJ 45 - Программа Plexo - категория 5е - FTP - IP 55 с закрытым клапаном - IK 07 - LCS² | LCS/VDI | 442 | Розетки RJ 45 Legrand | PL8 | 1 | ШТ | Под заказ Т2 | не подлежит сертификации | 2271.51 | 2680.38 | 2680.38 |  |  | 0.075 | 0.32155 | 72 | 77 | 58 |  | 3245060695576
69558 | Plexo Розетка TV-SAT серая | Розетка TV-SAT - Программа Plexo - серый | General family | 612 | Plexo электроустановочное оборудование | PL2 | 1 | ШТ | Под заказ Т1 | не подлежит сертификации | 970.63 | 1145.34 | 1145.34 |  |  | 0.1 | 0.6768 | 100 | 94 | 72 |  | 3245060695583
69561 | Роз-каPLEXO IP55 UTP кат6 LCS | Розетка RJ 45 - Программа Plexo - категория 6 - UTP - IP 55 с закрытым клапаном - IK 07 - LCS² | LCS/VDI | 442 | Розетки RJ 45 Legrand | PL8 | 1 | ШТ | Под заказ Т2 | не подлежит сертификации | 2151.95 | 2539.3 | 2539.3 |  |  | 0.074 | 0.32155 | 72 | 77 | 58 |  | 3245060695613
69562 | Plexo Роз. 2К+З фр.ст.2п.гор. | Розетка 2х2К+З - горизонтальная - французский стандарт - Программа Plexo - серый - 16 A - 250 В | General family | 612 | Plexo электроустановочное оборудование | PL2 | 5 | ШТ | Под заказ Т2 | сертифицировано | 1316.36 | 1553.3 | 1553.3 |  |  | 0.661 | 2.772 | 250 | 144 | 77 |  | 3245060695620
69563 | Plexo Роз. 2К+З фр.ст.2п.верт. | Розетка 2х2К+З - вертикальная - французский стандарт- Программа Plexo - серый - 16 A - 250 В | General family | 612 | Plexo электроустановочное оборудование | PL2 | 5 | ШТ | Под заказ Т2 | сертифицировано | 1337.18 | 1577.87 | 1577.87 |  |  | 0.662 | 2.772 | 250 | 144 | 77 |  | 3245060695637
69564 | Plexo Роз. 2К+З фр.ст.3п.гор. | Розетка 3х2К+З - горизонтальная - французский стандарт - Программа Plexo - серый - 16 A - 250 В | General family | 612 | Plexo электроустановочное оборудование | PL2 | 5 | ШТ | Под заказ Т2 | сертифицировано | 1959.9 | 2312.68 | 2312.68 |  |  | 1.011 | 4.7286 | 258 | 232 | 79 |  | 3245060695644
69569 | Роз-каPLEXO IP55 FTP кат6 LCS | Розетка RJ 45 - Программа Plexo - категория 6 - FTP - IP 55 с закрытым клапаном - IK 07 - LCS² | LCS/VDI | 442 | Розетки RJ 45 Legrand | PL8 | 5 | ШТ | Под заказ Т1 | не подлежит сертификации | 1227.68 | 1448.66 | 1448.66 |  |  | 0.379 | 1.2958 | 356 | 70 | 52 |  | 3245060695699
69570 | Plexo Роз. 2К+З, нем.ст. | Розетка 2К+З - безвинт. зажимы - немецкий стандарт - Программа Plexo - серый - 16 A - 250 В | General family | 612 | Plexo электроустановочное оборудование | PL2 | 10 | ШТ | На складе | сертифицировано | 665.35 | 785.11 | 785.11 |  |  | 0.699 | 2.5917 | 356 | 140 | 52 |  | 3245060695705
69571 | Plexo Роз.2К+З нем.ст.вин.заж. | Розетка 2К+З - с винтовыми зажимами - немецкий стандарт - Программа Plexo - серый - 16 A - 250 В | General family | 612 | Plexo электроустановочное оборудование | PL2 | 10 | ШТ | На складе | сертифицировано | 668.49 | 788.82 | 788.82 |  |  | 0.685 | 2.5917 | 356 | 140 | 52 |  | 3245060695712
69576 | Plexo Роз. 2К+З нем.ст.2п.гор. | Розетка 2х2К+З - горизонтальная - немецкий стандарт - Программа Plexo - серый - 16 A - 250 В | General family | 612 | Plexo электроустановочное оборудование | PL2 | 5 | ШТ | На складе | сертифицировано | 1294.55 | 1527.57 | 1527.57 |  |  | 0.635 | 2.772 | 250 | 144 | 77 |  | 3245060695767
69577 | Plexo Роз.2К+З нем.ст.2п.верт. | Розетка 2х2К+З - вертикальная - немецкий стандарт - Программа Plexo - серый - 16 A - 250 В | General family | 612 | Plexo электроустановочное оборудование | PL2 | 5 | ШТ | Под заказ Т1 | сертифицировано | 1317.89 | 1555.11 | 1555.11 |  |  | 0.687 | 2.772 | 250 | 144 | 77 |  | 3245060695774
69578 | Plexo Роз. 2К+З нем.ст.3п.гор. | Розетка 3х2К+З - вертикальная - немецкий стандарт - Программа Plexo - серый - 16 A - 250 В | General family | 612 | Plexo электроустановочное оборудование | PL2 | 1 | ШТ | Под заказ Т1 | сертифицировано | 1939.88 | 2289.06 | 2289.06 |  |  | 0.218 | 1.0092 | 216 | 73 | 64 |  | 3245060695781
69579 | Mosaic Адаптер с блок | Адаптер для двухмодульных механизмов Mosaic - Программа Plexo - с запираемой дымчатой крышкой | General family | 612 | Plexo электроустановочное оборудование | PL2 | 1 | ШТ | Под заказ Т2 | не подлежит сертификации | 880.86 | 1039.41 | 1039.41 |  |  | 0.064 | 0.6768 | 100 | 94 | 72 |  | 3245060695798
69580 | Mosaic Адаптер | Адаптер для двухмодульных механизмов Mosaic - Программа Plexo - с дымчатой крышкой | General family | 612 | Plexo электроустановочное оборудование | PL2 | 10 | ШТ | На складе | не подлежит сертификации | 726.39 | 857.14 | 857.14 |  |  | 0.525 | 2.5917 | 356 | 140 | 52 |  | 3245060695804
69581 | Адап. PLEXO MOSAIC IP44 | Адаптер Программы Plexo для монтажа механизмов Mosaic - для розетки типа RJ - IP 55 - LCS² | LCS/VDI | 612 | Plexo электроустановочное оборудование | PL2 | 1 | ШТ | Под заказ Т2 | не подлежит сертификации | 4465.72 | 5269.55 | 5269.55 |  |  | 0.065 | 0.6768 | 100 | 94 | 72 |  | 3245060695811
69582 | Mosaic Адаптер без крышки | Адаптер для двухмодульных механизмов Mosaic - Программа Plexo - без крышки - IP 20 | General family | 612 | Plexo электроустановочное оборудование | PL2 | 1 | ШТ | Под заказ Т1 | не подлежит сертификации | 587.1 | 692.78 | 692.78 |  |  | 0.044 | 0.6768 | 100 | 94 | 72 |  | 3245060695828
69583 | PlexoСветовое ограждение | Световой индикатор - Программа Plexo - для ламп E10 - 230 В - серый/белый | General family | 612 | Plexo электроустановочное оборудование | PL2 | 10 | ШТ | Под заказ Т2 | сертифицировано | 1588.52 | 1874.45 | 1874.45 |  |  | 0.509 | 2.5917 | 356 | 140 | 52 |  | 3245060695835
69588 | Plexo Рассеиватель прозр. | Рассеиватель - прозрачный - Программа Plexo | General family | 612 | Plexo электроустановочное оборудование | PL2 | 5 | ШТ | Под заказ Т2 | не подлежит сертификации | 341.52 | 402.99 | 402.99 |  |  | 0.076 | 0.70875 | 225 | 70 | 45 |  | 3245060695880
69589 | Plexo Рассеиватель зел. | Рассеиватель - зеленый - Программа Plexo | General family | 612 | Plexo электроустановочное оборудование | PL2 | 5 | ШТ | Под заказ Т2 | не подлежит сертификации | 337.85 | 398.66 | 398.66 |  |  | 0.075 | 0.336 | 80 | 70 | 60 |  | 3245060695897
69590 | Plexo Рассеиватель оранж. | Рассеиватель - оранжевый - Программа Plexo | General family | 612 | Plexo электроустановочное оборудование | PL2 | 5 | ШТ | Под заказ Т2 | не подлежит сертификации | 344.27 | 406.24 | 406.24 |  |  | 0.094 | 0.6768 | 100 | 94 | 72 |  | 3245060695903
69591 | Plexo Рассеиватель крас. | Рассеиватель - красный - Программа Plexo | General family | 612 | Plexo электроустановочное оборудование | PL2 | 5 | ШТ | Под заказ Т2 | не подлежит сертификации | 345.77 | 408.01 | 408.01 |  |  | 0.075 | 0.6768 | 100 | 94 | 72 |  | 3245060695910
69592 | Plexo Датчик газа, серый | Детектор газа - Программа Plexo - серый/белый | General family | 612 | Plexo электроустановочное оборудование | PL2 | 1 | ШТ | Под заказ Т2 | информация по запросу | 19453.45 | 22955.07 | 22955.07 |  |  | 0.095 | 0.6768 | 100 | 94 | 72 |  | 3245060695927
69593 | Plexo Датчик затопления, серый | Детектор затопления - Программа Plexo - серый/белый | General family | 612 | Plexo электроустановочное оборудование | PL2 | 1 | ШТ | Под заказ Т2 | не подлежит сертификации | 16050.21 | 18939.25 | 18939.25 |  |  | 0.16 | 0.6768 | 100 | 94 | 72 |  | 3245060695934
69594 | Plexo Датчик температуры, сер. | Детектор повышения температуры в морозильной камере - Программа Plexo - серый/белый | General family | 612 | Plexo электроустановочное оборудование | PL2 | 1 | ШТ | Под заказ Т2 | не подлежит сертификации | 19878.96 | 23457.17 | 23457.17 |  |  | 0.156 | 0.6768 | 100 | 94 | 72 |  | 3245060695941
69596 | Plexo Заглушка, серый | Мембранный сальник - Программа Plexo - серый - 1 ввод - диаметр 25 мм | General family | 612 | Plexo электроустановочное оборудование | PL2 | 10 | ШТ | Под заказ Т2 | не подлежит сертификации | 66.49 | 78.46 | 78.46 |  |  | 0.083 | 0.53631 | 97 | 97 | 57 |  | 3245060695965
69597 | Plexo Разметочный шаблон | Шаблон для разметки отверстий - Программа Plexo - для точной разметки крепежных отверстий - серый | General family | 612 | Plexo электроустановочное оборудование | PL2 | 1 | ШТ | Под заказ Т2 | информация по запросу | 1459.74 | 1722.49 | 1722.49 |  |  | 0.103 | 0.5926 | 236 | 93 | 27 |  | 3245060695972
69598 | Plexo Набор из 4 заглушек,сер. | Комплект из четырех колпачков - Программа Plexo - надеваются на головки крепежных винтов - серый | General family | 612 | Plexo электроустановочное оборудование | PL2 | 10 | ШТ | Под заказ Т2 | не подлежит сертификации | 108.37 | 127.88 | 127.88 |  |  | 0.057 | 0.6768 | 100 | 94 | 72 |  | 3245060695989
69599 | PlexoЗаглушка "2 выхода" сер. | Мембранный сальник - Программа Plexo - серый - 2 ввода - диаметр 16 мм | General family | 612 | Plexo электроустановочное оборудование | PL2 | 5 | ШТ | Под заказ Т2 | не подлежит сертификации | 126.3 | 149.03 | 149.03 |  |  | 0.042 | 0.32155 | 72 | 77 | 58 |  | 3245060695996
69604 | Plexo Таймер с индик.250В бел | Выключатель с подсветкой с задержкой отключения - Программа Plexo - белый - 250 В - 50/60 Гц | General family | 612 | Plexo электроустановочное оборудование | PL2 | 5 | ШТ | Под заказ Т2 | сертифицировано | 6444.8 | 7604.86 | 7604.86 |  |  | 0.447 | 1.2958 | 356 | 70 | 52 |  | 3245060696047
69611 | Plexo Переключатель 10A, белый | Однополюсный переключатель на два направления - Программа Plexo - белый - 10 AX | General family | 612 | Plexo электроустановочное оборудование | PL2 | 10 | ШТ | На складе | сертифицировано | 477.62 | 563.59 | 563.59 |  |  | 0.654 | 2.5917 | 356 | 140 | 52 |  | 3245060696115
69612 | Plexo Перек.с индик.с ламп бел | Однополюсный переключатель на два направления с индикацией - Программа Plexo - белый - 10 AX | General family | 612 | Plexo электроустановочное оборудование | PL2 | 5 | ШТ | Под заказ Т2 | сертифицировано | 1095.36 | 1292.52 | 1292.52 |  |  | 0.353 | 1.2958 | 356 | 70 | 52 |  | 3245060696122
69613 | Plexo Перекл.с подсв.10A бел | Однополюсный переключатель на два направления с подсветкой - Программа Plexo - белый - 10 AX | General family | 612 | Plexo электроустановочное оборудование | PL2 | 5 | ШТ | Под заказ Т2 | сертифицировано | 1130.55 | 1334.05 | 1334.05 |  |  | 0.342 | 1.2958 | 356 | 70 | 52 |  | 3245060696139
69617 | Plexo Выкл.сумереч., белый | Сумеречный выключатель - одна функция - Программа Plexo - белый - 230 В | Luxe | 335 | Управление освещением - автономное электроустановочное оборудование (LEGRAND) | PL4 | 1 | ШТ | Под заказ Т2 | сертифицировано | 11990.55 | 14148.85 | 14148.85 |  |  | 0.115 | 0.6768 | 100 | 94 | 72 |  | 3245060696177
69621 | Plexo Розетка 2К+З фр | Розетка 2К+З - с защитой - безвинт. зажимы - французский стандарт - Программа Plexo - белый - 16 A - 250 В | General family | 612 | Plexo электроустановочное оборудование | PL2 | 10 | ШТ | Под заказ Т2 | сертифицировано | 719.08 | 848.51 | 848.51 |  |  | 0.66 | 2.5917 | 356 | 140 | 52 |  | 3245060696214
69622 | Plexo Роз.2К+З фр бел винт кл | Розетка 2К+З - с защитой - с винтовыми зажимами - французский стандарт - Программа Plexo - белый - 16 A - 250 В | General family | 612 | Plexo электроустановочное оборудование | PL2 | 5 | ШТ | Под заказ Т2 | сертифицировано | 748.92 | 883.73 | 883.73 |  |  | 0.338 | 1.2958 | 356 | 70 | 52 |  | 3245060696221
69623 | Plexo Роз.2К+З фр винт кл с бл | Розетка 2К+З - с блокировкой - с винтовыми зажимами - французский стандарт - Программа Plexo - белый - 16 A - 250 В | General family | 612 | Plexo электроустановочное оборудование | PL2 | 5 | ШТ | Под заказ Т2 | сертифицировано | 943.29 | 1113.08 | 1113.08 |  |  | 0.437 | 1.2958 | 356 | 70 | 52 |  | 3245060696238
69625 | PlexoПерекл. двойной, белый | Двухклавишный переключатель на два направления - Программа Plexo - белый - 10 AX | General family | 612 | Plexo электроустановочное оборудование | PL2 | 5 | ШТ | На складе | сертифицировано | 914.33 | 1078.91 | 1078.91 |  |  | 0.359 | 1.2958 | 356 | 70 | 52 |  | 3245060696252
69626 | PlexoПерек.дв с подс.ламп.бел | Двухклавишный переключатель на два направления с подсветкой - Программа Plexo - белый - 10 AX | General family | 612 | Plexo электроустановочное оборудование | PL2 | 5 | ШТ | Под заказ Т2 | сертифицировано | 2076.43 | 2450.19 | 2450.19 |  |  | 0.389 | 1.2958 | 356 | 70 | 52 |  | 3245060696269
69627 | PlexoВыкл.2х-пол 10A 250В, бел | Двухполюсный выключатель - Программа Plexo - белый - 10 AX | General family | 612 | Plexo электроустановочное оборудование | PL2 | 5 | ШТ | Под заказ Т1 | сертифицировано | 1002.47 | 1182.91 | 1182.91 |  |  | 0.365 | 1.2958 | 356 | 70 | 52 |  | 3245060696276
69629 | PlexoПерекл. дв.д/жал.бел | Двухклавишный переключатель для прямого управления приводами - Программа Plexo - белый | General family | 612 | Plexo электроустановочное оборудование | PL2 | 1 | ШТ | Под заказ Т2 | сертифицировано | 2176.4 | 2568.15 | 2568.15 |  |  | 0.085 | 0.6768 | 100 | 94 | 72 |  | 3245060696290
69630 | PlexoКнопка 10A НО, белый | Кнопочный выключатель Н.О. контакт - Программа Plexo - белый - 10 A | General family | 612 | Plexo электроустановочное оборудование | PL2 | 5 | ШТ | Под заказ Т1 | сертифицировано | 459.86 | 542.63 | 542.63 |  |  | 0.32 | 1.2958 | 356 | 70 | 52 |  | 3245060696306
69631 | PlexoКнопка 10A NO+NF blanc | Кнопочный выключатель (Н.О.+Н.З. контакты) - Программа Plexo - белый - 10 A | General family | 612 | Plexo электроустановочное оборудование | PL2 | 5 | ШТ | Под заказ Т2 | сертифицировано | 516.87 | 609.91 | 609.91 |  |  | 0.33 | 1.2958 | 356 | 70 | 52 |  | 3245060696313
69632 | PlexoКнопка 10A NO с подс.бел. | Кнопочный выключатель с подсветкой, Н.О. контакт - Программа Plexo - белый - 10 A | General family | 612 | Plexo электроустановочное оборудование | PL2 | 5 | ШТ | Под заказ Т2 | сертифицировано | 1137.07 | 1341.74 | 1341.74 |  |  | 0.335 | 1.2958 | 356 | 70 | 52 |  | 3245060696320
69633 | PlexoКнопка 10A НО с подс.с эт | Кнопочный выключатель с подсветкой, Н.О. контакт, с держателем этикетки - Программа Plexo - белый - 10 A | General family | 612 | Plexo электроустановочное оборудование | PL2 | 5 | ШТ | Под заказ Т2 | сертифицировано | 1384.24 | 1633.4 | 1633.4 |  |  | 0.338 | 1.2958 | 356 | 70 | 52 |  | 3245060696337
69634 | PlexoКн.НО+НЗ 10A с подс.с эт | Кнопочный выключатель с подсветкой (Н.О.+Н.З. контакты) с держателем этикетки - Программа Plexo - белый - 10 A | General family | 612 | Plexo электроустановочное оборудование | PL2 | 5 | ШТ | Под заказ Т2 | сертифицировано | 1426.82 | 1683.65 | 1683.65 |  |  | 0.368 | 1.2958 | 356 | 70 | 52 |  | 3245060696344
69639 | PlexoРоз. 2К+З нем ст бел винт | Розетка 2К+З - с винтовыми зажимами - немецкий стандарт - Программа Plexo - белый - 16 A - 250 В | General family | 612 | Plexo электроустановочное оборудование | PL2 | 10 | ШТ | На складе | сертифицировано | 693.38 | 818.19 | 818.19 |  |  | 0.683 | 2.5917 | 356 | 140 | 52 |  | 3245060696399
69640 | PlexoРоз. 2К+З нем ст бел авт | Розетка 2К+З - безвинт. зажимы - немецкий стандарт - Программа Plexo - белый - 16 A - 250 В | General family | 612 | Plexo электроустановочное оборудование | PL2 | 5 | ШТ | На складе | сертифицировано | 700.95 | 827.12 | 827.12 |  |  | 0.361 | 1.2958 | 356 | 70 | 52 |  | 3245060696405
69642 | PlexoР.2К+Зфр/б.ст.бел.2п.гор. | Розетка 2х2К+З - горизонтальная - французский стандарт - Программа Plexo - белый - 16 A - 250 В | General family | 612 | Plexo электроустановочное оборудование | PL2 | 5 | ШТ | Под заказ Т1 | сертифицировано | 1347.83 | 1590.44 | 1590.44 |  |  | 0.654 | 2.772 | 250 | 144 | 77 |  | 3245060696429
69643 | PlexoР.2К+Зфр/б.ст.бел.2п.вер. | Розетка 2х2К+З - вертикальная - французский стандарт- Программа Plexo - белый - 16 A - 250 В | General family | 612 | Plexo электроустановочное оборудование | PL2 | 5 | ШТ | Под заказ Т2 | сертифицировано | 1369.96 | 1616.55 | 1616.55 |  |  | 0.679 | 2.772 | 250 | 144 | 77 |  | 3245060696436
69644 | PlexoР.2К+Зфр/б.ст.бел.3п.гор. | Розетка 3х2К+З - горизонтальная - французский стандарт - Программа Plexo - белый - 16 A - 250 В | General family | 612 | Plexo электроустановочное оборудование | PL2 | 5 | ШТ | Под заказ Т2 | сертифицировано | 1973.03 | 2328.18 | 2328.18 |  |  | 1.028 | 4.7823 | 235 | 185 | 110 |  | 3245060696443
69646 | PlexoЗаглушка, белый | Мембранный сальник - Программа Plexo - белый - 1 ввод - диаметр 25 мм | General family | 612 | Plexo электроустановочное оборудование | PL2 | 5 | ШТ | Под заказ Т2 | не подлежит сертификации | 77.63 | 91.6 | 91.6 |  |  | 0.045 | 0.32155 | 72 | 77 | 58 |  | 3245060696467
69651 | PlexoКоробка 1-постовая, серый | Коробка для накладного монтажа с мембранными сальниками - Программа Plexo - серый - 1 пост | General family | 612 | Plexo электроустановочное оборудование | PL2 | 10 | ШТ | На складе | сертифицировано | 295.99 | 349.27 | 349.27 |  |  | 0.855 | 5.2529 | 438 | 179 | 67 |  | 3245060696511
69652 | PlexoКоробка с каб.вв.cер.1-п | Коробки с кабельными вводами для накладного монтажа - Программа Plexo - серый - 1 пост - PG | General family | 612 | Plexo электроустановочное оборудование | PL2 | 5 | ШТ | Под заказ Т2 | сертифицировано | 515.75 | 608.59 | 608.59 |  |  | 0.469 | 3.3247 | 275 | 130 | 93 |  | 3245060696528
69653 | PlexoСальник д/многож.каб. | Plexo Сальник для многожильного кабеля | General family | 612 | Plexo электроустановочное оборудование | PL2 | 20 | ШТ | Под заказ Т2 | не подлежит сертификации | 247.25 | 291.76 | 291.76 |  |  | 0.221 | 1.1615 | 144 | 109 | 74 |  | 3245060696535
69656 | PlexoКор.каб.вв. ISO20 1вых | Коробки с кабельными вводами для накладного монтажа - Программа Plexo - серый - 1 пост - ISO 20 | General family | 612 | Plexo электроустановочное оборудование | PL2 | 5 | ШТ | Под заказ Т2 | сертифицировано | 553.35 | 652.95 | 652.95 |  |  | 0.483 | 3.3247 | 275 | 130 | 93 |  | 3245060696566
69661 | PlexoКор.2п верт.серый | Двухместная монтажная коробка - Программа Plexo - серый - 2 поста - вертикальная установка | General family | 612 | Plexo электроустановочное оборудование | PL2 | 5 | ШТ | Под заказ Т1 | сертифицировано | 642.89 | 758.61 | 758.61 |  |  | 0.756 | 4.6633 | 427 | 163 | 67 |  | 3245060696610
69664 | PlexoКор.каб.вв.PG 2п.верт. | Двухместная монтажная коробка - Программа Plexo - серый - 2 поста - вертикальная установка - PG | General family | 612 | Plexo электроустановочное оборудование | PL2 | 5 | ШТ | Под заказ Т2 | сертифицировано | 925.92 | 1092.59 | 1092.59 |  |  | 0.785 | 5.2889 | 441 | 179 | 67 |  | 3245060696641
69668 | PlexoКор.каб.вв.ISO20 2вых.вер | Двухместная монтажная коробка - Программа Plexo - серый - 2 поста - вертикальная установка - ISO 20 | General family | 612 | Plexo электроустановочное оборудование | PL2 | 5 | ШТ | Под заказ Т2 | сертифицировано | 1035.21 | 1221.55 | 1221.55 |  |  | 0.765 | 5.2889 | 441 | 179 | 67 |  | 3245060696689
69672 | PlexoКор.2п гор.серый | Двухместная монтажная коробка - Программа Plexo - серый - 2 поста - горизонтальная установка | General family | 612 | Plexo электроустановочное оборудование | PL2 | 5 | ШТ | На складе | сертифицировано | 651.73 | 769.04 | 769.04 |  |  | 0.744 | 4.6633 | 427 | 163 | 67 |  | 3245060696726
69674 | PlexoКор.каб.вв.PG 2п.гор. | Двухместная монтажная коробка - Программа Plexo - серый - 2 поста - горизонтальная установка - PG | General family | 612 | Plexo электроустановочное оборудование | PL2 | 5 | ШТ | Под заказ Т2 | сертифицировано | 1136.82 | 1341.45 | 1341.45 |  |  | 0.774 | 5.2889 | 441 | 179 | 67 |  | 3245060696740
69678 | Pl Кор.каб.вв.ISO20 2вых.2п.г. | Двухместная монтажная коробка - Программа Plexo - серый - 2 поста - горизонтальная установка - ISO 20 | General family | 612 | Plexo электроустановочное оборудование | PL2 | 5 | ШТ | Под заказ Т2 | сертифицировано | 1323.88 | 1562.18 | 1562.18 |  |  | 0.773 | 5.2889 | 441 | 179 | 67 |  | 3245060696788
69679 | PlexoКор.3п., верт | Трехместная монтажная коробка - Программа Plexo - серый - 3 поста - вертикальная установка | General family | 612 | Plexo электроустановочное оборудование | PL2 | 5 | ШТ | Под заказ Т2 | сертифицировано | 1230.85 | 1452.4 | 1452.4 |  |  | 1.01 | 6.5721 | 236 | 118 | 236 |  | 3245060696795
69680 | PlexoКор.серый, 3п. гор | Трехместная монтажная коробка - Программа Plexo - серый - 3 поста - горизонтальная установка | General family | 612 | Plexo электроустановочное оборудование | PL2 | 5 | ШТ | На складе | сертифицировано | 1195.87 | 1411.13 | 1411.13 |  |  | 1.056 | 6.5721 | 236 | 118 | 236 |  | 3245060696801
69681 | Рамка 1п Серая Plexo | Суппорт с рамкой для встроенного монтажа - Программа Plexo - серый - 1 пост | General family | 612 | Plexo электроустановочное оборудование | PL2 | 10 | ШТ | На складе | не подлежит сертификации | 328.46 | 387.58 | 387.58 |  |  | 0.525 | 5.2889 | 441 | 179 | 67 |  | 3245060696818
69683 | Рамка 2п гор Серая Plexo | Суппорт с рамкой для встроенного монтажа - Программа Plexo - серый - 2 поста - горизонтальная установка | General family | 612 | Plexo электроустановочное оборудование | PL2 | 5 | ШТ | На складе | не подлежит сертификации | 766.11 | 904.01 | 904.01 |  |  | 0.401 | 2.602 | 185 | 145 | 97 |  | 3245060696832
69685 | Рамка 2п вер Серая Plexo | Суппорт с рамкой для встроенного монтажа - Программа Plexo - серый - 2 поста - вертикальная установка | General family | 612 | Plexo электроустановочное оборудование | PL2 | 5 | ШТ | Под заказ Т1 | не подлежит сертификации | 820.68 | 968.4 | 968.4 |  |  | 0.397 | 2.602 | 185 | 145 | 97 |  | 3245060696856
69687 | Рамка 3п гор Серая Plexo | Суппорт с рамкой для встроенного монтажа - Программа Plexo - серый - 3 поста - горизонтальная установка | General family | 612 | Plexo электроустановочное оборудование | PL2 | 5 | ШТ | Под заказ Т1 | не подлежит сертификации | 1279.3 | 1509.57 | 1509.57 |  |  | 0.588 | 4.7823 | 235 | 185 | 110 |  | 3245060696870
69689 | Plexo Кор.1п.бел. | Коробка для накладного монтажа с мембранными сальниками - Программа Plexo - белый - 1 пост | General family | 612 | Plexo электроустановочное оборудование | PL2 | 10 | ШТ | На складе | сертифицировано | 317.77 | 374.97 | 374.97 |  |  | 0.899 | 5.2529 | 438 | 179 | 67 |  | 3245060696894
69690 | Plexo Кор.2п.бел.гор. | Двухместная монтажная коробка - Программа Plexo - белый - 2 поста - горизонтальная установка | General family | 612 | Plexo электроустановочное оборудование | PL2 | 5 | ШТ | На складе | сертифицировано | 794.51 | 937.52 | 937.52 |  |  | 0.779 | 4.6633 | 427 | 163 | 67 |  | 3245060696900
69691 | Plexo Кор.2п.бел.верт. | Двухместная монтажная коробка - Программа Plexo - белый - 2 поста - вертикальная установка | General family | 612 | Plexo электроустановочное оборудование | PL2 | 5 | ШТ | Под заказ Т2 | сертифицировано | 797.42 | 940.96 | 940.96 |  |  | 0.748 | 4.6633 | 427 | 163 | 67 |  | 3245060696917
69692 | Рамка 1п Белая Plexo | Суппорт с рамкой для встроенного монтажа - Программа Plexo - белый - 1 пост | General family | 612 | Plexo электроустановочное оборудование | PL2 | 10 | ШТ | На складе | не подлежит сертификации | 346.91 | 409.35 | 409.35 |  |  | 0.524 | 5.2889 | 441 | 179 | 67 |  | 3245060696924
69694 | Рамка 2п гор Белая Plexo | Суппорт с рамкой для встроенного монтажа - Программа Plexo - белый- 2 поста - горизонтальная установка | General family | 612 | Plexo электроустановочное оборудование | PL2 | 5 | ШТ | На складе | не подлежит сертификации | 847.52 | 1000.07 | 1000.07 |  |  | 0.425 | 2.9483 | 181 | 179 | 91 |  | 3245060696948
69696 | Рамка 2п вер Белая Plexo | Суппорт с рамкой для встроенного монтажа - Программа Plexo - белый - 2 поста - вертикальная установка | General family | 612 | Plexo электроустановочное оборудование | PL2 | 5 | ШТ | Под заказ Т2 | не подлежит сертификации | 865.78 | 1021.62 | 1021.62 |  |  | 0.4 | 2.602 | 185 | 145 | 97 |  | 3245060696962
69698 | Рамка 3п гор Белая Plexo | Суппорт с рамкой для встроенного монтажа - Программа Plexo - белый - 3 поста - горизонтальная установка | General family | 612 | Plexo электроустановочное оборудование | PL2 | 5 | ШТ | Под заказ Т1 | не подлежит сертификации | 1310.78 | 1546.72 | 1546.72 |  |  | 0.582 | 4.7823 | 235 | 185 | 110 |  | 3245060696986
69706 | PlexoВыключатель с ключом | Выключатель с цилиндром европейского стандарта - Программа Plexo - серый - 10 A - 250 В | General family | 612 | Plexo электроустановочное оборудование | PL2 | 1 | ШТ | Под заказ Т2 | сертифицировано | 7129.56 | 8412.88 | 8412.88 |  |  | 0.199 | 0.93104 | 92 | 92 | 110 |  | 3245060697068
69711 | Переключатель 10A, серый накл | Однополюсный переключатель на 2 направления - Программа Plexo - накладной монтаж - серый - 10 A - 250 В | General family | 612 | Plexo электроустановочное оборудование | PL2 | 10 | ШТ | На складе | сертифицировано | 755.2 | 891.14 | 891.14 |  |  | 1.398 | 5.2529 | 438 | 179 | 67 |  | 3245060697112
69712 | PlexoПерекл. с инд. 10A | Однополюсный переключатель на 2 направления с индикатором - Программа Plexo - серый - 10 AX - 250 В | General family | 612 | Plexo электроустановочное оборудование | PL2 | 10 | ШТ | Под заказ Т1 | сертифицировано | 1402.7 | 1655.19 | 1655.19 |  |  | 1.415 | 5.2889 | 441 | 179 | 67 |  | 3245060697129
69713 | PlexoПерекл.с подсв.с ламп.сер | Однополюсный переключатель на 2 направления с подсветкой - Программа Plexo - серый - 10 AX - 250 В | General family | 612 | Plexo электроустановочное оборудование | PL2 | 5 | ШТ | На складе | сертифицировано | 1465.93 | 1729.8 | 1729.8 |  |  | 0.723 | 2.7307 | 443 | 92 | 67 |  | 3245060697136
69715 | PlexoПерекл. двойной, сер | Двухклавишный переключатель на 2 направления - Программа Plexo - серый - 10 AX - 250 В | General family | 612 | Plexo электроустановочное оборудование | PL2 | 10 | ШТ | На складе | сертифицировано | 1234.94 | 1457.23 | 1457.23 |  |  | 1.454 | 5.2529 | 438 | 179 | 67 |  | 3245060697150
69716 | PlexoПомеж.перекл.10А сер.накл | Промежуточный переключатель - Программа Plexo - серый - 10 AX - 250 В | General family | 612 | Plexo электроустановочное оборудование | PL2 | 5 | ШТ | Под заказ Т1 | сертифицировано | 1031.98 | 1217.74 | 1217.74 |  |  | 0.751 | 2.7307 | 443 | 92 | 67 |  | 3245060697167
69717 | Переключатель 2-х полюс. сер | Переключатель 2-х полюсный серый | General family | 612 | Plexo электроустановочное оборудование | PL2 | 1 | ШТ | Под заказ Т1 | сертифицировано | 1941.02 | 2290.4 | 2290.4 |  |  | 0.161 | 0.6768 | 100 | 94 | 72 |  | 3245060697174
69720 | Plexo Кнопка 10A НО сер.+заж | Кнопочный выключатель - Н.О. контакт - Программа Plexo - серый - 10 A | General family | 612 | Plexo электроустановочное оборудование | PL2 | 10 | ШТ | На складе | сертифицировано | 844.65 | 996.69 | 996.69 |  |  | 1.37 | 5.2529 | 438 | 179 | 67 |  | 3245060697204
69722 | Plexo Кноп.10A НО с подсв+заж | Кнопочный выключатель с подсветкой - Н.О. контакт - Программа Plexo - серый - 10 A | General family | 612 | Plexo электроустановочное оборудование | PL2 | 10 | ШТ | Под заказ Т1 | сертифицировано | 1582.59 | 1867.46 | 1867.46 |  |  | 1.415 | 5.2529 | 438 | 179 | 67 |  | 3245060697228
69731 | Plexo Розетка 2К+З фр накладн. | Розетка 2К+3 - французский стандарт - с защитой - с безвинтовыми зажимами - Программа Plexo - серый - 16 A - 250 В | General family | 612 | Plexo электроустановочное оборудование | PL2 | 10 | ШТ | Под заказ Т2 | сертифицировано | 1037.55 | 1224.31 | 1224.31 |  |  | 1.405 | 5.2529 | 438 | 179 | 67 |  | 3245060697310
69733 | Plexo Розетка 2К+З, нем.ст. | Розетка 2К+3 - немецкий стандарт - с винтовыми зажимами - Программа Plexo - серый - 16 A - 250 В | General family | 612 | Plexo электроустановочное оборудование | PL2 | 10 | ШТ | На складе | сертифицировано | 975.08 | 1150.59 | 1150.59 |  |  | 1.42 | 5.2529 | 438 | 179 | 67 |  | 3245060697334
69740 | Plexo Датчики движ.360° сер. | Датчик движения - 360° - Программа Plexo - серый | General family | 9903 | Автономные датчики движения и присутствия (LEGRAND) | PL4 | 1 | ШТ | Под заказ Т1 | сертифицировано | 14339.55 | 16920.67 | 16920.67 |  |  | 0.273 | 0.93104 | 92 | 92 | 110 |  | 3245060697402
69745 | Plexo Вывод каб.накл.сер. | Вывод кабельный - Программа Plexo - серый - с зажимом для кабеля | General family | 612 | Plexo электроустановочное оборудование | PL2 | 5 | ШТ | Под заказ Т2 | не подлежит сертификации | 873.22 | 1030.4 | 1030.4 |  |  | 0.607 | 2.7307 | 443 | 92 | 67 |  | 3245060697457
69749 | Plexo Блок.роз.перенос.2х2К+З | Переносной розеточный блок - Программа Plexo - серый - 2x2К+3 | General family | 612 | Plexo электроустановочное оборудование | PL2 | 10 | ШТ | Под заказ Т2 | сертифицировано | 4650.86 | 5488.01 | 5488.01 |  |  | 7.705 | 39.5352 | 578 | 400 | 171 |  | 3245060697495
69757 | Plexo Выкл.с ключом бел. | Выключатель с цилиндром европейского стандарта - Программа Plexo - белый - 10 A - 250 В | General family | 612 | Plexo электроустановочное оборудование | PL2 | 1 | ШТ | Под заказ Т2 | сертифицировано | 7189.19 | 8483.24 | 8483.24 |  |  | 0.207 | 0.93104 | 92 | 92 | 110 |  | 3245060697570
69779 | Plexo Вывод каб.бел.накл. | Вывод кабельный - Программа Plexo - белый - с зажимом для кабеля | General family | 612 | Plexo электроустановочное оборудование | PL2 | 5 | ШТ | Под заказ Т2 | не подлежит сертификации | 880.23 | 1038.67 | 1038.67 |  |  | 0.635 | 2.7307 | 443 | 92 | 67 |  | 3245060697792
69780 | Plexo Датчики движ.360° бел. | Датчик движения - 360° - Программа Plexo - белый | General family | 9903 | Автономные датчики движения и присутствия (LEGRAND) | PL4 | 1 | ШТ | Под заказ Т1 | сертифицировано | 14339.55 | 16920.67 | 16920.67 |  |  | 0.22 | 0.93104 | 92 | 92 | 110 |  | 3245060697808
69795 | Plexo Цилиндр европейский 2п | Цилиндр евростандарта - Valena In'Matic - комплект ключей - 3 из штук | General family | 612 | Plexo электроустановочное оборудование | PL2 | 1 | ШТ | Под заказ Т1 | не подлежит сертификации | 3314.7 | 3911.35 | 3911.35 |  |  | 0.155 | 0.32155 | 72 | 77 | 58 |  | 3245060697952
69811 | Plexo Перекл.встраив.сер. | Однополюсный переключатель на 2 направления - Программа Plexo - серый - 10 AХ - 250 В | General family | 612 | Plexo электроустановочное оборудование | PL2 | 10 | ШТ | Под заказ Т1 | сертифицировано | 804.03 | 948.76 | 948.76 |  |  | 1.051 | 3.6065 | 438 | 179 | 46 |  | 3245060698119
69821 | PlexoКн.10A НО+НЗ вст.подс.сер | Кнопочный выключатель с подсветкой - Н.О. + Н.З. контакты - Программа Plexo - серый - 10 A | General family | 612 | Plexo электроустановочное оборудование | PL2 | 10 | ШТ | Под заказ Т2 | сертифицировано | 1588.56 | 1874.5 | 1874.5 |  |  | 1.087 | 3.6065 | 438 | 179 | 46 |  | 3245060698218
69824 | PlexoКн.10A НО+НЗвст.этик.сер | Кнопочный выключатель с подсветкой - с держателем этикетки - Н.О. + Н.З. контакты - Программа Plexo - серый - 10 A | General family | 612 | Plexo электроустановочное оборудование | PL2 | 5 | ШТ | Под заказ Т2 | сертифицировано | 1828.21 | 2157.29 | 2157.29 |  |  | 0.56 | 2.7307 | 443 | 92 | 67 |  | 3245060698249
69831 | PlexoРоз.2К+З фр.ст.авт.кл.сер | Розетка 2К+3 - французский стандарт - с защитой - с безвинтовыми зажимами - Программа Plexo - серый - 16 A - 250 В | General family | 612 | Plexo электроустановочное оборудование | PL2 | 10 | ШТ | Под заказ Т2 | сертифицировано | 1023.37 | 1207.58 | 1207.58 |  |  | 1.07 | 3.9985 | 438 | 179 | 51 |  | 3245060698317
69833 | PlexoР.2К+З нем.ст.винт.кл.сер | Розетка 2К+3 - немецкий стандарт - с винтовыми зажимами - Программа Plexo - серый - 16 A - 250 В | General family | 612 | Plexo электроустановочное оборудование | PL2 | 10 | ШТ | На складе | сертифицировано | 967.28 | 1141.39 | 1141.39 |  |  | 1.08 | 3.9985 | 438 | 179 | 51 |  | 3245060698331
69848 | Plexo Вывод каб.с зажимом сер. | Вывод кабельный - Программа Plexo - серый - с зажимом для кабеля | General family | 612 | Plexo электроустановочное оборудование | PL2 | 5 | ШТ | Под заказ Т2 | не подлежит сертификации | 958.56 | 1131.1 | 1131.1 |  |  | 0.491 | 2.7307 | 443 | 92 | 67 |  | 3245060698485
69851 | Plexo Перекл.встраив.бел. | Однополюсный переключатель на 2 направления - Программа Plexo - белый - 10 AХ - 250 В | General family | 612 | Plexo электроустановочное оборудование | PL2 | 10 | ШТ | Под заказ Т1 | сертифицировано | 804.31 | 949.09 | 949.09 |  |  | 1.068 | 5.2889 | 441 | 179 | 67 |  | 3245060698515
69855 | Plexo Перекл.дв.встр.бел. | Двухклавишный переключатель на 2 направления - Программа Plexo - белый - 10 AХ - 250 В | General family | 612 | Plexo электроустановочное оборудование | PL2 | 5 | ШТ | Под заказ Т1 | сертифицировано | 1265.26 | 1493.01 | 1493.01 |  |  | 0.577 | 2.7307 | 443 | 92 | 67 |  | 3245060698553
69861 | PlexoКн.10A НО+НЗ вст.подс.бел | Кнопочный выключатель с подсветкой - Н.О. + Н.З. контакты - Программа Plexo - серый - 10 A | General family | 612 | Plexo электроустановочное оборудование | PL2 | 5 | ШТ | Под заказ Т2 | сертифицировано | 1629.88 | 1923.26 | 1923.26 |  |  | 0.561 | 2.7307 | 443 | 92 | 67 |  | 3245060698614
69864 | PlexoКн.10A НО+НЗ вст.этик.бел | Кнопочный выключатель с подсветкой - с держателем этикетки - Н.О. + Н.З. контакты - Программа Plexo - серый - 10 A | General family | 612 | Plexo электроустановочное оборудование | PL2 | 5 | ШТ | Под заказ Т2 | сертифицировано | 1844.42 | 2176.42 | 2176.42 |  |  | 0.561 | 2.7307 | 443 | 92 | 67 |  | 3245060698645
69869 | PlexoР.2К+Знем.ст.винт.кл.бел | Розетка 2К+3 - немецкий стандарт - с винтовыми зажимами - Программа Plexo - белый - 16 A - 250 В | General family | 612 | Plexo электроустановочное оборудование | PL2 | 10 | ШТ | Под заказ Т1 | сертифицировано | 1026.21 | 1210.93 | 1210.93 |  |  | 1.1 | 5.2889 | 441 | 179 | 67 |  | 3245060698690
69870 | PlexoР.2К+З фр.ст.авт.кл.бел. | Розетка 2К+3 - французский стандарт - с защитой - с безвинтовыми зажимами - Программа Plexo - белый - 16 A - 250 В | General family | 612 | Plexo электроустановочное оборудование | PL2 | 10 | ШТ | Под заказ Т1 | сертифицировано | 1080.24 | 1274.68 | 1274.68 |  |  | 1.076 | 5.2889 | 441 | 179 | 67 |  | 3245060698706
69888 | Plexo Вывод каб.с зажимом бел. | Вывод кабельный - Программа Plexo - белый - с зажимом для кабеля | General family | 612 | Plexo электроустановочное оборудование | PL2 | 5 | ШТ | Под заказ Т2 | не подлежит сертификации | 975.47 | 1151.05 | 1151.05 |  |  | 0.492 | 2.7307 | 443 | 92 | 67 |  | 3245060698881
70711 | Plexo, перекл.на 2напр,бел.10А | Переключатель на 2 направления - антибакт. покрытие - Программа Plexo - 10 AX - 250 В - модульный - белый | General family | 612 | Plexo электроустановочное оборудование | PL2 | 5 | ШТ | Под заказ Т1 | сертифицировано | 700.34 | 826.4 | 826.4 |  |  | 0.332 | 1.2958 | 356 | 70 | 52 |  | 3245060707118
70721 | Plexo, роз 2К+З, фр.16А, бел. | Розетка - антибакт. покрытие - Программа Plexo - франц. стандарт - 2К+З - 16 A - 250 В - модульный - белый | General family | 612 | Plexo электроустановочное оборудование | PL2 | 5 | ШТ | Под заказ Т2 | сертифицировано | 867.36 | 1023.48 | 1023.48 |  |  | 0.341 | 1.2958 | 356 | 70 | 52 |  | 3245060707217
70722 | Plexo. роз2К+З, нем. 16А, бел. | Розетка - антибакт. покрытие - Программа Plexo - немецкий стандарт - 2К+З - 16 A - 250 В - модульный - белый | General family | 612 | Plexo электроустановочное оборудование | PL2 | 5 | ШТ | На складе | сертифицировано | 667.2 | 787.3 | 787.3 |  |  | 0.345 | 1.2958 | 356 | 70 | 52 |  | 3245060707224
70724 | Plexo Artic роз.TV-FM-SAT бел. | Телевизионная розетка ТВ-R-SAT - антибакт. покрытие - Программа Plexo - белый | General family | 612 | Plexo электроустановочное оборудование | PL2 | 1 | ШТ | Под заказ Т2 | не подлежит сертификации | 1300.25 | 1534.3 | 1534.3 |  |  | 0.1 | 0.6768 | 100 | 94 | 72 |  | 3245060707248
70726 | Перекл. Двухкл. 2напр, бел. | Переключатель двухклавишный на 2 направления - антибакт. покрытие - Программа Plexo - 10 AX - 250 В - модульный - белый | General family | 612 | Plexo электроустановочное оборудование | PL2 | 5 | ШТ | Под заказ Т1 | сертифицировано | 849.46 | 1002.36 | 1002.36 |  |  | 0.366 | 1.2958 | 356 | 70 | 52 |  | 3245060707262
70727 | Plexo, выкл. Двухпол., бел. | Двухполюсный выключатель - антибакт. покрытие - Программа Plexo - 10 AX - 250 В - модульный - белый | General family | 612 | Plexo электроустановочное оборудование | PL2 | 5 | ШТ | Под заказ Т1 | сертифицировано | 1114.54 | 1315.16 | 1315.16 |  |  | 0.351 | 1.2958 | 356 | 70 | 52 |  | 3245060707279
70730 | Plexo Artic, кнопка белая. | Кнопка - антибакт. покрытие - Н.О. контакт - Программа Plexo - 10 A - модульная - белый | General family | 612 | Plexo электроустановочное оборудование | PL2 | 5 | ШТ | Под заказ Т2 | сертифицировано | 646.19 | 762.5 | 762.5 |  |  | 0.323 | 1.2958 | 356 | 70 | 52 |  | 3245060707309
70732 | Plexo, кнопка, подсв. Бел. | Кнопка - антибакт. покрытие - Н.О. контакт - с подсветкой - Программа Plexo - 10 A - модульный - белый | General family | 612 | Plexo электроустановочное оборудование | PL2 | 5 | ШТ | Под заказ Т2 | сертифицировано | 949.25 | 1120.12 | 1120.12 |  |  | 0.338 | 1.2958 | 356 | 70 | 52 |  | 3245060707323
70733 | Plexo, кнопка подсв., дер.эт-и | Кнопка - антибакт. покрытие - Н.О. контакт - с подсв. и с держ. этикетки - Программа Plexo - 10 A - модульная - белый | General family | 612 | Plexo электроустановочное оборудование | PL2 | 5 | ШТ | Под заказ Т2 | сертифицировано | 1468.06 | 1732.31 | 1732.31 |  |  | 0.342 | 1.2958 | 356 | 70 | 52 |  | 3245060707330
70741 | Plexo Artic, Коробка 1 пост. | Накладная коробка - антибакт. покрытие - Программа Plexo - 1 пост - модульная - белый | General family | 612 | Plexo электроустановочное оборудование | PL2 | 10 | ШТ | Под заказ Т1 | сертифицировано | 699.14 | 824.99 | 824.99 |  |  | 0.937 | 5.2889 | 441 | 179 | 67 |  | 3245060707415
70742 | Plexo, гор. Коробка 2 поста. | Накладная коробка - антибакт. покрытие - Программа Plexo - 2 поста - горизонтальная установка - модульная - белый | General family | 612 | Plexo электроустановочное оборудование | PL2 | 1 | ШТ | Под заказ Т2 | сертифицировано | 1065.58 | 1257.38 | 1257.38 |  |  | 0.134 | 0.6688 | 152 | 80 | 55 |  | 3245060707422
70743 | Plexo, верт. Коробка 2 поста. | Накладная коробка - антибакт. покрытие - Программа Plexo - 2 поста - вертикальная установка - модульная - белый | General family | 612 | Plexo электроустановочное оборудование | PL2 | 1 | ШТ | Под заказ Т2 | сертифицировано | 1065.58 | 1257.38 | 1257.38 |  |  | 0.134 | 0.6688 | 152 | 80 | 55 |  | 3245060707439
70749 | Plexo рамка верт. 2 п. Бел. | Рамка-суппорт для встр. монтажа - антибакт. покрытие - Программа Plexo - 2 поста - верт. установка - модульная - белый | General family | 612 | Plexo электроустановочное оборудование | PL2 | 1 | ШТ | Под заказ Т2 | не подлежит сертификации | 1006.3 | 1187.43 | 1187.43 |  |  | 0.073 | 0.51308 | 157 | 86 | 38 |  | 3245060707491
70772 | Plexo, роз 2К+З, нем.16А, бел. | Розетка - антибакт. покрытие - Программа Plexo - немецкий стандарт в сборе - 2К+З - 16 A - 250 В - белый | General family | 612 | Plexo электроустановочное оборудование | PL2 | 5 | ШТ | Под заказ Т1 | сертифицировано | 1149.22 | 1356.08 | 1356.08 |  |  | 0.565 | 2.7307 | 443 | 92 | 67 |  | 3245060707729
70773 | Plexo, роз2К+З, нем. 16А, бел. | Розетка - антибакт. покрытие - Программа Plexo - немецкий стандарт в сборе с грифами - 2К+З - 16 A - 250 В - белый | General family | 612 | Plexo электроустановочное оборудование | PL2 | 5 | ШТ | Под заказ Т2 | сертифицировано | 1378.91 | 1627.11 | 1627.11 |  |  | 0.598 | 2.7307 | 443 | 92 | 67 |  | 3245060707736
70788 | Plexo Artic, выход кабеля | Вывод кабеля - антибакт. покрытие - с фиксатором кабеля - Программа Plexo - 16 А - 250 В - белый | General family | 612 | Plexo электроустановочное оборудование | PL2 | 5 | ШТ | Под заказ Т2 | не подлежит сертификации | 1291.44 | 1523.9 | 1523.9 |  |  | 0.506 | 2.7307 | 443 | 92 | 67 |  | 3245060707880
70792 | Plexo Artic, рамка 1пост белая | Рамка-суппорт для встроенного монтажа - антибакт. покрытие - Программа Plexo - 1 пост - модульный - белый | General family | 612 | Plexo электроустановочное оборудование | PL2 | 10 | ШТ | На складе | не подлежит сертификации | 428.6 | 505.75 | 505.75 |  |  | 0.53 | 5.2889 | 441 | 179 | 67 |  | 3245060707927
70793 | Plexo, рамка 1 пост с грифами | Рамка-суппорт для встроенного монтажа - антибакт. покрытие - Программа Plexo - 1 пост - с грифами - модульный - белый | General family | 612 | Plexo электроустановочное оборудование | PL2 | 10 | ШТ | Под заказ Т2 | не подлежит сертификации | 1280.78 | 1511.32 | 1511.32 |  |  | 0.597 | 5.2889 | 441 | 179 | 67 |  | 3245060707934
70794 | Plexo, рамка гор. 2п. Бел. | Рамка-суппорт для встр. монтажа - антибакт. покрытие - Программа Plexo - 2 поста - гориз. установка - модульный - белый | General family | 612 | Plexo электроустановочное оборудование | PL2 | 1 | ШТ | Под заказ Т2 | не подлежит сертификации | 1006.3 | 1187.43 | 1187.43 |  |  | 0.074 | 0.51308 | 157 | 86 | 38 |  | 3245060707941
73970 | Сумматор TV+спутн. | Сумматор эфирного и спутникового сигнала - 47-862 MГц / 950-2400 MГц | General family | 981 | Дополнительная аппаратура для TV линий | PL3 | 5 | ШТ | Под заказ Т2 | не подлежит сертификации | 2423.47 | 2859.69 | 2859.69 |  |  | 0.302 | 0.79834 | 144 | 72 | 77 |  | 3245060739706
73980 | Делитель 2вых. затух.4,5дБ | Делитель - 2 выхода - затухание 4,5 дБ | General family | 981 | Дополнительная аппаратура для TV линий | PL3 | 5 | ШТ | На складе | не подлежит сертификации | 1489.22 | 1757.28 | 1757.28 |  |  | 0.255 | 0.53631 | 97 | 97 | 57 |  | 3245060739805
73982 | Делитель 4вых. затух.8дБ | Делитель - 4 выхода - затухание 8,5 дБ | General family | 981 | Дополнительная аппаратура для TV линий | PL3 | 5 | ШТ | На складе | не подлежит сертификации | 2272.5 | 2681.55 | 2681.55 |  |  | 0.38 | 1.3154 | 148 | 101 | 88 |  | 3245060739829
73983 | Делитель 6вых. затух.12дБ | Делитель - 6 выходов - затухание 11 дБ | General family | 981 | Дополнительная аппаратура для TV линий | PL3 | 1 | ШТ | На складе | не подлежит сертификации | 3218.95 | 3798.36 | 3798.36 |  |  | 0.146 | 0.27432 | 127 | 72 | 30 |  | 3245060739836
73990 | TV Розетка тип "F" винтовой | F'' разъём - ∅ 7 мм - винтовой | General family | 981 | Дополнительная аппаратура для TV линий | PL3 | 25 | ШТ | На складе | не подлежит сертификации | 70.32 | 82.98 | 82.98 |  |  | 0.099 | 0.53777 | 97 | 72 | 77 |  | 3245060739904
73992 | TV Адаптер гнездо/гнездо т."F" | Соединитель двух кабелей - ''F'' разъём | General family | 981 | Дополнительная аппаратура для TV линий | PL3 | 25 | ШТ | Под заказ Т1 | не подлежит сертификации | 92.47 | 109.11 | 109.11 |  |  | 0.106 | 0.53777 | 97 | 72 | 77 |  | 3245060739928
73995 | ТV Розетка тип "F" обжимной | F'' разъём - ∅ 7 мм - обжимной | General family | 981 | Дополнительная аппаратура для TV линий | PL3 | 25 | ШТ | Под заказ Т2 | не подлежит сертификации | 93.22 | 110 | 110 |  |  | 0.127 | 0.53777 | 97 | 72 | 77 |  | 3245060739959
73998 | Заглушка 75Ом | Заглушка - 75 Ом - ''F'' | General family | 981 | Дополнительная аппаратура для TV линий | PL3 | 10 | ШТ | Под заказ Т1 | не подлежит сертификации | 114.7 | 135.35 | 135.35 |  |  | 0.041 | 0.1007 | 50 | 38 | 53 |  | 3245060739980
74683 | MOS ZB Выключатель без N | MyHome Play Zigbee. Mosaic. Выключатель-приемник (радио) без N, 1 канал ON-OFF 300Вт | General family | 218 | Электроустановочные изделия MYHOME (LEGRAND) | PL3 | 1 | ШТ | Под заказ Т1 | сертифицировано | 7478.43 | 8824.55 | 8824.55 | Новый | Дата запуска - 21.10.2016 | [6 empty] | 3414970421630
74685 | MOS ZB Наст.упр.устр.1к | MyHome Play Zigbee. Mosaic. Управляющее устройство (радио) для управления освещением, 1 функция ON-OFF | General family | 218 | Электроустановочные изделия MYHOME (LEGRAND) | PL3 | 1 | ШТ | Под заказ Т1 | сертифицировано | 4694.15 | 5539.1 | 5539.1 | Новый | Дата запуска - 21.10.2016 | 0.064 | 0.52136 | 101 | 58 | 89 |  | 3414970421654
74687 | MOS ZB Универсальн.диммер б/N | MyHome Play Zigbee. Mosaic. Светорегулятор-приемник (радио) без N, 1 канал 8-300 Вт | General family | 218 | Электроустановочные изделия MYHOME (LEGRAND) | PL3 | 1 | ШТ | Под заказ Т1 | сертифицировано | 9587.73 | 11313.52 | 11313.52 | Новый | Дата запуска - 21.10.2016 | [6 empty] | 3414970421890
76501 | MOSAIC RJ45 UTP Кат.5 2мод 45° | Розетка RJ 45 - Программа Mosaic - категория 5е - UTP 45° - 2 модуля - белый - LCS² | LCS/VDI | 442 | Розетки RJ 45 Legrand | PL8 | 10 | ШТ | Под заказ Т2 | не подлежит сертификации | 570.07 | 672.68 | 672.68 |  |  | 0.238 | 2.1885 | 186 | 106 | 111 |  | 3245060765019
76502 | MOSAIC RJ45Х2 UTPКат.5 2мод45° | Розетка RJ 45 - Программа Mosaic - категория 5е - UTP 45° - 2 розетки RJ 45 - 2 модуля - белый - LCS² | LCS/VDI | 442 | Розетки RJ 45 Legrand | PL8 | 5 | ШТ | Под заказ Т2 | не подлежит сертификации | 1052.65 | 1242.13 | 1242.13 |  |  | 0.161 | 1.2441 | 145 | 110 | 78 |  | 3245060765026
76503 | MOSAIC RJ45 UTPКат.6 2мод 45° | Розетка RJ 45 - Программа Mosaic - категория 6 - UTP 45° - 2 модуля - белый - LCS² | LCS/VDI | 442 | Розетки RJ 45 Legrand | PL8 | 10 | ШТ | Под заказ Т2 | не подлежит сертификации | 570.07 | 672.68 | 672.68 |  |  | 0.238 | 2.1885 | 186 | 106 | 111 |  | 3245060765033
76504 | MOSAIC RJ45Х2 UTPКат.6 2мод45° | Розетка RJ 45 - Программа Mosaic - категория 6 - UTP 45° - 2 розетки RJ 45 - 2 модуля - белый - LCS² | LCS/VDI | 442 | Розетки RJ 45 Legrand | PL8 | 5 | ШТ | Под заказ Т2 | не подлежит сертификации | 1052.65 | 1242.13 | 1242.13 |  |  | 0.163 | 1.2441 | 145 | 110 | 78 |  | 3245060765040
76505 | MOSAIC RJ45 FTP кат6 2мод 45° | Розетка RJ 45 - Программа Mosaic - категория 6 - FTP 45° - 2 модуля - белый - LCS² | LCS/VDI | 442 | Розетки RJ 45 Legrand | PL8 | 10 | ШТ | Под заказ Т2 | не подлежит сертификации | 1158.85 | 1367.44 | 1367.44 |  |  | 0.241 | 2.1885 | 186 | 106 | 111 |  | 3245060765057
76506 | MOSAIC RJ45 STP кат6 2мод 45° | Двойная розетка RJ 45 - Программа Mosaic - категория 6 - FTP 45° - 2 модуля - белый - LCS² | LCS/VDI | 442 | Розетки RJ 45 Legrand | PL8 | 5 | ШТ | Под заказ Т2 | не подлежит сертификации | 2042.71 | 2410.4 | 2410.4 |  |  | 0.165 | 1.2441 | 145 | 110 | 78 |  | 3245060765064
76507 | Роз.RJ45 кат 6 STP 2 мод уг 45 | Розетка RJ45 Cat. 6 STP 2 Модуля, угол 45° | LCS/VDI | 442 | Розетки RJ 45 Legrand | PL8 | 10 | ШТ | Под заказ Т2 | не подлежит сертификации | 1264.15 | 1491.7 | 1491.7 |  |  | 0.459 | 2.1885 | 186 | 106 | 111 |  | 3245060765071
76508 | MOSAIC RJ45 STP кат6a 45° бел | Mosaic RJ45 STP Cat. 6a 45° Белая | LCS/VDI | 442 | Розетки RJ 45 Legrand | PL8 | 10 | ШТ | Под заказ Т2 | не подлежит сертификации | 1494.42 | 1763.42 | 1763.42 |  |  | 0.461 | 2.1885 | 186 | 106 | 111 |  | 3245060765088
76509 | MOSAIC RJ45UTP 6a 2М 45° белая | Mosaic RJ45 UTP 6a 2м угол 45° Белая | LCS/VDI | 442 | Розетки RJ 45 Legrand | PL8 | 10 | ШТ | Под заказ Т2 | не подлежит сертификации | 842.42 | 994.06 | 994.06 |  |  | 0.339 | 2.1885 | 186 | 106 | 111 |  | 3245060765095
76522 | MOSAIC RJ45 FTP кат6 зел.шт | Розетка RJ 45 - Программа Mosaic - категория 6 - FTP - 2 модуля - белый с зеленой шторкой - LCS² | LCS/VDI | 442 | Розетки RJ 45 Legrand | PL8 | 10 | ШТ | Под заказ Т2 | не подлежит сертификации | 1314.92 | 1551.61 | 1551.61 |  |  | 0.2 | 2.1885 | 186 | 106 | 111 |  | 3245060765224
76523 | MOSAIC RJ45 FTP кат6 оранж.шт | Розетка RJ 45 - Программа Mosaic - категория 6 - FTP - 2 модуля - белый с оранжевой шторкой - LCS² | LCS/VDI | 442 | Розетки RJ 45 Legrand | PL8 | 10 | ШТ | Под заказ Т2 | не подлежит сертификации | 1314.92 | 1551.61 | 1551.61 |  |  | 0.235 | 2.1885 | 186 | 106 | 111 |  | 3245060765231
76524 | MOSAIC RJ45 STP кат6А зел.шт | Розетка RJ 45 - Программа Mosaic - категория 6а - STP - 2 модуля - белый с зеленой шторкой - LCS² | LCS/VDI | 442 | Розетки RJ 45 Legrand | PL8 | 10 | ШТ | Под заказ Т2 | не подлежит сертификации | 1821.22 | 2149.04 | 2149.04 |  |  | 0.498 | 2.2829 | 187 | 109 | 112 |  | 3245060765248
76525 | MOSAIC RJ45 STP кат6А оранж.шт | Розетка RJ 45 - Программа Mosaic - категория 6а - STP - 2 модуля - белый с оранжевой шторкой - LCS² | LCS/VDI | 442 | Розетки RJ 45 Legrand | PL8 | 10 | ШТ | Под заказ Т2 | не подлежит сертификации | 1821.22 | 2149.04 | 2149.04 |  |  | 0.498 | 2.2829 | 187 | 109 | 112 |  | 3245060765255
76526 | MOSAIC RJ45UTP 6a 1М зел.шторк | Mosaic RJ45 UTP 6a 1м Зел.Шторка | LCS/VDI | 442 | Розетки RJ 45 Legrand | PL8 | 10 | ШТ | Под заказ Т2 | не подлежит сертификации | 1645.89 | 1942.15 | 1942.15 |  |  | 0.323 | 2.1885 | 186 | 106 | 111 |  | 3245060765262
76527 | MOSAIC RJ45UTP 6a 1М оранж.шт | Mosaic RJ45 UTP 6a 1м Оранж.Шторка | LCS/VDI | 442 | Розетки RJ 45 Legrand | PL8 | 10 | ШТ | Под заказ Т2 | не подлежит сертификации | 1645.78 | 1942.02 | 1942.02 |  |  | 0.323 | 2.1885 | 186 | 106 | 111 |  | 3245060765279
76530 | MOSAIC RJ45 UTP кат5е патч.к | Розетка RJ 45 - Программа Mosaic - категория 5е - UTP с вытяжным шнуром RJ 45 - 4 модуля - белый - LCS² | LCS/VDI | 442 | Розетки RJ 45 Legrand | PL8 | 1 | ШТ | Под заказ Т2 | не подлежит сертификации | 3181.23 | 3753.85 | 3753.85 |  |  | 0.175 | 0.53631 | 97 | 97 | 57 |  | 3245060765309
76531 | MOSAIC RJ45 FTP кат5е патч.к | Розетка RJ 45 - Программа Mosaic - категория 5е - FTP с вытяжным шнуром RJ 45 - 4 модуля - белый - LCS² | LCS/VDI | 442 | Розетки RJ 45 Legrand | PL8 | 1 | ШТ | Под заказ Т2 | не подлежит сертификации | 2599.14 | 3066.99 | 3066.99 |  |  | 0.177 | 0.53631 | 97 | 97 | 57 |  | 3245060765316
76532 | MOSAIC RJ45 UTP кат6 патч.корд | Розетка RJ 45 - Программа Mosaic - категория 6 - UTP с вытяжным шнуром RJ 45 - 4 модуля - белый - LCS² | LCS/VDI | 442 | Розетки RJ 45 Legrand | PL8 | 1 | ШТ | Под заказ Т2 | не подлежит сертификации | 3398.83 | 4010.62 | 4010.62 |  |  | 0.175 | 0.53631 | 97 | 97 | 57 |  | 3245060765323
76533 | MOSAIC RJ45 FTP кат6 патч.корд | Розетка RJ 45 - Программа Mosaic - категория 6 - FTP с вытяжным шнуром RJ 45 - 4 модуля - белый - LCS² | LCS/VDI | 442 | Розетки RJ 45 Legrand | PL8 | 1 | ШТ | Под заказ Т2 | не подлежит сертификации | 3423.9 | 4040.2 | 4040.2 |  |  | 0.177 | 0.53631 | 97 | 97 | 57 |  | 3245060765330
76535 | УдвоительRJ45 UTP тел/тел | Розетка RJ 45 с разветвителем - Программа Mosaic - Телефон/телефон - UTP - 45 контактов - 1 модуль - LCS² | LCS/VDI | 442 | Розетки RJ 45 Legrand | PL8 | 10 | ШТ | Под заказ Т2 | не подлежит сертификации | 1720.32 | 2029.98 | 2029.98 |  |  | 0.196 | 2.1885 | 186 | 106 | 111 |  | 3245060765354
76536 | УдвоительRJ45 UTP тел/Eth 1м | Розетка RJ 45 с разветвителем - Программа Mosaic - Телефон/Ethernet - UTP - 8 контактов - 1 модуль - LCS² | LCS/VDI | 442 | Розетки RJ 45 Legrand | PL8 | 10 | ШТ | Под заказ Т2 | не подлежит сертификации | 1479.28 | 1745.55 | 1745.55 |  |  | 0.196 | 2.1885 | 186 | 106 | 111 |  | 3245060765361
76537 | Роз.с развлRJ45 FTP тел/Eth 1м | Розетка RJ 45 с разветвителем - Программа Mosaic - Телефон/телефон - UTP - 45 контактов - 1 модуль - LCS² | LCS/VDI | 442 | Розетки RJ 45 Legrand | PL8 | 10 | ШТ | Под заказ Т2 | не подлежит сертификации | 1685.93 | 1989.4 | 1989.4 |  |  | 0.201 | 2.1885 | 186 | 106 | 111 |  | 3245060765378
76538 | УдвоительRJ45 UTP Eth/Eth | Розетка RJ 45 с разветвителем - Программа Mosaic - Ethernet/Ethernet - UTP - 8 контактов - 1 модуль - LCS² | LCS/VDI | 442 | Розетки RJ 45 Legrand | PL8 | 10 | ШТ | Под заказ Т2 | не подлежит сертификации | 1720.32 | 2029.98 | 2029.98 |  |  | 0.197 | 2.1885 | 186 | 106 | 111 |  | 3245060765385
76539 | Роз.с развлRJ45 FTP Eth/Eth 1м | Розетка RJ 45 с разветвителем - Программа Mosaic - Ethernet/Ethernet - FTP - 9 контактов - 1 модуль - LCS² | LCS/VDI | 442 | Розетки RJ 45 Legrand | PL8 | 10 | ШТ | Под заказ Т2 | не подлежит сертификации | 1706.09 | 2013.19 | 2013.19 |  |  | 0.201 | 2.1885 | 186 | 106 | 111 |  | 3245060765392
76541 | MOSAIC RJ45 UTP кат5е 2 мод CD | Mosaic RJ45 UTP Cat. 5e 2 модуля CD | LCS/VDI | 442 | Розетки RJ 45 Legrand | PL8 | 5 | ШТ | Под заказ Т2 | не подлежит сертификации | 1842.51 | 2174.16 | 2174.16 |  |  | 0.251 | 2.1885 | 186 | 106 | 111 |  | 3245060765415
76542 | MOSAIC RJ45 FTP кат5е 2 мод CD | Mosaic RJ45 FTP Cat. 5e 2 модуля CD | LCS/VDI | 442 | Розетки RJ 45 Legrand | PL8 | 5 | ШТ | Под заказ Т2 | не подлежит сертификации | 1601.26 | 1889.49 | 1889.49 |  |  | 0.256 | 2.1885 | 186 | 106 | 111 |  | 3245060765422
76544 | MOSAIC RJ45 UTP кат6 2мод CD | Mosaic RJ45 UTP Cat. 6 2 модуля CD | LCS/VDI | 442 | Розетки RJ 45 Legrand | PL8 | 5 | ШТ | Под заказ Т2 | не подлежит сертификации | 2311.87 | 2728.01 | 2728.01 |  |  | 0.266 | 2.1885 | 186 | 106 | 111 |  | 3245060765446
76546 | MOSAIC RJ45x2 FTP кат6 3мод CD | Mosaic 2хRJ45 FTP Cat. 6 3 модуля CD | LCS/VDI | 442 | Розетки RJ 45 Legrand | PL8 | 5 | ШТ | Под заказ Т2 | не подлежит сертификации | 1821.22 | 2149.04 | 2149.04 |  |  | 0.255 | 2.1885 | 186 | 106 | 111 |  | 3245060765460
76551 | MOSAIC RJ45 UTP кат5е 1мод бел | Розетка RJ 45 - Программа Mosaic - категория 5е - UTP - 1 модуль - белый - LCS² | LCS/VDI | 442 | Розетки RJ 45 Legrand | PL8 | 10 | ШТ | На складе | не подлежит сертификации | 408.95 | 482.56 | 482.56 |  |  | 0.182 | 2.2829 | 187 | 109 | 112 |  | 3245060765514
76552 | MOSAIC RJ45 FTP кат5е 1мод бел | Розетка RJ 45 - Программа Mosaic - категория 5е - FTP - 1 модуль - белый - LCS² | LCS/VDI | 442 | Розетки RJ 45 Legrand | PL8 | 10 | ШТ | На складе | не подлежит сертификации | 571.51 | 674.38 | 674.38 |  |  | 0.186 | 2.2829 | 187 | 109 | 112 |  | 3245060765521
76554 | MOSAIC RJ45 UTP кат5е 2мод бел | Розетка RJ 45 - Программа Mosaic - категория 5е - UTP - 2 модуля - белый - LCS² | LCS/VDI | 442 | Розетки RJ 45 Legrand | PL8 | 10 | ШТ | На складе | не подлежит сертификации | 509.68 | 601.42 | 601.42 |  |  | 0.233 | 2.2829 | 187 | 109 | 112 |  | 3245060765545
76555 | MOSAIC RJ45 FTP кат5е 2мод бел | Розетка RJ 45 - Программа Mosaic - категория 5е - FTP - 2 модуля - белый - LCS² | LCS/VDI | 442 | Розетки RJ 45 Legrand | PL8 | 10 | ШТ | На складе | не подлежит сертификации | 866.94 | 1022.99 | 1022.99 |  |  | 0.234 | 2.2829 | 187 | 109 | 112 |  | 3245060765552
76561 | MOSAIC RJ45 UTP кат6 1мод бел | Розетка RJ 45 - Программа Mosaic - категория 6 - UTP - 1 модуль - белый - LCS² | LCS/VDI | 442 | Розетки RJ 45 Legrand | PL8 | 10 | ШТ | На складе | не подлежит сертификации | 577.13 | 681.01 | 681.01 |  |  | 0.182 | 2.2829 | 187 | 109 | 112 |  | 3245060765613
76562 | MOSAIC RJ45 FTP кат6 1мод бел | Розетка RJ 45 - Программа Mosaic - категория 6 - FTP - 1 модуль - белый - LCS² | LCS/VDI | 442 | Розетки RJ 45 Legrand | PL8 | 10 | ШТ | На складе | не подлежит сертификации | 748.43 | 883.15 | 883.15 |  |  | 0.185 | 2.2829 | 187 | 109 | 112 |  | 3245060765620
76563 | MOSAIC RJ45 STP кат6 1 мод | Розетка RJ 45 - Программа Mosaic - категория 6 - STP - экранированная - 1 модуль - белый - LCS² | LCS/VDI | 442 | Розетки RJ 45 Legrand | PL8 | 10 | ШТ | На складе | не подлежит сертификации | 1126.95 | 1329.8 | 1329.8 |  |  | 0.446 | 2.1885 | 186 | 106 | 111 |  | 3245060765637
76564 | MOSAIC RJ45 UTP кат6 2мод бел | Розетка RJ 45 - Программа Mosaic - категория 6 - UTP - 2 модуля - белый - LCS² | LCS/VDI | 442 | Розетки RJ 45 Legrand | PL8 | 10 | ШТ | На складе | не подлежит сертификации | 677.92 | 799.95 | 799.95 |  |  | 0.229 | 2.2829 | 187 | 109 | 112 |  | 3245060765644
76565 | MOSAIC RJ45 FTP кат6 2мод бел | Розетка RJ 45 - Программа Mosaic - категория 6 - FTP - 2 модуля - белый - LCS² | LCS/VDI | 442 | Розетки RJ 45 Legrand | PL8 | 10 | ШТ | На складе | не подлежит сертификации | 1035.12 | 1221.44 | 1221.44 |  |  | 0.232 | 2.2829 | 187 | 109 | 112 |  | 3245060765651
76566 | MOSAIC RJ45 STP кат6 2 мод | Розетка RJ 45 - Программа Mosaic - категория 6 - STP - экранированная - 2 модуля - белый - LCS² | LCS/VDI | 442 | Розетки RJ 45 Legrand | PL8 | 10 | ШТ | Под заказ Т2 | не подлежит сертификации | 1395.25 | 1646.4 | 1646.4 |  |  | 0.495 | 2.2829 | 187 | 109 | 112 |  | 3245060765668
76571 | MOSAIC RJ45 UTP к6a 1М белая | Mosaic RJ45 UTP Cat. 6a 1 мод. белая | LCS/VDI | 442 | Розетки RJ 45 Legrand | PL8 | 10 | ШТ | На складе | не подлежит сертификации | 708.16 | 835.63 | 835.63 |  |  | 0.352 | 2.2829 | 187 | 109 | 112 |  | 3245060765712
76573 | MOSAIC RJ45 STP кат6А 1мод бел | Розетка RJ 45 - Программа Mosaic - категория 6а - STP - 1 модуль - белый - LCS² | LCS/VDI | 442 | Розетки RJ 45 Legrand | PL8 | 10 | ШТ | Под заказ Т1 | не подлежит сертификации | 1038.09 | 1224.95 | 1224.95 |  |  | 0.447 | 2.1885 | 186 | 106 | 111 |  | 3245060765736
76574 | MOSAIC RJ45UTP 6a 2мод белая | Mosaic RJ45 UTP Cat. 6a 2 мод. белая | LCS/VDI | 442 | Розетки RJ 45 Legrand | PL8 | 10 | ШТ | Под заказ Т2 | не подлежит сертификации | 839.88 | 991.06 | 991.06 |  |  | 0.37 | 2.2829 | 187 | 109 | 112 |  | 3245060765743
76576 | MOSAIC RJ45 STP кат6А 2мод бел | Розетка RJ 45 - Программа Mosaic - категория 6а - STP - 2 модуля - белый - LCS² | LCS/VDI | 442 | Розетки RJ 45 Legrand | PL8 | 10 | ШТ | Под заказ Т1 | не подлежит сертификации | 1035.8 | 1222.24 | 1222.24 |  |  | 0.493 | 2.2829 | 187 | 109 | 112 |  | 3245060765767
76581 | MOSAIC RJ45 UTP кат6 антибакт | Розетка RJ 45 - Программа Mosaic - категория 6 - UTP - 1 модуль - белый из антибактериального материала - LCS² | LCS/VDI | 442 | Розетки RJ 45 Legrand | PL8 | 10 | ШТ | Под заказ Т2 | не подлежит сертификации | 703.85 | 830.54 | 830.54 |  |  | 0.182 | 2.1885 | 186 | 106 | 111 |  | 3245060765811
76582 | MOSAIC RJ45 FTP кат6 антибакт. | Розетка RJ 45 - Программа Mosaic - категория 6 - FTP - 1 модуль - белый из антибактериального материала - LCS² | LCS/VDI | 442 | Розетки RJ 45 Legrand | PL8 | 10 | ШТ | Под заказ Т2 | не подлежит сертификации | 823.56 | 971.8 | 971.8 |  |  | 0.187 | 2.1885 | 186 | 106 | 111 |  | 3245060765828
76583 | MOSAIC RJ45 STPкат6 2мод анбак | Розетка RJ 45 - Программа Mosaic - категория 6 - STP - экранированная - 1 модуль - белый антибактериальный - LCS² | LCS/VDI | 442 | Розетки RJ 45 Legrand | PL8 | 5 | ШТ | Под заказ Т2 | не подлежит сертификации | 1554.92 | 1834.81 | 1834.81 |  |  | 0.048 | 0.333 |  |  |  |  | 3245060765835
76584 | Роз.RJ45 кат 6A STP антибакт | Розетка RJ45 Cat. 6A STP антибактериальная | LCS/VDI | 442 | Розетки RJ 45 Legrand | PL8 | 10 | ШТ | Под заказ Т2 | не подлежит сертификации | 1149.56 | 1356.48 | 1356.48 |  |  | 0.44 | 2.1885 | 186 | 106 | 111 |  | 3245060765842
76587 | Вставка Rj45 Utp 5е Keystone | Mosaic Вставка RJ45 UTP Cat. 5e Keystone | LCS/VDI | 442 | Розетки RJ 45 Legrand | PL8 | 10 | ШТ | Под заказ Т2 | не подлежит сертификации | 728.83 | 860.02 | 860.02 |  |  | 0.105 | 0.54833 | 132 | 62 | 67 |  | 3245060765873
76588 | Вставка Rj45 Utp Кат6 Keystone | Mosaic Вставка RJ45 UTP Cat. 6 Keystone | LCS/VDI | 442 | Розетки RJ 45 Legrand | PL8 | 10 | ШТ | Под заказ Т2 | не подлежит сертификации | 915.9 | 1080.76 | 1080.76 |  |  | 0.105 | 0.54833 | 132 | 62 | 67 |  | 3245060765880
76590 | MOSAIC RJ45 UTP 6a 2М безопасн | Mosaic RJ45 UTP Cat. 6a 2м Безопасн. | LCS/VDI | 442 | Розетки RJ 45 Legrand | PL8 | 5 | ШТ | Под заказ Т2 | не подлежит сертификации | 2366.29 | 2792.22 | 2792.22 |  |  | 0.225 | 1.2441 | 145 | 110 | 78 |  | 3245060765903
76591 | MOSAIC RJ45 UTP кат6 90° верт. | Розетка RJ 45 - Программа Mosaic - категория 6 - UTP 90° - 2 модуля - белый - LCS² | LCS/VDI | 442 | Розетки RJ 45 Legrand | PL8 | 10 | ШТ | Под заказ Т2 | не подлежит сертификации | 736.45 | 869.01 | 869.01 |  |  | 0.228 | 2.1885 | 186 | 106 | 111 |  | 3245060765910
76592 | MOSAIC RJ45 FTP кат6 90° бел | Розетка RJ 45 - Программа Mosaic - категория 6 - FTP 90° - 2 модуля - белый - LCS² | LCS/VDI | 442 | Розетки RJ 45 Legrand | PL8 | 10 | ШТ | Под заказ Т2 | не подлежит сертификации | 1037.29 | 1224 | 1224 |  |  | 0.201 | 2.2829 | 187 | 109 | 112 |  | 3245060765927
76593 | MOSAIC RJ45 STP кат6 90° | Розетка RJ 45 - Программа Mosaic - категория 6 - STP 90° - экранированная - 2 модуля - белый - LCS² | LCS/VDI | 442 | Розетки RJ 45 Legrand | PL8 | 10 | ШТ | Под заказ Т2 | не подлежит сертификации | 1591.6 | 1878.09 | 1878.09 |  |  | 0.489 | 2.2829 | 187 | 109 | 112 |  | 3245060765934
76594 | MOSAIC RJ45 UTP кат6 безопасн | Розетка RJ 45 - Программа Mosaic - категория 6 - UTP - с контролем доступа - 2 модуля - белый с красной шторкой - LCS² | LCS/VDI | 442 | Розетки RJ 45 Legrand | PL8 | 5 | ШТ | Под заказ Т2 | не подлежит сертификации | 2055.7 | 2425.73 | 2425.73 |  |  | 0.155 | 1.2441 | 145 | 110 | 78 |  | 3245060765941
76595 | MOSAIC RJ45 FTP кат6 безопасн. | Розетка RJ 45 - Программа Mosaic - категория 6 - FTP - с контролем доступа - 2 модуля - белый с красной шторкой - LCS² | LCS/VDI | 442 | Розетки RJ 45 Legrand | PL8 | 5 | ШТ | Под заказ Т2 | не подлежит сертификации | 1934.56 | 2282.78 | 2282.78 |  |  | 0.156 | 1.2441 | 145 | 110 | 78 |  | 3245060765958
76596 | MOSAIC RJ45 STP кат6 безопасн | Розетка RJ 45 - Программа Mosaic - категория 6 - STP - экран. - 2 модуля - белый с красной шторкой - LCS² | LCS/VDI | 442 | Розетки RJ 45 Legrand | PL8 | 5 | ШТ | Под заказ Т2 | не подлежит сертификации | 2620.89 | 3092.65 | 3092.65 |  |  | 0.286 | 1.2441 | 145 | 110 | 78 |  | 3245060765965
76597 | MOSAIC RJ45 UTP кат5е безопасн | Розетка RJ 45 - Программа Mosaic - категория 5е - UTP - с контролем доступа - 2 модуля - белый с красной шторкой - LCS² | LCS/VDI | 442 | Розетки RJ 45 Legrand | PL8 | 5 | ШТ | Под заказ Т2 | не подлежит сертификации | 1798.45 | 2122.17 | 2122.17 |  |  | 0.153 | 1.2441 | 145 | 110 | 78 |  | 3245060765972
76598 | MOSAIC RJ45 FTP кат5е безопасн | Mosaic RJ45 FTP Cat. 5e Безопасн. | LCS/VDI | 442 | Розетки RJ 45 Legrand | PL8 | 5 | ШТ | Под заказ Т2 | не подлежит сертификации | 1520.93 | 1794.7 | 1794.7 |  |  | 0.155 | 1.2441 | 145 | 110 | 78 |  | 3245060765989
76599 | MOSAIC RJ45 STP кат6А безопасн | Розетка RJ 45 - Программа Mosaic - категория 6а - STP - с огранич. доступа - 2 модуля - белый с красной шторкой - LCS² | LCS/VDI | 442 | Розетки RJ 45 Legrand | PL8 | 5 | ШТ | Под заказ Т2 | не подлежит сертификации | 2987.7 | 3525.49 | 3525.49 |  |  | 0.283 | 1.2441 | 145 | 110 | 78 |  | 3245060765996
76601 | Кнопка авар. откл. с ключом | Кнопка аварийного останова - Программа Mosaic - с ключом - 10 А - 2 модуля | DLP/Mosaic | 512 | Новый Mosaic электроустановочное оборудование | PL2 | 1 | ШТ | Под заказ Т2 | сертифицировано | 6001.41 | 7081.66 | 7081.66 |  |  | 0.108 | 0.53631 | 97 | 97 | 57 |  | 3245060766016
76602 | Кнопка авар. откл. на 1/4 об. | Кнопка аварийного останова - Программа Mosaic - с поворотом на 1/4 оборота - 10 А - 2 модуля | DLP/Mosaic | 512 | Новый Mosaic электроустановочное оборудование | PL2 | 1 | ШТ | Под заказ Т2 | сертифицировано | 4761.18 | 5618.19 | 5618.19 |  |  | 0.083 | 0.53631 | 97 | 97 | 57 |  | 3245060766023
76630 | Выкл. с ключом для B.A.E.S. | Выключатель с ключом - Программа Mosaic - для светильников BAES - 2 модуля - белый | DLP/Mosaic | 512 | Новый Mosaic электроустановочное оборудование | PL2 | 1 | ШТ | Под заказ Т2 | не подлежит сертификации | 6833.91 | 8064.01 | 8064.01 |  |  | 0.066 | 0.22886 | 73 | 55 | 57 |  | 3245060766306
76640 | Mosaic Зуммер 8В | Зуммер - Программа Mosaic - 8 В - 2 модуля - белый | DLP/Mosaic | 512 | Новый Mosaic электроустановочное оборудование | PL2 | 10 | ШТ | Под заказ Т2 | сертифицировано | 2623.37 | 3095.58 | 3095.58 |  |  | 0.531 | 1.5813 | 286 | 97 | 57 |  | 3245060766405
76641 | Mosaic Зуммер 230В | Зуммер - Программы Mosaic - 230 В - 2 модуля - белый | DLP/Mosaic | 512 | Новый Mosaic электроустановочное оборудование | PL2 | 10 | ШТ | Под заказ Т2 | сертифицировано | 3106.17 | 3665.28 | 3665.28 |  |  | 0.534 | 1.5813 | 286 | 97 | 57 |  | 3245060766412
76642 | Mosaic Звонок 12/24/48В | Электрический звонок - Программа Mosaic - 2 модуля - белый | DLP/Mosaic | 512 | Новый Mosaic электроустановочное оборудование | PL2 | 1 | ШТ | Под заказ Т2 | сертифицировано | 4705.86 | 5552.91 | 5552.91 |  |  | 0.051 | 0.53631 | 97 | 97 | 57 |  | 3245060766429
76660 | Msc Блок вызова,6к.,внеш.пит. | Блок вызовов Программы Mosaic - 6 каналов - 6 модулей | General family | 490 | Вызывная сигнализация | PL4 | 1 | ШТ | Под заказ Т2 | сертифицировано | 20149.81 | 23776.78 | 23776.78 |  |  | 0.206 | 1.8878 | 228 | 90 | 92 |  | 3245060766603
76666 | Mosaic Выключатель бесконт. | Бесконтактный выключатель - Программа Mosaic - 2 модуля - 10 AX - белый | General family | 490 | Вызывная сигнализация | PL4 | 1 | ШТ | Под заказ Т2 | сертифицировано | 12422.52 | 14658.57 | 14658.57 |  |  | 0.087 | 0.53631 | 97 | 97 | 57 |  | 3245060766665
76672 | Индикатор коридор. двухцв. | Индикатор Коридор. Двухцв. | General family | 490 | Вызывная сигнализация | PL4 | 1 | ШТ | Под заказ Т2 | информация по запросу | 2889.18 | 3409.23 | 3409.23 |  |  | 0.114 | 1.0053 | 112 | 102 | 88 |  | 3245060766726
76685 | Msc Двер.блок вызов+перег.св. | Mosaic Кнопка вызова для санузла, красный индикатор, белая | General family | 490 | Вызывная сигнализация | PL4 | 1 | ШТ | Под заказ Т2 | информация по запросу | 2978.62 | 3514.77 | 3514.77 |  |  | 0.104 | 0.53631 | 97 | 97 | 57 |  | 3245060766856
76690 | Mosaic Реле | Реле однополюсное для подключения устройств с низкой отключающей способностью - Программа Mosaic - 2 модуля - белое | General family | 512 | Новый Mosaic электроустановочное оборудование | PL2 | 1 | ШТ | Под заказ Т2 | срок действия сертификата истек (обновления не будет) | 4374.51 | 5161.92 | 5161.92 |  |  | 0.068 | 0.53631 | 97 | 97 | 57 |  | 3245060766900
76701 | Mosaic Наборная кодовая панель | Автономная кодовая панель с возможностью интеграции в общую систему безопасности - Программа Mosaic - 5 модулей - белая | General family | 295 | Система контроля доступа для административных зданий | PL4 | 1 | ШТ | Под заказ Т2 | сертифицировано | 25561.69 | 30162.79 | 30162.79 |  |  | 0.142 | 0.693 | 125 | 72 | 77 |  | 3245060767013
76703 | Mosaic Биометр.считыв. устр. | Биометрический считыватель отпечатков пальцев - Программа Mosaic - в автономном режиме или в паре с Кат. № 0 767 06 | General family | 295 | Система контроля доступа для административных зданий | PL4 | 1 | ШТ | Под заказ Т2 | сертифицировано | 212364.79 | 250590.45 | 250590.45 |  |  | 0.255 | 2.0242 | 193 | 184 | 57 |  | 3245060767037
76705 | Программатор MOSAIC бесконтакт | Mosaic Программатор бесконтактный | General family | 295 | Система контроля доступа для административных зданий | PL4 | 1 | ШТ | Под заказ Т2 | сертифицировано | 44010.98 | 51932.96 | 51932.96 |  |  | 0.178 | 1.5155 | 145 | 134 | 78 |  | 3245060767051
76710 | Mosaic Ключ-карточка | Mosaic Ключ-карточка | General family | 295 | Система контроля доступа для административных зданий | PL4 | 5 | ШТ | Под заказ Т2 | не подлежит сертификации | 2352.93 | 2776.46 | 2776.46 |  |  | 0.1 | 0.15884 | 76 | 55 | 38 |  | 3245060767105
76711 | Mosaic Ключ-карточка ISO | Mosaic Ключ-карточка ISO | General family | 295 | Система контроля доступа для административных зданий | PL4 | 10 | ШТ | Под заказ Т2 | информация по запросу | 709.34 | 837.02 | 837.02 |  |  | 0.062 | 0.40911 | 93 | 83 | 53 |  | 3245060767112
76712 | Ключ-карта MIFARE 125КГц | Ключ-Карта Mifare 125кгц | General family | 295 | Система контроля доступа для административных зданий | PL4 | 1 | ШТ | Под заказ Т2 | сертифицировано | 1205.88 | 1422.94 | 1422.94 |  |  | 0.0084 | 0.051 |  |  |  |  | 3245060767129
76713 | Ключ-карта MIFARE 13,56КГц | Ключ-Карта Mifare 13,56кгц | General family | 295 | Система контроля доступа для административных зданий | PL4 | 1 | ШТ | Под заказ Т2 | сертифицировано | 1929.4 | 2276.69 | 2276.69 |  |  | 0.00804 | 0.051 |  |  |  |  | 3245060767136
76720 | Mosaic Термостат станд. | Электронный термостат - Программа Mosaic - от 5 до 30° C - 2 модуля - белый | DLP/Mosaic | 512 | Новый Mosaic электроустановочное оборудование | PL2 | 1 | ШТ | Под заказ Т1 | сертифицировано | 10558.23 | 12458.71 | 12458.71 |  |  | 0.095 | 0.53631 | 97 | 97 | 57 |  | 3245060767204
76721 | Mosaic Термостат электр.прогр. | Программируемый электронный термостат - Программа Mosaic - 5 модулей - белый | DLP/Mosaic | 512 | Новый Mosaic электроустановочное оборудование | PL2 | 1 | ШТ | Под заказ Т2 | сертифицировано | 18388.03 | 21697.88 | 21697.88 |  |  | 0.178 | 0.693 | 125 | 72 | 77 |  | 3245060767211
76723 | Mosaic Датчик для термостата | Датчик для модульного термостата - Программа Mosaic - 2 модуля - белый | DLP/Mosaic | 512 | Новый Mosaic электроустановочное оборудование | PL2 | 1 | ШТ | Под заказ Т2 | не подлежит сертификации | 4372.72 | 5159.81 | 5159.81 |  |  | 0.055 | 0.53631 | 97 | 97 | 57 |  | 3245060767235
76728 | Вык. с ключ-картой Mifare | Выключатель с ключ-картой Mifare | General family | 295 | Система контроля доступа для административных зданий | PL4 | 1 | ШТ | Под заказ Т2 | сертифицировано | 14374.26 | 16961.63 | 16961.63 |  | Дата запуска - 29.07.2015 | 0.087 | 0.6768 | 100 | 94 | 72 |  | 3245060767280
76741 | Mosaic наборная кодовая панель | Автономная кодовая панель контроля доступа - Программа Mosaic - 6 модулей - белая | General family | 295 | Система контроля доступа для административных зданий | PL4 | 1 | ШТ | Под заказ Т1 | информация по запросу | 25561.69 | 30162.79 | 30162.79 |  | Дата запуска - 21.07.2016 | 0.126 | 0.693 | 125 | 72 | 77 |  | 3414970306524
76742 | Mosaic считыв. устр. с карт. | Считыватель ключей-карточек - Программа Mosaic | General family | 295 | Система контроля доступа для административных зданий | PL4 | 1 | ШТ | Под заказ Т1 | информация по запросу | 23399.54 | 27611.46 | 27611.46 |  | Дата запуска - 20.07.2016 | 0.121 | 0.693 | 125 | 72 | 77 |  | 3414970306845
76757 | Электромагн. замок 300кг | Электромагнитный замок - нагрузка 300 кг | General family | 295 | Система контроля доступа для административных зданий | PL4 | 1 | ШТ | Под заказ Т1 | информация по запросу | 27034.33 | 31900.51 | 31900.51 |  | Дата запуска - 21.07.2016 | 3.103 | 2.016 | 280 | 90 | 80 |  | 3414970599308
77000 | Mosaic Выключатель 10АХ 1м. | Выключатели - Программа Mosaic - 10 AX - 250 В~ - 1 модуль - белый | DLP/Mosaic | 512 | Новый Mosaic электроустановочное оборудование | PL2 | 10 | ШТ | На складе | сертифицировано | 246.14 | 290.45 | 290.45 |  |  | 0.175 | 0.6601 | 161 | 100 | 41 |  | 3245060770006
77001 | Mosaic Переключатель 10АХ 1м. | Переключатель на два направления - Программа Mosaic - 1 модуль - 10 AX - белый | DLP/Mosaic | 512 | Новый Mosaic электроустановочное оборудование | PL2 | 10 | ШТ | На складе | сертифицировано | 353.65 | 417.31 | 417.31 |  |  | 0.193 | 0.6601 | 161 | 100 | 41 |  | 3245060770013
77002 | Mosaic Перекл. 10АХ инд. 1м. | Переключатель на два направления - Программа Mosaic - 1 модуль - 10 AX - со светодиодной подсветкой - белый | DLP/Mosaic | 512 | Новый Mosaic электроустановочное оборудование | PL2 | 10 | ШТ | На складе | сертифицировано | 693.3 | 818.09 | 818.09 |  |  | 0.207 | 0.6601 | 161 | 100 | 41 |  | 3245060770020
77010 | Mosaic Выкл.10АХ 2м. | Выключатели - Программа Mosaic - 10 AX - 250 В~ - 2 модуля - белый | DLP/Mosaic | 512 | Новый Mosaic электроустановочное оборудование | PL2 | 10 | ШТ | На складе | сертифицировано | 341.92 | 403.47 | 403.47 |  |  | 0.23 | 0.9963 | 243 | 100 | 41 |  | 3245060770105
77011 | Mosaic Переключатель 10АХ 2м. | Переключатель на два направления - Программа Mosaic - 2 модуля - 10 AX - белый | DLP/Mosaic | 512 | Новый Mosaic электроустановочное оборудование | PL2 | 10 | ШТ | На складе | сертифицировано | 494.56 | 583.58 | 583.58 |  |  | 0.246 | 0.9963 | 243 | 100 | 41 |  | 3245060770112
77012 | Mosaic Перекл.10АХ инд. 2м. | Переключатель на два направления - Программа Mosaic - 2 модуля - 10 AX - со светодиодной подсветкой - белый | DLP/Mosaic | 512 | Новый Mosaic электроустановочное оборудование | PL2 | 10 | ШТ | На складе | сертифицировано | 767.68 | 905.86 | 905.86 |  |  | 0.263 | 0.9963 | 243 | 100 | 41 |  | 3245060770129
77014 | Mosaic Перекл.10АХ шнур. | Переключатель на 2 направления - Программа Mosaic - 2 модуля - 10 AX - белый | DLP/Mosaic | 512 | Новый Mosaic электроустановочное оборудование | PL2 | 1 | ШТ | Под заказ Т2 | сертифицировано | 1872.73 | 2209.82 | 2209.82 |  |  | 0.05 | 0.53631 | 97 | 97 | 57 |  | 3245060770143
77021 | Mosaic Перекл.промеж.10AХ | Промежуточный переключатель - Программа Mosaic - 2 модуля - 10 AX - белый | DLP/Mosaic | 512 | Новый Mosaic электроустановочное оборудование | PL2 | 10 | ШТ | Под заказ Т1 | сертифицировано | 1354.75 | 1598.61 | 1598.61 |  |  | 0.5 | 1.5813 | 286 | 97 | 57 |  | 3245060770211
77025 | Mosaic Кнопка упр. приводом | Кнопочный выключатель управления приводами - Программа Mosaic - 2 модуля - белый | DLP/Mosaic | 512 | Новый Mosaic электроустановочное оборудование | PL2 | 10 | ШТ | Под заказ Т2 | сертифицировано | 1678.82 | 1981.01 | 1981.01 |  |  | 0.406 | 1.5813 | 286 | 97 | 57 |  | 3245060770259
77026 | Mosaic Выкл.упр. Приводом | Выключатели управления приводами - Программа Mosaic - 2 модуля - белый | DLP/Mosaic | 512 | Новый Mosaic электроустановочное оборудование | PL2 | 10 | ШТ | Под заказ Т1 | сертифицировано | 1572.55 | 1855.61 | 1855.61 |  |  | 0.396 | 1.5813 | 286 | 97 | 57 |  | 3245060770266
77027 | Mosaic Перекл.10AХ для вент. | Переключатель на 2 направления - Программа Mosaic - для управления вентиляцией - 2 модуля - 10 AX - белый | DLP/Mosaic | 512 | Новый Mosaic электроустановочное оборудование | PL2 | 10 | ШТ | Под заказ Т2 | сертифицировано | 681.69 | 804.39 | 804.39 |  |  | 0.248 | 0.9963 | 243 | 100 | 41 |  | 3245060770273
77030 | Mosaic Кнопка 6A 1м. | Кнопочный выключатель - Программа Mosaic - 1 модуль - 6 A - белый | DLP/Mosaic | 512 | Новый Mosaic электроустановочное оборудование | PL2 | 10 | ШТ | На складе | сертифицировано | 581.74 | 686.45 | 686.45 |  |  | 0.177 | 0.6601 | 161 | 100 | 41 |  | 3245060770303
77031 | Mosaic Кнопка перек. 6A 1м. | Кнопочный выключатель перекидной - Программа Mosaic - 1 модуль - 6 A - белый | DLP/Mosaic | 512 | Новый Mosaic электроустановочное оборудование | PL2 | 10 | ШТ | На складе | сертифицировано | 725.17 | 855.7 | 855.7 |  |  | 0.193 | 0.6601 | 161 | 100 | 41 |  | 3245060770310
77032 | Mosaic Кн. перек. 6A инд. 1м. | Кнопочный выключатель перекидной - Программа Mosaic - 1 модуль - со светодиодной подсветкой - 6 A - белый | DLP/Mosaic | 512 | Новый Mosaic электроустановочное оборудование | PL2 | 10 | ШТ | Под заказ Т1 | сертифицировано | 887.21 | 1046.91 | 1046.91 |  |  | 0.196 | 0.6601 | 161 | 100 | 41 |  | 3245060770327
77040 | Mosaic Кнопка 6A 2м. | Кнопочный выключатель - Программа Mosaic - 2 модуля - 6 A - белый | DLP/Mosaic | 512 | Новый Mosaic электроустановочное оборудование | PL2 | 10 | ШТ | На складе | сертифицировано | 641.82 | 757.35 | 757.35 |  |  | 0.233 | 0.9963 | 243 | 100 | 41 |  | 3245060770402
77041 | Mosaic Кнопка перек. 6A 2м. | Кнопочный выключатель перекидной - Программа Mosaic - 2 модуля - 6 A - белый | DLP/Mosaic | 512 | Новый Mosaic электроустановочное оборудование | PL2 | 10 | ШТ | На складе | сертифицировано | 778.3 | 918.39 | 918.39 |  |  | 0.248 | 0.9963 | 243 | 100 | 41 |  | 3245060770419
77042 | Mosaic Кн. перек. 6A инд. 2м. | Кнопочный выключатель перекидной - Программа Mosaic - 2 модуля - со светодиодной подсветкой - 6 A - белый | DLP/Mosaic | 512 | Новый Mosaic электроустановочное оборудование | PL2 | 10 | ШТ | Под заказ Т2 | сертифицировано | 887.21 | 1046.91 | 1046.91 |  |  | 0.251 | 0.9963 | 243 | 100 | 41 |  | 3245060770426
77043 | Mosaic Кн. пере.6A, с держ. | Кнопочный выключатель перекидной - Программа Mosaic - 2 модуля - с держателем этикеток - 6 A - белый | DLP/Mosaic | 512 | Новый Mosaic электроустановочное оборудование | PL2 | 10 | ШТ | Под заказ Т2 | сертифицировано | 924.4 | 1090.79 | 1090.79 |  |  | 0.26 | 0.9963 | 243 | 100 | 41 |  | 3245060770433
77044 | Mosaic Кнопка перек. 6A шнур. | Кнопочный выключатель перекидной со шнуром - Программа Mosaic - 2 модуля - 6 A - белый | DLP/Mosaic | 512 | Новый Mosaic электроустановочное оборудование | PL2 | 1 | ШТ | Под заказ Т2 | сертифицировано | 1754.7 | 2070.55 | 2070.55 |  |  | 0.049 | 0.53631 | 97 | 97 | 57 |  | 3245060770440
77047 | Устройство Индикатора звонка | Устройство Индикатора Звонка | DLP/Mosaic | 512 | Новый Mosaic электроустановочное оборудование | PL2 | 1 | ШТ | Под заказ Т2 | сертифицировано | 2437.68 | 2876.46 | 2876.46 |  | Дата запуска - 04.02.2014 | 0.05052 | 0.187 |  |  |  |  | 3245060770471
77050 | Mosaic Выключатель 20A 2п. | Выключатель двухполюсный - Программа Mosaic - 2 модуля - 20 AX - белый | DLP/Mosaic | 512 | Новый Mosaic электроустановочное оборудование | PL2 | 10 | ШТ | На складе | сертифицировано | 1022.95 | 1207.08 | 1207.08 |  |  | 0.371 | 1.5813 | 286 | 97 | 57 |  | 3245060770501
77052 | Mosaic Выкл. 20A 2п. инд. | Выключатель двухполюсный - Программа Mosaic - 2 модуля - 20 AX - со светодиодной подсветкой - белый | DLP/Mosaic | 512 | Новый Mosaic электроустановочное оборудование | PL2 | 10 | ШТ | Под заказ Т2 | сертифицировано | 1607.08 | 1896.35 | 1896.35 |  |  | 0.396 | 1.5813 | 286 | 97 | 57 |  | 3245060770525
77060 | Mosaic Переключатель 20A 1м. | Переключатель на 2 направления - Программа Mosaic - 1 модуль - 20 A - белый | DLP/Mosaic | 512 | Новый Mosaic электроустановочное оборудование | PL2 | 10 | ШТ | На складе | сертифицировано | 560.5 | 661.39 | 661.39 |  |  | 0.244 | 0.75762 | 145 | 95 | 55 |  | 3245060770600
77062 | Mosaic Перекл. 20A инд. 1м. | Переключатель на 2 направления - Программа Mosaic - 1 модуль - 20 A - со светодиодной подсветкой - белый | DLP/Mosaic | 512 | Новый Mosaic электроустановочное оборудование | PL2 | 10 | ШТ | Под заказ Т2 | сертифицировано | 928.05 | 1095.1 | 1095.1 |  |  | 0.245 | 0.75762 | 145 | 95 | 55 |  | 3245060770624
77063 | Mosaic 20A перекл. на 2 напр. | Mosaic 20A Переключатель на два направления | DLP/Mosaic | 512 | Новый Mosaic электроустановочное оборудование | PL2 | 10 | ШТ | Под заказ Т2 | сертифицировано | 725.51 | 856.1 | 856.1 |  |  | 0.496 | 1.5813 | 286 | 97 | 57 |  | 3245060770631
77064 | Msc 20A перекл. на2 напр. инд. | Mosaic 20А Переключатель на два направления с индикацией | DLP/Mosaic | 512 | Новый Mosaic электроустановочное оборудование | PL2 | 10 | ШТ | Под заказ Т2 | сертифицировано | 796.89 | 940.33 | 940.33 |  |  | 0.504 | 1.5813 | 286 | 97 | 57 |  | 3245060770648
77070 | Mosaic Заглушка 1м. | Заглушка - Программа Mosaic - 1 модуль - белая | DLP/Mosaic | 512 | Новый Mosaic электроустановочное оборудование | PL2 | 10 | ШТ | На складе | не подлежит сертификации | 129.39 | 152.68 | 152.68 |  |  | 0.255 | 1.1881 | 193 | 108 | 57 |  | 3245060770709
77071 | Mosaic Заглушка 2м. | Заглушка - Программа Mosaic - 2 модуля - белая | DLP/Mosaic | 512 | Новый Mosaic электроустановочное оборудование | PL2 | 10 | ШТ | На складе | не подлежит сертификации | 182.22 | 215.02 | 215.02 |  |  | 0.117 | 1.1881 | 193 | 108 | 57 |  | 3245060770716
77072 | Mosaic Выкл. с кл. 2-поз. 601 | Выключатель с ключом - Программа Mosaic - 2-позиционный - 6 A - 2 модуля - белый | DLP/Mosaic | 512 | Новый Mosaic электроустановочное оборудование | PL2 | 1 | ШТ | Под заказ Т1 | сертифицировано | 7975.92 | 9411.59 | 9411.59 |  |  | 0.081 | 0.53631 | 97 | 97 | 57 |  | 3245060770723
77073 | Mosaic Выкл. с кл. 3-поз. 601 | Выключатель с ключом - Программа Mosaic - 3-позиционный - 6 A - 2 модуля - белый | DLP/Mosaic | 512 | Новый Mosaic электроустановочное оборудование | PL2 | 1 | ШТ | Под заказ Т1 | сертифицировано | 7523.19 | 8877.36 | 8877.36 |  |  | 0.079 | 0.53631 | 97 | 97 | 57 |  | 3245060770730
77074 | Msc Выкл. с кл. 2-поз.,евроц. | Выключатель с ключом - Программа Mosaic - 2-позиционный - цилиндр евростандарта - 6 A - 2 модуля - белый | DLP/Mosaic | 512 | Новый Mosaic электроустановочное оборудование | PL2 | 1 | ШТ | Под заказ Т2 | сертифицировано | 3949.56 | 4660.48 | 4660.48 |  |  | 0.07 | 0.53631 | 97 | 97 | 57 |  | 3245060770747
77075 | Msc Кн. с кл. 3-поз., евроц. | Выключатель с ключом - Программа Mosaic - 3-позиционный - цилиндр евростандарта - 6 A - 2 модуля - белый | DLP/Mosaic | 512 | Новый Mosaic электроустановочное оборудование | PL2 | 1 | ШТ | Под заказ Т2 | сертифицировано | 3909.87 | 4613.65 | 4613.65 |  |  | 0.07 | 0.53631 | 97 | 97 | 57 |  | 3245060770754
77080 | Mosaic Фиксатор кабеля | Фиксатор кабеля - Программа Mosaic - 1 модуль - белый | DLP/Mosaic | 512 | Новый Mosaic электроустановочное оборудование | PL2 | 1 | ШТ | Под заказ Т2 | не подлежит сертификации | 2988.81 | 3526.8 | 3526.8 |  |  | 0.023 | 0.1007 | 50 | 38 | 53 |  | 3245060770808
77092 | Переключатель 16AX (2мод.) | Переключатель 16ax (2мод.) | DLP/Mosaic | 512 | Новый Mosaic электроустановочное оборудование | PL2 | 10 | ШТ | Под заказ Т2 | сертифицировано | 929.2 | 1096.46 | 1096.46 |  |  | 0.424 | 1.5813 | 286 | 97 | 57 |  | 3245060770921
77093 | Перекл. 16AX с инд. (1мод.) | Переключатель 16AX с индикацией (1мод.) | DLP/Mosaic | 512 | Новый Mosaic электроустановочное оборудование | PL2 | 10 | ШТ | Под заказ Т2 | сертифицировано | 831.35 | 980.99 | 980.99 | Будет удален |  | 0.25 | 0.75762 | 145 | 95 | 55 |  | 3245060770938
77094 | Перекл. 16AX с инд. (2мод.) | Перекл. 16ax С Инд. (2мод.) | DLP/Mosaic | 512 | Новый Mosaic электроустановочное оборудование | PL2 | 10 | ШТ | Под заказ Т2 | сертифицировано | 1439.64 | 1698.78 | 1698.78 |  |  | 0.427 | 1.5813 | 286 | 97 | 57 |  | 3245060770945
77110 | Mosaic Розетка 2К | Розетка 2К правая - Программа Mosaic - 2 модуля - белая | DLP/Mosaic | 512 | Новый Mosaic электроустановочное оборудование | PL2 | 10 | ШТ | Под заказ Т2 | сертифицировано | 346.36 | 408.7 | 408.7 |  |  | 0.296 | 1.0367 | 238 | 99 | 44 |  | 3245060771102
77111 | Mosaic Роз. 2К+З ф/б б/заж. | Розетка 2К+З правая - Программа Mosaic - 2 модуля - белая | DLP/Mosaic | 512 | Новый Mosaic электроустановочное оборудование | PL2 | 10 | ШТ | На складе | сертифицировано | 351.34 | 414.58 | 414.58 |  |  | 0.323 | 1.0367 | 238 | 99 | 44 |  | 3245060771119
77113 | Mosaic Розетка 2К+З ф/б в/заж. | Розетка 2К+З правая - Программа Mosaic - с винтовым зажимом для повторного подкл. сечением 4 мм² - 2 модуля - белая | DLP/Mosaic | 512 | Новый Mosaic электроустановочное оборудование | PL2 | 10 | ШТ | На складе | сертифицировано | 443.22 | 523 | 523 |  |  | 0.385 | 1.5813 | 286 | 97 | 57 |  | 3245060771133
77114 | Mosaic Розетка 2К+З ф/б блок. | Розетка 2К+З правая - Программа Mosaic - с винтовыми зажимами, с механической блокировкой - 2 модуля - белая | DLP/Mosaic | 512 | Новый Mosaic электроустановочное оборудование | PL2 | 10 | ШТ | На складе | сертифицировано | 602.09 | 710.47 | 710.47 |  |  | 0.414 | 1.5813 | 286 | 97 | 57 |  | 3245060771140
77119 | Mosaic Розетка 2К+З ф/б кр. | Розетка 2К+З - Программа Mosaic - с крышкой - 2 модуля - белая | DLP/Mosaic | 512 | Новый Mosaic электроустановочное оборудование | PL2 | 10 | ШТ | Под заказ Т2 | сертифицировано | 692.73 | 817.42 | 817.42 |  |  | 0.38 | 1.5698 | 289 | 97 | 56 |  | 3245060771195
77132 | Msc Роз.2К+З ф/б./л.п.заподл. | Розетка 2К+З - с автоматическими клеммами - Программа Mosaic - 2 модуля - белая | DLP/Mosaic | 512 | Новый Mosaic электроустановочное оборудование | PL2 | 10 | ШТ | Под заказ Т2 | сертифицировано | 938.76 | 1107.74 | 1107.74 |  |  | 0.36 | 1.0845 | 241 | 100 | 45 |  | 3245060771324
77145 | Mosaic Розетка 2К+З ф/б 45° | Розетка 2К+З - Программа Mosaic - под углом 45°- 2 модуля - белая | DLP/Mosaic | 512 | Новый Mosaic электроустановочное оборудование | PL2 | 10 | ШТ | Под заказ Т2 | сертифицировано | 938.76 | 1107.74 | 1107.74 |  |  | 0.341 | 1.5813 | 286 | 97 | 57 |  | 3245060771454
77150 | Mosaic Розетка СНН 2К | Розетка 2К низковольтная - с автоматическими клеммами - Программа Mosaic - белая | DLP/Mosaic | 512 | Новый Mosaic электроустановочное оборудование | PL2 | 10 | ШТ | На складе | не подлежит сертификации | 642.49 | 758.14 | 758.14 |  |  | 0.21 | 0.75762 | 145 | 95 | 55 |  | 3245060771508
77210 | Mosaic Розетка 2К+З нем.ст.в/заж. | Розетка 2К+3 с винтовыми зажимами - Программа Mosaic - немецкий стандарт - без шторок - 2 модуля | DLP/Mosaic | 512 | Новый Mosaic электроустановочное оборудование | PL2 | 10 | ШТ | На складе | сертифицировано | 256.08 | 302.17 | 302.17 |  |  | 0.368 | 1.5813 | 286 | 97 | 57 |  | 3245060772109
77211 | Mosaic Роз. 2К+З нем.ст. б/заж | Розетка 2К+3 правая - Программа Mosaic - немецкий стандарт - 2 модуля | DLP/Mosaic | 512 | Новый Mosaic электроустановочное оборудование | PL2 | 10 | ШТ | На складе | сертифицировано | 474.8 | 560.26 | 560.26 |  |  | 0.388 | 1.5813 | 286 | 97 | 57 |  | 3245060772116
77212 | Mosaic Роз. 2К+З нем.ст. инд. | Розетка 2К+3 с индикатором - Программа Mosaic - немецкий стандарт - 2 модуля | DLP/Mosaic | 512 | Новый Mosaic электроустановочное оборудование | PL2 | 10 | ШТ | Под заказ Т2 | сертифицировано | 820.89 | 968.65 | 968.65 |  |  | 0.417 | 1.5813 | 286 | 97 | 57 |  | 3245060772123
77213 | Msc Роз. 2К+З н.ст. в/заж. защ.шт | Розетка 2К+3 правая - Программа Mosaic - немецкий стандарт - 2 модуля - белая | DLP/Mosaic | 512 | Новый Mosaic электроустановочное оборудование | PL2 | 10 | ШТ | На складе | сертифицировано | 333.26 | 393.25 | 393.25 |  |  | 0.372 | 1.5813 | 286 | 97 | 57 |  | 3245060772130
77214 | Mosaic Роз. 2К+З н.ст. с блок. | Розетка 2К+3 правая, с винтовыми зажимами, с мех. блокировкой - Программа Mosaic - немецкий стандарт - 2 модуля - белая | DLP/Mosaic | 512 | Новый Mosaic электроустановочное оборудование | PL2 | 10 | ШТ | На складе | сертифицировано | 591.21 | 697.63 | 697.63 |  |  | 0.412 | 1.5698 | 289 | 97 | 56 |  | 3245060772147
77216 | Mosaic Розетка 2К+З н.ст. зел. | Розетка 2К+3 - Программа Mosaic - немецкий стандарт - 2 модуля - зеленая | DLP/Mosaic | 512 | Новый Mosaic электроустановочное оборудование | PL2 | 10 | ШТ | На складе | сертифицировано | 516.26 | 609.19 | 609.19 |  |  | 0.386 | 1.5813 | 286 | 97 | 57 |  | 3245060772161
77217 | Mosaic Роз. 2К+З н.ст. оранж. | Розетка 2К+3 - Программа Mosaic - немецкий стандарт - 2 модуля - оранжевая | DLP/Mosaic | 512 | Новый Mosaic электроустановочное оборудование | PL2 | 10 | ШТ | На складе | сертифицировано | 516.26 | 609.19 | 609.19 |  |  | 0.41 | 1.5813 | 286 | 97 | 57 |  | 3245060772178
77218 | Mosaic Роз. 2К+З н.ст. красн. | Розетка 2К+3 - Программа Mosaic - немецкий стандарт - 2 модуля - красная | DLP/Mosaic | 512 | Новый Mosaic электроустановочное оборудование | PL2 | 10 | ШТ | На складе | сертифицировано | 566.69 | 668.69 | 668.69 |  |  | 0.392 | 1.5813 | 286 | 97 | 57 |  | 3245060772185
77219 | Mosaic Роз. 2К+З н.ст. крыш. | Розетка с крышкой 2К+З - с автоматическими клеммами - Программа Mosaic - 2 модуля - антибактериальная | DLP/Mosaic | 512 | Новый Mosaic электроустановочное оборудование | PL2 | 10 | ШТ | На складе | сертифицировано | 743.12 | 876.88 | 876.88 |  |  | 0.45 | 1.5813 | 286 | 97 | 57 |  | 3245060772192
77220 | РОЗ. 2К+З НЕМ.СТ. АНТИБАК.КРАС | Розетка 2К+З - с автоматическими клеммами - Программа Mosaic - 2 модуля - антибактериальная | DLP/Mosaic | 512 | Новый Mosaic электроустановочное оборудование | PL2 | 10 | ШТ | Под заказ Т2 | сертифицировано | 374.64 | 442.08 | 442.08 |  | Дата запуска - 16.05.2014 | 0.373 | 1.5813 | 286 | 97 | 57 |  | 3245060772208
77231 | Mosaic Роз. 2К+З н.ст. Design | Розетка 2К+З с выталкивателем - Программа Mosaic - 5 модулей | DLP/Mosaic | 512 | Новый Mosaic электроустановочное оборудование | PL2 | 1 | ШТ | Под заказ Т2 | сертифицировано | 4448.11 | 5248.77 | 5248.77 |  |  | 0.129 | 0.693 | 125 | 72 | 77 |  | 3245060772314
77245 | Mosaic Розетка 2К+З н.ст. 45° | Розетка 2К+3 под углом 45° - Программа Mosaic - немецкий стандарт - 2 модуля | DLP/Mosaic | 512 | Новый Mosaic электроустановочное оборудование | PL2 | 10 | ШТ | На складе | сертифицировано | 909.47 | 1073.17 | 1073.17 |  |  | 0.385 | 1.5813 | 286 | 97 | 57 |  | 3245060772451
77252 | Mosaic Роз. 2Х2К+З н.ст. 45° | Розетка 2 x 2К+3 под углом 45° - Программа Mosaic - стандартная | DLP/Mosaic | 512 | Новый Mosaic электроустановочное оборудование | PL2 | 10 | ШТ | На складе | сертифицировано | 1165.96 | 1375.83 | 1375.83 |  |  | 0.77 | 2.3101 | 230 | 186 | 54 |  | 3245060772529
77253 | Mosaic Роз. 3Х2К+З н.ст. 45° | Розетка 3 x 2К+3 под углом 45° - Программа Mosaic - стандартная | DLP/Mosaic | 512 | Новый Mosaic электроустановочное оборудование | PL2 | 10 | ШТ | На складе | сертифицировано | 1292.77 | 1525.47 | 1525.47 |  |  | 1.101 | 3.6612 | 226 | 162 | 100 |  | 3245060772536
77254 | Mosaic Роз. 4Х2К+З н.ст. 45° | Розетка 4 x 2К+3 под углом 45° - Программа Mosaic - стандартная | DLP/Mosaic | 512 | Новый Mosaic электроустановочное оборудование | PL2 | 5 | ШТ | На складе | сертифицировано | 1707.74 | 2015.13 | 2015.13 |  |  | 0.732 | 2.3101 | 230 | 186 | 54 |  | 3245060772543
77272 | Роз. 2х2к+З Нем.Ст. 45 (Крас.) | Роз. 2х2к+З Нем.Ст. 45 (Крас.) | DLP/Mosaic | 512 | Новый Mosaic электроустановочное оборудование | PL2 | 10 | ШТ | Под заказ Т1 | сертифицировано | 578.1 | 682.16 | 682.16 |  |  | 0.767 | 2.3101 | 230 | 186 | 54 |  | 3245060772727
77273 | Роз. 3х2к+З Нем.Ст. 45 (Крас.) | Роз. 3х2к+З Нем.Ст. 45 (Крас.) | DLP/Mosaic | 512 | Новый Mosaic электроустановочное оборудование | PL2 | 10 | ШТ | Под заказ Т2 | сертифицировано | 868.12 | 1024.38 | 1024.38 |  |  | 1.097 | 3.6612 | 226 | 162 | 100 |  | 3245060772734
77274 | Роз. 4х2к+З Нем.Ст. 45 (Крас.) | Роз. 4х2к+З Нем.Ст. 45 (Крас.) | DLP/Mosaic | 512 | Новый Mosaic электроустановочное оборудование | PL2 | 5 | ШТ | Под заказ Т1 | сертифицировано | 1185.4 | 1398.77 | 1398.77 |  |  | 0.727 | 2.3101 | 230 | 186 | 54 |  | 3245060772741
77281 | Msc Роз. 2Х2К+З н.ст. 45° бл. | Розетка 2 x 2К+3 под углом 45° - Программа Mosaic - с механической блокировкой | DLP/Mosaic | 512 | Новый Mosaic электроустановочное оборудование | PL2 | 10 | ШТ | На складе | сертифицировано | 1211.97 | 1430.12 | 1430.12 |  |  | 0.767 | 2.3101 | 230 | 186 | 54 |  | 3245060772819
77282 | Msc Роз. 3Х2К+З н.ст. 45° бл. | Розетка 3 x 2К+3 под углом 45° - Программа Mosaic - с механической блокировкой | DLP/Mosaic | 512 | Новый Mosaic электроустановочное оборудование | PL2 | 10 | ШТ | На складе | сертифицировано | 1346.9 | 1589.34 | 1589.34 |  |  | 1.078 | 3.6612 | 226 | 162 | 100 |  | 3245060772826
77283 | Msc Роз. 4Х2К+З н.ст. 45° бл. | Розетка 4 x 2К+3 под углом 45° - Программа Mosaic - с механической блокировкой | DLP/Mosaic | 512 | Новый Mosaic электроустановочное оборудование | PL2 | 5 | ШТ | На складе | сертифицировано | 1782.09 | 2102.87 | 2102.87 |  |  | 0.726 | 2.3101 | 230 | 186 | 54 |  | 3245060772833
77290 | Роз. 2х2к+З Нем.Ст. 45 С Инд. | Роз. 2х2к+З Нем.Ст. 45 С Инд. | DLP/Mosaic | 512 | Новый Mosaic электроустановочное оборудование | PL2 | 10 | ШТ | Под заказ Т2 | сертифицировано | 935.28 | 1103.63 | 1103.63 |  |  | 0.799 | 2.3101 | 230 | 186 | 54 |  | 3245060772901
77292 | Р.2х2к+З Н.Ст. 45 С Блок./Инд. | Розетка 2х2к+З Нем.Ст. 45 С Блок./Инд. | DLP/Mosaic | 512 | Новый Mosaic электроустановочное оборудование | PL2 | 10 | ШТ | Под заказ Т2 | сертифицировано | 1206.81 | 1424.04 | 1424.04 |  |  | 0.788 | 2.3101 | 230 | 186 | 54 |  | 3245060772925
77401 | Msc Роз. DLP н.ст. 2К+З б/заж. | Розетка 2К+3 - Программа Mosaic - для установки в кабель-канале - автоматические клеммы - стандартная | DLP/Mosaic | 512 | Новый Mosaic электроустановочное оборудование | PL2 | 10 | ШТ | На складе | сертифицировано | 561.63 | 662.72 | 662.72 |  |  | 0.659 | 2.3302 | 232 | 186 | 54 |  | 3245060774011
77402 | Роз.DLP н.ст. 2Х2К+З б/заж. | Розетка 2 х 2К+3 - Программа Mosaic - для установки в кабель-канале - автоматические клеммы - стандартная | DLP/Mosaic | 512 | Новый Mosaic электроустановочное оборудование | PL2 | 10 | ШТ | На складе | сертифицировано | 868.97 | 1025.38 | 1025.38 |  |  | 1.02 | 3.1122 | 234 | 140 | 95 |  | 3245060774028
77403 | Роз.DLP н.ст. 3Х2К+З б/заж. | Розетка 3 х 2К+3 - Программа Mosaic - для установки в кабель-канале - автоматические клеммы - стандартная | DLP/Mosaic | 512 | Новый Mosaic электроустановочное оборудование | PL2 | 10 | ШТ | На складе | сертифицировано | 1276.94 | 1506.79 | 1506.79 |  |  | 1.386 | 4.7823 | 235 | 185 | 110 |  | 3245060774035
77404 | Роз.DLP н.ст. 4Х2К+З б/заж. | Розетка 4 х 2К+3 - Программа Mosaic - для установки в кабель-канале - автоматические клеммы - стандартная | DLP/Mosaic | 512 | Новый Mosaic электроустановочное оборудование | PL2 | 5 | ШТ | На складе | сертифицировано | 1492.76 | 1761.46 | 1761.46 |  |  | 0.905 | 3.2175 | 228 | 98 | 144 |  | 3245060774042
77411 | Роз.DLP н.ст.2К+З красн.б/заж. | Розетка DLP немецкий стандарт 2К+З красн.б/заж. | DLP/Mosaic | 512 | Новый Mosaic электроустановочное оборудование | PL2 | 10 | ШТ | Под заказ Т2 | сертифицировано | 680 | 802.4 | 802.4 |  |  | 0.665 | 2.3302 | 232 | 186 | 54 |  | 3245060774110
77412 | Роз.DLP н.ст.2Х2К+З б/з.красн. | Розетка DLP немецкий стандарт 2Х2К+З б/заж.красн. | DLP/Mosaic | 512 | Новый Mosaic электроустановочное оборудование | PL2 | 10 | ШТ | Под заказ Т1 | сертифицировано | 1115.79 | 1316.63 | 1316.63 |  |  | 1.018 | 3.1122 | 234 | 140 | 95 |  | 3245060774127
77413 | Роз.DLP н.ст.3Х2К+З б/з.красн. | Розетка DLP немецкий стандарт 3Х2К+З б/заж.красн. | DLP/Mosaic | 512 | Новый Mosaic электроустановочное оборудование | PL2 | 10 | ШТ | Под заказ Т2 | сертифицировано | 1677.66 | 1979.64 | 1979.64 |  |  | 1.384 | 4.7823 | 235 | 185 | 110 |  | 3245060774134
77414 | Роз.DLP н.ст.4Х2К+З б/з.красн. | Розетка DLP немецкий стандарт 4Х2К+З б/заж.красн. | DLP/Mosaic | 512 | Новый Mosaic электроустановочное оборудование | PL2 | 5 | ШТ | Под заказ Т2 | сертифицировано | 2027.19 | 2392.08 | 2392.08 |  |  | 0.892 | 3.2175 | 228 | 98 | 144 |  | 3245060774141
77421 | Роз.DLP н.ст.2К+З блок. б/заж. | Розетка 2К+3 - Программа Mosaic - для установки в кабель-канале - автоматические клеммы - с механической блокировкой | DLP/Mosaic | 512 | Новый Mosaic электроустановочное оборудование | PL2 | 10 | ШТ | На складе | сертифицировано | 710.48 | 838.37 | 838.37 |  |  | 0.667 | 2.3302 | 232 | 186 | 54 |  | 3245060774219
77422 | Роз.DLP н.ст.2Х2К+З бл. б/заж. | Розетка 2 x 2К+3 - Программа Mosaic - для установки в кабель-канале - автоматические клеммы - с механической блокировкой | DLP/Mosaic | 512 | Новый Mosaic электроустановочное оборудование | PL2 | 10 | ШТ | На складе | сертифицировано | 1359.24 | 1603.9 | 1603.9 |  |  | 1.015 | 3.1122 | 234 | 140 | 95 |  | 3245060774226
77423 | Роз.DLP н.ст.3Х2К+З бл. б/заж. | Розетка 3 x 2К+3 - Программа Mosaic - для установки в кабель-канале - автоматические клеммы - с механической блокировкой | DLP/Mosaic | 512 | Новый Mosaic электроустановочное оборудование | PL2 | 10 | ШТ | На складе | сертифицировано | 2019.34 | 2382.82 | 2382.82 |  |  | 1.38 | 4.7823 | 235 | 185 | 110 |  | 3245060774233
77424 | Роз.DLP н.ст.4Х2К+З бл. б/заж. | Розетка 4 x 2К+3 - Программа Mosaic - для установки в кабель-канале - автоматические клеммы - с механической блокировкой | DLP/Mosaic | 512 | Новый Mosaic электроустановочное оборудование | PL2 | 5 | ШТ | Под заказ Т1 | сертифицировано | 2303.61 | 2718.26 | 2718.26 |  |  | 0.896 | 3.2175 | 228 | 98 | 144 |  | 3245060774240
77431 | Роз.DLP65 н.ст. 2К+З б/заж. | Розетка 2К+3 - Программа Mosaic - для установки в кабель-канале - автоматические клеммы - стандартная | DLP/Mosaic | 512 | Новый Mosaic электроустановочное оборудование | PL2 | 10 | ШТ | На складе | сертифицировано | 687.91 | 811.73 | 811.73 |  |  | 0.05 | 1.35 | 150 | 120 | 75 |  | 3245060774318
77432 | Роз.DLP65 н.ст. 2X2К+З б/заж. | Розетка 2 х 2К+3 - Программа Mosaic - для установки в кабель-канале - автоматические клеммы - стандартная | DLP/Mosaic | 512 | Новый Mosaic электроустановочное оборудование | PL2 | 10 | ШТ | На складе | сертифицировано | 1077.78 | 1271.78 | 1271.78 |  |  | 1.609 | 12.48 | 320 | 260 | 150 |  | 3245060774325
77433 | Роз.DLP65 н.ст. 3X2К+З б/заж. | Розетка 3 х 2К+3 - Программа Mosaic - для установки в кабель-канале - автоматические клеммы - стандартная | DLP/Mosaic | 512 | Новый Mosaic электроустановочное оборудование | PL2 | 10 | ШТ | На складе | сертифицировано | 1626.37 | 1919.12 | 1919.12 |  |  | 2.135 | 12.48 | 320 | 260 | 150 |  | 3245060774332
77434 | Роз.DLP65 н.ст. 4X2К+З б/заж. | Розетка 4 х 2К+3 - Программа Mosaic - для установки в кабель-канале - автоматические клеммы - стандартная | DLP/Mosaic | 512 | Новый Mosaic электроустановочное оборудование | PL2 | 5 | ШТ | На складе | сертифицировано | 1968.64 | 2323 | 2323 |  |  | 1.281 | 6.8103 | 312 | 204 | 107 |  | 3245060774349
77451 | DLP Р. Кр.65 н.ст.2К+З с блок. | Розетка 2К+3 - Программа Mosaic - для установки в кабель-канале - автоматические клеммы - с механической блокировкой | DLP/Mosaic | 512 | Новый Mosaic электроустановочное оборудование | PL2 | 10 | ШТ | Под заказ Т1 | сертифицировано | 836.86 | 987.49 | 987.49 |  |  | 1.15 | 6.8103 | 312 | 204 | 107 |  | 3245060774516
77452 | DLP Р. Кр.65 н.ст.2x2К+З с бл. | Розетка 2 х 2К+3 - Программа Mosaic - для установки в кабель-канале - автоматические клеммы - с механической блокировкой | DLP/Mosaic | 512 | Новый Mosaic электроустановочное оборудование | PL2 | 10 | ШТ | На складе | сертифицировано | 1568.29 | 1850.58 | 1850.58 |  |  | 1.605 | 12.48 | 320 | 260 | 150 |  | 3245060774523
77453 | DLP Р. Кр.65 н.ст.3x2К+З с бл. | Розетка 3 х 2К+3 - Программа Mosaic - для установки в кабель-канале - автоматические клеммы - с механической блокировкой | DLP/Mosaic | 512 | Новый Mosaic электроустановочное оборудование | PL2 | 10 | ШТ | Под заказ Т1 | сертифицировано | 2369.19 | 2795.64 | 2795.64 |  |  | 2.148 | 13.1175 | 330 | 265 | 150 |  | 3245060774530
77454 | DLP Р. Кр.65 н.ст.4x2К+З с бл. | Розетка 4 х 2К+3 - Программа Mosaic - для установки в кабель-канале - автоматические клеммы - с механической блокировкой | DLP/Mosaic | 512 | Новый Mosaic электроустановочное оборудование | PL2 | 5 | ШТ | Под заказ Т1 | сертифицировано | 2780.08 | 3280.49 | 3280.49 |  |  | 1.329 | 6.8103 | 312 | 204 | 107 |  | 3245060774547
77461 | Р.Dlp Кр.65 Нем.Ст. 2к+З | Розетка DLP Кр.65 Нем.Ст. 2К+З | DLP/Mosaic | 512 | Новый Mosaic электроустановочное оборудование | PL2 | 10 | ШТ | Под заказ Т2 | сертифицировано | 825.86 | 974.51 | 974.51 |  |  | 1.307 | 11.0356 | 294 | 184 | 204 |  | 3245060774615
77462 | Р.Dlp Кр.65 Нем.Ст. 2x2к+З | Розетка DLP Кр.65 Нем.Ст. 2x2К+З | DLP/Mosaic | 512 | Новый Mosaic электроустановочное оборудование | PL2 | 5 | ШТ | Под заказ Т2 | сертифицировано | 1374.45 | 1621.85 | 1621.85 |  |  | 0.929 | 6.8103 | 312 | 204 | 107 |  | 3245060774622
77463 | Р.Dlp Кр.65 Нем.Ст. 3x2к+З | Розетка DLP Кр.65 Нем.Ст. 3x2К+З | DLP/Mosaic | 512 | Новый Mosaic электроустановочное оборудование | PL2 | 5 | ШТ | Под заказ Т2 | сертифицировано | 1777.02 | 2096.88 | 2096.88 |  |  | 1.274 | 12.48 | 320 | 260 | 150 |  | 3245060774639
77464 | Р.Dlp Кр.65 Нем.Ст. 4x2к+З | Розетка DLP Кр.65 Нем.Ст. 4x2К+З | DLP/Mosaic | 512 | Новый Mosaic электроустановочное оборудование | PL2 | 5 | ШТ | Под заказ Т2 | сертифицировано | 2119.4 | 2500.89 | 2500.89 |  |  | 1.435 | 11.3602 | 294 | 184 | 210 |  | 3245060774646
77481 | Р.Dlp Кр.65 Нем.Ст. 2к+З Блок. | Розетка DLP Кр.65 Нем.Ст. 2К+З Блок. | DLP/Mosaic | 512 | Новый Mosaic электроустановочное оборудование | PL2 | 10 | ШТ | Под заказ Т2 | сертифицировано | 885.06 | 1044.37 | 1044.37 |  |  | 1.314 | 11.0356 | 294 | 184 | 204 |  | 3245060774813
77482 | Р.Dlp Кр.65 Н.Ст. 2х2к+З Блок. | Розетка DLP Кр.65 Нем.Ст. 2х2К+З Блок. | DLP/Mosaic | 512 | Новый Mosaic электроустановочное оборудование | PL2 | 5 | ШТ | Под заказ Т2 | сертифицировано | 1367.39 | 1613.52 | 1613.52 |  |  | 0.949 | 6.8103 | 312 | 204 | 107 |  | 3245060774820
77483 | Р.Dlp Кр.65 Н.Ст. 3х2к+З Блок. | Розетка DLP Кр.65 Нем.Ст. 3х2К+З Блок. | DLP/Mosaic | 512 | Новый Mosaic электроустановочное оборудование | PL2 | 5 | ШТ | Под заказ Т2 | сертифицировано | 1877.66 | 2215.64 | 2215.64 |  |  | 1.269 | 12.48 | 320 | 260 | 150 |  | 3245060774837
77484 | Р.Dlp Кр.65 Н.Ст. 4х2к+З Блок. | Розетка DLP Кр.65 Нем.Ст. 4х2К+З Блок. | DLP/Mosaic | 512 | Новый Mosaic электроустановочное оборудование | PL2 | 5 | ШТ | Под заказ Т2 | сертифицировано | 2250.63 | 2655.74 | 2655.74 |  |  | 1.515 | 11.0356 | 294 | 184 | 204 |  | 3245060774844
77501 | Роз. 2К евр/амер.ст. (1 мод.) | Роз. 2К евр/амер.ст. (1 мод.) | DLP/Mosaic | 512 | Новый Mosaic электроустановочное оборудование | PL2 | 10 | ШТ | Под заказ Т1 | сертифицировано | 227.75 | 268.75 | 268.75 |  |  | 0.26 | 0.75762 | 145 | 95 | 55 |  | 3245060775018
77521 | Mosaic АВДТ термомагнитный 10А | Автоматический выключатель - Программа Mosaic - термомагнитный, П + Н, 230 В~ - 10 A - 2 модуля - белый | DLP/Mosaic | 512 | Новый Mosaic электроустановочное оборудование | PL2 | 1 | ШТ | Под заказ Т2 | сертифицировано | 3569.4 | 4211.89 | 4211.89 |  |  | 0.062 | 0.18792 | 58 | 54 | 60 |  | 3245060775216
77522 | Mosaic АВДТ термомагнитный 16А | Автоматический выключатель - Программа Mosaic - термомагнитный, П + Н, 230 В~ - 16 A - 2 модуля - белый | DLP/Mosaic | 512 | Новый Mosaic электроустановочное оборудование | PL2 | 1 | ШТ | Под заказ Т1 | сертифицировано | 3767.74 | 4445.93 | 4445.93 |  |  | 0.063 | 0.18792 | 58 | 54 | 60 |  | 3245060775223
77540 | Mosaic УЗИП | Устройство защиты от перенапряжений - Программа Mosaic - 16 А - In 1,5 кА - Imax 6 кА - Up 1 кВ - 2 модуля - белое | DLP/Mosaic | 512 | Новый Mosaic электроустановочное оборудование | PL2 | 1 | ШТ | Под заказ Т2 | сертифицировано | 7257.74 | 8564.13 | 8564.13 |  |  | 0.121 | 0.53631 | 97 | 97 | 57 |  | 3245060775407
77541 | Mosaic Сменный модуль УЗИП | Сменный модуль для устройства защиты от перенапряжений для Кат. № 0 775 40 | DLP/Mosaic | 512 | Новый Mosaic электроустановочное оборудование | PL2 | 1 | ШТ | Под заказ Т2 | сертифицировано | 5568.42 | 6570.74 | 6570.74 |  |  | 0.079 | 0.22886 | 73 | 55 | 57 |  | 3245060775414
77542 | Mosaic Фильтр | Фильтр - Программа Mosaic - 6 А - с конденсаторами для защиты от помех - 2 модуля - белый | DLP/Mosaic | 512 | Новый Mosaic электроустановочное оборудование | PL2 | 1 | ШТ | Под заказ Т2 | информация по запросу | 13198.29 | 15573.98 | 15573.98 |  |  | 0.081 | 0.53631 | 97 | 97 | 57 |  | 3245060775421
77550 | Mosaic Вывод кабеля | Кабельный вывод - Программа Mosaic - с кабельными зажимами - 20 А - 2 модуля - белые | DLP/Mosaic | 512 | Новый Mosaic электроустановочное оборудование | PL2 | 10 | ШТ | На складе | не подлежит сертификации | 460.06 | 542.87 | 542.87 |  |  | 0.31 | 3.8019 | 395 | 175 | 55 |  | 3245060775506
77551 | Mosaic Вывод кабеля оборуд. | Кабельный вывод - Программа Mosaic - с кабельным зажимом - 16А - 4 зажима - 2 модуля - белый | DLP/Mosaic | 512 | Новый Mosaic электроустановочное оборудование | PL2 | 10 | ШТ | Под заказ Т2 | сертифицировано | 1816.01 | 2142.89 | 2142.89 |  |  | 0.518 | 3.8019 | 395 | 175 | 55 |  | 3245060775513
77552 | Mosaic Вывод кабеля (1 мод.) | Кабельный вывод - Программа Mosaic - вывод для провода 8 мм - 1 модуль - белый | DLP/Mosaic | 512 | Новый Mosaic электроустановочное оборудование | PL2 | 10 | ШТ | Под заказ Т1 | не подлежит сертификации | 460.06 | 542.87 | 542.87 |  |  | 0.11 | 0.75762 | 145 | 95 | 55 |  | 3245060775520
77553 | Ответвитель | Ответвитель - Программа Mosaic - 20 A - 3 зажима - 2 модуля - белый | DLP/Mosaic | 512 | Новый Mosaic электроустановочное оборудование | PL2 | 10 | ШТ | Под заказ Т2 | сертифицировано | 2511.81 | 2963.94 | 2963.94 |  |  | 0.435 | 1.5813 | 286 | 97 | 57 |  | 3245060775537
77591 | USB роз. д/зарядки одинар. бел | Mosaic USB розетка для зарядки одинарная, цвет белый | DLP/Mosaic | 512 | Новый Mosaic электроустановочное оборудование | PL2 | 10 | ШТ | Под заказ Т2 | сертифицировано | 1598.82 | 1886.61 | 1886.61 |  |  | 0.28 | 0.75762 | 145 | 95 | 55 |  | 3245060775919
77594 | USB роз. д/зарядки двойная бел | Mosaic USB розетка для зарядки двойная, цвет белый | DLP/Mosaic | 512 | Новый Mosaic электроустановочное оборудование | PL2 | 5 | ШТ | Под заказ Т1 | сертифицировано | 1800.14 | 2124.17 | 2124.17 |  |  | 0.297 | 0.75762 | 145 | 95 | 55 |  | 3245060775940
77601 | Mosaic Розетка 2м 2К+З н.ст. | Розетка 2К+3 - Программа Mosaic - для монтажа на кабель-каналах - с винтовыми зажимами | DLP/Mosaic | 512 | Новый Mosaic электроустановочное оборудование | PL2 | 10 | ШТ | На складе | сертифицировано | 448.98 | 529.8 | 529.8 |  |  | 0.698 | 2.2403 | 254 | 147 | 60 |  | 3245060776015
77602 | Mosaic Розетка 4м 2Х2К+З н.ст. | Розетка 2 x 2К+3 - Программа Mosaic - для монтажа на кабель-каналах - с винтовыми зажимами | DLP/Mosaic | 512 | Новый Mosaic электроустановочное оборудование | PL2 | 10 | ШТ | На складе | сертифицировано | 737.59 | 870.36 | 870.36 |  |  | 1.08 | 3.3247 | 275 | 130 | 93 |  | 3245060776022
77603 | Mosaic Розетка 6м 3Х2К+З н.ст. | Розетка 3 x 2К+3 - Программа Mosaic - для монтажа на кабель-каналах - с винтовыми зажимами | DLP/Mosaic | 512 | Новый Mosaic электроустановочное оборудование | PL2 | 10 | ШТ | На складе | сертифицировано | 1106.36 | 1305.5 | 1305.5 |  |  | 1.46 | 4.0471 | 230 | 166 | 106 |  | 3245060776039
77604 | Mosaic Розетка 8м 4Х2К+З н.ст. | Розетка 4 x 2К+3 - Программа Mosaic - для монтажа на кабель-каналах - с винтовыми зажимами | DLP/Mosaic | 512 | Новый Mosaic электроустановочное оборудование | PL2 | 5 | ШТ | На складе | сертифицировано | 1273.78 | 1503.06 | 1503.06 |  |  | 0.917 | 3.2175 | 228 | 98 | 144 |  | 3245060776046
77611 | Msc Роз. 2м 2К+З н.ст. красн. | Розетка 2К+3- Программа Mosaic - для монтажа на кабель-каналах - с винтовыми зажимами - красная | DLP/Mosaic | 512 | Новый Mosaic электроустановочное оборудование | PL2 | 10 | ШТ | На складе | сертифицировано | 475.29 | 560.84 | 560.84 |  |  | 0.699 | 2.2403 | 254 | 147 | 60 |  | 3245060776114
77612 | Msc Роз. 4м 2Х2К+З н.ст. крас. | Розетка 2 х 2К+3- Программа Mosaic - для монтажа на кабель-каналах - с винтовыми зажимами - красная | DLP/Mosaic | 512 | Новый Mosaic электроустановочное оборудование | PL2 | 10 | ШТ | На складе | сертифицировано | 846.63 | 999.02 | 999.02 |  |  | 1.08 | 3.3247 | 275 | 130 | 93 |  | 3245060776121
77613 | Msc Роз. 6м 3Х2К+З н.ст.красн. | Розетка 3 х 2К+3- Программа Mosaic - для монтажа на кабель-каналах - с винтовыми зажимами - красная | DLP/Mosaic | 512 | Новый Mosaic электроустановочное оборудование | PL2 | 10 | ШТ | На складе | сертифицировано | 1273.78 | 1503.06 | 1503.06 |  |  | 1.465 | 4.0471 | 230 | 166 | 106 |  | 3245060776138
77614 | Msc Роз. 8м 4Х2К+З н.ст.красн. | Розетка 4 х 2К+3- Программа Mosaic - для монтажа на кабель-каналах - с винтовыми зажимами - красная | DLP/Mosaic | 512 | Новый Mosaic электроустановочное оборудование | PL2 | 5 | ШТ | На складе | сертифицировано | 1916.45 | 2261.41 | 2261.41 |  |  | 0.919 | 3.2175 | 228 | 98 | 144 |  | 3245060776145
77621 | Msc Роз. 2м нем.ст. с ключ. | Розетка 2К+3 - Программа Mosaic - для монтажа на кабель-каналах - с винтовыми зажимами - с механической блокировкой | DLP/Mosaic | 512 | Новый Mosaic электроустановочное оборудование | PL2 | 10 | ШТ | На складе | сертифицировано | 669.84 | 790.41 | 790.41 |  |  | 0.698 | 2.2403 | 254 | 147 | 60 |  | 3245060776213
77622 | Msc Роз. 4м нем.ст. с ключ. | Розетка 2 х 2К+3 - Программа Mosaic - для монтажа на кабель-каналах - с винтовыми зажимами - с механической блокировкой | DLP/Mosaic | 512 | Новый Mosaic электроустановочное оборудование | PL2 | 10 | ШТ | На складе | сертифицировано | 1339.73 | 1580.88 | 1580.88 |  |  | 1.08 | 3.3247 | 275 | 130 | 93 |  | 3245060776220
77623 | Msc Роз. 6м нем.ст. с ключ. | Розетка 3 х 2К+3 - Программа Mosaic - для монтажа на кабель-каналах - с винтовыми зажимами - с механической блокировкой | DLP/Mosaic | 512 | Новый Mosaic электроустановочное оборудование | PL2 | 10 | ШТ | На складе | сертифицировано | 2009.15 | 2370.8 | 2370.8 |  |  | 1.463 | 4.0471 | 230 | 166 | 106 |  | 3245060776237
77624 | Msc Роз. 8м нем.ст. с ключ. | Розетка 4 х 2К+3 - Программа Mosaic - для монтажа на кабель-каналах - с винтовыми зажимами - с механической блокировкой | DLP/Mosaic | 512 | Новый Mosaic электроустановочное оборудование | PL2 | 5 | ШТ | Под заказ Т1 | сертифицировано | 2299.79 | 2713.75 | 2713.75 |  |  | 0.913 | 3.2175 | 228 | 98 | 144 |  | 3245060776244
77811 | Переключатель 10АХ | Переключатель на два направления - Программа Soliroc - 10 AX - 250 В~ - IK 10 - IP 55 | General family | 513 | Soliroc электроустановочное оборудование | PL2 | 1 | ШТ | Под заказ Т2 | сертифицировано | 3105.97 | 3665.04 | 3665.04 |  |  | 0.192 | 0.6768 | 100 | 94 | 72 |  | 3245060778118
77812 | Переключатель с подсвет10АХ | Переключатель на два направления с подсветкой - Программа Soliroc - 10 AX - 250 В~ - IK 10 - IP 55 | General family | 513 | Soliroc электроустановочное оборудование | PL2 | 1 | ШТ | Под заказ Т2 | сертифицировано | 3852.55 | 4546.01 | 4546.01 |  |  | 0.179 | 0.6768 | 100 | 94 | 72 |  | 3245060778125
77813 | Переключатель с этикеткой 10АХ | Переключатель на два направления с возможностью маркировки - Программа Soliroc - 10 AX - 250 В~ - IK 10 - IP 55 | General family | 513 | Soliroc электроустановочное оборудование | PL2 | 1 | ШТ | Под заказ Т2 | сертифицировано | 3730.62 | 4402.13 | 4402.13 |  |  | 0.168 | 0.6768 | 100 | 94 | 72 |  | 3245060778132
77814 | Переключатель с индикац 10АХ | Переключатель на два направления с индикацией - Программа Soliroc - 10 AX - 250 В~ - IK 10 - IP 55 | General family | 513 | Soliroc электроустановочное оборудование | PL2 | 1 | ШТ | Под заказ Т2 | сертифицировано | 3861.73 | 4556.84 | 4556.84 |  |  | 0.186 | 0.6768 | 100 | 94 | 72 |  | 3245060778149
77821 | Переключатель промежут 10АХ | Промежуточный переключатель - Программа Soliroc - 10 AX - 250 В~ - IK 10 - IP 55 | General family | 513 | Soliroc электроустановочное оборудование | PL2 | 1 | ШТ | Под заказ Т2 | сертифицировано | 3473.11 | 4098.27 | 4098.27 |  |  | 0.192 | 0.6768 | 100 | 94 | 72 |  | 3245060778217
77822 | Выключатель двухполюсный 10АХ | Выключатель двухполюсный - Программа Soliroc - 20 AX - 250 В~ - IK 10 - IP 55 | General family | 513 | Soliroc электроустановочное оборудование | PL2 | 1 | ШТ | Под заказ Т2 | сертифицировано | 3311.22 | 3907.24 | 3907.24 |  |  | 0.191 | 0.6768 | 100 | 94 | 72 |  | 3245060778224
77825 | Датчик движения 3-пров 1000Вт | Датчик движения - Программа Soliroc - IK 10 - IP 55 - с нейтралью - трехпроводной монтаж - 1000 Вт | General family | 335 | Управление освещением - автономное электроустановочное оборудование (LEGRAND) | PL4 | 1 | ШТ | Под заказ Т2 | срок действия сертификата истек (обновления не будет) | 9374.64 | 11062.08 | 11062.08 |  |  | 0.191 | 0.6768 | 100 | 94 | 72 |  | 3245060778255
77827 | Датчик движения 2-пров 400Вт | Датчик движения - Программа Soliroc - IK 10 - IP 55 - без нейтрали - двухпроводной монтаж - 400 Вт | General family | 335 | Управление освещением - автономное электроустановочное оборудование (LEGRAND) | PL4 | 1 | ШТ | Под заказ Т2 | срок действия сертификата истек (обновления не будет) | 10146.76 | 11973.18 | 11973.18 |  |  | 0.196 | 0.6768 | 100 | 94 | 72 |  | 3245060778279
77835 | Розетка 2К+З зажим крыш Нем16А | Розетка - Программа Soliroc - 2К+З - немецкий стандарт - с защитными шторками - с винтовыми зажимами - с крышкой IP 55 | General family | 513 | Soliroc электроустановочное оборудование | PL2 | 1 | ШТ | Под заказ Т2 | сертифицировано | 3619.13 | 4270.57 | 4270.57 |  |  | 0.236 | 0.6768 | 100 | 94 | 72 |  | 3245060778354
77836 | Розетка 2К+З без крыш. Нем16А | Розетка - Программа Soliroc - 2К+З - немецкий стандарт - с защитными шторками - с винтовыми зажимами - без крышки IP 20 | General family | 513 | Soliroc электроустановочное оборудование | PL2 | 1 | ШТ | Под заказ Т2 | сертифицировано | 1817.62 | 2144.79 | 2144.79 |  |  | 0.149 | 0.6768 | 100 | 94 | 72 |  | 3245060778361
77837 | Розетка 2К+З зажим замк Нем16А | Розетка - Программа Soliroc - 2К+З - немецкий стандарт - защит. шторки - с винт. зажимами - с запираемой крышкой IP 55 | General family | 513 | Soliroc электроустановочное оборудование | PL2 | 1 | ШТ | Под заказ Т2 | сертифицировано | 9639.04 | 11374.07 | 11374.07 |  |  | 0.266 | 0.6768 | 100 | 94 | 72 |  | 3245060778378
77841 | Выключатель кноп с НО+НЗ 6А | Кнопка с переключающим контактом Н.О.-Н.З. - Программа Soliroc - 6 A - 230 В~ - IK 10 - IP 55 | General family | 513 | Soliroc электроустановочное оборудование | PL2 | 1 | ШТ | Под заказ Т2 | сертифицировано | 3087.56 | 3643.32 | 3643.32 |  |  | 0.188 | 0.6768 | 100 | 94 | 72 |  | 3245060778415
77850 | Кабельный вывод IP55 | Кабельный вывод IP55 | General family | 513 | Soliroc электроустановочное оборудование | PL2 | 1 | ШТ | Под заказ Т1 | не подлежит сертификации | 1250 | 1475 | 1475 |  | Дата запуска - 23.05.2016 | 0.173 | 0.6768 | 100 | 94 | 72 |  | 3245060778507
77851 | Рамка 1 пост 110х110 | Одноместная рамка - Программа Soliroc - 110х110 мм | General family | 513 | Soliroc электроустановочное оборудование | PL2 | 1 | ШТ | Под заказ Т1 | не подлежит сертификации | 2692.86 | 3177.57 | 3177.57 |  |  | 0.193 | 0.20946 | 111 | 111 | 17 |  | 3245060778514
77852 | Рамка 2 поста 110х181 | Двухместная рамка - Программа Soliroc - 110х181 мм | General family | 513 | Soliroc электроустановочное оборудование | PL2 | 1 | ШТ | Под заказ Т2 | не подлежит сертификации | 4966.85 | 5860.88 | 5860.88 |  |  | 0.31 | 1.1881 | 193 | 108 | 57 |  | 3245060778521
77853 | Рамка 3 поста 110х252 | Трехместная рамка - Программа Soliroc - 110х252 мм | General family | 513 | Soliroc электроустановочное оборудование | PL2 | 1 | ШТ | Под заказ Т2 | не подлежит сертификации | 9164.49 | 10814.1 | 10814.1 |  |  | 0.405 | 2.3507 | 288 | 106 | 77 |  | 3245060778538
77867 | Подсветка лестничная IP55 | Подсветка лестничная - Программа Soliroc - 250 В~ - IK 10 - IP 55 | General family | 513 | Soliroc электроустановочное оборудование | PL2 | 1 | ШТ | Под заказ Т2 | сертифицировано | 13746.86 | 16221.29 | 16221.29 |  |  | 0.465 | 1.1881 | 193 | 108 | 57 |  | 3245060778675
77868 | Световой указатель 230В IP55 | Световой указатель - Программа Soliroc - 230 В~ - IK 10 - IP 55 | General family | 513 | Soliroc электроустановочное оборудование | PL2 | 1 | ШТ | Под заказ Т2 | сертифицировано | 7274.68 | 8584.12 | 8584.12 |  |  | 0.086 | 0.6768 | 100 | 94 | 72 |  | 3245060778682
77874 | Выключатель с ключом 2-позиц | Выключатель с ключом двухпозиционный - Программа Soliroc - 6 A - 230 В - IK 10 - IP 54 | General family | 513 | Soliroc электроустановочное оборудование | PL2 | 1 | ШТ | Под заказ Т2 | сертифицировано | 7558.3 | 8918.79 | 8918.79 |  |  | 0.185 | 0.6768 | 100 | 94 | 72 |  | 3245060778743
77875 | Выключатель с ключом 3-позиц | Кнопка с ключом трехпозиционная - Программа Soliroc - 6 A - 230 В - IK 10 - IP 54 | General family | 513 | Soliroc электроустановочное оборудование | PL2 | 1 | ШТ | Под заказ Т2 | сертифицировано | 7560.42 | 8921.3 | 8921.3 |  |  | 0.181 | 0.6768 | 100 | 94 | 72 |  | 3245060778750
77876 | Считыватель с клав. IP55 | Считыватель - Программа Soliroc - IP 55 - IK 10 - с кодовой клавиатурой | General family | 295 | Система контроля доступа для административных зданий | PL4 | 1 | ШТ | Под заказ Т2 | сертифицировано | 51791.11 | 61113.51 | 61113.51 |  | Дата запуска - 04.02.2014 | 0.999 | 1.6192 | 184 | 100 | 88 |  | 3245060778767
77877 | Считыватель карт для СКУД IP55 | Считыватель - Программа Soliroc - IP 55 - IK 10 - с картой | General family | 295 | Система контроля доступа для административных зданий | PL4 | 1 | ШТ | Под заказ Т2 | сертифицировано | 116411.05 | 137365.04 | 137365.04 |  |  | 0.514 | 1.1881 | 193 | 108 | 57 |  | 3245060778774
77880 | Адаптер Solirock-Mosaic с крыш | Адаптер - Программа Soliroc - для механизмов Mosaic - IK 10 - два модуля - с крышкой - IP 55 | General family | 513 | Soliroc электроустановочное оборудование | PL2 | 1 | ШТ | Под заказ Т2 | не подлежит сертификации | 8201.05 | 9677.24 | 9677.24 |  |  | 0.188 | 0.34375 | 125 | 110 | 25 |  | 3245060778804
77881 | Адаптер Solirock-Mosaic б/крыш | Адаптер - Программа Soliroc - для механизмов Mosaic - IK 10 - два модуля - без крышки - IP 20 | General family | 513 | Soliroc электроустановочное оборудование | PL2 | 1 | ШТ | Под заказ Т2 | не подлежит сертификации | 3804.25 | 4489.02 | 4489.02 |  |  | 0.09 | 0.34375 | 125 | 110 | 25 |  | 3245060778811
77882 | Розетка ТВ 0-2400МГц IP20 star | Розетка ТВ со штекером - Программа Soliroc - 0-2400 МГц | General family | 513 | Soliroc электроустановочное оборудование | PL2 | 1 | ШТ | Под заказ Т2 | не подлежит сертификации | 3769.74 | 4448.29 | 4448.29 |  |  | 0.159 | 0.6768 | 100 | 94 | 72 |  | 3245060778828
77883 | Адаптер для заделки в стене | Адаптер для заделки в стене - Программа Soliroc - используется с коробками Batibox | General family | 513 | Soliroc электроустановочное оборудование | PL2 | 1 | ШТ | Под заказ Т2 | не подлежит сертификации | 785.86 | 927.31 | 927.31 |  |  | 0.066 | 0.2497 | 102 | 102 | 24 |  | 3245060778835
77885 | Soliroc прокладка 1 пост | Прокладка для сглаживания дефектов поверхности - Программа Soliroc - для одноместной рамки | General family | 513 | Soliroc электроустановочное оборудование | PL2 | 1 | ШТ | Под заказ Т2 | не подлежит сертификации | 264.06 | 311.59 | 311.59 |  |  | 0.005 | 0.034992 | 108 | 108 | 3 |  | 3245060778859
77886 | Soliroc прокладка 2 поста | Прокладка для сглаживания дефектов поверхности - Программа Soliroc - для двухместной рамки | General family | 513 | Soliroc электроустановочное оборудование | PL2 | 1 | ШТ | Под заказ Т2 | не подлежит сертификации | 551.48 | 650.75 | 650.75 |  |  | 0.009 | 0.099 | 180 | 110 | 5 |  | 3245060778866
77887 | Soliroc прокладка 3 поста | Прокладка для сглаживания дефектов поверхности - Программа Soliroc - для трехместной рамки | General family | 513 | Soliroc электроустановочное оборудование | PL2 | 1 | ШТ | Под заказ Т2 | не подлежит сертификации | 717.84 | 847.05 | 847.05 |  |  | 0.007 | 0.1375 | 250 | 110 | 5 |  | 3245060778873
77890 | Коробка монт Solirock 1 пост | Одноместная коробка - Программа Soliroc - 110х110х45 мм | General family | 513 | Soliroc электроустановочное оборудование | PL2 | 1 | ШТ | Под заказ Т2 | не подлежит сертификации | 9403.42 | 11096.04 | 11096.04 |  |  | 0.397 | 1.3594 | 145 | 125 | 75 |  | 3245060778903
77891 | SOLIROC RJ45 FTP кат6 | Информационная розетка RJ 45 - Программа Soliroc - категория 6 - FTP | General family | 442 | Розетки RJ 45 Legrand | PL8 | 1 | ШТ | Под заказ Т2 | не подлежит сертификации | 3978.6 | 4694.75 | 4694.75 |  |  | 0.13 | 0.6768 | 100 | 94 | 72 |  | 3245060778910
77892 | Коробка монт Solirock 2 поста | Двухместная коробка - Программа Soliroc - 110х181х45 мм | General family | 513 | Soliroc электроустановочное оборудование | PL2 | 1 | ШТ | Под заказ Т2 | не подлежит сертификации | 12079.8 | 14254.16 | 14254.16 |  |  | 0.501 | 1.835 | 224 | 128 | 64 |  | 3245060778927
77896 | Запасная заглушка на винт | Запасная заглушка - Программа Soliroc - набор из 4 шт | General family | 513 | Soliroc электроустановочное оборудование | PL2 | 5 | ШТ | Под заказ Т2 | не подлежит сертификации | 542.15 | 639.74 | 639.74 |  |  | 0.06 | 0.1421 | 70 | 58 | 35 |  | 3245060778965
77901 | Msc Комм. 6+1RJ45, Poe | Коммутатор Ethernet 10/100 base T - встраиваемый - Программа Mosaic - 10/100 BASE T - 6+1RJ 45 - PоE - 6 модулей - белый | General family | 450 | Активное оборудование Legrand | PL8 | 1 | ШТ | Под заказ Т2 | не подлежит сертификации | 37232.15 | 43933.94 | 43933.94 |  |  | 0.237 | 1.0201 | 184 | 72 | 77 |  | 3245060779016
77905 | Коммутатор 2LC 4xRJ45 FTTO 4п | Коммутатор 2LC 4xRJ45 FTTO 4п | LCS/VDI | 498 | Система горизонтального распределения оптических сетей | PL8 | 1 | ШТ | Под заказ Т2 | информация по запросу | 122196.74 | 144192.15 | 144192.15 |  |  | 0.563 | 1.287 | 180 | 130 | 55
77906 | Блок питания для комм 77905 | Блок питания для коммутатора Кат. № 0 779 05 | LCS/VDI | 498 | Система горизонтального распределения оптических сетей | PL8 | 1 | ШТ | Под заказ Т2 | информация по запросу | 30310.52 | 35766.41 | 35766.41 |  |  | 0.345 | 1.287 | 180 | 130 | 55
77930 | Усилитель HDMI | Усилитель HDMI - Программа Celiane - 2 гнезда | LCS/VDI | 487 | Прочие аксессуары аудио-видео Legrand | PL8 | 1 | ШТ | Под заказ Т2 | не подлежит сертификации | 13630.57 | 16084.07 | 16084.07 |  |  | 0.034 | 0.1197 | 95 | 63 | 20 |  | 3245060779306
78204 | Палатный блок Mosaic | Дверной блок - Программа Mosaic - с красным и белым светодиодами и Н.З. - для вызова сестры | General family | 490 | Вызывная сигнализация | PL4 | 1 | ШТ | Под заказ Т2 | сертифицировано | 4898.91 | 5780.71 | 5780.71 |  |  | 0.108 | 0.53631 | 97 | 97 | 57 |  | 3245060782047
78214 | Настольный пульт сист. вызова | Настольный пульт системы вызова | General family | 490 | Вызывная сигнализация | PL4 | 1 | ШТ | Под заказ Т1 | информация по запросу | 52721.6 | 62211.49 | 62211.49 |  | Дата запуска - 04.03.2016 | 1.321 | 10.8909 | 378 | 343 | 84 |  | 3245060782146
78385 | Свет. FLU неук. 4х4М 1,6м | Свет. Flu Неук. 4х4м 1,6м | General family | 288 | Прикроватные блоки | PL4 | 1 | ШТ | Под заказ Т2 | информация по запросу | 131623.8 | 155316.08 | 155316.08 |  | Дата запуска - 05.05.2014 | 16.6 | 124.74 | 1680 | 330 | 225 |  | 3245060783853
78401 | Светорегулятор 400 Вт БЕЛ MSC | Светорегулятор - Программа Mosaic - 2 модуля - без нейтрали - 2-проводной - 400 Вт - белый | DLP/Mosaic | 512 | Новый Mosaic электроустановочное оборудование | PL2 | 1 | ШТ | Под заказ Т1 | сертифицировано | 4145.55 | 4891.75 | 4891.75 | Будет удален |  | 0.081 | 0.53631 | 97 | 97 | 57 |  | 3245060784010
78402 | Mosaic Светорегулятор 1000Вт | Светорегулятор - Программа Mosaic - 5 модулей - с нейтралью - 3-проводной - 1000 Вт - белый | DLP/Mosaic | 512 | Новый Mosaic электроустановочное оборудование | PL2 | 1 | ШТ | Под заказ Т2 | сертифицировано | 21719.4 | 25628.89 | 25628.89 |  |  | 0.175 | 0.693 | 125 | 72 | 77 |  | 3245060784027
78404 | Mosaic Светорегулятор 0-10В | Светорегулятор - Программа Mosaic - 2 модуля - 0-10 В - белый | DLP/Mosaic | 512 | Новый Mosaic электроустановочное оборудование | PL2 | 1 | ШТ | Под заказ Т1 | сертифицировано | 4595.09 | 5422.21 | 5422.21 |  |  | 0.077 | 0.53631 | 97 | 97 | 57 |  | 3245060784041
78407 | Светорег. ECO 400 Вт БЕЛ MSC | Светорегулятор ECO - Программа Mosaic - 2 модуля - без нейтрали - 2-проводной - 400 Вт - белый | DLP/Mosaic | 512 | Новый Mosaic электроустановочное оборудование | PL2 | 1 | ШТ | Под заказ Т1 | сертифицировано | 8691.92 | 10256.47 | 10256.47 |  | Дата запуска - 04.07.2016 | 0.102 | 0.53631 | 97 | 97 | 57 |  | 3245060784072
78420 | Mosaic Выкл. с выд. вр. 1000Вт | Выключатель с выдержкой времени - Программа Mosaic - 2 модуля - белый | DLP/Mosaic | 512 | Новый Mosaic электроустановочное оборудование | PL2 | 1 | ШТ | Под заказ Т2 | сертифицировано | 6606.59 | 7795.78 | 7795.78 |  |  | 0.076 | 0.53631 | 97 | 97 | 57 |  | 3245060784201
78425 | Mosaic Таймер | Выключатель с таймером программируемый - Программа Mosaic - 2 модуля - белый | DLP/Mosaic | 512 | Новый Mosaic электроустановочное оборудование | PL2 | 1 | ШТ | Под заказ Т2 | сертифицировано | 15364.18 | 18129.73 | 18129.73 |  |  | 0.101 | 0.53631 | 97 | 97 | 57 |  | 3245060784256
78426 | MOS ZB Актуатор жалюзи | MyHome Play Zigbee. Mosaic. Активатор-приемник (радио) для приводов жалюзи, 1 канал 500ВА | General family | 219 | Управление жалюзи MYHOME (LEGRAND) | PL3 | 1 | ШТ | Под заказ Т1 | сертифицировано | 5177.65 | 6109.63 | 6109.63 | Новый | Дата запуска - 21.10.2016 | 0.097 | 0.6768 | 100 | 94 | 72 |  | 3414970421739
78445 | Mosaic Выкл.с ключом-карточкой | Mosaic Выключатель с ключом-карточкой | DLP/Mosaic | 512 | Новый Mosaic электроустановочное оборудование | PL2 | 1 | ШТ | Под заказ Т2 | сертифицировано | 5544.43 | 6542.43 | 6542.43 |  |  | 0.072 | 0.6768 | 100 | 94 | 72 |  | 3245060784454
78450 | Дат. движ 3пр. бел Mosaic | Mosaic. Датчик движения ИК с нейтралью | Luxe | 335 | Управление освещением - автономное электроустановочное оборудование (LEGRAND) | PL4 | 1 | ШТ | Под заказ Т1 | сертифицировано | 9667.81 | 11408.02 | 11408.02 |  | Дата запуска - 18.01.2016 | 0.069 | 0.23513 | 75 | 55 | 57 |  | 3414970566201
78452 | Датч. ДТ mosaic с нейтр.бел. | Mosaic. Датчик присутствия ИК+УЗ 180° IP41, с нейтралью | Luxe | 335 | Управление освещением - автономное электроустановочное оборудование (LEGRAND) | PL4 | 1 | ШТ | Под заказ Т1 | сертифицировано | 12493.25 | 14742.04 | 14742.04 |  | Дата запуска - 18.01.2016 | 0.087 | 0.22886 | 73 | 55 | 57 |  | 3245060326722
78453 | Датч. ПИК mosaic б/нейтр.бел. | Mosaic. Датчик присутствия ИК 180° IP41, с нейтралью | Luxe | 335 | Управление освещением - автономное электроустановочное оборудование (LEGRAND) | PL4 | 1 | ШТ | Под заказ Т1 | сертифицировано | 13458.66 | 15881.22 | 15881.22 |  | Дата запуска - 18.01.2016 | 0.105 | 0.22886 | 73 | 55 | 57 |  | 3245060784539
78454 | Датч.дв.ПИК mosaic с нейт. Бел | Датч.Дв.Пик Mosaic С Нейт. Белый | Luxe | 335 | Управление освещением - автономное электроустановочное оборудование (LEGRAND) | PL4 | 1 | ШТ | Под заказ Т2 | сертифицировано | 13443.63 | 15863.48 | 15863.48 |  | Дата запуска - 25.12.2013 | 0.077 | 0.23513 | 75 | 55 | 57 |  | 3245060784546
78456 | Msc Дат.движ. без нейтр. 300Вт | Датчик движения - Программа Mosaic - 2 модуля - без нейтрали - 2-проводной - 400 Вт - белый | Luxe | 335 | Управление освещением - автономное электроустановочное оборудование (LEGRAND) | PL4 | 1 | ШТ | Под заказ Т2 | сертифицировано | 9333.28 | 11013.27 | 11013.27 | Будет удален |  | 0.088 | 0.53631 | 97 | 97 | 57 |  | 3245060784560
78458 | Дат. движ 2пр. Бел Mosaic | Mosaic. Датчик присутствия ИК 180° без нейтрали | Luxe | 335 | Управление освещением - автономное электроустановочное оборудование (LEGRAND) | PL4 | 1 | ШТ | Под заказ Т1 | сертифицировано | 14313.54 | 16889.98 | 16889.98 |  | Дата запуска - 18.01.2016 | 0.093 | 0.23513 | 75 | 55 | 57 |  | 3414970566225
78459 | Дат. движ 2пр. упр. бел Mosaic | Mosaic. Датчик присутствия ИК 180° с настройками, без нейтрали | Luxe | 335 | Управление освещением - автономное электроустановочное оборудование (LEGRAND) | PL4 | 1 | ШТ | Под заказ Т1 | сертифицировано | 15459.54 | 18242.26 | 18242.26 |  | Дата запуска - 18.01.2016 | 0.093 | 0.23513 | 75 | 55 | 57 |  | 3414970566249
78471 | Mosaic SCS выкл. 1 цепь 2мод. | Mosaic SCS Кнопка 1 Цепь 2 мод. | My Home Legrand | 218 | Электроустановочные изделия MYHOME (LEGRAND) | PL3 | 1 | ШТ | Под заказ Т2 | не подлежит сертификации | 4577.27 | 5401.18 | 5401.18 |  |  | 0.037 | 0.18792 | 58 | 54 | 60 |  | 3245060784713
78472 | Mosaic SCS кнопка 2цепи 2мод | Mosaic SCS Кнопка 2 цепи 2 мод. | My Home Legrand | 218 | Электроустановочные изделия MYHOME (LEGRAND) | PL3 | 1 | ШТ | Под заказ Т2 | не подлежит сертификации | 6599.78 | 7787.74 | 7787.74 |  |  | 0.039 | 0.18792 | 58 | 54 | 60 |  | 3245060784720
78473 | Mosaic SCS выкл. 2 цепи 2мод. | Mosaic SCS Выкл. 2 Цепи 2 мод. | My Home Legrand | 218 | Электроустановочные изделия MYHOME (LEGRAND) | PL3 | 1 | ШТ | Под заказ Т2 | не подлежит сертификации | 6280.44 | 7410.92 | 7410.92 |  |  | 0.038 | 0.18792 | 58 | 54 | 60 |  | 3245060784737
78475 | Mosaic SCS кнопка 1 цепь 2мод. | Mosaic SCS Кнопка 1 Цепь 2 мод. | My Home Legrand | 218 | Электроустановочные изделия MYHOME (LEGRAND) | PL3 | 1 | ШТ | Под заказ Т2 | не подлежит сертификации | 4896.61 | 5778 | 5778 |  |  | 0.038 | 0.18792 | 58 | 54 | 60 |  | 3245060784751
78478 | Mosaic выкл. сценарный | Mosaic Выключатель сценарный | My Home Legrand | 218 | Электроустановочные изделия MYHOME (LEGRAND) | PL3 | 1 | ШТ | Под заказ Т2 | не подлежит сертификации | 8196.5 | 9671.87 | 9671.87 |  |  | 0.082 | 0.55577 | 108 | 62 | 83 |  | 3245060784782
78501 | Mosaic Индик. один. 1м. 230В | Одинарная лампочка подсветки - Программа Mosaic - 230 В - 1 модуль - белая | DLP/Mosaic | 512 | Новый Mosaic электроустановочное оборудование | PL2 | 10 | ШТ | Под заказ Т2 | сертифицировано | 789.11 | 931.15 | 931.15 |  |  | 0.232 | 0.75762 | 145 | 95 | 55 |  | 3245060785017
78502 | Mosaic Индик. дв. 1м. 230В | Двойная лампочка подсветки - Программа Mosaic - 230 В - 1 модуль - белая | DLP/Mosaic | 512 | Новый Mosaic электроустановочное оборудование | PL2 | 10 | ШТ | Под заказ Т2 | сертифицировано | 1369.97 | 1616.56 | 1616.56 |  |  | 0.276 | 0.75762 | 145 | 95 | 55 |  | 3245060785024
78510 | Mosaic Светоуказ. подсв.ллинт. | Малые световые табло - Программа Mosaic - для подсветки плинтуса - 230 В - 2 модуля | DLP/Mosaic | 512 | Новый Mosaic электроустановочное оборудование | PL2 | 1 | ШТ | Под заказ Т2 | сертифицировано | 2407.05 | 2840.32 | 2840.32 |  |  | 0.057 | 0.53631 | 97 | 97 | 57 |  | 3245060785109
78511 | Mosaic Индик. подсв.препят. | Выключатель подсветки с ИК датчиком - Программа Mosaic - 2 модуля | Luxe | 335 | Управление освещением - автономное электроустановочное оборудование (LEGRAND) | PL4 | 1 | ШТ | Под заказ Т2 | сертифицировано | 10649.97 | 12566.96 | 12566.96 |  |  | 0.08 | 0.53631 | 97 | 97 | 57 |  | 3245060785116
78520 | Mosaic Светоук.инф. белый 2м. | Световое табло с подсветкой белыми светодиодами - Программа Mosaic - 2 модуля - белое | DLP/Mosaic | 512 | Новый Mosaic электроустановочное оборудование | PL2 | 5 | ШТ | Под заказ Т2 | сертифицировано | 1446.8 | 1707.22 | 1707.22 |  |  | 0.221 | 0.75762 | 145 | 95 | 55 |  | 3245060785208
78521 | Mosaic Светоук.инф. синий 2м. | Световое табло с подсветкой синими светодиодами - Программа Mosaic - 2 модуля - белое | DLP/Mosaic | 512 | Новый Mosaic электроустановочное оборудование | PL2 | 5 | ШТ | Под заказ Т2 | сертифицировано | 2431.57 | 2869.25 | 2869.25 |  |  | 0.222 | 0.75762 | 145 | 95 | 55 |  | 3245060785215
78522 | Mosaic Светоук.инф. белый 5м. | Световое табло с подсветкой белыми светодиодами - Программа Mosaic - 5 модулей - белое | DLP/Mosaic | 512 | Новый Mosaic электроустановочное оборудование | PL2 | 1 | ШТ | Под заказ Т2 | сертифицировано | 6237.31 | 7360.03 | 7360.03 |  |  | 0.106 | 0.693 | 125 | 72 | 77 |  | 3245060785222
78523 | Mosaic Светоук.инф. синий 5м. | Световое табло с подсветкой синими светодиодами - Программа Mosaic - 5 модулей - белое | DLP/Mosaic | 512 | Новый Mosaic электроустановочное оборудование | PL2 | 1 | ШТ | Под заказ Т2 | сертифицировано | 3902.04 | 4604.41 | 4604.41 |  |  | 0.105 | 0.693 | 125 | 72 | 77 |  | 3245060785239
78524 | Mosaic Светоук.инф. зел/кр. 2м | Световое табло с подсветкой зелеными или красными светодиодами - Программа Mosaic - 5 модулей - белое | DLP/Mosaic | 512 | Новый Mosaic электроустановочное оборудование | PL2 | 5 | ШТ | Под заказ Т2 | сертифицировано | 4046.21 | 4774.53 | 4774.53 |  |  | 0.219 | 0.75762 | 145 | 95 | 55 |  | 3245060785246
78551 | Mosaic Индик.один.1м.12-24-48В | Одинарная лампочка подсветки - Программа Mosaic - 12-24-48 В - 1 модуль | DLP/Mosaic | 512 | Новый Mosaic электроустановочное оборудование | PL2 | 10 | ШТ | Под заказ Т2 | сертифицировано | 2210.52 | 2608.41 | 2608.41 |  |  | 0.224 | 0.75762 | 145 | 95 | 55 |  | 3245060785512
78552 | Mosaic Индик. дв.1м. 12-24-48В | Двойная лампочка подсветки - Программа Mosaic - 12-24-48 В - 1 модуль | DLP/Mosaic | 512 | Новый Mosaic электроустановочное оборудование | PL2 | 10 | ШТ | Под заказ Т2 | сертифицировано | 1653.08 | 1950.63 | 1950.63 |  |  | 0.262 | 0.75762 | 145 | 95 | 55 |  | 3245060785529
78560 | Msc Светоук. кр. СИД 12-24-48В | Малое световое табло с подсветкой красным светодиодом - Программа Mosaic - 12/24/48 В - 2 модуля | DLP/Mosaic | 512 | Новый Mosaic электроустановочное оборудование | PL2 | 10 | ШТ | Под заказ Т2 | сертифицировано | 1164.83 | 1374.5 | 1374.5 |  |  | 0.379 | 1.8878 | 228 | 90 | 92 |  | 3245060785604
78561 | Msc Светоук. бел.СИД 12-24-48В | Малое световое табло с подсветкой белым светодиодом - Программа Mosaic - 12/24/48 В - 2 модуля | DLP/Mosaic | 512 | Новый Mosaic электроустановочное оборудование | PL2 | 10 | ШТ | Под заказ Т2 | сертифицировано | 1625.59 | 1918.2 | 1918.2 |  |  | 0.373 | 1.8878 | 228 | 90 | 92 |  | 3245060785611
78562 | Msc Светоук. зел.СИД12-24-48В | Малое световое табло с подсветкой зеленым светодиодом - Программа Mosaic - 12/24/48 В - 2 модуля | DLP/Mosaic | 512 | Новый Mosaic электроустановочное оборудование | PL2 | 10 | ШТ | Под заказ Т2 | сертифицировано | 1197.49 | 1413.04 | 1413.04 |  |  | 0.375 | 1.8878 | 228 | 90 | 92 |  | 3245060785628
78563 | Msc Светоук. син.СИД 12-24-48В | Малое световое табло с подсветкой синим светодиодом - Программа Mosaic - 12/24/48 В - 2 модуля | DLP/Mosaic | 512 | Новый Mosaic электроустановочное оборудование | PL2 | 10 | ШТ | Под заказ Т2 | сертифицировано | 1197.49 | 1413.04 | 1413.04 |  |  | 0.37 | 1.8878 | 228 | 90 | 92 |  | 3245060785635
78570 | Msc Светоук. кр. СИД 230В | Малое световое табло с подсветкой красным светодиодом - Программа Mosaic - 230 В - 2 модуля | DLP/Mosaic | 512 | Новый Mosaic электроустановочное оборудование | PL2 | 10 | ШТ | Под заказ Т2 | сертифицировано | 2671.84 | 3152.77 | 3152.77 |  |  | 0.445 | 1.8878 | 228 | 90 | 92 |  | 3245060785703
78571 | Msc Светоук. бел.СИД 230В | Малое световое табло с подсветкой белым светодиодом - Программа Mosaic - 230 В - 2 модуля | DLP/Mosaic | 512 | Новый Mosaic электроустановочное оборудование | PL2 | 10 | ШТ | Под заказ Т2 | сертифицировано | 2671.84 | 3152.77 | 3152.77 |  |  | 0.458 | 1.8878 | 228 | 90 | 92 |  | 3245060785710
78572 | Msc Светоук. зел. СИД 230В | Малое световое табло с подсветкой зеленым светодиодом - Программа Mosaic - 230 В - 2 модуля | DLP/Mosaic | 512 | Новый Mosaic электроустановочное оборудование | PL2 | 10 | ШТ | Под заказ Т2 | сертифицировано | 2671.84 | 3152.77 | 3152.77 |  |  | 0.462 | 1.8878 | 228 | 90 | 92 |  | 3245060785727
78573 | Msc Светоук. син. СИД 230В | Малое световое табло с подсветкой синим светодиодом - Программа Mosaic - 230 В - 2 модуля | DLP/Mosaic | 512 | Новый Mosaic электроустановочное оборудование | PL2 | 10 | ШТ | Под заказ Т2 | сертифицировано | 2723.85 | 3214.14 | 3214.14 |  |  | 0.458 | 1.8878 | 228 | 90 | 92 |  | 3245060785734
78603 | Mosaic Лиц. пан. SystimАХ дв. | Лицевая панель для информационных розеток - Программа Mosaic - для 2-го коннектора формата Systimax - 2 модуля - белый | DLP/Mosaic | 512 | Новый Mosaic электроустановочное оборудование | PL2 | 10 | ШТ | Под заказ Т2 | не подлежит сертификации | 1297.48 | 1531.03 | 1531.03 |  |  | 0.155 | 2.1885 | 186 | 106 | 111 |  | 3245060786038
78604 | Mosaic Лиц. пан. Keystone пр. | Лицевая панель для информационных розеток - Программа Mosaic - для коннектора формата Keystone - 2 модуля - белый | DLP/Mosaic | 512 | Новый Mosaic электроустановочное оборудование | PL2 | 10 | ШТ | Под заказ Т1 | не подлежит сертификации | 693.9 | 818.8 | 818.8 |  |  | 0.136 | 2.1885 | 186 | 106 | 111 |  | 3245060786045
78614 | Розетка FO Mosaic 2 SC/APC | Розетка Fo Mosaic 2 Sc/Apc | General family | 444 | Розетки волоконно-оптические Legrand | PL8 | 1 | ШТ | Под заказ Т2 | не подлежит сертификации | 1803.1 | 2127.66 | 2127.66 |  |  | 0.04 | 0.6768 | 100 | 94 | 72 |  | 3245060786144
78616 | Msc Роз. вол-оптическая 2ST | Волоконно-оптическая розетка - Программа Mosaic - 2 x ST - соединение байонетное - 2 модуля - белый | General family | 444 | Розетки волоконно-оптические Legrand | PL8 | 1 | ШТ | На складе | не подлежит сертификации | 2475.59 | 2921.2 | 2921.2 |  |  | 0.052 | 0.53631 | 97 | 97 | 57 |  | 3245060786168
78617 | Msc Роз. вол-оптическая 2SC | Волоконно-оптическая розетка - Программа Mosaic - 2 x SС - соединение ''push-pull' - 2 модуля - белый | General family | 444 | Розетки волоконно-оптические Legrand | PL8 | 1 | ШТ | На складе | не подлежит сертификации | 2225.02 | 2625.52 | 2625.52 |  |  | 0.043 | 0.53631 | 97 | 97 | 57 |  | 3245060786175
78618 | Msc Роз. вол-оптическая 2LC | Волоконно-оптическая розетка - Программа Mosaic - 2 x LС - соединение ''push-pull' - 2 модуля - белый | General family | 444 | Розетки волоконно-оптические Legrand | PL8 | 1 | ШТ | На складе | не подлежит сертификации | 2404.13 | 2836.87 | 2836.87 |  |  | 0.038 | 0.53631 | 97 | 97 | 57 |  | 3245060786182
78620 | MOSAIC RJ45 прох. к.5е UTP бел | Проходная розетка - Программа Mosaic - категория 5е - UTP - 8 контактов - 2 модуля - белый - LCS² | LCS/VDI | 442 | Розетки RJ 45 Legrand | PL8 | 10 | ШТ | Под заказ Т2 | не подлежит сертификации | 2048.25 | 2416.94 | 2416.94 |  |  | 0.223 | 2.1885 | 186 | 106 | 111 |  | 3245060786205
78621 | MOSAIC RJ45 прох. к.5е FTP бел | Проходная розетка - Программа Mosaic - категория 5е - FTP - 9 контактов - 2 модуля - белый - LCS² | LCS/VDI | 442 | Розетки RJ 45 Legrand | PL8 | 10 | ШТ | Под заказ Т2 | не подлежит сертификации | 2329.69 | 2749.03 | 2749.03 |  |  | 0.226 | 2.1885 | 186 | 106 | 111 |  | 3245060786212
78622 | MOSAIC RJ45 прох. к.6 UTP бел | Проходная розетка - Программа Mosaic - категория 6 - UTP - 8 контактов - 2 модуля - белый - LCS² | LCS/VDI | 442 | Розетки RJ 45 Legrand | PL8 | 10 | ШТ | Под заказ Т2 | не подлежит сертификации | 2048.25 | 2416.94 | 2416.94 |  |  | 0.221 | 2.1885 | 186 | 106 | 111 |  | 3245060786229
78623 | MOSAIC RJ45 прох. к.6 FTP бел | Проходная розетка - Программа Mosaic - категория 6 - FTP - 9 контактов - 2 модуля - белый - LCS² | LCS/VDI | 442 | Розетки RJ 45 Legrand | PL8 | 10 | ШТ | Под заказ Т2 | не подлежит сертификации | 2318.96 | 2736.37 | 2736.37 |  |  | 0.229 | 2.1885 | 186 | 106 | 111 |  | 3245060786236
78624 | MOSAIC RJ45 прох. к.5е UTP ал | Проходная розетка - Программа Mosaic - категория 5е - UTP - 8 контактов - 2 модуля - алюминий - LCS² | LCS/VDI | 442 | Розетки RJ 45 Legrand | PL8 | 10 | ШТ | Под заказ Т2 | не подлежит сертификации | 2351.24 | 2774.46 | 2774.46 |  |  | 0.225 | 2.1885 | 186 | 106 | 111 |  | 3245060786243
78625 | MOSAIC RJ45 прох. к.5е FTP ал | Проходная розетка - Программа Mosaic - категория 5е - FTP - 9 контактов - 2 модуля - алюминий - LCS² | LCS/VDI | 442 | Розетки RJ 45 Legrand | PL8 | 10 | ШТ | Под заказ Т2 | не подлежит сертификации | 2650.36 | 3127.42 | 3127.42 |  |  | 0.231 | 2.1885 | 186 | 106 | 111 |  | 3245060786250
78626 | MOSAIC RJ45 прох. к.6 UTP ал | Проходная розетка - Программа Mosaic - категория 6 - UTP - 8 контактов - 2 модуля - алюминий - LCS² | LCS/VDI | 442 | Розетки RJ 45 Legrand | PL8 | 10 | ШТ | Под заказ Т2 | не подлежит сертификации | 2367.02 | 2793.08 | 2793.08 |  |  | 0.225 | 2.1885 | 186 | 106 | 111 |  | 3245060786267
78627 | MOSAIC RJ45 прох. к.6 FTP ал | Проходная розетка - Программа Mosaic - категория 6 - FTP - 9 контактов - 2 модуля - алюминий - LCS² | LCS/VDI | 442 | Розетки RJ 45 Legrand | PL8 | 10 | ШТ | Под заказ Т2 | не подлежит сертификации | 2638.15 | 3113.02 | 3113.02 |  |  | 0.228 | 2.1885 | 186 | 106 | 111 |  | 3245060786274
78628 | MOSAIC RJ45 прох к.6А STP бел | Mosaic RJ45 прох. Cat. 6а STP бел. | LCS/VDI | 442 | Розетки RJ 45 Legrand | PL8 | 10 | ШТ | Под заказ Т2 | не подлежит сертификации | 3128.26 | 3691.35 | 3691.35 |  |  | 0.236 | 2.1885 | 186 | 106 | 111 |  | 3245060786281
78629 | MOSAIC RJ45 прох к.6А STP алюм | Mosaic RJ45 прох. Cat. 6а STP алюм. | LCS/VDI | 442 | Розетки RJ 45 Legrand | PL8 | 10 | ШТ | Под заказ Т2 | не подлежит сертификации | 3429.59 | 4046.92 | 4046.92 |  |  | 0.238 | 2.1885 | 186 | 106 | 111 |  | 3245060786298
78663 | Р.DLP Кр.65 2XRJ45 Кат.6 UTP | Розетка 2 x RJ 45 - Программа Mosaic - с рамкой и суппортом для DLP с крышкой 65 мм - категория 6 UTP - белый | LCS/VDI | 442 | Розетки RJ 45 Legrand | PL8 | 10 | ШТ | На складе | не подлежит сертификации | 1216.86 | 1435.89 | 1435.89 |  |  | 0.737 | 7.0356 | 312 | 205 | 110 |  | 3245060786632
78673 | Р.DLP Кр.65 2XRJ45 Кат.5e FTP | Розетка 2 x RJ 45 - Программа Mosaic - с рамкой и суппортом для DLP с крышкой 65 мм - категория 5е FTP - белый | LCS/VDI | 442 | Розетки RJ 45 Legrand | PL8 | 10 | ШТ | На складе | не подлежит сертификации | 1001.12 | 1181.32 | 1181.32 |  |  | 0.74 | 7.0356 | 312 | 205 | 110 |  | 3245060786731
78693 | Р.DLP Кр.65 2XRJ45 Кат.6 FTP | Розетка 2 x RJ 45 - Программа Mosaic - с рамкой и суппортом для DLP с крышкой 65 мм - Категория 6 FTP - белый | LCS/VDI | 442 | Розетки RJ 45 Legrand | PL8 | 10 | ШТ | Под заказ Т1 | не подлежит сертификации | 2493.6 | 2942.45 | 2942.45 |  |  | 0.784 | 6.8103 | 312 | 204 | 107 |  | 3245060786939
78702 | Mosaic розетка 2К+З на винтах | Розетка 2К+З, немецкий стандарт - с автоматическими клеммами - Программа Mosaic - 2 модуля - антибактериальная | DLP/Mosaic | 512 | Новый Mosaic электроустановочное оборудование | PL2 | 10 | ШТ | Под заказ Т2 | сертифицировано | 314.82 | 371.49 | 371.49 |  |  | 0.374 | 1.5813 | 286 | 97 | 57 |  | 3245060787028
78710 | Msc Перекл на 2 нап 1 мод | Переключатель на два направления - Программа Mosaic - 10 AX - 1 модуль - антибактериальный | DLP/Mosaic | 512 | Новый Mosaic электроустановочное оборудование | PL2 | 10 | ШТ | Под заказ Т2 | сертифицировано | 394.67 | 465.71 | 465.71 |  |  | 0.193 | 0.6601 | 161 | 100 | 41 |  | 3245060787103
78711 | Msc Перекл на 2 нап 2 мод | Переключатель на два направления - Программа Mosaic - 10 AX - 2 модуля - антибактериальный | DLP/Mosaic | 512 | Новый Mosaic электроустановочное оборудование | PL2 | 10 | ШТ | Под заказ Т2 | сертифицировано | 479.77 | 566.13 | 566.13 |  |  | 0.26 | 1.5698 | 289 | 97 | 56 |  | 3245060787110
78712 | Msc Перекл 2нап 2м. Подсв. | Переключатель на два направления - со светодиодом - Программа Mosaic - 10 AX - 2 модуля - антибактериальный | DLP/Mosaic | 512 | Новый Mosaic электроустановочное оборудование | PL2 | 10 | ШТ | Под заказ Т2 | сертифицировано | 881.79 | 1040.51 | 1040.51 |  |  | 0.266 | 0.9963 | 243 | 100 | 41 |  | 3245060787127
78714 | Mosaic кнопка 1 мод | Выключатель без фиксации - Программа Mosaic - 6 A - 1 модуль - антибактериальный | DLP/Mosaic | 512 | Новый Mosaic электроустановочное оборудование | PL2 | 10 | ШТ | Под заказ Т2 | сертифицировано | 634.35 | 748.53 | 748.53 |  |  | 0.178 | 0.6601 | 161 | 100 | 41 |  | 3245060787141
78715 | Mosaic кнопка 2 мод | Выключатель без фиксации - Программа Mosaic - 6 A - 2 модуля - антибактериальный | DLP/Mosaic | 512 | Новый Mosaic электроустановочное оборудование | PL2 | 10 | ШТ | Под заказ Т2 | сертифицировано | 731.44 | 863.1 | 863.1 |  |  | 0.235 | 0.9963 | 243 | 100 | 41 |  | 3245060787158
78716 | Msc кнопка 2 мод. Подсв. | Переключатель на два направления без фиксации - со светодиодом - Программа Mosaic - 6 A - 2 модуля - антибактериальный | DLP/Mosaic | 512 | Новый Mosaic электроустановочное оборудование | PL2 | 10 | ШТ | Под заказ Т2 | сертифицировано | 994.79 | 1173.85 | 1173.85 |  |  | 0.251 | 0.9963 | 243 | 100 | 41 |  | 3245060787165
78720 | Заглушка 1м антибакт. MSC N | Заглушка - Программа Mosaic - 1 модуль - антибактериальная | DLP/Mosaic | 512 | Новый Mosaic электроустановочное оборудование | PL2 | 10 | ШТ | Под заказ Т2 | не подлежит сертификации | 183.27 | 216.26 | 216.26 |  |  | 0.089 | 1.1881 | 193 | 108 | 57 |  | 3245060787202
78721 | Заглушка 2м антибакт. MSC N | Заглушка - Программа Mosaic - 2 модуля - антибактериальная | DLP/Mosaic | 512 | Новый Mosaic электроустановочное оборудование | PL2 | 10 | ШТ | Под заказ Т2 | не подлежит сертификации | 197.29 | 232.8 | 232.8 |  |  | 0.116 | 1.1881 | 193 | 108 | 57 |  | 3245060787219
78722 | Рамка 2м антибакт. MSC N | Рамка - Программа Mosaic - 2 модуля - антибактериальная | DLP/Mosaic | 512 | Новый Mosaic электроустановочное оборудование | PL2 | 10 | ШТ | Под заказ Т1 | не подлежит сертификации | 285.73 | 337.16 | 337.16 |  |  | 0.234 | 1.1881 | 193 | 108 | 57 |  | 3245060787226
78723 | Рамка 2X2м вер антибакт. MSC N | Рамка - Программа Mosaic - 2x2 модуля - вертикальная - антибактериальная | DLP/Mosaic | 512 | Новый Mosaic электроустановочное оборудование | PL2 | 10 | ШТ | Под заказ Т2 | не подлежит сертификации | 430.98 | 508.56 | 508.56 |  |  | 0.387 | 1.6758 | 180 | 98 | 95 |  | 3245060787233
78724 | Рамка 4м антибакт. MSC N | Рамка - Программа Mosaic - 4 модуля - горизонтальная - антибактериальная | DLP/Mosaic | 512 | Новый Mosaic электроустановочное оборудование | PL2 | 10 | ШТ | Под заказ Т2 | не подлежит сертификации | 306.75 | 361.97 | 361.97 |  |  | 0.391 | 1.6758 | 180 | 98 | 95 |  | 3245060787240
78725 | Рамка 2X2м гор антибакт. MSC N | Рамка - Программа Mosaic - 2x2 модуля - горизонтальная - антибактериальная | DLP/Mosaic | 512 | Новый Mosaic электроустановочное оборудование | PL2 | 10 | ШТ | Под заказ Т2 | не подлежит сертификации | 482.58 | 569.44 | 569.44 |  |  | 0.382 | 1.6758 | 180 | 98 | 95 |  | 3245060787257
78726 | Рамка 6м антибакт. MSC N | Рамка - Программа Mosaic - 6 модулей - антибактериальная | DLP/Mosaic | 512 | Новый Mosaic электроустановочное оборудование | PL2 | 10 | ШТ | Под заказ Т2 | не подлежит сертификации | 587.7 | 693.49 | 693.49 |  |  | 0.542 | 3.6037 | 288 | 129 | 97 |  | 3245060787264
78730 | Mosaic Розетка RJ11 (1 модуль) | Розетка телефонная RJ 11 - Программа Mosaic - 4 контакта - 1 модуль - белая | DLP/Mosaic | 512 | Новый Mosaic электроустановочное оборудование | PL2 | 10 | ШТ | На складе | не подлежит сертификации | 388.84 | 458.83 | 458.83 |  |  | 0.155 | 2.2829 | 187 | 109 | 112 |  | 3245060787301
78731 | Mosaic Розетка RJ11 (2 модуля) | Розетка телефонная RJ 11 - Программа Mosaic - 4 контакта - 2 модуля - белая | DLP/Mosaic | 512 | Новый Mosaic электроустановочное оборудование | PL2 | 10 | ШТ | На складе | не подлежит сертификации | 607.84 | 717.25 | 717.25 |  |  | 0.23 | 2.2829 | 187 | 109 | 112 |  | 3245060787318
78732 | Mosaic Розетка RJ 12 (2 мод.) | Розетка телефонная RJ 12 - Программа Mosaic - 6 контактов - 2 модуля - белая | DLP/Mosaic | 512 | Новый Mosaic электроустановочное оборудование | PL2 | 10 | ШТ | Под заказ Т1 | не подлежит сертификации | 1057.56 | 1247.92 | 1247.92 |  |  | 0.269 | 2.2829 | 187 | 109 | 112 |  | 3245060787325
78734 | Розетка RNIS Numeris | Розетка телефонная RNIS Numeris - Программа Mosaic - 8 контактов - 2 модуля - белая | DLP/Mosaic | 512 | Новый Mosaic электроустановочное оборудование | PL2 | 10 | ШТ | Под заказ Т2 | не подлежит сертификации | 1357.19 | 1601.48 | 1601.48 |  |  | 0.282 | 2.2829 | 187 | 109 | 112 |  | 3245060787349
78746 | Роз.USB 3.0 со шнур 1М бел MSC | Розетка USB Mosaic 1 модуль, оборудована шнуром, белая | DLP/Mosaic | 479 | Коннекторы аудио-видео Legrand | PL8 | 1 | ШТ | Под заказ Т1 | не подлежит сертификации | 3302.59 | 3897.06 | 3897.06 |  | Дата запуска - 18.01.2016 | 0.052 | 0.86936 | 114 | 93 | 82
78747 | Роз. 2RCA со шнуром 1М бел MSC | Розетка RCA двойная Mosaic 1 модуль, оборудована шнуром, белая | DLP/Mosaic | 479 | Коннекторы аудио-видео Legrand | PL8 | 1 | ШТ | Под заказ Т1 | не подлежит сертификации | 4574.88 | 5398.36 | 5398.36 |  | Дата запуска - 18.01.2016
78748 | USB усилитель 1М бел MSC | USB усилитель Mosaic с разъемом гнездо для линии передачи данных, передатчик+приемник, 1 модуль, белый | DLP/Mosaic | 479 | Коннекторы аудио-видео Legrand | PL8 | 1 | ШТ | Под заказ Т1 | не подлежит сертификации | 14837.17 | 17507.86 | 17507.86 |  | Дата запуска - 04.07.2016 | 0.087 | 0.86936 | 114 | 93 | 82 |  | 3414970317100
78750 | Mosaic роз. д/колонки 1M бел | Mosaic Розетка для колонки 1 мод. белая | DLP/Mosaic | 512 | Новый Mosaic электроустановочное оборудование | PL2 | 10 | ШТ | Под заказ Т1 | не подлежит сертификации | 447.22 | 527.72 | 527.72 |  |  | 0.173 | 2.1885 | 186 | 106 | 111 |  | 3245060787509
78751 | Розетка колонки (2 Мод.) | Розетка Колонки (2 Мод.) | DLP/Mosaic | 512 | Новый Mosaic электроустановочное оборудование | PL2 | 10 | ШТ | На складе | не подлежит сертификации | 1032.4 | 1218.23 | 1218.23 |  |  | 0.219 | 2.2829 | 187 | 109 | 112 |  | 3245060787516
78752 | Розетка видео 1 RCA | Видео розетка - Программа Mosaic - разъём 1 RCA, видео - 1 модуль - белая | DLP/Mosaic | 479 | Коннекторы аудио-видео Legrand | PL8 | 1 | ШТ | Под заказ Т2 | не подлежит сертификации | 3111.21 | 3671.23 | 3671.23 |  |  | 0.034 | 0.53631 | 97 | 97 | 57 |  | 3245060787523
78753 | Розетка Аудио стерео 2 RCA | Аудио розетка - Программа Mosaic - разъём 2 RCA, аудио стерео - 1 модуль - белая | DLP/Mosaic | 479 | Коннекторы аудио-видео Legrand | PL8 | 1 | ШТ | Под заказ Т1 | не подлежит сертификации | 3555.67 | 4195.69 | 4195.69 |  |  | 0.036 | 0.53631 | 97 | 97 | 57 |  | 3245060787530
78754 | Роз. Аудио стерео видео 3 RCA | Аудио и видео розетка - Программа Mosaic - разъём 3 RCA, видео+стерео - 1 модуль - белая | DLP/Mosaic | 479 | Коннекторы аудио-видео Legrand | PL8 | 1 | ШТ | Под заказ Т2 | не подлежит сертификации | 3600.11 | 4248.13 | 4248.13 |  |  | 0.039 | 0.53631 | 97 | 97 | 57 |  | 3245060787547
78755 | Mosaic розетка XLR 1М бел | Mosaic Розетка XLR 1 мод. Белая | DLP/Mosaic | 479 | Коннекторы аудио-видео Legrand | PL8 | 1 | ШТ | Под заказ Т1 | не подлежит сертификации | 4865.79 | 5741.63 | 5741.63 |  |  | 0.062 | 0.6768 | 100 | 94 | 72 |  | 3245060787554
78756 | Mosaic Розетка со штекером XLR | Mosaic Розетка со штекером XLR | DLP/Mosaic | 479 | Коннекторы аудио-видео Legrand | PL8 | 1 | ШТ | Под заказ Т1 | не подлежит сертификации | 5622.05 | 6634.02 | 6634.02 |  |  | 0.059 | 0.6768 | 100 | 94 | 72 |  | 3245060787561
78757 | Mosaic Розетка HD 15 | Видео розетка - Программа Mosaic - гнездо HD15 - 2 модуля - белая | DLP/Mosaic | 479 | Коннекторы аудио-видео Legrand | PL8 | 1 | ШТ | На складе | не подлежит сертификации | 4000.12 | 4720.14 | 4720.14 |  |  | 0.065 | 0.6768 | 100 | 94 | 72 |  | 3245060787578
78758 | Mosaic Розетка BNC 75 Ом | Видео розетка - Программа Mosaic - разъём BNC 75 - 1 модуль - белая | DLP/Mosaic | 479 | Коннекторы аудио-видео Legrand | PL8 | 1 | ШТ | Под заказ Т2 | не подлежит сертификации | 4889.04 | 5769.07 | 5769.07 |  |  | 0.04 | 0.53631 | 97 | 97 | 57 |  | 3245060787585
78760 | Mosaic Розетка аудио 4конт. 2м | Mosaic Розетка аудио 4конт. 2м | DLP/Mosaic | 479 | Коннекторы аудио-видео Legrand | PL8 | 1 | ШТ | Под заказ Т2 | не подлежит сертификации | 6420.37 | 7576.04 | 7576.04 |  |  | 0.053 | 0.53631 | 97 | 97 | 57 |  | 3245060787608
78761 | Mosaic розетка USB 1М бел | Розетка USB разъём - Программа Mosaic - 1 модуль - белая | DLP/Mosaic | 479 | Коннекторы аудио-видео Legrand | PL8 | 1 | ШТ | Под заказ Т1 | не подлежит сертификации | 1333.37 | 1573.38 | 1573.38 |  |  | 0.035 | 0.53631 | 97 | 97 | 57 |  | 3245060787615
78764 | Mosaic Розетка аудио 3,5 мм | Аудио розетка - Программа Mosaic - гнездо 3,5 мм - разъём - 1 модуль - белая | DLP/Mosaic | 479 | Коннекторы аудио-видео Legrand | PL8 | 1 | ШТ | На складе | не подлежит сертификации | 1620.05 | 1911.66 | 1911.66 |  |  | 0.034 | 0.53631 | 97 | 97 | 57 |  | 3245060787646
78765 | Mosaic Розетка SUB D9,под винт | Розетка SUB D - Программа Mosaic - RS 232, с коннектором на винтах - 2 модуля - белая | DLP/Mosaic | 479 | Коннекторы аудио-видео Legrand | PL8 | 1 | ШТ | Под заказ Т2 | не подлежит сертификации | 6157.49 | 7265.84 | 7265.84 |  |  | 0.055 | 0.53631 | 97 | 97 | 57 |  | 3245060787653
78766 | Mosaic Розетка SUB D15,пайка | Розетка SUB D15 - Программа Mosaic - RS 232, с припаивающимся коннектором - 2 модуля - белая | DLP/Mosaic | 479 | Коннекторы аудио-видео Legrand | PL8 | 1 | ШТ | Под заказ Т2 | не подлежит сертификации | 3391.19 | 4001.6 | 4001.6 |  |  | 0.041 | 0.53631 | 97 | 97 | 57 |  | 3245060787660
78767 | Mosaic Розетка SUB D9,пайка | Розетка SUB D9 - Программа Mosaic - RS 232, с припаивающимся коннектором - 2 модуля - белая | DLP/Mosaic | 479 | Коннекторы аудио-видео Legrand | PL8 | 1 | ШТ | Под заказ Т2 | не подлежит сертификации | 2385.62 | 2815.03 | 2815.03 |  |  | 0.039 | 0.53631 | 97 | 97 | 57 |  | 3245060787677
78768 | Mosaic Роз. HDMI | Аудио- и видеорозетка - Программа Mosaic - HDMI - 2 модуля - белый | DLP/Mosaic | 479 | Коннекторы аудио-видео Legrand | PL8 | 1 | ШТ | На складе | не подлежит сертификации | 3222.32 | 3802.34 | 3802.34 |  |  | 0.058 | 0.6768 | 100 | 94 | 72 |  | 3245060787684
78771 | Розетка DVI 2м MOSAIC | Розетка DVI-I - Программа Mosaic - 2 модуля - белый | DLP/Mosaic | 479 | Коннекторы аудио-видео Legrand | PL8 | 1 | ШТ | Под заказ Т2 | не подлежит сертификации | 9555.85 | 11275.9 | 11275.9 |  |  | 0.063 | 0.6768 | 100 | 94 | 72 |  | 3245060787714
78772 | Mosaic Роз. HD15 (1 мод) | Розетка HD15 для пайки - Программа Mosaic - 1 модуль - белый | DLP/Mosaic | 479 | Коннекторы аудио-видео Legrand | PL8 | 1 | ШТ | Под заказ Т1 | не подлежит сертификации | 2280.25 | 2690.7 | 2690.7 |  |  | 0.031 | 0.53631 | 97 | 97 | 57 |  | 3245060787721
78773 | Mosaic Роз. Jack 3,5 (1m) | Розетка 3,5 мм для пайки - Программа Mosaic - 1 модуль - белый | DLP/Mosaic | 479 | Коннекторы аудио-видео Legrand | PL8 | 1 | ШТ | Под заказ Т2 | не подлежит сертификации | 1929.72 | 2277.07 | 2277.07 |  |  | 0.027 | 0.53631 | 97 | 97 | 57 |  | 3245060787738
78774 | Msc Роз. HD15 +jack 3,5 2 мод | Розетка HD15 + разъём 3,5 мм - Программа Mosaic - 2 модуля - белый | DLP/Mosaic | 479 | Коннекторы аудио-видео Legrand | PL8 | 1 | ШТ | Под заказ Т1 | не подлежит сертификации | 4444.58 | 5244.6 | 5244.6 |  |  | 0.069 | 0.6768 | 100 | 94 | 72 |  | 3245060787745
78777 | Mosaic роз. HD15 1м бел +шнур | Mosaic роз. HD15 1м бел +шнур | DLP/Mosaic | 479 | Коннекторы аудио-видео Legrand | PL8 | 1 | ШТ | Под заказ Т1 | не подлежит сертификации | 4717.78 | 5566.98 | 5566.98 |  | Дата запуска - 14.12.2015 | 0.077 | 0.86936 | 114 | 93 | 82 |  | 3245060787776
78778 | Роз. HDMI со шнуром 1М бел MSC | Розетка HDMI Mosaic 1 модуль, оборудована шнуром, белая | DLP/Mosaic | 479 | Коннекторы аудио-видео Legrand | PL8 | 1 | ШТ | На складе | не подлежит сертификации | 2593.12 | 3059.88 | 3059.88 |  | Дата запуска - 18.01.2016 | 0.063 | 0.86936 | 114 | 93 | 82
78779 | Роз. Jack 3,5 со шнуром 1М бел | Розетка Jack 3,5 Mosaic 1 модуль, оборудована шнуром, белая | DLP/Mosaic | 479 | Коннекторы аудио-видео Legrand | PL8 | 1 | ШТ | Под заказ Т1 | не подлежит сертификации | 2540.2 | 2997.44 | 2997.44 |  | Дата запуска - 18.01.2016 | 0.044 | 0.86936 | 114 | 93 | 82
78780 | Mosaic Штекер TV простой "F" | Mosaic Штекер TV простой "F" | DLP/Mosaic | 512 | Новый Mosaic электроустановочное оборудование | PL2 | 10 | ШТ | Под заказ Т1 | не подлежит сертификации | 608.38 | 717.89 | 717.89 |  |  | 0.477 | 2.2829 | 187 | 109 | 112 |  | 3245060787806
78781 | Роз. TV пр. диам. 9,52 "мама" | Роз. TV пр. диам. 9,52 "мама" | DLP/Mosaic | 512 | Новый Mosaic электроустановочное оборудование | PL2 | 10 | ШТ | Под заказ Т1 | не подлежит сертификации | 608.38 | 717.89 | 717.89 |  |  | 0.455 | 2.2829 | 187 | 109 | 112 |  | 3245060787813
78782 | Mosaic Штекер TV диам. 9,52 | Mosaic Штекер TV диам. 9,52 | DLP/Mosaic | 512 | Новый Mosaic электроустановочное оборудование | PL2 | 10 | ШТ | На складе | не подлежит сертификации | 613.84 | 724.33 | 724.33 |  |  | 0.447 | 2.2829 | 187 | 109 | 112 |  | 3245060787820
78783 | Роз. TV/FM 9,52 (ECH01) | Роз. TV/FM 9,52 (ECH01) | DLP/Mosaic | 512 | Новый Mosaic электроустановочное оборудование | PL2 | 10 | ШТ | Под заказ Т2 | не подлежит сертификации | 1582.8 | 1867.7 | 1867.7 |  |  | 0.711 | 2.2829 | 187 | 109 | 112 |  | 3245060787837
78786 | Mosaic Розетка TV/RD/SAT | Mosaic Розетка TV/RD/SAT | DLP/Mosaic | 512 | Новый Mosaic электроустановочное оборудование | PL2 | 10 | ШТ | На складе | не подлежит сертификации | 2373.77 | 2801.05 | 2801.05 |  |  | 0.747 | 2.2829 | 187 | 109 | 112 |  | 3245060787868
78787 | MOSAIC роз.TV/R проходная 14db | Mosaic Роз.Tv/R Проходная 14db | DLP/Mosaic | 512 | Новый Mosaic электроустановочное оборудование | PL2 | 10 | ШТ | Под заказ Т2 | не подлежит сертификации | 1548.7 | 1827.47 | 1827.47 |  |  | 0.732 | 2.2829 | 187 | 109 | 112 |  | 3245060787875
78788 | MOSAIC роз.TV/R оконечная 10db | MOSAIC роз.TV/R оконечная 10db | DLP/Mosaic | 512 | Новый Mosaic электроустановочное оборудование | PL2 | 10 | ШТ | Под заказ Т2 | не подлежит сертификации | 1164.26 | 1373.83 | 1373.83 |  |  | 0.717 | 2.2829 | 187 | 109 | 112 |  | 3245060787882
78791 | Роз. Display port 1М бел MSC | Розетка Display port Mosaic 1 модуль, оборудована шнуром, белая | DLP/Mosaic | 479 | Коннекторы аудио-видео Legrand | PL8 | 1 | ШТ | Под заказ Т1 | не подлежит сертификации | 3683.82 | 4346.91 | 4346.91 |  | Дата запуска - 09.06.2016 | 0.062 | 0.86936 | 114 | 93 | 82 |  | 3245060787912
78793 | MSC Штекер TV звезда 1М | TV розетка, топология «Звезда» - Программа Mosaic - диаметр 9,52 мм - штекер - цвет белый - 1 модуль | DLP/Mosaic | 512 | Новый Mosaic электроустановочное оборудование | PL2 | 5 | ШТ | На складе | не подлежит сертификации | 576.06 | 679.75 | 679.75 |  | Дата запуска - 23.03.2016 | 0.202 | 0.79834 | 144 | 72 | 77 |  | 3414970328700
78801 | Рамка 1м Белая MSC N | Рамка - Программа Mosaic - 1 модуль - белая | DLP/Mosaic | 512 | Новый Mosaic электроустановочное оборудование | PL2 | 10 | ШТ | На складе | не подлежит сертификации | 245.53 | 289.73 | 289.73 |  |  | 0.118 | 0.53631 | 97 | 97 | 57 |  | 3245060788018
78802 | Рамка 2м Белая MSC N | Рамка - Программа Mosaic - 2 модуля - белая | DLP/Mosaic | 512 | Новый Mosaic электроустановочное оборудование | PL2 | 10 | ШТ | На складе | не подлежит сертификации | 80.29 | 94.74 | 94.74 |  |  | 0.18 | 0.85747 | 185 | 103 | 45 |  | 3245060788025
78803 | Рамка 3м Белая MSC N | Рамка - Программа Mosaic - 3 модуля - белая | DLP/Mosaic | 512 | Новый Mosaic электроустановочное оборудование | PL2 | 10 | ШТ | На складе | не подлежит сертификации | 265.55 | 313.35 | 313.35 |  |  | 0.312 | 1.6758 | 180 | 98 | 95 |  | 3245060788032
78804 | Рамка 2X2м гор Белая MSC N | Рамка - Программа Mosaic - 2x2 модуля - горизонтальная - белая | DLP/Mosaic | 512 | Новый Mosaic электроустановочное оборудование | PL2 | 10 | ШТ | На складе | не подлежит сертификации | 430.69 | 508.21 | 508.21 |  |  | 0.285 | 1.6758 | 180 | 98 | 95 |  | 3245060788049
78806 | Рамка 3X2м гор Белая MSC N | Рамка - Программа Mosaic - 3x2 модуля - горизонтальная - белая | DLP/Mosaic | 512 | Новый Mosaic электроустановочное оборудование | PL2 | 10 | ШТ | На складе | не подлежит сертификации | 460.2 | 543.04 | 543.04 |  |  | 0.41 | 3.6037 | 288 | 129 | 97 |  | 3245060788063
78808 | Рамка 4X2м гор Белая MSC N | Рамка - Программа Mosaic - 4x2 модуля - горизонтальная - белая | DLP/Mosaic | 512 | Новый Mosaic электроустановочное оборудование | PL2 | 2 | ШТ | На складе | не подлежит сертификации | 891.72 | 1052.23 | 1052.23 |  |  | 0.153 | 0.78343 | 312 | 93 | 27 |  | 3245060788087
78810 | Рамка 10м Белая MSC N | Рамка - Программа Mosaic - 10 модулей - горизонтальная - белая | DLP/Mosaic | 512 | Новый Mosaic электроустановочное оборудование | PL2 | 2 | ШТ | На складе | не подлежит сертификации | 803.75 | 948.43 | 948.43 |  |  | 0.135 | 0.78343 | 312 | 93 | 27 |  | 3245060788100
78811 | Рамка 1м 1п MSC N | Рамка 1м 1п Mosaic N | DLP/Mosaic | 512 | Новый Mosaic электроустановочное оборудование | PL2 | 10 | ШТ | Под заказ Т2 | не подлежит сертификации | 443.95 | 523.86 | 523.86 |  |  | 0.252 | 1.1881 | 193 | 108 | 57 |  | 3245060788117
78814 | Рамка 4м гор Белая MSC N | Рамка - Программа Mosaic - 4 модуля - горизонтальная - белая | DLP/Mosaic | 512 | Новый Mosaic электроустановочное оборудование | PL2 | 10 | ШТ | На складе | не подлежит сертификации | 275.27 | 324.82 | 324.82 |  |  | 0.285 | 1.6758 | 180 | 98 | 95 |  | 3245060788148
78815 | Рамка 5м гор Белая MSC N | Рамка - Программа Mosaic - 5 модулей - горизонтальная - белая | DLP/Mosaic | 512 | Новый Mosaic электроустановочное оборудование | PL2 | 10 | ШТ | На складе | не подлежит сертификации | 480.53 | 567.03 | 567.03 |  |  | 0.332 | 1.6758 | 180 | 98 | 95 |  | 3245060788155
78816 | Рамка 6м Белая MSC N | Рамка - Программа Mosaic - 6 модулей - горизонтальная - белая | DLP/Mosaic | 512 | Новый Mosaic электроустановочное оборудование | PL2 | 10 | ШТ | На складе | не подлежит сертификации | 533.73 | 629.8 | 629.8 |  |  | 0.416 | 3.6037 | 288 | 129 | 97 |  | 3245060788162
78818 | Рамка 8м Белая MSC N | Рамка - Программа Mosaic - 8 модулей - горизонтальная - белая | DLP/Mosaic | 512 | Новый Mosaic электроустановочное оборудование | PL2 | 10 | ШТ | На складе | не подлежит сертификации | 751.06 | 886.25 | 886.25 |  |  | 0.369 | 3.6037 | 288 | 129 | 97 |  | 3245060788186
78822 | Рамка 2X2м вер Белая MSC N | Рамка - Программа Mosaic - 2x2 модуля - вертикальная - белая | DLP/Mosaic | 512 | Новый Mosaic электроустановочное оборудование | PL2 | 10 | ШТ | На складе | не подлежит сертификации | 352.28 | 415.69 | 415.69 |  |  | 0.292 | 1.6758 | 180 | 98 | 95 |  | 3245060788223
78823 | Рамка 3X2м вер Белая MSC N | Рамка - Программа Mosaic - 3x2 модуля - вертикальная - белая | DLP/Mosaic | 512 | Новый Mosaic электроустановочное оборудование | PL2 | 10 | ШТ | Под заказ Т1 | не подлежит сертификации | 425.52 | 502.11 | 502.11 |  |  | 0.534 | 3.6037 | 288 | 129 | 97 |  | 3245060788230
78825 | Рамка 5м вер Белая MSC N | Рамка - Программа Mosaic - 5 модулей - вертикальная - белая | DLP/Mosaic | 512 | Новый Mosaic электроустановочное оборудование | PL2 | 10 | ШТ | Под заказ Т2 | не подлежит сертификации | 721.01 | 850.79 | 850.79 |  |  | 0.32 | 1.6758 | 180 | 98 | 95 |  | 3245060788254
78828 | Рамка 2X10м гор MSC N | Рамка 2x10м Гор Mosaic N | DLP/Mosaic | 512 | Новый Mosaic электроустановочное оборудование | PL2 | 1 | ШТ | Под заказ Т2 | не подлежит сертификации | 2128.69 | 2511.85 | 2511.85 |  |  | 0.207 | 1.3379 | 326 | 171 | 24 |  | 3245060788285
78830 | Рамка 2X5м Белая MSC N | Светорегулятор - Программа Mosaic - 2 модуля - без нейтрали - 2-проводной - 400 Вт - алюминий | DLP/Mosaic | 512 | Новый Mosaic электроустановочное оборудование | PL2 | 5 | ШТ | Под заказ Т2 | не подлежит сертификации | 1507.01 | 1778.27 | 1778.27 |  |  | 0.44 | 2.9483 | 181 | 179 | 91 |  | 3245060788308
78832 | Рамка 2X3X2м Белая MSC N | Рамка - Программа Mosaic - 2x3x2 модуля - белая | DLP/Mosaic | 512 | Новый Mosaic электроустановочное оборудование | PL2 | 5 | ШТ | Под заказ Т2 | не подлежит сертификации | 1623.6 | 1915.85 | 1915.85 |  |  | 0.638 | 4.0804 | 288 | 184 | 77 |  | 3245060788322
78836 | Рамка 2X6м Белая MSC N | Рамка - Программа Mosaic - 2x6 модулей - белая | DLP/Mosaic | 512 | Новый Mosaic электроустановочное оборудование | PL2 | 5 | ШТ | Под заказ Т2 | не подлежит сертификации | 1654.06 | 1951.79 | 1951.79 |  |  | 0.63 | 4.0804 | 288 | 184 | 77 |  | 3245060788360
78837 | Рамка 2X8м Белая MSC N | Рамка - Программа Mosaic - 2x8 модулей - белая | DLP/Mosaic | 512 | Новый Mosaic электроустановочное оборудование | PL2 | 5 | ШТ | Под заказ Т2 | не подлежит сертификации | 1876.66 | 2214.46 | 2214.46 |  |  | 0.567 | 4.0804 | 288 | 184 | 77 |  | 3245060788377
78838 | Рамка 2X2X2м Белая MSC N | Рамка - Программа Mosaic - 2x2x2 модуля - белая | DLP/Mosaic | 512 | Новый Mosaic электроустановочное оборудование | PL2 | 5 | ШТ | Под заказ Т2 | не подлежит сертификации | 1382.88 | 1631.8 | 1631.8 |  |  | 0.473 | 2.9483 | 181 | 179 | 91 |  | 3245060788384
78839 | Рамка Белая MSC N | Рамка - Программа Mosaic - для модуля управления освещением - белая | DLP/Mosaic | 512 | Новый Mosaic электроустановочное оборудование | PL2 | 1 | ШТ | Под заказ Т2 | не подлежит сертификации | 2658.17 | 3136.64 | 3136.64 |  |  | 0.102 | 0.6192 | 180 | 172 | 20 |  | 3245060788391
78840 | Л.Пан.Для Мод.Уст.1-2м./17,5мм | Лицевая панель для мод.уст.1-2м./17,5мм | DLP/Mosaic | 512 | Новый Mosaic электроустановочное оборудование | PL2 | 1 | ШТ | Под заказ Т2 | не подлежит сертификации | 1457.22 | 1719.52 | 1719.52 |  |  | 0.05 | 0.693 | 125 | 72 | 77 |  | 3245060788407
78854 | Рамка 2X2м вер Белая MSC N | Рамка специальная rеnovation - Программа Mosaic - 2x2 модуля - вертикальная - белая | DLP/Mosaic | 512 | Новый Mosaic электроустановочное оборудование | PL2 | 10 | ШТ | Под заказ Т2 | не подлежит сертификации | 660.61 | 779.52 | 779.52 |  |  | 0.326 | 1.6758 | 180 | 98 | 95 |  | 3245060788544
78856 | Рамка 3X2м вер Белая MSC N | Рамка специальная rеnovation - Программа Mosaic - 3x2 модуля - вертикальная - белая | DLP/Mosaic | 512 | Новый Mosaic электроустановочное оборудование | PL2 | 10 | ШТ | Под заказ Т2 | не подлежит сертификации | 901.06 | 1063.25 | 1063.25 |  |  | 0.462 | 1.8878 | 228 | 90 | 92 |  | 3245060788568
78864 | Рамка 2X2м гор Белая MSC N | Рамка специальная rеnovation - Программа Mosaic - 2x2 модуля - горизонтальная - белая | DLP/Mosaic | 512 | Новый Mosaic электроустановочное оборудование | PL2 | 10 | ШТ | Под заказ Т2 | не подлежит сертификации | 660.61 | 779.52 | 779.52 |  |  | 0.326 | 1.6758 | 180 | 98 | 95 |  | 3245060788643
78866 | Рамка 3X2м гор Белая MSC N | Рамка специальная rеnovation - Программа Mosaic - 3x2 модуля - горизонтальная - белая | DLP/Mosaic | 512 | Новый Mosaic электроустановочное оборудование | PL2 | 10 | ШТ | Под заказ Т2 | не подлежит сертификации | 913.69 | 1078.15 | 1078.15 |  |  | 0.424 | 1.8878 | 228 | 90 | 92 |  | 3245060788667
78872 | Роз.в сборе встр. 2х4м. бел. | Роз.В Сборе Встр. 2х4м. Бел. | DLP/Mosaic | 512 | Новый Mosaic электроустановочное оборудование | PL2 | 1 | ШТ | Под заказ Т2 | не подлежит сертификации | 3553.8 | 4193.48 | 4193.48 |  |  | 0.392 | 2.9483 | 181 | 179 | 91 |  | 3245060788728
78873 | Роз.в сборе встр. 3х4м. бел. | Роз.В Сборе Встр. 3х4м. Бел. | DLP/Mosaic | 512 | Новый Mosaic электроустановочное оборудование | PL2 | 1 | ШТ | Под заказ Т2 | не подлежит сертификации | 4223.73 | 4984 | 4984 |  |  | 0.519 | 4.0804 | 288 | 184 | 77 |  | 3245060788735
78874 | Роз.в сборе встр. 4х4м. бел. | Роз.в сборе встр. 4х4м. бел. | DLP/Mosaic | 512 | Новый Mosaic электроустановочное оборудование | PL2 | 1 | ШТ | Под заказ Т2 | не подлежит сертификации | 4480.33 | 5286.79 | 5286.79 |  |  | 0.677 | 5.6385 | 326 | 184 | 94 |  | 3245060788742
78880 | Рамка 2м Белая MSC N | Рамка - Программа Mosaic - IP 44 - 2 модуля - антибактериальная | DLP/Mosaic | 512 | Новый Mosaic электроустановочное оборудование | PL2 | 5 | ШТ | На складе | не подлежит сертификации | 1555.97 | 1836.04 | 1836.04 |  |  | 0.225 | 1.08 | 120 | 100 | 90 |  | 3245060788803
78886 | Роз.блок накл. 2х4м. бел. | Раб. Уст. В Сборе Накл. 2х4м | DLP/Mosaic | 512 | Новый Mosaic электроустановочное оборудование | PL2 | 1 | ШТ | Под заказ Т2 | не подлежит сертификации | 3791.92 | 4474.47 | 4474.47 |  |  | 0.534 | 2.9483 | 181 | 179 | 91 |  | 3245060788865
78887 | Роз.блок накл. 3х4м. бел. | Роз.Блок Накл. 3х4м. Бел. | DLP/Mosaic | 512 | Новый Mosaic электроустановочное оборудование | PL2 | 1 | ШТ | Под заказ Т2 | не подлежит сертификации | 4632.66 | 5466.54 | 5466.54 |  |  | 0.727 | 4.0804 | 288 | 184 | 77 |  | 3245060788872
78888 | Роз.блок накл. 4х4м. бел. | Раб. Уст. В Сборе Накл. 4х4м | DLP/Mosaic | 512 | Новый Mosaic электроустановочное оборудование | PL2 | 1 | ШТ | Под заказ Т2 | не подлежит сертификации | 4889.26 | 5769.33 | 5769.33 |  |  | 0.905 | 5.6385 | 326 | 184 | 94 |  | 3245060788889
79104 | Mosaic Заглушка для рамки 4м | Заглушка для суппорта - Программа Mosaic - 4 модуля | DLP/Mosaic | 512 | Новый Mosaic электроустановочное оборудование | PL2 | 10 | ШТ | Под заказ Т2 | не подлежит сертификации | 129.84 | 153.21 | 153.21 |  |  | 0.01 | 0.1007 | 50 | 38 | 53 |  | 3245060791049
79106 | Mosaic Заглушки для рамки 6м | Заглушка для суппорта - Программа Mosaic - 6 модулей | DLP/Mosaic | 512 | Новый Mosaic электроустановочное оборудование | PL2 | 10 | ШТ | Под заказ Т2 | не подлежит сертификации | 181.97 | 214.72 | 214.72 |  |  | 0.023 | 0.1007 | 50 | 38 | 53 |  | 3245060791063
79110 | Mosaic Заглушки для рамки 10м | Заглушка для суппорта - Программа Mosaic - 10 модулей | DLP/Mosaic | 512 | Новый Mosaic электроустановочное оборудование | PL2 | 10 | ШТ | Под заказ Т2 | не подлежит сертификации | 212.31 | 250.53 | 250.53 |  |  | 0.017 | 0.1007 | 50 | 38 | 53 |  | 3245060791100
79151 | Mosaic Держатель эт., выгнутый | Держатель этикеток - Программа Mosaic - прозрачный - выгнутый | DLP/Mosaic | 512 | Новый Mosaic электроустановочное оборудование | PL2 | 10 | ШТ | Под заказ Т2 | не подлежит сертификации | 472.41 | 557.44 | 557.44 |  |  | 0.019 | 0.1007 | 50 | 38 | 53 |  | 3245060791513
79152 | Mosaic Держатель эт., плоский | Держатель этикеток - Программа Mosaic - прозрачный - плоский | DLP/Mosaic | 512 | Новый Mosaic электроустановочное оборудование | PL2 | 10 | ШТ | Под заказ Т2 | не подлежит сертификации | 439.79 | 518.95 | 518.95 |  |  | 0.02 | 0.1007 | 50 | 38 | 53 |  | 3245060791520
79201 | Mosaic Перекл. 10AХ 1м ал. | Переключатель на 2 направления - Программа Mosaic - 1 модуль - 10 AX - алюминий | DLP/Mosaic | 512 | Новый Mosaic электроустановочное оборудование | PL2 | 10 | ШТ | На складе | сертифицировано | 559.48 | 660.19 | 660.19 |  |  | 0.192 | 0.6601 | 161 | 100 | 41 |  | 3245060792015
79202 | Mosaic Перекл. 10AХ инд.1м ал. | Переключатель на 2 направления - Программа Mosaic - 1 модуль - 10 AX - со светодиодной подсветкой - алюминий | DLP/Mosaic | 512 | Новый Mosaic электроустановочное оборудование | PL2 | 10 | ШТ | Под заказ Т2 | сертифицировано | 751.16 | 886.37 | 886.37 |  |  | 0.206 | 0.6601 | 161 | 100 | 41 |  | 3245060792022
79204 | Msc Светор.300Вт,все нагр.,ал. | Светорегулятор - Программа Mosaic - 2 модуля - без нейтрали - 2-проводной - 400 Вт - алюминий | DLP/Mosaic | 512 | Новый Mosaic электроустановочное оборудование | PL2 | 1 | ШТ | Под заказ Т2 | сертифицировано | 4853.52 | 5727.15 | 5727.15 | Будет удален |  | 0.081 | 0.53631 | 97 | 97 | 57 |  | 3245060792046
79207 | Светорег. ECO 400 Вт АЛЮ MSC | Светорегулятор ECO - Программа Mosaic - 2 модуля - без нейтрали - 2-проводной - 400 Вт - алюминий | DLP/Mosaic | 512 | Новый Mosaic электроустановочное оборудование | PL2 | 1 | ШТ | Под заказ Т1 | сертифицировано | 9327.23 | 11006.13 | 11006.13 |  | Дата запуска - 04.07.2016 | [6 empty] | 3245060792077
79211 | Mosaic Перекл. 10AХ 2м ал. | Переключатель на 2 направления - Программа Mosaic - 2 модуля - 10 AX - алюминий | DLP/Mosaic | 512 | Новый Mosaic электроустановочное оборудование | PL2 | 10 | ШТ | Под заказ Т1 | сертифицировано | 507.47 | 598.81 | 598.81 |  |  | 0.248 | 0.9963 | 243 | 100 | 41 |  | 3245060792114
79212 | Msc Перекл. 10AХ инд. 2м ал. | Переключатель на 2 направления - Программа Mosaic - 2 модуля - 10 AX - со светодиодной подсветкой - алюминий | DLP/Mosaic | 512 | Новый Mosaic электроустановочное оборудование | PL2 | 10 | ШТ | Под заказ Т2 | сертифицировано | 658.02 | 776.46 | 776.46 |  |  | 0.263 | 0.9963 | 243 | 100 | 41 |  | 3245060792121
79213 | Msc Роз.2К+З н.ст.,в/заж,ал. | Розетка простая для всех типов суппортов - Программа Mosaic - немецкий стандарт - 2К+3 правая- 2 модуля - алюминий | DLP/Mosaic | 512 | Новый Mosaic электроустановочное оборудование | PL2 | 10 | ШТ | На складе | сертифицировано | 595.23 | 702.37 | 702.37 |  |  | 0.376 | 1.5813 | 286 | 97 | 57 |  | 3245060792138
79225 | Выкл. кн. для жалюзи, алюм. | Кнопочный выключатель для управления приводами - Программа Mosaic - 2 модуля - алюминий | DLP/Mosaic | 512 | Новый Mosaic электроустановочное оборудование | PL2 | 1 | ШТ | Под заказ Т2 | сертифицировано | 1903.62 | 2246.27 | 2246.27 |  |  | 0.057 | 0.53631 | 97 | 97 | 57 |  | 3245060792251
79226 | Mosaic Выкл. упр. приводом,ал. | Выключатель для управления приводами - Программа Mosaic - 2 модуля - алюминий | DLP/Mosaic | 512 | Новый Mosaic электроустановочное оборудование | PL2 | 1 | ШТ | Под заказ Т2 | сертифицировано | 1893.36 | 2234.16 | 2234.16 |  |  | 0.056 | 0.53631 | 97 | 97 | 57 |  | 3245060792268
79230 | Mosaic Кнопка 6A 1м, ал. | Кнопочный выключатель - Программа Mosaic - 1 модуль - 6 A - алюминий | DLP/Mosaic | 512 | Новый Mosaic электроустановочное оборудование | PL2 | 10 | ШТ | Под заказ Т2 | сертифицировано | 672.77 | 793.87 | 793.87 |  |  | 0.178 | 0.6601 | 161 | 100 | 41 |  | 3245060792305
79232 | Msc Кн. перек. 6A инд. 1м. ал. | Кнопочный выключатель перекидной - Программа Mosaic - 1 модуль - со светодиодной подсветкой - 6 A - алюминий | DLP/Mosaic | 512 | Новый Mosaic электроустановочное оборудование | PL2 | 10 | ШТ | Под заказ Т2 | сертифицировано | 742.94 | 876.67 | 876.67 |  |  | 0.196 | 0.6601 | 161 | 100 | 41 |  | 3245060792329
79240 | Mosaic Кнопка 6A (2М.), ал. | Mosaic Кнопка 6A (2М.), алюм. | DLP/Mosaic | 512 | Новый Mosaic электроустановочное оборудование | PL2 | 10 | ШТ | Под заказ Т2 | сертифицировано | 733.33 | 865.33 | 865.33 |  |  | 0.232 | 0.9963 | 243 | 100 | 41 |  | 3245060792404
79242 | Msc Кн. перек. 6A инд. 2м ал. | Mosaic Кн. перек. 6A инд. 2м алюм. | DLP/Mosaic | 512 | Новый Mosaic электроустановочное оборудование | PL2 | 10 | ШТ | Под заказ Т2 | сертифицировано | 812.12 | 958.3 | 958.3 |  |  | 0.251 | 0.9963 | 243 | 100 | 41 |  | 3245060792428
79250 | Mosaic роз. д/колонки 1M алю | Mosaic розетка для колонки 1 модуль, алюминий | DLP/Mosaic | 512 | Новый Mosaic электроустановочное оборудование | PL2 | 10 | ШТ | Под заказ Т1 | не подлежит сертификации | 501.38 | 591.63 | 591.63 |  | Дата запуска - 18.01.2016
79251 | Msc Дат.движ.с нейтр.1000Вт,ал | Датчик движения - Программа Mosaic - 2 модуля - с нейтралью - 3-проводной - 1000 Вт - алюминий | Luxe | 335 | Управление освещением - автономное электроустановочное оборудование (LEGRAND) | PL4 | 1 | ШТ | Под заказ Т2 | сертифицировано | 9411.88 | 11106.02 | 11106.02 | Будет удален |  | 0.085 | 0.53631 | 97 | 97 | 57 |  | 3245060792510
79254 | Mosaic Роз. 3RCA Алю | Розетка с 3 гнездами RCA - Программа Mosaic - 1 модуль - алюминий | DLP/Mosaic | 479 | Коннекторы аудио-видео Legrand | PL8 | 1 | ШТ | Под заказ Т2 | не подлежит сертификации | 4000.12 | 4720.14 | 4720.14 |  |  | 0.034 | 0.53631 | 97 | 97 | 57 |  | 3245060792541
79255 | Mosaic розетка XLR 1М алю | Mosaic розетка XLR 1 модуль, алюминий | DLP/Mosaic | 479 | Коннекторы аудио-видео Legrand | PL8 | 1 | ШТ | Под заказ Т1 | не подлежит сертификации | 4633.85 | 5467.94 | 5467.94 |  | Дата запуска - 18.01.2016
79256 | Msc Дат.движ.с нейтр. 300Вт,ал | Датчик движения - Программа Mosaic - 2 модуля - без нейтрали - 2-проводной - 400 Вт - алюминий | Luxe | 335 | Управление освещением - автономное электроустановочное оборудование (LEGRAND) | PL4 | 1 | ШТ | Под заказ Т2 | сертифицировано | 8592.3 | 10138.91 | 10138.91 | Будет удален |  | 0.092 | 0.53631 | 97 | 97 | 57 |  | 3245060792565
79257 | Mosaic Роз. hD 15 (2 мод) Алю | Розетка HD15 - Программа Mosaic - 2 модуля - алюминий | DLP/Mosaic | 479 | Коннекторы аудио-видео Legrand | PL8 | 1 | ШТ | Под заказ Т2 | не подлежит сертификации | 4400.14 | 5192.17 | 5192.17 |  |  | 0.064 | 0.6768 | 100 | 94 | 72 |  | 3245060792572
79264 | Mosaic Роз. Jack 3,5 Алю | Розетка 3,5 мм - Программа Mosaic - 1 модуль - 1 модуль - алюминий | DLP/Mosaic | 479 | Коннекторы аудио-видео Legrand | PL8 | 1 | ШТ | Под заказ Т2 | не подлежит сертификации | 2000.06 | 2360.07 | 2360.07 |  |  | 0.028 | 0.53631 | 97 | 97 | 57 |  | 3245060792640
79270 | Mosaic Заглушка ал. 1м | Заглушка - Программа Mosaic - 1 модуль - алюминий | DLP/Mosaic | 512 | Новый Mosaic электроустановочное оборудование | PL2 | 10 | ШТ | Под заказ Т2 | не подлежит сертификации | 440.69 | 520.01 | 520.01 |  |  | 0.092 | 1.1881 | 193 | 108 | 57 |  | 3245060792701
79271 | Msc Роз.2К+З ф/б. б/заж.,ал. | Розетка правая - Программа Mosaic - 2К+З - 2 модуля - алюминий | DLP/Mosaic | 512 | Новый Mosaic электроустановочное оборудование | PL2 | 10 | ШТ | Под заказ Т2 | сертифицировано | 391.15 | 461.56 | 461.56 |  |  | 0.33 | 1.0367 | 238 | 99 | 44 |  | 3245060792718
79275 | Mosaic Роз. HDMI Алю | Розетка HDMI - Программа Mosaic - 2 модуля - алюминий | DLP/Mosaic | 479 | Коннекторы аудио-видео Legrand | PL8 | 1 | ШТ | Под заказ Т1 | не подлежит сертификации | 3777.89 | 4457.91 | 4457.91 |  |  | 0.06 | 0.6768 | 100 | 94 | 72 |  | 3245060792756
79280 | Mosaic Заглушка ал. (2 модуля) | Заглушка - Программа Mosaic - 2 модуля - алюминий | DLP/Mosaic | 512 | Новый Mosaic электроустановочное оборудование | PL2 | 10 | ШТ | Под заказ Т1 | не подлежит сертификации | 401.52 | 473.79 | 473.79 |  |  | 0.123 | 1.1881 | 193 | 108 | 57 |  | 3245060792800
79282 | Msc Роз.2Х2К+З н.ст. 45° ал. | Розетка для любых суппортов - Программа Mosaic - 2 x 2К+3 - безвинтовые зажимы - алюминий | DLP/Mosaic | 512 | Новый Mosaic электроустановочное оборудование | PL2 | 10 | ШТ | Под заказ Т2 | сертифицировано | 1059.55 | 1250.27 | 1250.27 |  |  | 0.778 | 2.3101 | 230 | 186 | 54 |  | 3245060792824
79283 | Msc Роз. 3Х2К+З н.ст. 45° ал. | Розетка для любых суппортов - Программа Mosaic - 3 x 2К+3 - безвинтовые зажимы - алюминий | DLP/Mosaic | 512 | Новый Mosaic электроустановочное оборудование | PL2 | 10 | ШТ | Под заказ Т2 | сертифицировано | 2111.35 | 2491.39 | 2491.39 |  |  | 1.105 | 3.6612 | 226 | 162 | 100 |  | 3245060792831
79284 | Mosaic розетка USB 1М алю | Mosaic розетка USB 1 модуль, алюминий | DLP/Mosaic | 479 | Коннекторы аудио-видео Legrand | PL8 | 1 | ШТ | Под заказ Т1 | не подлежит сертификации | 1271.41 | 1500.26 | 1500.26 |  | Дата запуска - 18.01.2016 | 0.04 | 0.53631 | 97 | 97 | 57
79292 | Mosaic Штекер TV диам. 9,52 ал | Mosaic Штекер TV Диам. 9,52 мм Алюминий | DLP/Mosaic | 512 | Новый Mosaic электроустановочное оборудование | PL2 | 10 | ШТ | Под заказ Т2 | не подлежит сертификации | 797.99 | 941.63 | 941.63 |  |  | 0.445 | 2.2829 | 187 | 109 | 112 |  | 3245060792923
79301 | Рамка 1м Алю пласт. MSC N | Рамка пластиковая Mosaic 1 модуль Алюминий | DLP/Mosaic | 512 | Новый Mosaic электроустановочное оборудование | PL2 | 5 | ШТ | На складе | не подлежит сертификации | 441.96 | 521.51 | 521.51 |  | Дата запуска - 18.12.2015 | 0.068 | 0.53631 | 97 | 97 | 57 |  | 3414970741462
79302 | Рамка 2м Алю пласт. MSC N | Рамка пластиковая Mosaic 2 модуля Алюминий | DLP/Mosaic | 512 | Новый Mosaic электроустановочное оборудование | PL2 | 10 | ШТ | На складе | не подлежит сертификации | 281.04 | 331.63 | 331.63 |  | Дата запуска - 18.12.2015 | 0.216 | 1.1881 | 193 | 108 | 57 |  | 3414970741493
79303 | Рамка 3м Алю пласт. MSC N | Рамка пластиковая Mosaic 3 модуля Алюминий | DLP/Mosaic | 512 | Новый Mosaic электроустановочное оборудование | PL2 | 5 | ШТ | На складе | не подлежит сертификации | 477.99 | 564.03 | 564.03 |  | Дата запуска - 18.12.2015 | 0.153 | 0.79307 | 146 | 97 | 56 |  | 3414970741523
79304 | Рамка 2X2м гор Алю пласт.MSC N | Рамка пластиковая горизонтальная Mosaic 2Х2 модуля Алюминий | DLP/Mosaic | 512 | Новый Mosaic электроустановочное оборудование | PL2 | 5 | ШТ | На складе | не подлежит сертификации | 548.02 | 646.66 | 646.66 |  | Дата запуска - 18.12.2015 | 0.194 | 1.1881 | 193 | 108 | 57 |  | 3414970741554
79306 | Рамка 3X2м гор Алю пласт.MSC N | Рамка пластиковая горизонтальная Mosaic 3Х2 модуля Алюминий | DLP/Mosaic | 512 | Новый Mosaic электроустановочное оборудование | PL2 | 5 | ШТ | На складе | не подлежит сертификации | 843.11 | 994.87 | 994.87 |  | Дата запуска - 18.12.2015 | 0.275 | 1.5813 | 286 | 97 | 57 |  | 3414970741585
79308 | Рамка 4X2м гор Алю пласт.MSC N | Рамка пластиковая горизонтальная Mosaic 4Х2 модуля Алюминий | DLP/Mosaic | 512 | Новый Mosaic электроустановочное оборудование | PL2 | 2 | ШТ | На складе | не подлежит сертификации | 1264.66 | 1492.3 | 1492.3 |  | Дата запуска - 18.12.2015 | 0.12 | 0.78343 | 312 | 93 | 27 |  | 3414970741615
79310 | Рамка 10м Алю пласт. MSC N | Рамка пластиковая Mosaic 10 модулей Алюминий | DLP/Mosaic | 512 | Новый Mosaic электроустановочное оборудование | PL2 | 2 | ШТ | На складе | не подлежит сертификации | 1607.5 | 1896.85 | 1896.85 |  | Дата запуска - 18.12.2015 | 0.137 | 0.78343 | 312 | 93 | 27 |  | 3414970741639
79311 | Рамка 1м 1п Алю пласт. MSC N | Рамка пластиковая Mosaic 1 модуль 1 пост Алюминий | DLP/Mosaic | 512 | Новый Mosaic электроустановочное оборудование | PL2 | 5 | ШТ | Под заказ Т2 | не подлежит сертификации | 577.14 | 681.03 | 681.03 |  | Дата запуска - 18.12.2015 | 0.123 | 0.53631 | 97 | 97 | 57 |  | 3414970741653
79314 | Рамка 4м гор Алю пласт. MSC N | Рамка пластиковая горизонтальная Mosaic 4 модуля Алюминий | DLP/Mosaic | 512 | Новый Mosaic электроустановочное оборудование | PL2 | 5 | ШТ | На складе | не подлежит сертификации | 495.49 | 584.68 | 584.68 |  | Дата запуска - 18.12.2015 | 0.204 | 1.1881 | 193 | 108 | 57 |  | 3414970741684
79315 | Рамка 5м гор Алю пласт. MSC N | Рамка пластиковая горизонтальная Mosaic 5 модулей Алюминий | DLP/Mosaic | 512 | Новый Mosaic электроустановочное оборудование | PL2 | 5 | ШТ | На складе | не подлежит сертификации | 764.05 | 901.58 | 901.58 |  | Дата запуска - 18.12.2015 | 0.18 | 1.1881 | 193 | 108 | 57 |  | 3414970741714
79316 | Рамка 6м Алю пласт. MSC N | Рамка пластиковая Mosaic 6 модулей Алюминий | DLP/Mosaic | 512 | Новый Mosaic электроустановочное оборудование | PL2 | 5 | ШТ | На складе | не подлежит сертификации | 800.6 | 944.71 | 944.71 |  | Дата запуска - 18.12.2015 | 0.269 | 1.5813 | 286 | 97 | 57 |  | 3414970741745
79318 | Рамка 8м Алю пласт. MSC N | Рамка пластиковая Mosaic 8 модулей Алюминий | DLP/Mosaic | 512 | Новый Mosaic электроустановочное оборудование | PL2 | 5 | ШТ | На складе | не подлежит сертификации | 1216.71 | 1435.72 | 1435.72 |  | Дата запуска - 18.12.2015 | 0.235 | 1.5813 | 286 | 97 | 57 |  | 3414970741776
79322 | Рамка 2X2м вер Алю пласт.MSC N | Рамка пластиковая вертикальная Mosaic 2х2 модуля Алюминий | DLP/Mosaic | 512 | Новый Mosaic электроустановочное оборудование | PL2 | 5 | ШТ | На складе | не подлежит сертификации | 548.02 | 646.66 | 646.66 |  | Дата запуска - 18.12.2015 | 0.201 | 1.1881 | 193 | 108 | 57 |  | 3414970741806
79323 | Рамка 3X2м вер Алю пласт.MSC N | Рамка пластиковая вертикальная Mosaic 3х2 модуля Алюминий | DLP/Mosaic | 512 | Новый Mosaic электроустановочное оборудование | PL2 | 5 | ШТ | Под заказ Т2 | не подлежит сертификации | 843.11 | 994.87 | 994.87 |  | Дата запуска - 18.12.2015 | 0.273 | 1.5813 | 286 | 97 | 57 |  | 3414970741837
79325 | Рамка 5м вер Алю пласт. MSC N | Рамка пластиковая вертикальная Mosaic 5 модулей Алюминий | DLP/Mosaic | 512 | Новый Mosaic электроустановочное оборудование | PL2 | 5 | ШТ | Под заказ Т2 | не подлежит сертификации | 764.05 | 901.58 | 901.58 |  | Дата запуска - 18.12.2015 | 0.175 | 1.1881 | 193 | 108 | 57 |  | 3414970741868
79330 | Рамка 2X5м Алю пласт. MSC N | Рамка пластиковая Mosaic 2х5 модулей Алюминий | DLP/Mosaic | 512 | Новый Mosaic электроустановочное оборудование | PL2 | 1 | ШТ | Под заказ Т2 | не подлежит сертификации | 2260.52 | 2667.41 | 2667.41 |  | Дата запуска - 18.12.2015 | 0.113 | 0.6192 | 180 | 172 | 20 |  | 3414970741912
79332 | Рамка 2X3X2м Алю пласт. MSC N | Рамка пластиковая Mosaic 2х3х2 модуля Алюминий | DLP/Mosaic | 512 | Новый Mosaic электроустановочное оборудование | PL2 | 1 | ШТ | Под заказ Т2 | не подлежит сертификации | 2435.4 | 2873.77 | 2873.77 |  | Дата запуска - 18.12.2015 | 0.163 | 0.87465 | 245 | 170 | 21 |  | 3414970741936
79336 | Рамка 2X6м Алю пласт. MSC N | Рамка пластиковая Mosaic 2х6 модулей Алюминий | DLP/Mosaic | 512 | Новый Mosaic электроустановочное оборудование | PL2 | 1 | ШТ | Под заказ Т2 | не подлежит сертификации | 2481.08 | 2927.67 | 2927.67 |  | Дата запуска - 18.12.2015 | 0.165 | 0.87465 | 245 | 170 | 21 |  | 3414970741950
79337 | Рамка 2X8м Алю пласт. MSC N | Рамка пластиковая Mosaic 2х8 модулей Алюминий | DLP/Mosaic | 512 | Новый Mosaic электроустановочное оборудование | PL2 | 1 | ШТ | Под заказ Т2 | не подлежит сертификации | 3002.65 | 3543.13 | 3543.13 |  | Дата запуска - 18.12.2015 | 0.146 | 0.87465 | 245 | 170 | 21 |  | 3414970741974
79338 | Рамка 2X2X2м Алю пласт. MSC N | Рамка пластиковая Mosaic 2х2х2 модуля Алюминий | DLP/Mosaic | 512 | Новый Mosaic электроустановочное оборудование | PL2 | 1 | ШТ | Под заказ Т2 | не подлежит сертификации | 2489.18 | 2937.23 | 2937.23 |  | Дата запуска - 18.12.2015 | 0.122 | 0.6192 | 180 | 172 | 20 |  | 3414970741998
79377 | Mosaic роз. HD15 1м алю +шнур | Mosaic роз. HD15 1м алюм.+шнур | DLP/Mosaic | 479 | Коннекторы аудио-видео Legrand | PL8 | 1 | ШТ | Под заказ Т1 | не подлежит сертификации | 5171.6 | 6102.49 | 6102.49 |  | Дата запуска - 14.12.2015 | 0.07 | 0.86936 | 114 | 93 | 82 |  | 3245060793777
79378 | Роз. HDMI со шнуром 1М алю MSC | Розетка HDMI Mosaic 1 модуль, оборудована шнуром, алюминий | DLP/Mosaic | 479 | Коннекторы аудио-видео Legrand | PL8 | 1 | ШТ | Под заказ Т1 | не подлежит сертификации | 3030.32 | 3575.78 | 3575.78 |  | Дата запуска - 18.01.2016 | 0.053 | 0.86936 | 114 | 93 | 82
79379 | Роз. Jack 3,5 со шнуром 1М алю | Розетка Jack 3,5 Mosaic 1 модуль, оборудована шнуром, алюминий | DLP/Mosaic | 479 | Коннекторы аудио-видео Legrand | PL8 | 1 | ШТ | Под заказ Т1 | не подлежит сертификации | 2866.54 | 3382.52 | 3382.52 |  | Дата запуска - 18.01.2016
79391 | USB роз. д/зарядки одинар. Алю | USB роз. д/зарядки одинар. бел | DLP/Mosaic | 512 | Новый Mosaic электроустановочное оборудование | PL2 | 10 | ШТ | Под заказ Т1 | сертифицировано | 1685.93 | 1989.4 | 1989.4 |  | Дата запуска - 18.01.2016
79433 | MOSAIC RJ45 FTP кат6 п.корд ал | Розетка RJ 45 - Программа Mosaic - категория 6 - FTP с вытяжным шнуром RJ 45 - 4 модуля - алюминий - LCS² | LCS/VDI | 442 | Розетки RJ 45 Legrand | PL8 | 1 | ШТ | Под заказ Т2 | не подлежит сертификации | 3965.71 | 4679.54 | 4679.54 |  |  | 0.179 | 0.53631 | 97 | 97 | 57 |  | 3245060794330
79451 | MOSAIC RJ45 UTP кат5е 1мод ал | Розетка RJ 45 - Программа Mosaic - категория 5е - UTP - 1 модуль - алюминий - LCS² | LCS/VDI | 442 | Розетки RJ 45 Legrand | PL8 | 10 | ШТ | Под заказ Т1 | не подлежит сертификации | 858.3 | 1012.79 | 1012.79 |  |  | 0.184 | 2.2829 | 187 | 109 | 112 |  | 3245060794514
79452 | MOSAIC RJ45 FTP кат5е 1мод ал | Розетка RJ 45 - Программа Mosaic - категория 5е - FTP - 1 модуль - алюминий - LCS² | LCS/VDI | 442 | Розетки RJ 45 Legrand | PL8 | 10 | ШТ | Под заказ Т2 | не подлежит сертификации | 916.76 | 1081.78 | 1081.78 |  |  | 0.189 | 2.2829 | 187 | 109 | 112 |  | 3245060794521
79454 | MOSAIC RJ45 UTP кат5е 2мод ал | Розетка RJ 45 - Программа Mosaic - категория 5е - UTP - 2 модуля - алюминий - LCS² | LCS/VDI | 442 | Розетки RJ 45 Legrand | PL8 | 10 | ШТ | Под заказ Т2 | не подлежит сертификации | 1045.39 | 1233.56 | 1233.56 |  |  | 0.235 | 2.2829 | 187 | 109 | 112 |  | 3245060794545
79455 | MOSAIC RJ45 FTP кат5е 2мод ал | Розетка RJ 45 - Программа Mosaic - категория 5е - FTP - 2 модуля - алюминий - LCS² | LCS/VDI | 442 | Розетки RJ 45 Legrand | PL8 | 10 | ШТ | Под заказ Т2 | не подлежит сертификации | 967.65 | 1141.83 | 1141.83 |  |  | 0.238 | 2.2829 | 187 | 109 | 112 |  | 3245060794552
79461 | MOSAIC RJ45 UTP кат6 1 мод ал | Розетка RJ 45 - Программа Mosaic - категория 6 - UTP - 1 модуль - алюминий - LCS² | LCS/VDI | 442 | Розетки RJ 45 Legrand | PL8 | 10 | ШТ | Под заказ Т1 | не подлежит сертификации | 1158.11 | 1366.57 | 1366.57 |  |  | 0.184 | 2.2829 | 187 | 109 | 112 |  | 3245060794613
79462 | MOSAIC RJ45 FTP кат6 1мод ал | Розетка RJ 45 - Программа Mosaic - категория 6 - FTP - 1 модуль - алюминий - LCS² | LCS/VDI | 442 | Розетки RJ 45 Legrand | PL8 | 10 | ШТ | Под заказ Т2 | не подлежит сертификации | 821 | 968.78 | 968.78 |  |  | 0.188 | 2.2829 | 187 | 109 | 112 |  | 3245060794620
79464 | MOSAIC RJ45 UTP кат6 2мод ал | Розетка RJ 45 - Программа Mosaic - категория 6 - UTP - 2 модуля - алюминий - LCS² | LCS/VDI | 442 | Розетки RJ 45 Legrand | PL8 | 10 | ШТ | Под заказ Т2 | не подлежит сертификации | 899.22 | 1061.08 | 1061.08 |  |  | 0.229 | 2.2829 | 187 | 109 | 112 |  | 3245060794644
79465 | MOSAIC RJ45 FTP кат6 2мод ал | Розетка RJ 45 - Программа Mosaic - категория 6 - UTP - 2 модуля - алюминий - LCS² | LCS/VDI | 442 | Розетки RJ 45 Legrand | PL8 | 10 | ШТ | Под заказ Т2 | не подлежит сертификации | 1269.39 | 1497.88 | 1497.88 |  |  | 0.233 | 2.2829 | 187 | 109 | 112 |  | 3245060794651
79471 | MOSAIC RJ45 UTP к6a 1М алюмин | Mosaic RJ45 UTP Cat. 6a 1 мод. алюминий | LCS/VDI | 442 | Розетки RJ 45 Legrand | PL8 | 10 | ШТ | На складе | не подлежит сертификации | 717.58 | 846.74 | 846.74 |  |  | 0.324 | 2.2829 | 187 | 109 | 112 |  | 3245060794712
79473 | MOSAIC RJ45 STP кат6А 1мод ал | Розетка RJ 45 - Программа Mosaic - категория 6а - STP - 1 модуль - алюминий - LCS² | LCS/VDI | 442 | Розетки RJ 45 Legrand | PL8 | 10 | ШТ | Под заказ Т2 | не подлежит сертификации | 1763.43 | 2080.85 | 2080.85 |  |  | 0.446 | 2.2829 | 187 | 109 | 112 |  | 3245060794736
79474 | MOSAIC RJ45UTP 6a 2М алюминий | Mosaic RJ45 UTP Cat. 6a 2 мод. Алюминий | LCS/VDI | 442 | Розетки RJ 45 Legrand | PL8 | 10 | ШТ | Под заказ Т2 | не подлежит сертификации | 781.47 | 922.13 | 922.13 |  |  | 0.373 | 2.2829 | 187 | 109 | 112 |  | 3245060794743
79476 | MOSAIC RJ45 STP кат6А 2мод ал | Розетка RJ 45 - Программа Mosaic - категория 6а - STP - 2 модуля - алюминий - LCS² | LCS/VDI | 442 | Розетки RJ 45 Legrand | PL8 | 10 | ШТ | Под заказ Т2 | не подлежит сертификации | 1916.46 | 2261.42 | 2261.42 |  |  | 0.491 | 2.2829 | 187 | 109 | 112 |  | 3245060794767
79492 | MOSAIC RJ45 FTP кат6 90° ал | Розетка RJ 45 - Программа Mosaic - категория 6 - FTP 90° - 2 модуля - алюминий - LCS² | LCS/VDI | 442 | Розетки RJ 45 Legrand | PL8 | 10 | ШТ | Под заказ Т2 | не подлежит сертификации | 1505.72 | 1776.75 | 1776.75 |  |  | 0.199 | 2.1885 | 186 | 106 | 111 |  | 3245060794927
80010 | Batibox Коробка1мод. мет.рамка | Изоляционная коробка для механизма - 1 модуль - для Кат. № 0 802 90/91 | General family | 311 | Коробки монтажные для электроустановочного оборудования | PL9 | 10 | ШТ | Под заказ Т2 | не подлежит сертификации | 285.52 | 336.91 | 336.91 |  |  | 0.115 | 1.1881 | 193 | 108 | 57 |  | 3245060800109
80011 | Batibox Коробка2мод. мет.рамка | Изоляционная коробка для механизма - 2 модуля - для Кат. № 0 802 92 | General family | 311 | Коробки монтажные для электроустановочного оборудования | PL9 | 10 | ШТ | Под заказ Т2 | не подлежит сертификации | 316.21 | 373.13 | 373.13 |  |  | 0.165 | 1.5813 | 286 | 97 | 57 |  | 3245060800116
80016 | Заглушка д/кор. эн.эф. D=16 мм | Заглушка - для энергосберегающей встариваемой коробки Batibox - 16 мм | General family | 311 | Коробки монтажные для электроустановочного оборудования | PL9 | 20 | ШТ | Под заказ Т2 | не подлежит сертификации | 54.54 | 64.36 | 64.36 |  |  | 0.028 | 0.32155 | 72 | 77 | 58 |  | 3245060800161
80020 | Заглушка д/кор. эн.эф. D=20 мм | Заглушка - для энергосберегающей встариваемой коробки Batibox - 20 мм | General family | 311 | Коробки монтажные для электроустановочного оборудования | PL9 | 20 | ШТ | Под заказ Т2 | не подлежит сертификации | 58.12 | 68.58 | 68.58 |  |  | 0.047 | 0.32155 | 72 | 77 | 58 |  | 3245060800208
80021 | Batibox кор. эн.эф. 1п гл.40мм | Встраиваемая коробка Batibox - одноместная - энергосберегающая - глубина 40 мм | General family | 311 | Коробки монтажные для электроустановочного оборудования | PL9 | 40 | ШТ | Под заказ Т2 | не подлежит сертификации | 157.28 | 185.59 | 185.59 |  |  | 1.387 | 15.01 | 395 | 304 | 125 |  | 3245060800215
80022 | Batibox кор. эн.эф. 2п гл.40мм | Встраиваемая коробка Batibox - двухместная - энергосберегающая - глубина 40 мм | General family | 311 | Коробки монтажные для электроустановочного оборудования | PL9 | 15 | ШТ | Под заказ Т2 | не подлежит сертификации | 400.41 | 472.48 | 472.48 |  |  | 1.17 | 15.01 | 395 | 304 | 125 |  | 3245060800222
80023 | Batibox кор. эн.эф. 3п гл.40мм | Встраиваемая коробка Batibox - трехмодульная - энергосберегающая - глубина 40 мм | General family | 311 | Коробки монтажные для электроустановочного оборудования | PL9 | 10 | ШТ | Под заказ Т2 | не подлежит сертификации | 478.75 | 564.93 | 564.93 |  |  | 1.082 | 15.01 | 395 | 304 | 125 |  | 3245060800239
80025 | Заглушка д/кор. эн.эф. D=25 мм | Заглушка - для энергосберегающей встариваемой коробки Batibox - 25 мм | General family | 311 | Коробки монтажные для электроустановочного оборудования | PL9 | 20 | ШТ | Под заказ Т2 | не подлежит сертификации | 64.4 | 75.99 | 75.99 |  |  | 0.069 | 0.53777 | 97 | 72 | 77 |  | 3245060800253
80031 | Batibox кор. эн.эф. 1п гл.50мм | Коробка Batibox энергосберегающая, 1 пост, глубина 50мм | General family | 311 | Коробки монтажные для электроустановочного оборудования | PL9 | 25 | ШТ | Под заказ Т2 | не подлежит сертификации | 253.16 | 298.73 | 298.73 |  |  | 1.047 | 15.01 | 395 | 304 | 125 |  | 3245060800314
80040 | BatiboxКор.сух.пер.1/2п-1м.гл.40 | Коробка одноместная - Программа Batibox - для сухих перегородок - для механизмов Celiane/Mosaic - 1 модуль - глубина 40 | General family | 311 | Коробки монтажные для электроустановочного оборудования | PL9 | 20 | ШТ | Под заказ Т1 | не подлежит сертификации | 617.72 | 728.91 | 728.91 |  |  | 0.539 | 5.2675 | 215 | 175 | 140 |  | 3245060800406
80041 | Batibox Кор.сух.пер.1п гл.40мм | Коробка одноместная - Программа Batibox - для сухих перегородок - винт/захват - 1-местная - глубина 40 | General family | 311 | Коробки монтажные для электроустановочного оборудования | PL9 | 50 | ШТ | На складе | не подлежит сертификации | 107.21 | 126.51 | 126.51 |  |  | 1.268 | 10.7898 | 367 | 147 | 200 |  | 3245060800413
80042 | Batibox Кор.сух.пер.2п гл.40мм | Коробка многоместная - Программа Batibox - для сухих перегородок - 2-местная - 4/5 модулей - глубина 40 | General family | 311 | Коробки монтажные для электроустановочного оборудования | PL9 | 30 | ШТ | На складе | не подлежит сертификации | 314.63 | 371.26 | 371.26 |  |  | 1.931 | 17.16 | 400 | 300 | 143 |  | 3245060800420
80043 | Batibox Кор.сух.пер.3п гл.40мм | Коробка многоместная - Программа Batibox - для сухих перегородок - 3-местная - 6/8 модулей - глубина 40 | General family | 311 | Коробки монтажные для электроустановочного оборудования | PL9 | 30 | ШТ | На складе | не подлежит сертификации | 340.53 | 401.83 | 401.83 |  |  | 2.491 | 32.4 | 400 | 300 | 270 |  | 3245060800437
80044 | Batibox Кор.сух.пер.4п гл.40мм | Коробка многоместная - Программа Batibox - для сухих перегородок - 4-местная - 8/10 модулей - глубина 40 | General family | 311 | Коробки монтажные для электроустановочного оборудования | PL9 | 30 | ШТ | На складе | не подлежит сертификации | 612.59 | 722.86 | 722.86 |  |  | 3.412 | 32.4 | 400 | 300 | 270 |  | 3245060800444
80049 | Batibox Кор.сух.пер.3м.гл.40мм | Коробка многоместная - Программа Batibox - для сухих перегородок - для изделий Mosaic - 3 модуля - глубина 40 | General family | 311 | Коробки монтажные для электроустановочного оборудования | PL9 | 15 | ШТ | Под заказ Т1 | не подлежит сертификации | 347.67 | 410.25 | 410.25 |  |  | 0.748 | 7.696 | 296 | 200 | 130 |  | 3245060800499
80051 | Batibox Кор.сух.пер.1п гл.50мм | Коробка одноместная - Программа Batibox - для сухих перегородок - винт/захват - 1-местная - глубина 50 | General family | 311 | Коробки монтажные для электроустановочного оборудования | PL9 | 50 | ШТ | На складе | не подлежит сертификации | 129.63 | 152.96 | 152.96 |  |  | 1.5 | 13.946 | 367 | 152 | 250 |  | 3245060800512
80052 | Batibox Кор.сух.пер.2п гл.50мм | Коробка многоместная - Программа Batibox - для сухих перегородок - 2-местная - 4/5 модулей - глубина 50 | General family | 311 | Коробки монтажные для электроустановочного оборудования | PL9 | 30 | ШТ | На складе | не подлежит сертификации | 315.32 | 372.08 | 372.08 |  |  | 2.139 | 20.8743 | 398 | 298 | 176 |  | 3245060800529
80053 | Batibox Кор.сух.пер.3п гл.50мм | Коробка многоместная - Программа Batibox - для сухих перегородок - 3-местная - 6/8 модулей - глубина 50 | General family | 311 | Коробки монтажные для электроустановочного оборудования | PL9 | 30 | ШТ | На складе | не подлежит сертификации | 382.7 | 451.59 | 451.59 |  |  | 2.847 | 32.4 | 400 | 300 | 270 |  | 3245060800536
80054 | Batibox Кор.сух.пер.4п гл.50мм | Коробка многоместная - Программа Batibox - для сухих перегородок - 4-местная - 8/10 модулей - глубина 50 | General family | 311 | Коробки монтажные для электроустановочного оборудования | PL9 | 15 | ШТ | На складе | не подлежит сертификации | 674.55 | 795.97 | 795.97 |  |  | 2.146 | 20.8743 | 398 | 298 | 176 |  | 3245060800543
80061 | Batibox Кор.сух.пер.1п гл.60мм | Коробка одноместная - Программа Batibox - для сухих перегородок - винт/захват - 1-местная - глубина 60 | General family | 311 | Коробки монтажные для электроустановочного оборудования | PL9 | 20 | ШТ | На складе | не подлежит сертификации | 217.63 | 256.8 | 256.8 |  |  | 0.789 | 9.3536 | 296 | 200 | 158 |  | 3245060800611
80066 | BatiboxНожов.д/гипсокар.перег. | Ножовка Для Гипсокарт. Перег. | General family | 311 | Коробки монтажные для электроустановочного оборудования | PL9 | 1 | ШТ | Под заказ Т2 | информация по запросу | 5730.86 | 6762.41 | 6762.41 |  |  | 0.25 | 0.88704 | 160 | 72 | 77 |  | 3245060800666
80067 | Коронка для сверл. диам.67мм | Коронка Для Сверл. Диам.67 мм | General family | 311 | Коробки монтажные для электроустановочного оборудования | PL9 | 1 | ШТ | Под заказ Т2 | информация по запросу | 5683.31 | 6706.31 | 6706.31 |  |  | 0.258 | 0.693 | 125 | 72 | 77 |  | 3245060800673
80071 | BatiboxКрепл.д/кор.дм.40мм | Крепление Для Коробок Диам.40 мм | General family | 311 | Коробки монтажные для электроустановочного оборудования | PL9 | 10 | ШТ | Под заказ Т2 | не подлежит сертификации | 124.64 | 147.08 | 147.08 |  |  | 0.103 | 1.1881 | 193 | 108 | 57 |  | 3245060800710
80072 | BatiboxКрепл.д/кор.дм.50мм | Крепление для коробки d=50мм Batibox | General family | 311 | Коробки монтажные для электроустановочного оборудования | PL9 | 10 | ШТ | Под заказ Т2 | не подлежит сертификации | 130.83 | 154.38 | 154.38 |  |  | 0.119 | 1.1881 | 193 | 108 | 57 |  | 3245060800727
80077 | BatiboxУст.шаблон д/сух.перег. | Шаблон для сверления стен - для монтажных коробок Кат. № 0 313 01 - Etika | General family | 311 | Коробки монтажные для электроустановочного оборудования | PL9 | 1 | ШТ | Под заказ Т1 | не подлежит сертификации | 739.34 | 872.42 | 872.42 |  |  | 0.12 | 0.78343 | 312 | 93 | 27 |  | 3245060800772
80088 | Коронка d=80мм для 80188 | Коронка d=80мм для Кат. № 0 801 88 | DLP/Mosaic | 515 | Встраиваемые блоки IP44 | PL2 | 1 | ШТ | Под заказ Т2 | не подлежит сертификации | 4421.74 | 5217.65 | 5217.65 |  |  | 0.326 | 0.60516 | 82 | 82 | 90 |  | 3245060800888
80101 | BatiboxКор.пов.проч.1п гл.40мм | Коробка монтажная - Программа Batibox - 1-местная - глубина 40 мм | General family | 311 | Коробки монтажные для электроустановочного оборудования | PL9 | 20 | ШТ | На складе | не подлежит сертификации | 164.88 | 194.56 | 194.56 |  |  | 0.829 | 7.32 | 305 | 150 | 160 |  | 3245060801014
80102 | BatiboxКор.пов.проч.2п гл.40мм | Коробка монтажная - Программа Batibox - 2-местная - 4/5 модулей - вертикальный/горизонтальный монтаж - глубина 40 | General family | 311 | Коробки монтажные для электроустановочного оборудования | PL9 | 10 | ШТ | На складе | не подлежит сертификации | 418.6 | 493.95 | 493.95 |  |  | 0.854 | 7.32 | 305 | 150 | 160 |  | 3245060801021
80103 | BatiboxКор.пов.проч.3п гл.40мм | Коробка монтажная - Программа Batibox - 3-местная - 6/8 модулей - вертикальный/горизонтальный монтаж - глубина 40 | General family | 311 | Коробки монтажные для электроустановочного оборудования | PL9 | 10 | ШТ | На складе | не подлежит сертификации | 556.13 | 656.23 | 656.23 |  |  | 1.167 | 9.3536 | 296 | 200 | 158 |  | 3245060801038
80105 | CelianeСоед.наб.д/уст.кор.1-3п | Адаптер Batibox - для соединения монтажных коробок с мини-каналами и плинтусами Celiane | General family | 311 | Коробки монтажные для электроустановочного оборудования | PL9 | 1 | ШТ | Под заказ Т2 | не подлежит сертификации | 331.49 | 391.16 | 391.16 |  |  | 0.046 | 0.744 | 200 | 93 | 40 |  | 3245060801052
80108 | Batib.Кор.кр.кир.гл.40/30вин. | Встраиваемая коробка Batibox - одноместная - для кирпичных стен - круглая - диаметр 67 мм - глубина 40 мм - с винтами | General family | 311 | Коробки монтажные для электроустановочного оборудования | PL9 | 100 | ШТ | Под заказ Т2 | не подлежит сертификации | 112.71 | 133 | 133 |  |  | 2.369 | 23.1278 | 398 | 298 | 195 |  | 3245060801083
80109 | Batib.Кор.кр.кир.гл.40/30б/вин | Встраиваемая коробка Batibox - одноместная - для кирпичных стен - круглая - диаметр 67 мм - глубина 40 мм - без винтов | General family | 311 | Коробки монтажные для электроустановочного оборудования | PL9 | 100 | ШТ | Под заказ Т2 | не подлежит сертификации | 103 | 121.54 | 121.54 |  |  | 2.127 | 23.1278 | 398 | 298 | 195 |  | 3245060801090
80121 | BatiboxКор.пов.проч.1п гл50мм | Коробка монтажная - Программа Batibox - 1-местная - глубина 50 | General family | 311 | Коробки монтажные для электроустановочного оборудования | PL9 | 10 | ШТ | На складе | не подлежит сертификации | 221.07 | 260.86 | 260.86 |  |  | 0.492 | 5.2675 | 215 | 175 | 140 |  | 3245060801212
80122 | BatiboxКор.пов.проч.2п гл50мм | Коробка монтажная - Программа Batibox - 2-местная - 4/5 модулей - вертикальный/горизонтальный монтаж - глубина 50 | General family | 311 | Коробки монтажные для электроустановочного оборудования | PL9 | 10 | ШТ | Под заказ Т2 | не подлежит сертификации | 450.81 | 531.96 | 531.96 |  |  | 1.013 | 9.3536 | 296 | 200 | 158 |  | 3245060801229
80123 | BatiboxКор.пов.проч.3п гл50мм | Коробка монтажная - Программа Batibox - 3-местная - 6/8 модулей - вертикальный/горизонтальный монтаж - глубина 50 | General family | 311 | Коробки монтажные для электроустановочного оборудования | PL9 | 10 | ШТ | Под заказ Т2 | не подлежит сертификации | 601.08 | 709.27 | 709.27 |  |  | 1.37 | 12.8828 | 268 | 253 | 190 |  | 3245060801236
80124 | BatiboxКор.пов.пр.2х4/5м.гл.50 | Коробка монтажная - Программа Batibox - большая вместимость - 2 x 2-местная | General family | 311 | Коробки монтажные для электроустановочного оборудования | PL9 | 1 | ШТ | Под заказ Т2 | не подлежит сертификации | 1160.39 | 1369.26 | 1369.26 |  |  | 0.181 | 2.016 | 160 | 180 | 70 |  | 3245060801243
80126 | BatiboxКор.пов.пр.2х6/8м.гл.50 | Коробка монтажная - Программа Batibox - большая вместимость - 2 x 3-местная | General family | 311 | Коробки монтажные для электроустановочного оборудования | PL9 | 1 | ШТ | Под заказ Т2 | не подлежит сертификации | 1076.8 | 1270.62 | 1270.62 |  |  | 0.244 | 2.024 | 230 | 160 | 55 |  | 3245060801267
80128 | BatiboxКор.повыш.2х10мод. | Кор. Повыш. 2х10мод, глубина 50 мм | General family | 311 | Коробки монтажные для электроустановочного оборудования | PL9 | 5 | ШТ | Под заказ Т2 | не подлежит сертификации | 1375.3 | 1622.85 | 1622.85 |  |  | 1.997 | 17.6979 | 346 | 275 | 186 |  | 3245060801281
80131 | Batibox для кирп.ст.1п гл.30мм | Коробка одноместная - Программа Batibox - для кирпичных стен - квадратная соединяемая - глубина 30 | General family | 311 | Коробки монтажные для электроустановочного оборудования | PL9 | 20 | ШТ | Под заказ Т2 | не подлежит сертификации | 96.74 | 114.15 | 114.15 |  |  | 0.696 | 7.696 | 296 | 200 | 130 |  | 3245060801311
80132 | Batibox Коронка для сверл.d32 | Коронка для сверл d=32мм Batibox | General family | 311 | Коробки монтажные для электроустановочного оборудования | PL9 | 1 | ШТ | Под заказ Т2 | информация по запросу | 6419.13 | 7574.57 | 7574.57 |  |  | 0.184 | 0.693 | 125 | 72 | 77 |  | 3245060801328
80140 | Batib.Кор.д/кир.ст1/2п.гл.40мм | Коробка одномодульная - Программа Batibox - для кирпичных стен - для изделий Mosaic или Celiane - глубина 40 | General family | 311 | Коробки монтажные для электроустановочного оборудования | PL9 | 10 | ШТ | Под заказ Т2 | не подлежит сертификации | 303.92 | 358.63 | 358.63 |  |  | 0.365 | 1.2788 | 179 | 94 | 76 |  | 3245060801403
80141 | Batib.Кор.д/кирп.ст 1п гл.40мм | Коробка одноместная - Программа Batibox - для кирпичных стен - квадратная соединяемая - глубина 40 | General family | 311 | Коробки монтажные для электроустановочного оборудования | PL9 | 100 | ШТ | На складе | не подлежит сертификации | 94.8 | 111.86 | 111.86 |  |  | 3.564 | 28.2 | 400 | 300 | 235 |  | 3245060801410
80142 | Batib.Кор.д/кирп.ст 2п гл.40мм | Коробка многоместная - Программа Batibox - для кирпичных стен - 2-местная - 4/5 модулей - верт./гориз. монтаж - гл. 40 | General family | 311 | Коробки монтажные для электроустановочного оборудования | PL9 | 5 | ШТ | На складе | не подлежит сертификации | 302.89 | 357.41 | 357.41 |  |  | 0.495 | 3.2329 | 234 | 157 | 88 |  | 3245060801427
80143 | Batib.Кор.д/кирп.ст 3п гл.40мм | Коробка многоместная - Программа Batibox - для кирпичных стен - 3-местная - 6/8 модулей - верт./гориз. монтаж - гл. 40 | General family | 311 | Коробки монтажные для электроустановочного оборудования | PL9 | 5 | ШТ | На складе | не подлежит сертификации | 470.02 | 554.62 | 554.62 |  |  | 0.676 | 4.7286 | 258 | 232 | 79 |  | 3245060801434
80144 | Batib.Кор.д/кирп.ст 4п гл.40мм | Коробка многоместная - Программа Batibox - для кирпичных стен - 4-местная - 8/10 модулей - верт./гориз. монтаж - гл. 40 | General family | 311 | Коробки монтажные для электроустановочного оборудования | PL9 | 5 | ШТ | Под заказ Т1 | не подлежит сертификации | 899.76 | 1061.72 | 1061.72 |  |  | 0.994 | 7.696 | 296 | 200 | 130 |  | 3245060801441
80149 | Batib.Кор.д/кирп.ст 3м.гл.40мм | Коробка многоместная - Программа Batibox - для кирпичных стен - для изделий Mosaic - 3 модуля - глубина 40 | General family | 311 | Коробки монтажные для электроустановочного оборудования | PL9 | 10 | ШТ | Под заказ Т1 | не подлежит сертификации | 392.65 | 463.33 | 463.33 |  |  | 1.064 | 5.2675 | 215 | 175 | 140 |  | 3245060801496
80151 | Batib.Кор.д/кирп.ст 1п.гл.50мм | Коробка одноместная - Программа Batibox - для кирпичных стен - квадратная соединяемая - глубина 50 | General family | 311 | Коробки монтажные для электроустановочного оборудования | PL9 | 100 | ШТ | На складе | не подлежит сертификации | 157.02 | 185.28 | 185.28 |  |  | 4.031 | 33.72 | 400 | 300 | 281 |  | 3245060801519
80155 | Batib.Кор.д/роз.бр.кир.ст50мм | Коробека для роз.бр.,кирп.ст.,глубина 50мм | General family | 311 | Коробки монтажные для электроустановочного оборудования | PL9 | 5 | ШТ | Под заказ Т2 | не подлежит сертификации | 577.69 | 681.67 | 681.67 |  |  | 0.557 | 2.142 | 136 | 70 | 225 |  | 3245060801557
80161 | Batib.Кор.д/кирп.ст 1п гл.60мм | Коробка одноместная - Программа Batibox - для кирпичных стен - квадратная соединяемая - глубина 60 | General family | 311 | Коробки монтажные для электроустановочного оборудования | PL9 | 10 | ШТ | На складе | не подлежит сертификации | 242.65 | 286.33 | 286.33 |  |  | 0.578 | 7.696 | 296 | 200 | 130 |  | 3245060801618
80167 | Batibox Коронка для сверл.d67 | Коронка для сверл d=67мм Batibox | General family | 311 | Коробки монтажные для электроустановочного оборудования | PL9 | 1 | ШТ | Под заказ Т2 | информация по запросу | 8764.24 | 10341.8 | 10341.8 |  |  | 0.266 | 0.693 | 125 | 72 | 77 |  | 3245060801670
80170 | Batib.К.кир.ст.дв.рама1п гл40 | Встраиваемая коробка Batibox - для крепления на дверной раме - для кирпичных стен - глубина 40 мм | General family | 311 | Коробки монтажные для электроустановочного оборудования | PL9 | 10 | ШТ | Под заказ Т2 | не подлежит сертификации | 672.82 | 793.93 | 793.93 |  |  | 0.674 | 7.696 | 296 | 200 | 130 |  | 3245060801700
80180 | Batib. Крышка кругл. д/1п кор. | Крышка для монтаж. коробки 85мм кругл. | General family | 311 | Коробки монтажные для электроустановочного оборудования | PL9 | 20 | ШТ | На складе | не подлежит сертификации | 139.68 | 164.82 | 164.82 |  |  | 0.39 | 4.7823 | 235 | 185 | 110 |  | 3245060801809
80182 | Batib. Крышка кругл. д/2п кор. | Крышка для 2 местной коробки кругл. Batibox | General family | 311 | Коробки монтажные для электроустановочного оборудования | PL9 | 10 | ШТ | Под заказ Т2 | не подлежит сертификации | 703.81 | 830.5 | 830.5 |  |  | 0.344 | 2.3629 | 174 | 140 | 97 |  | 3245060801823
80184 | Batib.Кор.кир.ст.20/32Aгл.40мм | Batibox Кор.кир.ст.для розеток 20/32A глубина 40мм | General family | 311 | Коробки монтажные для электроустановочного оборудования | PL9 | 5 | ШТ | На складе | не подлежит сертификации | 324.93 | 383.42 | 383.42 |  |  | 0.39 | 1.445 | 85 | 85 | 200 |  | 3245060801847
80185 | Batib.Кор.кир.ст.20/32Aгл.50мм | Batibox Кор.кир.ст.для розеток 20/32A глубина 50мм | General family | 311 | Коробки монтажные для электроустановочного оборудования | PL9 | 5 | ШТ | На складе | не подлежит сертификации | 520.47 | 614.15 | 614.15 |  |  | 0.51 | 3.3247 | 275 | 130 | 93 |  | 3245060801854
80188 | Batibox 2м д/встр. блоков IP44 | Batibox 2м для встр. блоков IP44 | DLP/Mosaic | 515 | Встраиваемые блоки IP44 | PL2 | 10 | ШТ | На складе | не подлежит сертификации | 263.63 | 311.08 | 311.08 |  |  | 0.513 | 5.2675 | 215 | 175 | 140 |  | 3245060801885
80193 | Коробка Batibox 142x142 | Коробка Batibox 142x142 | General family | 311 | Коробки монтажные для электроустановочного оборудования | PL9 | 1 | ШТ | Под заказ Т1 | не подлежит сертификации | 2189.36 | 2583.44 | 2583.44 |  |  | 0.345 | 2.9483 | 181 | 179 | 91 |  | 3245060801939
80194 | Batib.Крышка д/коробок 2х4/5м. | Крышка для коробок Batibox 2х4/5м. | General family | 311 | Коробки монтажные для электроустановочного оборудования | PL9 | 10 | ШТ | Под заказ Т2 | не подлежит сертификации | 911.08 | 1075.07 | 1075.07 |  |  | 0.544 | 4.7823 | 235 | 185 | 110 |  | 3245060801946
80195 | Коробка Batibox 213x142 | Коробка Batibox 213x142 | General family | 311 | Коробки монтажные для электроустановочного оборудования | PL9 | 1 | ШТ | Под заказ Т1 | не подлежит сертификации | 2634.92 | 3109.21 | 3109.21 |  |  | 0.574 | 5.6385 | 326 | 184 | 94 |  | 3245060801953
80196 | Batib.Крышка д/коробок 2х6/8м. | Крышка для коробок Batibox 2х6/8м. | General family | 311 | Коробки монтажные для электроустановочного оборудования | PL9 | 10 | ШТ | Под заказ Т2 | не подлежит сертификации | 1772.49 | 2091.54 | 2091.54 |  |  | 0.807 | 8.3462 | 284 | 237 | 124 |  | 3245060801960
80197 | Batibox Винты 3,5x40мм | Винты 3,5x40мм Для Batibox | General family | 311 | Коробки монтажные для электроустановочного оборудования | PL9 | 20 | ШТ | Под заказ Т2 | не подлежит сертификации | 23.12 | 27.28 | 27.28 |  |  | 0.043 | 0.08064 | 35 | 36 | 64 |  | 3245060801977
80199 | Batibox Защит.экран | Batibox Защитный экран (для каменной кладки) | General family | 311 | Коробки монтажные для электроустановочного оборудования | PL9 | 10 | ШТ | Под заказ Т2 | не подлежит сертификации | 90.31 | 106.57 | 106.57 |  |  | 0.052 | 0.53631 | 97 | 97 | 57 |  | 3245060801991
80241 | Celiane Кор.накл.1п бел. | Коробка для накладного монтажа - 1-местная - Программа Celiane - белый | Luxe | 562 | Celiane электроустановочное оборудование | PL2 | 2 | ШТ | Под заказ Т1 | не подлежит сертификации | 1280.34 | 1510.8 | 1510.8 |  |  | 0.202 | 1.1881 | 193 | 108 | 57 |  | 3245060802417
80242 | Celiane Кор.накл.2п. бел. | Коробка для накладного монтажа - 2-местная - Программа Celiane - белый | Luxe | 562 | Celiane электроустановочное оборудование | PL2 | 1 | ШТ | Под заказ Т1 | не подлежит сертификации | 3328.89 | 3928.09 | 3928.09 |  |  | 0.174 | 1.1881 | 193 | 108 | 57 |  | 3245060802424
80244 | Celiane Кор.накл.1п. титан | Коробка для накладного монтажа - 1-местная - Программа Celiane - титан | Luxe | 562 | Celiane электроустановочное оборудование | PL2 | 2 | ШТ | Под заказ Т2 | не подлежит сертификации | 3841.05 | 4532.44 | 4532.44 |  |  | 0.204 | 1.1881 | 193 | 108 | 57 |  | 3245060802448
80245 | Celiane Кор.накл.2п. титан | Коробка для накладного монтажа - 2-местная - Программа Celiane - титан | Luxe | 562 | Celiane электроустановочное оборудование | PL2 | 1 | ШТ | Под заказ Т2 | не подлежит сертификации | 5889.6 | 6949.73 | 6949.73 |  |  | 0.176 | 1.1881 | 193 | 108 | 57 |  | 3245060802455
80250 | Batibox Суппорт 1/2п.1 м. | Суппорт, монтаж на винтах - Программа Batibox - для одномодульного механизма | General family | 563 | Суппорты и комплектующие изделия Celiane Mosaic | PL2 | 10 | ШТ | На складе | не подлежит сертификации | 214.46 | 253.06 | 253.06 |  |  | 0.149 | 0.22886 | 73 | 55 | 57 |  | 3245060802509
80251 | Суппорт 1п 2м MSC-CLN | Суппорт, монтаж на винтах - Программа Batibox - разделяемый - 1 -местный - 2 модуля | General family | 563 | Суппорты и комплектующие изделия Celiane Mosaic | PL2 | 10 | ШТ | На складе | не подлежит сертификации | 59.99 | 70.79 | 70.79 |  |  | 0.305 | 1.472 | 230 | 80 | 80 |  | 3245060802516
80252 | Batibox Суппорт 2п. 4-5м. | Суппорт, монтаж на винтах - Программа Batibox - вертикальный/горизонтальный монтаж - 2 -местный - 4/5 модулей | General family | 563 | Суппорты и комплектующие изделия Celiane Mosaic | PL2 | 10 | ШТ | На складе | не подлежит сертификации | 190.86 | 225.21 | 225.21 |  |  | 0.701 | 3.5605 | 289 | 154 | 80 |  | 3245060802523
80253 | Batibox Суппорт 3п. 6-8м. | Суппорт, монтаж на винтах - Программа Batibox - вертикальный/горизонтальный монтаж - 3 -местный - 6/8 модулей | General family | 563 | Суппорты и комплектующие изделия Celiane Mosaic | PL2 | 5 | ШТ | На складе | не подлежит сертификации | 321.01 | 378.79 | 378.79 |  |  | 0.511 | 3.2329 | 234 | 157 | 88 |  | 3245060802530
80254 | Суппорт 4п 10м MSC-CLN | Суппорт, монтаж на винтах - Программа Batibox - вертикальный/горизонтальный монтаж - 4 -местный -10 модулей | General family | 563 | Суппорты и комплектующие изделия Celiane Mosaic | PL2 | 5 | ШТ | На складе | не подлежит сертификации | 1251.64 | 1476.94 | 1476.94 |  |  | 0.693 | 3.5605 | 289 | 154 | 80 |  | 3245060802547
80257 | Msc Супп. 4м вер. мех.с подсв. | Суппорт с подсветкой - Программа Batibox - для Программы Mosaic - 2 -местный - 4 модуля - вертикальный монтаж | General family | 512 | Новый Mosaic электроустановочное оборудование | PL2 | 1 | ШТ | Под заказ Т2 | сертифицировано | 7153.25 | 8440.84 | 8440.84 |  |  | 0.065 | 0.57728 | 160 | 88 | 41 |  | 3245060802578
80258 | Msc Супп. 4м гор. мех.с подсв. | Суппорт с подсветкой - Программа Batibox - Для Программы Mosaic - 2 -местный - 4 модуля - горизонтальный монтаж | General family | 512 | Новый Mosaic электроустановочное оборудование | PL2 | 1 | ШТ | Под заказ Т2 | сертифицировано | 7153.25 | 8440.84 | 8440.84 |  |  | 0.067 | 0.57728 | 160 | 88 | 41 |  | 3245060802585
80259 | Mosaic Суппорт 3 модуля | Суппорт, монтаж на винтах - Программа Batibox - вертикальный/горизонтальный монтаж - 3 модуля | General family | 563 | Суппорты и комплектующие изделия Celiane Mosaic | PL2 | 5 | ШТ | Под заказ Т1 | не подлежит сертификации | 169.06 | 199.49 | 199.49 |  |  | 0.245 | 0.27432 | 127 | 72 | 30 |  | 3245060802592
80260 | Batibox Супп. с подсв.1п. | Суппорт с подсветкой - Программа Batibox - для Программы Mosaic - 1-местный | General family | 512 | Новый Mosaic электроустановочное оборудование | PL2 | 1 | ШТ | На складе | сертифицировано | 2480.71 | 2927.24 | 2927.24 |  |  | 0.05 | 0.53631 | 97 | 97 | 57 |  | 3245060802608
80261 | Mosaic Суппорт 1П на захватах | Суппорт на захватах - Программа Batibox - рамках renovation - 1-местный - 2 модуля | General family | 563 | Суппорты и комплектующие изделия Celiane Mosaic | PL2 | 10 | ШТ | На складе | не подлежит сертификации | 266.3 | 314.23 | 314.23 |  |  | 0.458 | 2.3507 | 212 | 144 | 77 |  | 3245060802615
80262 | Msc Супп. 2-мест. мех.с подсв. | Суппорт с подсветкой - Программа Batibox - для Программы Mosaic - функция индикации - 1-местный - 2 модуля | General family | 512 | Новый Mosaic электроустановочное оборудование | PL2 | 1 | ШТ | Под заказ Т2 | сертифицировано | 2480.71 | 2927.24 | 2927.24 |  |  | 0.047 | 0.53631 | 97 | 97 | 57 |  | 3245060802622
80264 | Mosaic Суппорт 2X2-местный | Суппорт большой вместимости - Программа Batibox - 2 x 2-местный - 2 x 4/5 модулей | General family | 563 | Суппорты и комплектующие изделия Celiane Mosaic | PL2 | 5 | ШТ | Под заказ Т1 | не подлежит сертификации | 1670.34 | 1971 | 1971 |  |  | 0.968 | 2.0242 | 193 | 184 | 57 |  | 3245060802646
80266 | Mosaic Суппорт 2X3-местный | Суппорт большой вместимости - Программа Batibox - 2 x 3-местный - 2 x 6/8 модулей | General family | 563 | Суппорты и комплектующие изделия Celiane Mosaic | PL2 | 5 | ШТ | Под заказ Т2 | не подлежит сертификации | 2152.19 | 2539.58 | 2539.58 |  |  | 1.349 | 3.2329 | 234 | 157 | 88 |  | 3245060802660
80268 | Batibox Супп. 2x10м. | Batibox Суппорт 2x10 модул. | General family | 563 | Суппорты и комплектующие изделия Celiane Mosaic | PL2 | 5 | ШТ | Под заказ Т2 | не подлежит сертификации | 2748.18 | 3242.85 | 3242.85 |  |  | 1.493 | 3.355 | 327 | 180 | 57 |  | 3245060802684
80270 | Суппорт специальный | Суппорт - для стандартных рамок Celiane с габаритными размерами 82х90 мм | Luxe | 218 | Электроустановочные изделия MYHOME (LEGRAND) | PL3 | 5 | ШТ | На складе | не подлежит сертификации | 340.68 | 402 | 402 |  |  | 0.137 | 0.71569 | 109 | 98 | 67 |  | 3245060802707
80271 | Суппорт специальный | Суппорт - для стандартных рамок Celiane с габаритными размерами 82х100 мм | Luxe | 218 | Электроустановочные изделия MYHOME (LEGRAND) | PL3 | 5 | ШТ | На складе | не подлежит сертификации | 896.9 | 1058.34 | 1058.34 |  |  | 0.157 | 0.71569 | 109 | 98 | 67 |  | 3245060802714
80273 | Суппорт д/сенс панел Zigbee | Суппорт - для сенсорных панелей устройств управления Zigbee | My Home Legrand | 218 | Электроустановочные изделия MYHOME (LEGRAND) | PL3 | 5 | ШТ | На складе | не подлежит сертификации | 1159.74 | 1368.49 | 1368.49 |  |  | 0.118 | 0.86936 | 114 | 93 | 82 |  | 3245060802738
80274 | Mos.Кор.накл. 2х4/5м,в.50мм | Накладная монтажная коробка - Программа Mosaic - для суппорта Кат. № 0 802 64 - глубина 50 мм - 2x5/2x2x2 модуля | DLP/Mosaic | 512 | Новый Mosaic электроустановочное оборудование | PL2 | 1 | ШТ | Под заказ Т2 | не подлежит сертификации | 1337.86 | 1578.67 | 1578.67 |  |  | 0.302 | 1.944 | 180 | 180 | 60 |  | 3245060802745
80276 | Mos.Кор.накл. 2х6/8м,в.50мм | Накладная монтажная коробка - Программа Mosaic - для суппорта Кат. № 0 802 66 - глубина 50 мм- 2x6/2x8/2x3x2 модуля | DLP/Mosaic | 512 | Новый Mosaic электроустановочное оборудование | PL2 | 1 | ШТ | Под заказ Т2 | не подлежит сертификации | 1080.17 | 1274.6 | 1274.6 |  |  | 0.425 | 2.4997 | 245 | 179 | 57 |  | 3245060802769
80277 | ZB суппорт белый | Суппорт для управляющих радиоустройств Celiane, белый | Luxe | 218 | Электроустановочные изделия MYHOME (LEGRAND) | PL3 | 1 | ШТ | Под заказ Т1 | информация по запросу | 262.06 | 309.23 | 309.23 | Новый | Дата запуска - 21.10.2016 | [6 empty] | 3245060802776
80278 | Mos.Кор.накл. 2х10м,в.50мм | Накладная монтажная коробка - Программа Mosaic - для суппорта Кат. № 0 802 68 - глубина 50 мм - 2x10 модуля | DLP/Mosaic | 512 | Новый Mosaic электроустановочное оборудование | PL2 | 1 | ШТ | Под заказ Т2 | не подлежит сертификации | 1138.73 | 1343.7 | 1343.7 |  |  | 0.471 | 2.688 | 320 | 168 | 50 |  | 3245060802783
80280 | Mos.Кор.накл. бел. 2м.в.30мм | Накладная монтажная коробка - Программа Mosaic - для суппорта Кат. № 0 802 51 - глубина 30 мм - 2 модуля | DLP/Mosaic | 512 | Новый Mosaic электроустановочное оборудование | PL2 | 5 | ШТ | На складе | не подлежит сертификации | 165.52 | 195.31 | 195.31 |  |  | 0.24 | 1.5625 | 125 | 125 | 100 |  | 3245060802806
80281 | Mos.Кор.накл. бел. 2м.в.40мм | Накладная монтажная коробка - Программа Mosaic - для суппорта Кат. № 0 802 51 - глубина 40 мм - 2 модуля | DLP/Mosaic | 512 | Новый Mosaic электроустановочное оборудование | PL2 | 5 | ШТ | На складе | не подлежит сертификации | 165.84 | 195.69 | 195.69 |  |  | 0.325 | 1.8878 | 228 | 90 | 92 |  | 3245060802813
80282 | Mos.Кор.накл. бел. 2х2м,в.40мм | Накладная монтажная коробка - Программа Mosaic - для суппорта Кат. № 0 802 52 - 5 или 2x2 мод. - верт. монтаж | DLP/Mosaic | 512 | Новый Mosaic электроустановочное оборудование | PL2 | 5 | ШТ | Под заказ Т1 | не подлежит сертификации | 679.3 | 801.57 | 801.57 |  |  | 0.531 | 3.8019 | 395 | 175 | 55 |  | 3245060802820
80283 | Mos.Кор.накл. бел. 3х2м,в.40мм | Накладная монтажная коробка - Программа Mosaic - для суппорта Кат. № 0 802 53 - 3x2 модуля - верт. монтаж | DLP/Mosaic | 512 | Новый Mosaic электроустановочное оборудование | PL2 | 5 | ШТ | Под заказ Т2 | не подлежит сертификации | 844.6 | 996.63 | 996.63 |  |  | 0.763 | 6.5721 | 236 | 118 | 236 |  | 3245060802837
80284 | Mos.Кор.накл. бел. 10м,в.40мм | Накладная монтажная коробка - Mosaic - для суппорта Кат. № 0 802 54 - гл. 40 мм - 10 или 4x2 мод. - гориз. монтаж | DLP/Mosaic | 512 | Новый Mosaic электроустановочное оборудование | PL2 | 2 | ШТ | Под заказ Т1 | не подлежит сертификации | 1168.58 | 1378.92 | 1378.92 |  |  | 0.406 | 3.355 | 327 | 180 | 57 |  | 3245060802844
80285 | Mos.Кор.накл. бел. 4/5м,в.40мм | Накладная монтажная коробка - Mosaic - для суппорта Кат. № 0 802 52 - гл. 40 мм - 4/5 или 2x2 модуля - гориз. монтаж | DLP/Mosaic | 512 | Новый Mosaic электроустановочное оборудование | PL2 | 5 | ШТ | На складе | не подлежит сертификации | 524.36 | 618.74 | 618.74 |  |  | 0.515 | 3.8019 | 395 | 175 | 55 |  | 3245060802851
80286 | Mos.Кор.накл. бел. 6/8м,в.40мм | Накладная монтажная коробка - Mosaic - для суппорта Кат. № 0 802 53 - гл. 40 мм - 6/8 или 3x2 модуля - гориз. монтаж | DLP/Mosaic | 512 | Новый Mosaic электроустановочное оборудование | PL2 | 5 | ШТ | На складе | не подлежит сертификации | 681.61 | 804.3 | 804.3 |  |  | 0.75 | 6.5721 | 236 | 118 | 236 |  | 3245060802868
80289 | Mos.Кор.накл.бел. 3 мод.в.40мм | Накладная монтажная коробка - Программа Mosaic - для суппорта Кат. № 0 802 59 - глубина 40 мм - 3 модуля | DLP/Mosaic | 512 | Новый Mosaic электроустановочное оборудование | PL2 | 2 | ШТ | Под заказ Т2 | не подлежит сертификации | 1447.61 | 1708.18 | 1708.18 |  |  | 0.171 | 1.5625 | 125 | 125 | 100 |  | 3245060802899
80290 | Mosaic Супп. для тон.перег.1м | Суппорты для тонких перегородок - Программа Batibox - для Программы Mosaic - 1-модульный | DLP/Mosaic | 512 | Новый Mosaic электроустановочное оборудование | PL2 | 10 | ШТ | Под заказ Т2 | не подлежит сертификации | 296.73 | 350.14 | 350.14 |  |  | 0.093 | 0.53777 | 97 | 72 | 77 |  | 3245060802905
80291 | Mosaic Супп. для тон.перег. 2м | Суппорты для тонких перегородок - Программа Batibox - для Программы Mosaic - 2-модульный | DLP/Mosaic | 512 | Новый Mosaic электроустановочное оборудование | PL2 | 10 | ШТ | Под заказ Т2 | не подлежит сертификации | 237.38 | 280.11 | 280.11 |  |  | 0.181 | 0.88704 | 160 | 72 | 77 |  | 3245060802912
80292 | Msc Супп. для тон.перег. 2Х1м | Суппорты для тонких перегородок - Программа Batibox - для Программы Mosaic - 2 x 1-модульный - вертикальный монтаж | DLP/Mosaic | 512 | Новый Mosaic электроустановочное оборудование | PL2 | 10 | ШТ | Под заказ Т2 | не подлежит сертификации | 743.31 | 877.11 | 877.11 |  |  | 0.188 | 1.7741 | 160 | 144 | 77 |  | 3245060802929
80299 | Суппорт модульный, 2 модуля | Суппорт модульный - Программа Batibox - для монтажа на симметричной рейке - длина 46,3 мм - 2,5 модуля | DLP/Mosaic | 512 | Новый Mosaic электроустановочное оборудование | PL2 | 10 | ШТ | На складе | не подлежит сертификации | 377.53 | 445.49 | 445.49 |  |  | 0.218 | 2.3507 | 288 | 106 | 77 |  | 3245060802998
81940 | Batib.Короб.д/зал.бетон.гл.58 | Коробка простая - Программа Batibox - бетон - 1-местная - глубина 58 мм | General family | 311 | Коробки монтажные для электроустановочного оборудования | PL9 | 50 | ШТ | Под заказ Т2 | не подлежит сертификации | 97.68 | 115.26 | 115.26 |  |  | 1.723 | 32.4 | 400 | 300 | 270 |  | 3245060819408
81941 | Batib.Кор.унив.зал.бетон.гл.58 | Коробка универсальная с возможностью объединения - Программа Batibox - бетон - 1-местная - глубина 58 мм | General family | 311 | Коробки монтажные для электроустановочного оборудования | PL9 | 50 | ШТ | Под заказ Т2 | не подлежит сертификации | 125.84 | 148.49 | 148.49 |  |  | 2.747 | 38.4 | 400 | 300 | 320 |  | 3245060819415
81942 | Batibox Кор.дв.зал.бетон.гл.58 | Коробка универсальная с возможностью объединения - Программа Batibox - бетон - 2-местная - горизонтальный/верт. монтаж | General family | 311 | Коробки монтажные для электроустановочного оборудования | PL9 | 5 | ШТ | Под заказ Т2 | не подлежит сертификации | 416.53 | 491.51 | 491.51 |  |  | 0.739 | 13.6116 | 398 | 300 | 114 |  | 3245060819422
81960 | Batib.Кольцо с винтами д/кор. | Batibox Кольцо с винтами для коробки | General family | 311 | Коробки монтажные для электроустановочного оборудования | PL9 | 20 | ШТ | Под заказ Т2 | не подлежит сертификации | 117.99 | 139.23 | 139.23 |  |  | 0.282 | 5.2675 | 215 | 175 | 140 |  | 3245060819606
81970 | Batibox Магнит унив.650Н | Магнит унив.для Кат. № 650Н Batibox | General family | 311 | Коробки монтажные для электроустановочного оборудования | PL9 | 1 | ШТ | Под заказ Т2 | не подлежит сертификации | 4409.17 | 5202.82 | 5202.82 |  |  | 0.261 | 0.53631 | 97 | 97 | 57 |  | 3245060819705
81971 | Batibox Крышка фикс.д/кор. | Крышка фикс. для коробки Batibox | General family | 311 | Коробки монтажные для электроустановочного оборудования | PL9 | 20 | ШТ | Под заказ Т2 | не подлежит сертификации | 267.77 | 315.97 | 315.97 |  |  | 0.625 | 4.7823 | 235 | 185 | 110 |  | 3245060819712
81972 | BatiboxКрышка установоч.д/кор. | Крышка установоч. для коробки Batibox | General family | 311 | Коробки монтажные для электроустановочного оборудования | PL9 | 20 | ШТ | Под заказ Т2 | не подлежит сертификации | 76.31 | 90.05 | 90.05 |  |  | 0.26 | 2.0655 | 185 | 145 | 77 |  | 3245060819729
81985 | Batib.Кор.д/роз.20/32А,бет.ст. | Коробка для розетки 20/32А, бетон.ст. | General family | 311 | Коробки монтажные для электроустановочного оборудования | PL9 | 1 | ШТ | Под заказ Т2 | не подлежит сертификации | 360.73 | 425.66 | 425.66 |  |  | 0.084 | 1.8378 | 265 | 95 | 73 |  | 3245060819859
81988 | Кор.в бетон д/встр.блоков IP44 | Коробка в бетон для встр.блоков IP44 | DLP/Mosaic | 515 | Встраиваемые блоки IP44 | PL2 | 6 | ШТ | На складе | не подлежит сертификации | 813.16 | 959.53 | 959.53 |  |  | 0.808 | 7.5 | 300 | 200 | 125 |  | 3245060819880
81990 | Batibox Магнит универсал.1300Н | Магнит универсал.длч Кат. № 1300Н Batibox | General family | 311 | Коробки монтажные для электроустановочного оборудования | PL9 | 1 | ШТ | Под заказ Т2 | не подлежит сертификации | 8794.84 | 10377.91 | 10377.91 |  |  | 0.278 | 0.53631 | 97 | 97 | 57 |  | 3245060819903
81997 | Batib.Манг.съем.д/кор.бет.ст. | Магнит съёмн. для кор. бетон. стен Batibox | General family | 311 | Коробки монтажные для электроустановочного оборудования | PL9 | 1 | ШТ | Под заказ Т2 | не подлежит сертификации | 4851.28 | 5724.51 | 5724.51 |  |  | 0.224 | 0.75762 | 145 | 95 | 55 |  | 3245060819972
86038 | Oteo Соединитель Т в компл. | Oteo Соединитель Т в комплекте | General family | 601 | Электроустановочное оборудование открытого монтажа | PL2 | 10 | ШТ | Под заказ Т2 | не подлежит сертификации | 1603.51 | 1892.14 | 1892.14 |  |  | 0.69 | 2.863 | 389 | 160 | 46 |  | 3245060860387
86044 | Oteo Розетка RJ45 UTP кат.6 | Розетка RJ45 UTP Oteo Cat. 6 | LCS/VDI | 442 | Розетки RJ 45 Legrand | PL8 | 10 | ШТ | Под заказ Т2 | не подлежит сертификации | 1446.09 | 1706.39 | 1706.39 |  |  | 0.716 | 2.8111 | 388 | 161 | 45 |  | 3245060860448
86047 | Oteo Розетка RJ45 FTP кат.6 | Розетка RJ45 FTP Oteo Cat. 6 | LCS/VDI | 442 | Розетки RJ 45 Legrand | PL8 | 10 | ШТ | Под заказ Т2 | не подлежит сертификации | 1446.09 | 1706.39 | 1706.39 |  |  | 0.688 | 2.8111 | 388 | 161 | 45 |  | 3245060860479
86059 | Oteo Розетка RJ45 UTP кат.5 | Роз. RJ45 UTP Oteo Cat. 5 | LCS/VDI | 442 | Розетки RJ 45 Legrand | PL8 | 10 | ШТ | Под заказ Т2 | не подлежит сертификации | 1306.79 | 1542.01 | 1542.01 |  |  | 0.712 | 2.8111 | 388 | 161 | 45 |  | 3245060860592
86061 | Oteo Розетка RJ45 FTP кат.5 | Oteo Розетка RJ45 FTP Cat. 5 | LCS/VDI | 442 | Розетки RJ 45 Legrand | PL8 | 10 | ШТ | Под заказ Т2 | не подлежит сертификации | 1514.21 | 1786.77 | 1786.77 |  |  | 0.697 | 2.8111 | 388 | 161 | 45 |  | 3245060860615
86065 | Oteo Перек.+р.2К+З 2п.в компл. | Переключатель + розетка 2К+З, 2 поста | General family | 601 | Электроустановочное оборудование открытого монтажа | PL2 | 5 | ШТ | Под заказ Т2 | сертифицировано | 1965.01 | 2318.71 | 2318.71 |  |  | 0.736 | 2.9815 | 395 | 148 | 51 |  | 3245060860653
86091 | Oteo Рамка 1 пост | Рамка для накладного монтажа - 1 пост - белый | General family | 601 | Электроустановочное оборудование открытого монтажа | PL2 | 20 | ШТ | На складе | не подлежит сертификации | 123.68 | 145.94 | 145.94 |  |  | 0.54 | 2.744 | 245 | 160 | 70 |  | 3245060860912
86092 | Oteo Рамка 2 поста | Рамка для накладного монтажа - 2 поста - белый | General family | 601 | Электроустановочное оборудование открытого монтажа | PL2 | 10 | ШТ | На складе | не подлежит сертификации | 374.25 | 441.62 | 441.62 |  |  | 0.487 | 2.45 | 250 | 140 | 70 |  | 3245060860929
86093 | Oteo Рамка 3 поста | Рамка для накладного монтажа - 3 поста - белый | General family | 601 | Электроустановочное оборудование открытого монтажа | PL2 | 5 | ШТ | На складе | не подлежит сертификации | 758.09 | 894.55 | 894.55 |  |  | 0.34 | 1.848 | 200 | 132 | 70 |  | 3245060860936
86101 | OteoПерек.2 напр.10A 250Вкомб. | Переключатель на два направления - серия Oteo - изделия сборные - белый | General family | 601 | Электроустановочное оборудование открытого монтажа | PL2 | 10 | ШТ | На складе | сертифицировано | 386.46 | 456.02 | 456.02 |  |  | 0.438 | 2.464 | 385 | 160 | 40 |  | 3245060861018
86120 | OteoДвойн.перекл.10А 250Вкомб. | Двойной переключатель - серия Oteo - изделия сборные - белый | General family | 601 | Электроустановочное оборудование открытого монтажа | PL2 | 10 | ШТ | На складе | сертифицировано | 1332.53 | 1572.39 | 1572.39 |  |  | 0.514 | 2.464 | 385 | 160 | 40 |  | 3245060861209
86121 | OteoВык.кноп.двойн.6А 250Вкомб | Выключатель кнопочный двойной - серия Oteo - изделия сборные - 6 А - белый | General family | 601 | Электроустановочное оборудование открытого монтажа | PL2 | 10 | ШТ | Под заказ Т2 | сертифицировано | 1425.3 | 1681.85 | 1681.85 |  |  | 0.478 | 2.464 | 385 | 160 | 40 |  | 3245060861216
86122 | OteoРоз.2Кзащ.шт.16А 250Вкомб. | Розетка 2К - с защитными шторками - серия Oteo - изделия сборные - белый | General family | 601 | Электроустановочное оборудование открытого монтажа | PL2 | 10 | ШТ | На складе | сертифицировано | 271.93 | 320.88 | 320.88 |  |  | 0.424 | 2.3443 | 388 | 159 | 38 |  | 3245060861223
86129 | OteoР.2К+Знем.ст.16А 250Вкомб. | Розетка 2К+3 - немецкий стандарт - серия Oteo - изделия сборные - белый | General family | 601 | Электроустановочное оборудование открытого монтажа | PL2 | 10 | ШТ | На складе | сертифицировано | 464.2 | 547.76 | 547.76 |  |  | 0.533 | 2.863 | 389 | 160 | 46 |  | 3245060861292
86133 | OteoРозетка RJ45 | Розетка RJ 45 - для цифровых телефонных линий/Интернета - 8 контактов - серия Oteo - изделия сборные - белый | LCS/VDI | 442 | Розетки RJ 45 Legrand | PL8 | 10 | ШТ | На складе | не подлежит сертификации | 912.11 | 1076.29 | 1076.29 |  |  | 0.384 | 2.464 | 385 | 160 | 40 |  | 3245060861339
86138 | Oteo Соединитель Т комб. | Oteo Соединитель Т комб. | General family | 601 | Электроустановочное оборудование открытого монтажа | PL2 | 10 | ШТ | Под заказ Т2 | не подлежит сертификации | 1416.29 | 1671.22 | 1671.22 |  |  | 0.433 | 2.464 | 385 | 160 | 40 |  | 3245060861384
86140 | OteoРоз.TV прост.2150МГц комб. | Розетка TV - простая - вилка - серия Oteo - изделия сборные - белый | General family | 601 | Электроустановочное оборудование открытого монтажа | PL2 | 10 | ШТ | На складе | не подлежит сертификации | 646.6 | 762.99 | 762.99 |  |  | 0.588 | 2.464 | 385 | 160 | 40 |  | 3245060861407
86159 | Oteo Механизм FTP RJ45 кат5е | Информационная розетка RJ 45 - категория 5e - UTP - 8 контактов - серия Oteo - изделия сборные - белый | LCS/VDI | 442 | Розетки RJ 45 Legrand | PL8 | 10 | ШТ | На складе | не подлежит сертификации | 1168.51 | 1378.84 | 1378.84 |  |  | 0.465 | 2.8111 | 388 | 161 | 45 |  | 3245060861599
86161 | OteoРозетка UTP RJ45 кат5е | Информационная розетка RJ 45 - категория 5e - FTP - 9 контактов - серия Oteo - изделия сборные - белый | LCS/VDI | 442 | Розетки RJ 45 Legrand | PL8 | 10 | ШТ | Под заказ Т2 | не подлежит сертификации | 1168.51 | 1378.84 | 1378.84 |  |  | 0.469 | 2.464 | 385 | 160 | 40 |  | 3245060861612
88070 | Напол.коробка 50мм ковер 16 м. | Напольная коробка 50мм с крышкой под ковровое покрытие 16 модулей | DLP/Mosaic | 315 | Коробки напольные | PL7 | 1 | ШТ | На складе | Не подлежит сертификации | 6300 | 7434 | 7434 |  | Дата запуска - 22.07.2016 | 1.808 | 7.9729 | 301 | 301 | 88 |  | 3414970330291
88071 | Монт.коробка для фальш-полов | Монтажная коробка для фальш-полов | DLP/Mosaic | 315 | Коробки напольные | PL7 | 1 | ШТ | На складе | Не подлежит сертификации | 1900 | 2242 | 2242 |  | Дата запуска - 22.07.2016 | 0.162 | 1.3644 | 267 | 70 | 73 |  | 3414970330307
88072 | Крышка нерж.сталь для 88070 | Крышка из нержавеющей стали для арт.088070 | DLP/Mosaic | 315 | Коробки напольные | PL7 | 1 | ШТ | На складе | Не подлежит сертификации | 2450 | 2891 | 2891 |  | Дата запуска - 22.07.2016 | 0.965 | 0.57154 | 252 | 252 | 9 |  | 3414970330321
88073 | Монт.коробка для бетонн.полов | Монтажная коробка для бетонных полов | DLP/Mosaic | 315 | Коробки напольные | PL7 | 1 | ШТ | На складе | Не подлежит сертификации | 5895.95 | 6957.22 | 6957.22 |  | Дата запуска - 22.07.2016 | 1.898 | 13.7975 | 366 | 366 | 103 |  | 3414970330345
88200 | In One Многофункц. пульт радио | Многофункциональный пульт ИК | Luxe | 209 | Устройства сценарного и централизованного управления PLC & RF | PL3 | 1 | ШТ | Под заказ Т2 | не подлежит сертификации | 8501.49 | 10031.76 | 10031.76 |  |  | 0.135 | 0.59787 | 105 | 73 | 78 |  | 3245060882006
88201 | In One Мобильн.пульт.радио | In One Мобильн.пульт радио | Luxe | 209 | Устройства сценарного и централизованного управления PLC & RF | PL3 | 1 | ШТ | Под заказ Т2 | не подлежит сертификации | 8501.49 | 10031.76 | 10031.76 |  |  | 0.116 | 0.53631 | 97 | 97 | 57 |  | 3245060882013
88220 | Пульт ИК 24 сцен | Celiane Пульт ИК ДУ Двухстор. 24 Сценария | Luxe | 209 | Устройства сценарного и централизованного управления PLC & RF | PL3 | 1 | ШТ | Под заказ Т2 | не подлежит сертификации | 18021.77 | 21265.69 | 21265.69 |  |  | 0.271 | 2.0242 | 193 | 184 | 57 |  | 3245060882204
88221 | Фильтр потолочн. 1000 Вт | Фильтр Потолочн. 1000 Вт | My Home Legrand | 648 | Прочие комплектующие изделия MYHOME (LEGRAND) | PL3 | 1 | ШТ | Под заказ Т2 | информация по запросу | 7165.59 | 8455.4 | 8455.4 |  |  | 0.309 | 1.1642 | 210 | 72 | 77 |  | 3245060882211
88223 | Фильтр ВЧ 150Вт | Фильтр Вч 150вт Iobl | My Home Legrand | 648 | Прочие комплектующие изделия MYHOME (LEGRAND) | PL3 | 1 | ШТ | Под заказ Т2 | информация по запросу | 3288.49 | 3880.42 | 3880.42 |  |  | 0.077 | 0.27432 | 127 | 72 | 30 |  | 3245060882235
88230 | Комплект для расшир. конфигур. | Управление освещением - инструмент для конфигурирования - с помощью средств ИК-управления | General family | 9903 | Автономные датчики движения и присутствия (LEGRAND) | PL4 | 1 | ШТ | Под заказ Т2 | не подлежит сертификации | 7811.82 | 9217.95 | 9217.95 |  |  | 0.091 | 0.168 | 140 | 60 | 20 |  | 3245060882303
88231 | Пульт ИК 4 сцены+общее ОТКЛ | Пульт ИК 4 сценария+общее ОТКЛ | My Home Legrand | 299 | Управление освещением - шинные активаторы, управляющие и системные устройства (LEGRAND) | PL4 | 1 | ШТ | Под заказ Т2 | не подлежит сертификации | 7051.12 | 8320.32 | 8320.32 |  |  | 0.16 | 0.69043 | 96 | 29 | 248 |  | 3245060882310
88232 | Пульт ДУ ИК | Пульт ручной с 5 кнопками | Luxe | 299 | Управление освещением - шинные активаторы, управляющие и системные устройства (LEGRAND) | PL4 | 1 | ШТ | На складе | сертифицировано | 8629.42 | 10182.72 | 10182.72 |  |  | 0.16 | 0.69043 | 96 | 29 | 248 |  | 3245060882327
88235 | Комплект для станд. конфигур. | Пульт Для Станд. Конфигур. | General family | 9903 | Автономные датчики движения и присутствия (LEGRAND) | PL4 | 1 | ШТ | Под заказ Т2 | не подлежит сертификации | 3310.09 | 3905.91 | 3905.91 |  |  | 0.056 | 0.1848 | 140 | 60 | 22 |  | 3245060882358
88263 | PLC/ИК Моб.розет.2500Вт. | PLC/ИК Моб.розет.2500Вт | Luxe | 210 | Механизмы управления освещением IN ONE | PL3 | 1 | ШТ | Под заказ Т2 | информация по запросу | 15374.02 | 18141.34 | 18141.34 |  |  | 0.191 | 0.93104 | 92 | 92 | 110 |  | 3245060882631
88270 | PLC/ИКМоб.роз.Светор.500Вт. | PLC/ИК Моб.роз.Светор.500Вт | Luxe | 210 | Механизмы управления освещением IN ONE | PL3 | 1 | ШТ | Под заказ Т2 | информация по запросу | 21120.61 | 24922.32 | 24922.32 |  |  | 0.199 | 0.93104 | 92 | 92 | 110 |  | 3245060882709
88301 | ИК модуль управ кондиционерами | ИК Модуль управления кондиционерами | My Home Legrand | 646 | Управление климатом MYHOME (LEGRAND) | PL3 | 1 | ШТ | Под заказ Т2 | сертифицировано | 10960.15 | 12932.98 | 12932.98 |  |  | 0.134 | 1.5008 | 145 | 115 | 90 | 3456 | 3245060883010
88306 | ZB Актуатор микро 300Вт | MyHome Play Zigbee. Микромодуль выключателя с нейтралью. 1 канал, 300 Вт | General family | 216 | Активаторы для управления освещением и жалюзи MYHOME (LEGRAND) | PL3 | 1 | ШТ | На складе | сертифицировано | 7670.59 | 9051.3 | 9051.3 |  | Дата запуска - 18.01.2016 | 0.054 | 0.36855 | 101 | 41 | 89 |  | 3414970421777
88307 | Zigbee Пульт ДУ | Zigbee Пульт настольный с 6 кнопками | General family | 647 | Устройства сценарного и централизованного управления MYHOME (LEGRAND) | PL3 | 1 | ШТ | На складе | сертифицировано | 8629.42 | 10182.72 | 10182.72 |  |  | 0.135 | 0.53631 | 97 | 97 | 57 |  | 3245060883072
88309 | ZB Датчик движения | MyHome Play Zigbee. Датчик движения (радио) беспроводной | General family | 216 | Активаторы для управления освещением и жалюзи MYHOME (LEGRAND) | PL3 | 1 | ШТ | Под заказ Т1 | сертифицировано | 13423.54 | 15839.78 | 15839.78 | Новый | Дата запуска - 21.10.2016 | [6 empty] | 3414970421791
88310 | ZB Веб-сервер ZigBee | My Home Play. Шлюз Wi-Fi/Zigbee | General family | 647 | Устройства сценарного и централизованного управления MYHOME (LEGRAND) | PL3 | 1 | ШТ | На складе | сертифицировано | 14000 | 16520 | 16520 | Новый | Дата запуска - 14.09.2016 | 0.264 | 1.2442 | 128 | 108 | 90 |  | 3414970421814
88326 | ZB Актуатор жалюзи | MyHome Play Zigbee.Активатор-приемник для приводов жалюзи/рольставень, для монтажа в коробку | Luxe | 219 | Управление жалюзи MYHOME (LEGRAND) | PL3 | 1 | ШТ | На складе | сертифицировано | 4794.12 | 5657.06 | 5657.06 |  | Дата запуска - 14.03.2016 | 0.106 | 0.4656 | 150 | 97 | 32 |  | 3414970375100
88330 | Zigbee Температурный датчик | Датчик температуры для помещений - MyHOME Zigbee - Радиотехнология - -25 °C/+40 °C | My Home Legrand | 646 | Управление климатом MYHOME (LEGRAND) | PL3 | 1 | ШТ | Под заказ Т2 | сертифицировано | 39356.97 | 46441.22 | 46441.22 |  | Дата запуска - 01.06.2014 | 0.19 | 0.75762 | 145 | 95 | 55 |  | 3245060883300
88331 | Zigbee Интерфейс сух конт. | MyHome Play Zigbee. Контактный интерфейс 2к (радио) для управления освещением. | General family | 647 | Устройства сценарного и централизованного управления MYHOME (LEGRAND) | PL3 | 1 | ШТ | На складе | сертифицировано | 5171.33 | 6102.17 | 6102.17 |  | Дата запуска - 18.01.2016 | 0.05 | 0.32155 | 72 | 77 | 58 |  | 3245060883317
88332 | Zigbee Интерфейс сух конт. cц. | Zigbee - Контактный интерфейс - радио - для управления сценариями | General family | 647 | Устройства сценарного и централизованного управления MYHOME (LEGRAND) | PL3 | 1 | ШТ | На складе | сертифицировано | 6130.71 | 7234.24 | 7234.24 |  |  | 0.047 | 0.32155 | 72 | 77 | 58 |  | 3245060883324
88333 | ZB Активатор-реле SCHUKO | MyHome Play Zigbee. Активатор-реле радиоуправляемый, розетка 2К+З, 10А | General family | 216 | Активаторы для управления освещением и жалюзи MYHOME (LEGRAND) | PL3 | 1 | ШТ | Под заказ Т1 | сертифицировано | 9588.24 | 11314.12 | 11314.12 |  | Дата запуска - 29.01.2016 | 0.182 | 1.0053 | 112 | 102 | 88 |  | 3414970438362
88334 | ZB Активатор-диммер SCHUKO | MyHome Play Zigbee. Активатор-диммер радиоуправляемый, розетка 2К+З, 10А | General family | 216 | Активаторы для управления освещением и жалюзи MYHOME (LEGRAND) | PL3 | 1 | ШТ | Под заказ Т1 | сертифицировано | 17258.84 | 20365.43 | 20365.43 |  | Дата запуска - 29.01.2016 | 0.176 | 1.0053 | 112 | 102 | 88 |  | 3414970438348
88339 | ZB Мультифункц.актуатор IP55 | MyHome Play Zigbee. Активатор IP55, 1 канал 2500Вт | General family | 216 | Активаторы для управления освещением и жалюзи MYHOME (LEGRAND) | PL3 | 1 | ШТ | На складе | сертифицировано | 8628.95 | 10182.16 | 10182.16 | Новый | Дата запуска - 21.10.2016 | 0.11 | 1.386 | 144 | 125 | 77 |  | 3414970421876
89113 | Кор.металл.однопост.глуб.35мм | Кор.Металл.Однопост.Глуб.35мм | General family | 311 | Коробки монтажные для электроустановочного оборудования | PL9 | 10 | ШТ | Под заказ Т2 | не подлежит сертификации | 147.67 | 174.25 | 174.25 |  |  | 1.206 | 2.0475 | 182 | 150 | 75 |  | 3245060891138
89117 | Кор.металл.однопост.глуб.48мм | Кор.Металл.Однопост.Глуб.48мм | General family | 311 | Коробки монтажные для электроустановочного оборудования | PL9 | 5 | ШТ | Под заказ Т2 | не подлежит сертификации | 322.43 | 380.47 | 380.47 |  |  | 0.14748 | 0.33 |  |  |  |  | 3245060891176
89118 | Кор.металл.двухпост.глуб.48мм | Кор.Металл.Двухпост.Глуб.48мм | General family | 311 | Коробки монтажные для электроустановочного оборудования | PL9 | 5 | ШТ | Под заказ Т2 | не подлежит сертификации | 398.29 | 469.98 | 469.98 |  |  | 1.213 | 2.4829 | 242 | 135 | 76 |  | 3245060891183
89126 | MosaicКор.Superbox 2п.гл.40мм | Mosaic Коробка Superbox 2 поста, глубина 40мм | General family | 311 | Коробки монтажные для электроустановочного оборудования | PL9 | 5 | ШТ | Под заказ Т2 | не подлежит сертификации | 293.68 | 346.54 | 346.54 | Будет удален |  | 0.434 | 2.3507 | 212 | 144 | 77 |  | 3245060891268
89127 | MosaicКор.Superbox 3п.гл.40мм | Mosaic Коробка Superbox 3 поста, глубина 40мм | General family | 311 | Коробки монтажные для электроустановочного оборудования | PL9 | 5 | ШТ | Под заказ Т2 | не подлежит сертификации | 501.76 | 592.08 | 592.08 | Будет удален |  | 0.612 | 4.8692 | 235 | 185 | 112 |  | 3245060891275
89237 | Batibox Кор.д/пот.роз.кирп.ст. | Batik Кор.для пот.роз.кирп.ст. | General family | 313 | Коробки монтажные для светильников | PL9 | 30 | ШТ | Под заказ Т2 | информация по запросу | 729.46 | 860.76 | 860.76 |  |  | 1.774 | 23.1278 | 398 | 298 | 195 |  | 3245060892371
89239 | Superbox Кор.д/вер.+гор.уст.3м | Superbox Кор.для вер.+гор.уст.3м | General family | 311 | Коробки монтажные для электроустановочного оборудования | PL9 | 15 | ШТ | Под заказ Т2 | не подлежит сертификации | 67.05 | 79.12 | 79.12 |  |  | 0.483 | 4.455 | 540 | 110 | 75 |  | 3245060892395
89246 | BatikКор.д/наст свет.с кр.d=40 | Batik Коробка для настенного светильника с кр.d=40мм | General family | 313 | Коробки монтажные для светильников | PL9 | 50 | ШТ | Под заказ Т2 | не подлежит сертификации | 514.3 | 606.87 | 606.87 |  |  | 1.075 | 28.2 | 400 | 300 | 235 |  | 3245060892463
89249 | Superbox Кор.д/вер.+гор.уст.4м | Superbox Коробка для вертикальной и горизонтальной установки, 4 модуля | General family | 311 | Коробки монтажные для электроустановочного оборудования | PL9 | 100 | ШТ | Под заказ Т2 | не подлежит сертификации | 147.67 | 174.25 | 174.25 |  |  | 4.453 | 68.4 | 600 | 400 | 285 |  | 3245060892494
89256 | BatikКор.д/наст свет.с кр.d=60 | Batik Кор.Для Наст. Светил.С Крыш.D=60мм | General family | 313 | Коробки монтажные для светильников | PL9 | 50 | ШТ | Под заказ Т2 | не подлежит сертификации | 486.36 | 573.9 | 573.9 |  |  | 2.3 | 36.6 | 400 | 300 | 305 |  | 3245060892562
89271 | BatikКор. расп.с/кр.85X85X40мм | Batik Кор. расп.с крышкой 85X85X40мм | General family | 312 | Коробки распределительные | PL9 | 10 | ШТ | На складе | не подлежит сертификации | 560.89 | 661.85 | 661.85 |  |  | 0.7 | 7.696 | 296 | 200 | 130 |  | 3245060892715
89272 | BatikКор. расп.с/кр.120X120X40 | Batik Кор. расп.с крышкой 120X120X40 | General family | 312 | Коробки распределительные | PL9 | 10 | ШТ | Под заказ Т2 | не подлежит сертификации | 867.35 | 1023.47 | 1023.47 |  |  | 1.225 | 14.76 | 300 | 240 | 205 |  | 3245060892722
89273 | BatikКор. расп.с/кр.165X115X40 | Коробка расп. Batik с крыш. 165х115х40 | General family | 312 | Коробки распределительные | PL9 | 10 | ШТ | Под заказ Т2 | не подлежит сертификации | 1003.9 | 1184.6 | 1184.6 |  |  | 1.663 | 14.76 | 300 | 240 | 205 |  | 3245060892739
89274 | BatikКор. расп.с/кр.175X175X40 | Коробка расп. Batik с крыш. 175х175х40 | General family | 312 | Коробки распределительные | PL9 | 10 | ШТ | Под заказ Т2 | не подлежит сертификации | 1248.13 | 1472.79 | 1472.79 |  |  | 2.7 | 23.1278 | 398 | 298 | 195 |  | 3245060892746
89275 | BatikКор. расп.с/кр.230X180X50 | Коробка расп. Batik с крыш. 230х180х50 | General family | 312 | Коробки распределительные | PL9 | 10 | ШТ | Под заказ Т2 | не подлежит сертификации | 1634.69 | 1928.93 | 1928.93 |  |  | 3.17 | 32.4 | 400 | 300 | 270 |  | 3245060892753
89277 | BatiboxКор.расп.с/кр.глуб.70мм | Коробка расп. Batik с крыш. глуб.70мм | General family | 312 | Коробки распределительные | PL9 | 2 | ШТ | Под заказ Т2 | не подлежит сертификации | 1644.56 | 1940.58 | 1940.58 |  |  | 1.223 | 14.7306 | 455 | 175 | 185 |  | 3245060892777
89278 | Batibox Кор. расп.с/кр.глуб.70мм | Коробка расп. Batik с крыш. глуб.70мм | General family | 312 | Коробки распределительные | PL9 | 2 | ШТ | Под заказ Т2 | не подлежит сертификации | 2385.11 | 2814.43 | 2814.43 |  |  | 1.65 | 27.1215 | 420 | 315 | 205 |  | 3245060892784
89279 | Коробка для твердых стен 2х3М | Коробка скрытого монтажа для сенсорной панели 3,5" Кат № 0 672 92 - для бетонных стен - MyHOME SCS | General family | 311 | Коробки монтажные для электроустановочного оборудования | PL9 | 2 | ШТ | Под заказ Т2 | не подлежит сертификации | 123.01 | 145.15 | 145.15 |  |  | 0.096 | 1.3356 | 240 | 105 | 53 |  | 3245060892791
89281 | BatikКрыш.(80х80) д/кор.89125 | Batik Крышка для коробок уст. 1 мод. 80х80мм | General family | 311 | Коробки монтажные для электроустановочного оборудования | PL9 | 20 | ШТ | На складе | не подлежит сертификации | 173.94 | 205.25 | 205.25 |  |  | 0.373 | 2.3507 | 212 | 144 | 77 |  | 3245060892814
89285 | BatikКр.100х100 д/кор.89401/02 | Batik Крышка 100х100 для коробок Кат. № 89401/02 | General family | 311 | Коробки монтажные для электроустановочного оборудования | PL9 | 10 | ШТ | Под заказ Т2 | не подлежит сертификации | 280.29 | 330.74 | 330.74 |  |  | 0.236 | 1.1881 | 193 | 108 | 57 |  | 3245060892852
89286 | BatikСтержень с рез.М6 160мм | Batik Стержень с рез.М6 160мм | General family | 313 | Коробки монтажные для светильников | PL9 | 10 | ШТ | Под заказ Т2 | не подлежит сертификации | 131.61 | 155.3 | 155.3 |  |  | 0.317 | 0.57728 | 160 | 88 | 41 |  | 3245060892869
89325 | MosaicКор.накл.монт. 80х205х40 | Mosaic Кор.Накл.Монт. 80х205х40 | DLP/Mosaic | 4415 | VELA (ITALY) | PL2 | 5 | ШТ | Под заказ Т2 | не подлежит сертификации | 763.1 | 900.46 | 900.46 | Будет удален |  | 0.465 | 3.7041 | 212 | 208 | 84 |  | 3245060893255
89336 | Batib.Кор.потол.роз.д/сух.пер. | Batibox Коробка потолоч. розеток для сухих перегородок | General family | 313 | Коробки монтажные для светильников | PL9 | 30 | ШТ | Под заказ Т2 | не подлежит сертификации | 450.66 | 531.78 | 531.78 |  |  | 2.06 | 23.1278 | 398 | 298 | 195 |  | 3245060893361
89339 | BatikКор.встр.сух.шт. | Batik Кор.встр.сух.шт. | General family | 311 | Коробки монтажные для электроустановочного оборудования | PL9 | 50 | ШТ | Под заказ Т2 | не подлежит сертификации | 129.08 | 152.31 | 152.31 | Будет удален |  | 1.558 | 19.2 | 400 | 300 | 160 |  | 3245060893392
89346 | BatikК.д/наст светил.с кр.d=40 | Batik Кор. Для Наст.Светил.С Крыш.D=40мм | General family | 313 | Коробки монтажные для светильников | PL9 | 50 | ШТ | Под заказ Т2 | не подлежит сертификации | 422.98 | 499.12 | 499.12 |  |  | 1.245 | 28.2 | 400 | 300 | 235 |  | 3245060893460
89348 | BatikКор. д/сух.шт.1п(85/40) | Batik Коробка монтажная - 1 пост - для встраиваемых розеток 20 А и 32 А - для сухих перегородок - глубина 40 мм | General family | 311 | Коробки монтажные для электроустановочного оборудования | PL9 | 20 | ШТ | Под заказ Т2 | не подлежит сертификации | 643.9 | 759.8 | 759.8 |  |  | 0.871 | 12.8828 | 268 | 253 | 190 |  | 3245060893484
89349 | BatikКруг.пила сух.шт. | Batik Круг.пила сух.шт.для Кат. № 0 893 46 | General family | 313 | Коробки монтажные для светильников | PL9 | 1 | ШТ | Под заказ Т2 | информация по запросу | 5243.45 | 6187.27 | 6187.27 |  |  | 0.18 | 0.693 | 125 | 72 | 77 |  | 3245060893491
89350 | BatikКруг.пила д/кор.наст. | Batik Круг.пила для кор.наст.для Кат. № 0 893 47 | General family | 313 | Коробки монтажные для светильников | PL9 | 1 | ШТ | Под заказ Т2 | информация по запросу | 8498.04 | 10027.69 | 10027.69 |  |  | 0.22 | 0.693 | 125 | 72 | 77 |  | 3245060893507
89358 | BatikКор. д/сух.шт.1п(85/50) | Batik Коробка монтажная - 1 пост - для встраиваемых розеток 20 А и 32 А - для сухих перегородок - глубина 50 мм | General family | 311 | Коробки монтажные для электроустановочного оборудования | PL9 | 20 | ШТ | На складе | не подлежит сертификации | 650.4 | 767.47 | 767.47 |  |  | 0.929 | 14.76 | 300 | 240 | 205 |  | 3245060893583
89368 | BatikКруг. пила сух.шт.d=85 | Batik Круг. пила сух.шт.d=85 мм | General family | 311 | Коробки монтажные для электроустановочного оборудования | PL9 | 1 | ШТ | Под заказ Т2 | информация по запросу | 6626.55 | 7819.33 | 7819.33 |  |  | 0.375 | 1.2035 | 115 | 115 | 91 |  | 3245060893682
89369 | BatikКруг. пила сух.шт.d=127 | Batik Круг. пила сух.шт.d=127 мм | General family | 311 | Коробки монтажные для электроустановочного оборудования | PL9 | 1 | ШТ | Под заказ Т2 | информация по запросу | 20037.38 | 23644.11 | 23644.11 |  |  | 0.775 | 2.3296 | 160 | 160 | 91 |  | 3245060893699
89371 | BatikОтв.кор. (85/40) крыш.100 | Отв.Кор.Batik (85/40) Крыш. 100мм | General family | 312 | Коробки распределительные | PL9 | 10 | ШТ | Под заказ Т2 | не подлежит сертификации | 1024.08 | 1208.41 | 1208.41 | Будет удален |  | 0.675 | 9.3536 | 296 | 200 | 158 |  | 3245060893712
89372 | BatikОтв.кор. 115х115х40 | Коробка расп. 115х115х40мм Batik | General family | 312 | Коробки распределительные | PL9 | 10 | ШТ | Под заказ Т2 | не подлежит сертификации | 980.12 | 1156.54 | 1156.54 |  |  | 1.005 | 14.965 | 298 | 238 | 211 |  | 3245060893729
89373 | BatikОтв.кор. 160х105х40 | Коробка расп. 160х105х40мм Batik | General family | 312 | Коробки распределительные | PL9 | 10 | ШТ | Под заказ Т2 | не подлежит сертификации | 1162.74 | 1372.03 | 1372.03 |  |  | 1.405 | 14.76 | 300 | 240 | 205 |  | 3245060893736
89374 | BatikОтв.кор. 170х170х50 | Коробка расп. 170х170х50мм Batik | General family | 312 | Коробки распределительные | PL9 | 10 | ШТ | Под заказ Т2 | не подлежит сертификации | 1660.25 | 1959.1 | 1959.1 |  |  | 2.8 | 28.2 | 400 | 300 | 235 |  | 3245060893743
89375 | BatikОтв.кор. 170х230х50 | Коробка расп. 170х230х50мм Batik | General family | 312 | Коробки распределительные | PL9 | 10 | ШТ | Под заказ Т2 | не подлежит сертификации | 2012.43 | 2374.67 | 2374.67 |  |  | 2.628 | 36.6 | 400 | 300 | 305 |  | 3245060893750
89378 | BatikКороб.1Р 40ММ смеш. | Batik Коробка 1п 40мм смеш. | General family | 311 | Коробки монтажные для электроустановочного оборудования | PL9 | 20 | ШТ | Под заказ Т2 | не подлежит сертификации | 593.48 | 700.31 | 700.31 |  |  | 1.96 | 32.4 | 400 | 300 | 270 |  | 3245060893781
89379 | Коробка для гипсокартона 2х3М | Коробка скрытого монтажа для сенсорной панели 3,5" Кат № 0 672 92 - для сухих перегородок - MyHOME SCS | General family | 311 | Коробки монтажные для электроустановочного оборудования | PL9 | 2 | ШТ | Под заказ Т2 | не подлежит сертификации | 657.91 | 776.33 | 776.33 |  |  | 0.104 | 1.2375 | 225 | 110 | 50 |  | 3245060893798
89536 | Batibox Коробка 303х193х92 | Batibox Коробка 303х193х92 | General family | 312 | Коробки распределительные | PL9 | 5 | ШТ | Под заказ Т2 | не подлежит сертификации | 1723.84 | 2034.13 | 2034.13 |  |  | 2.332 | 38.4 | 400 | 300 | 320 |  | 3245060895365
89537 | Batibox Крышка д/кор.89536 | Крышка Batibox для кор. Кат. № 0 895 37 | General family | 312 | Коробки распределительные | PL9 | 5 | ШТ | Под заказ Т2 | не подлежит сертификации | 1354.71 | 1598.56 | 1598.56 |  |  | 0.717 | 9.1062 | 392 | 202 | 115 |  | 3245060895372
89551 | Batibox Коробка глуб.100мм | Batibox Коробка глуб.100мм | General family | 313 | Коробки монтажные для светильников | PL9 | 50 | ШТ | Под заказ Т2 | не подлежит сертификации | 259.31 | 305.99 | 305.99 |  |  | 3.42 | 46.899 | 405 | 300 | 386 |  | 3245060895518
89592 | Кр. потол.роз. для свет. Дм80 | Крышка Потол.Роз. Для Свет.d=80мм | General family | 311 | Коробки монтажные для электроустановочного оборудования | PL9 | 10 | ШТ | Под заказ Т2 | информация по запросу | 634.47 | 748.67 | 748.67 |  |  | 0.289 | 1.8878 | 228 | 90 | 92 |  | 3245060895921
89605 | Кор. нап. сер.12м гор.75-105мм | Напольная коробка с глубиной 75-105 мм - неукомплектованная - 12 модулей -антикоррозийное покрытие - серый RAL 7031 | DLP/Mosaic | 315 | Коробки напольные | PL7 | 1 | ШТ | На складе | не подлежит сертификации | 10038.2 | 11845.08 | 11845.08 |  |  | 1.95 | 5.7563 | 278 | 238 | 87 |  | 3245060896058
89606 | Кор. нап. сер.12м гор.75-105мм | Напольная коробка с глубиной 75-105 мм - неукомплектованная - 12 модулей - под покрытие - серый RAL 7031 | DLP/Mosaic | 315 | Коробки напольные | PL7 | 1 | ШТ | На складе | не подлежит сертификации | 9110.39 | 10750.26 | 10750.26 |  |  | 1.726 | 5.7563 | 278 | 238 | 87 |  | 3245060896065
89607 | Кор. нап. беж.12м гор.75-105мм | Напольная коробка с глубиной 75-105 мм - неукомплектованная - 12 модулей - под покрытие - бежевый RAL 1019 | DLP/Mosaic | 315 | Коробки напольные | PL7 | 1 | ШТ | На складе | не подлежит сертификации | 9423 | 11119.14 | 11119.14 |  |  | 1.743 | 5.7563 | 278 | 238 | 87 |  | 3245060896072
89610 | Кор.нап. сер.18м гор. 75-105мм | Напольная коробка с глубиной 75-105 мм - неукомплектованная - 18 модулей -антикоррозийное покрытие - серый RAL 7031 | DLP/Mosaic | 315 | Коробки напольные | PL7 | 1 | ШТ | На складе | не подлежит сертификации | 11263.17 | 13290.54 | 13290.54 |  |  | 2.327 | 8.0539 | 333 | 278 | 87 |  | 3245060896102
89611 | Кор.нап. сер.18м гор. 75-105мм | Напольная коробка с глубиной 75-105 мм - неукомплектованная - 18 модулей - под покрытие - серый RAL 7031 | DLP/Mosaic | 315 | Коробки напольные | PL7 | 1 | ШТ | На складе | не подлежит сертификации | 9954.3 | 11746.07 | 11746.07 |  |  | 2.08 | 8.0539 | 333 | 278 | 87 |  | 3245060896119
89612 | Кор.нап. беж.18м гор.75-105мм | Напольная коробка с глубиной 75-105 мм - неукомплектованная - 18 модулей - под покрытие - бежевый RAL 1019 | DLP/Mosaic | 315 | Коробки напольные | PL7 | 1 | ШТ | На складе | не подлежит сертификации | 10529.75 | 12425.11 | 12425.11 |  |  | 2.088 | 8.0539 | 333 | 278 | 87 |  | 3245060896126
89615 | Кор.нап. сер. 24м гор.75-105мм | Напольная коробка с глубиной 75-105 мм - неукомплектованная - 24 модуля -антикоррозийное покрытие - серый RAL 7031 | DLP/Mosaic | 315 | Коробки напольные | PL7 | 1 | ШТ | На складе | не подлежит сертификации | 14672.69 | 17313.77 | 17313.77 |  |  | 2.804 | 8.0539 | 333 | 278 | 87 |  | 3245060896157
89616 | Кор.нап.сер. 24м гор. 75-105мм | Напольная коробка с глубиной 75-105 мм - неукомплектованная - 24 модуля - под покрытие - серый RAL 7031 | DLP/Mosaic | 315 | Коробки напольные | PL7 | 1 | ШТ | На складе | не подлежит сертификации | 12622.74 | 14894.83 | 14894.83 |  |  | 2.511 | 8.0539 | 333 | 278 | 87 |  | 3245060896164
89617 | Кор.нап.беж. 24м гор.75-105мм | Напольная коробка с глубиной 75-105 мм - неукомплектованная - 24 модуля - под покрытие - бежевый RAL 1019 | DLP/Mosaic | 315 | Коробки напольные | PL7 | 1 | ШТ | На складе | не подлежит сертификации | 11747.58 | 13862.14 | 13862.14 |  |  | 2.516 | 8.0539 | 333 | 278 | 87 |  | 3245060896171
89620 | Кор. нап. Сер.10м верт. H65мм | Напольная коробка с глубиной 65 мм - неукомплектованная - 4х2 модуля + 2х1 модуль -антикоррозийное покрытие | DLP/Mosaic | 315 | Коробки напольные | PL7 | 1 | ШТ | На складе | не подлежит сертификации | 10546.66 | 12445.06 | 12445.06 |  |  | 1.973 | 7.3133 | 333 | 278 | 79 |  | 3245060896201
89621 | Кор. нап.сер.10м верт. H65мм | Напольная коробка с глубиной 65 мм - неукомплектованная - 4х2 модуля + 2х1 модуль - под покрытие | DLP/Mosaic | 315 | Коробки напольные | PL7 | 1 | ШТ | На складе | не подлежит сертификации | 8751.05 | 10326.24 | 10326.24 |  |  | 1.672 | 7.3133 | 333 | 278 | 79 |  | 3245060896218
89622 | Нап.кор. вер.10м кр.под покр. | Напольная коробка 10 модулей, крепление под покрытие, серая | DLP/Mosaic | 315 | Коробки напольные | PL7 | 1 | ШТ | Под заказ Т2 | не подлежит сертификации | 8854.72 | 10448.57 | 10448.57 |  |  | 1.665 | 7.3133 | 333 | 278 | 79 |  | 3245060896225
89625 | Кор.нап. сер.16м верт.H65мм | Напольная коробка с глубиной 65 мм - неукомплектованная - 8х2 модуля - антикоррозийное покрытие | DLP/Mosaic | 315 | Коробки напольные | PL7 | 1 | ШТ | На складе | не подлежит сертификации | 11823.33 | 13951.53 | 13951.53 |  |  | 2.633 | 7.3133 | 333 | 278 | 79 |  | 3245060896256
89626 | Кор. нап. сер.16м верт. H65мм | Напольная коробка с глубиной 65 мм - неукомплектованная - 8х2 модуля - под покрытие | DLP/Mosaic | 315 | Коробки напольные | PL7 | 1 | ШТ | На складе | не подлежит сертификации | 9762.68 | 11519.96 | 11519.96 |  |  | 2.363 | 7.3133 | 333 | 278 | 79 |  | 3245060896263
89627 | Нап.кор. гер.16м кр.под покр. | Напольная коробка 16 модулей, крепление под покрытие, серая | DLP/Mosaic | 315 | Коробки напольные | PL7 | 1 | ШТ | Под заказ Т2 | не подлежит сертификации | 9781.95 | 11542.7 | 11542.7 |  |  | 2.358 | 7.3133 | 333 | 278 | 79 |  | 3245060896270
89630 | Коробка встраиваемая 10М/12М | Пластиковая монтажная коробка - для встраивания напольных коробок на 12 модулей или с глубиной 65 мм на 10 модулей | DLP/Mosaic | 315 | Коробки напольные | PL7 | 1 | ШТ | На складе | не подлежит сертификации | 4534.11 | 5350.25 | 5350.25 |  |  | 0.804 | 22.8234 | 443 | 368 | 140 |  | 3245060896300
89631 | Коробка встраиваемая 18М | Пластиковая монтажная коробка - для встраивания напольных коробок на 18 модулей | DLP/Mosaic | 315 | Коробки напольные | PL7 | 1 | ШТ | На складе | не подлежит сертификации | 4543.06 | 5360.81 | 5360.81 |  |  | 0.827 | 22.8234 | 443 | 368 | 140 |  | 3245060896317
89632 | Коробка встраиваемая 16М/24М | Пластиковая монтажная коробка - для встраивания напольных коробок на 24 модуля или с глубиной 65 мм на 16 модулей | DLP/Mosaic | 315 | Коробки напольные | PL7 | 1 | ШТ | На складе | не подлежит сертификации | 4535.35 | 5351.71 | 5351.71 |  |  | 0.812 | 22.8234 | 443 | 368 | 140 |  | 3245060896324
89634 | Коробка встраиваемая метал. | Монтажная коробка металлическая - универсальная - для напольных коробок | DLP/Mosaic | 315 | Коробки напольные | PL7 | 1 | ШТ | На складе | не подлежит сертификации | 15276.35 | 18026.09 | 18026.09 |  |  | 5.872 | 13.824 | 480 | 480 | 60 |  | 3245060896348
89635 | Крышка сплошная металлическая | Сплошная крышка для простого отвода - для напольных коробок | DLP/Mosaic | 315 | Коробки напольные | PL7 | 5 | ШТ | На складе | не подлежит сертификации | 2886.83 | 3406.46 | 3406.46 |  |  | 17.36 | 24.108 | 420 | 410 | 140 |  | 3245060896355
89636 | Крышка спл. метал. для 10м/12м | Крышка - для встраивания напольных коробок на 12 модулей или с глубиной 65 мм на 10 модулей | DLP/Mosaic | 315 | Коробки напольные | PL7 | 5 | ШТ | На складе | не подлежит сертификации | 3683.61 | 4346.66 | 4346.66 |  |  | 11.948 | 22.12 | 395 | 400 | 140 |  | 3245060896362
89637 | Крышка спл. метал. для 18м | Крышка - для встраивания напольных коробок на 18 модулей | DLP/Mosaic | 315 | Коробки напольные | PL7 | 5 | ШТ | На складе | не подлежит сертификации | 3683.61 | 4346.66 | 4346.66 |  |  | 11.24 | 24.6197 | 417 | 410 | 144 |  | 3245060896379
89638 | Крышка спл. метал. для 16м/24м | Крышка - для встраивания напольных коробок на 24 модуля или с глубиной 65 мм на 16 модулей | DLP/Mosaic | 315 | Коробки напольные | PL7 | 5 | ШТ | На складе | не подлежит сертификации | 3683.61 | 4346.66 | 4346.66 |  |  | 9.214 | 22.12 | 395 | 400 | 140 |  | 3245060896386
89639 | Адаптер коробки 89634 для труб | Адаптер коробки Кат. № 0 896 34 для труб | DLP/Mosaic | 315 | Коробки напольные | PL7 | 1 | ШТ | Под заказ Т2 | не подлежит сертификации | 6189.87 | 7304.05 | 7304.05 |  |  | 0.35347 | 0.643 |  |  |  |  | 3245060896393
89644 | Напольная Коробка 3 Мод. | Напольная коробка - IP 20 - RAL 7031 - 3 модуля | DLP/Mosaic | 315 | Коробки напольные | PL7 | 1 | ШТ | На складе | не подлежит сертификации | 1329.41 | 1568.7 | 1568.7 |  |  | 0.157 | 1.9663 | 152 | 147 | 88 |  | 3245060896447
89649 | Монтажная коробка для 89644 | Монтажная коробка для напольной каробки Кат. № 0 896 44 - для бетонных полов | DLP/Mosaic | 315 | Коробки напольные | PL7 | 1 | ШТ | Под заказ Т1 | не подлежит сертификации | 930.59 | 1098.1 | 1098.1 |  |  | 0.139 | 1.9663 | 152 | 147 | 88 |  | 3245060896492
89683 | Суппорт мет. д/нап. кор. 8кН | Суппорт мет.для напольной коробки 8кН | DLP/Mosaic | 315 | Коробки напольные | PL7 | 1 | ШТ | Под заказ Т2 | не подлежит сертификации | 13233.51 | 15615.54 | 15615.54 |  |  | 3.395 | 10.4 | 400 | 400 | 65 |  | 3245060896836
89684 | Суппорт мет. д/нап. кор. 20кН | Суппорт мет.для напольной коробки 20кН | DLP/Mosaic | 315 | Коробки напольные | PL7 | 1 | ШТ | Под заказ Т2 | не подлежит сертификации | 16862.06 | 19897.23 | 19897.23 |  |  | 4.056 | 10.4 | 400 | 400 | 65 |  | 3245060896843
89685 | Крышка IP66 сплошн.мет. | Крышка Ip66 Сплошн.Мет. | DLP/Mosaic | 315 | Коробки напольные | PL7 | 1 | ШТ | Под заказ Т2 | не подлежит сертификации | 18996.49 | 22415.86 | 22415.86 |  |  | 2.299 | 4.0613 | 285 | 285 | 50 |  | 3245060896850
89686 | Крыш.IP66 мет. с каб. выводом | Крыш.Ip66 Мет. С Каб. Выводом | DLP/Mosaic | 315 | Коробки напольные | PL7 | 1 | ШТ | Под заказ Т2 | не подлежит сертификации | 36072 | 42564.96 | 42564.96 |  |  | 4.008 | 12.76 | 400 | 290 | 110 |  | 3245060896867
89687 | Вывод кабеля IP66 для 89686 | Вывод кабеля IP66 для Кат. № 0 896 86 | DLP/Mosaic | 315 | Коробки напольные | PL7 | 1 | ШТ | Под заказ Т2 | не подлежит сертификации | 20277.16 | 23927.05 | 23927.05 |  |  | 0.922 | 1.8787 | 135 | 142 | 98 |  | 3245060896874
89688 | Крышка IP30 для дер. Полов | Крышка Ip30 Для Дер. Полов | DLP/Mosaic | 315 | Коробки напольные | PL7 | 1 | ШТ | Под заказ Т2 | не подлежит сертификации | 30949.35 | 36520.23 | 36520.23 |  |  | 3.444 | 12.76 | 400 | 290 | 110 |  | 3245060896881
89700 | Встр. блок IP44 квад.нерж.2м | Встр. Блок Ip44 Квад.Нерж.2м | DLP/Mosaic | 515 | Встраиваемые блоки IP44 | PL2 | 1 | ШТ | На складе | не подлежит сертификации | 3948.81 | 4659.6 | 4659.6 |  |  | 0.123 | 0.684 | 100 | 90 | 76 |  | 3245060897000
89701 | Встр. блок IP44 круг.нерж.2м | Встр. Блок Ip44 Круг.Нерж.2м | DLP/Mosaic | 515 | Встраиваемые блоки IP44 | PL2 | 1 | ШТ | На складе | не подлежит сертификации | 3948.81 | 4659.6 | 4659.6 |  |  | 0.114 | 0.684 | 100 | 90 | 76 |  | 3245060897017
89702 | Встр. блок IP44 нерж. 2х2м | Встр. Блок Ip44 Нерж. 2х2м | DLP/Mosaic | 515 | Встраиваемые блоки IP44 | PL2 | 1 | ШТ | На складе | не подлежит сертификации | 8292.51 | 9785.16 | 9785.16 |  |  | 0.24 | 1.1939 | 182 | 82 | 80 |  | 3245060897024
89709 | Болты длинные д/встр.блок.IP44 | Болты для встр.блок.IP44 | DLP/Mosaic | 515 | Встраиваемые блоки IP44 | PL2 | 10 | ШТ | Под заказ Т2 | не подлежит сертификации | 111.64 | 131.74 | 131.74 |  |  | 0.0259 | 0.263 |  |  |  |  | 3245060897093
89710 | Встр. блок IP44 квад.бронз.2м | Встр. Блок Ip44 Квад.Бронз.2м | DLP/Mosaic | 515 | Встраиваемые блоки IP44 | PL2 | 1 | ШТ | Под заказ Т1 | не подлежит сертификации | 4738.58 | 5591.52 | 5591.52 |  |  | 0.124 | 0.684 | 100 | 90 | 76 |  | 3245060897109
89711 | Встр. блок IP44 круг.бронз.2м | Встр. Блок Ip44 Круг.Бронз.2м | DLP/Mosaic | 515 | Встраиваемые блоки IP44 | PL2 | 1 | ШТ | Под заказ Т1 | не подлежит сертификации | 4738.58 | 5591.52 | 5591.52 |  |  | 0.115 | 0.684 | 100 | 90 | 76 |  | 3245060897116
89712 | Встр.блок IP44 бронз. 2х2м | Встр.Блок Ip44 Бронз. 2х2м | DLP/Mosaic | 515 | Встраиваемые блоки IP44 | PL2 | 1 | ШТ | Под заказ Т1 | не подлежит сертификации | 9951.01 | 11742.19 | 11742.19 |  |  | 0.23 | 1.1939 | 182 | 82 | 80 |  | 3245060897123
89719 | Подсветка LED д/встр.блок.IP44 | Подсветка LED для встр.юлок.IP44 | DLP/Mosaic | 515 | Встраиваемые блоки IP44 | PL2 | 10 | ШТ | Под заказ Т2 | сертифицировано | 232.72 | 274.61 | 274.61 |  |  | 0.004 | 0.028 |  |  |  |  | 3245060897192
89748 | Superbox Винт дл.40мм | Superbox Винт, длина 40мм | General family | 311 | Коробки монтажные для электроустановочного оборудования | PL9 | 100 | ШТ | Под заказ Т2 | не подлежит сертификации | 11.6 | 13.69 | 13.69 |  |  | 0.171 | 0.32155 | 72 | 58 | 77 |  | 3245060897482
89800 | OteoЛампа Е10 12В 4Вт | Лампа Е10 - 12 В - 4 Вт - для индикаторов | General family | 591 | Прочие комплектующие изделия и аксессуары | PL9 | 10 | ШТ | Под заказ Т2 | информация по запросу | 495.12 | 584.24 | 584.24 |  |  | 0.044 | 0.53631 | 97 | 97 | 57 |  | 3245060898007
89801 | OteoЛампа Е10 24В 4Вт | Лампа Е10 - 24 В - 4 Вт - для индикаторов | General family | 591 | Прочие комплектующие изделия и аксессуары | PL9 | 10 | ШТ | Под заказ Т2 | не подлежит сертификации | 495.12 | 584.24 | 584.24 |  |  | 0.046 | 0.53631 | 97 | 97 | 57 |  | 3245060898014
89804 | OteoЛампа Е10 230В 3/4Вт | Лампа Е10 - 230 В - 3/4 Вт - для индикаторов | General family | 591 | Прочие комплектующие изделия и аксессуары | PL9 | 10 | ШТ | Под заказ Т2 | сертифицировано | 655.91 | 773.97 | 773.97 |  |  | 0.043 | 0.53631 | 97 | 97 | 57 |  | 3245060898045
89805 | Шнур д/потол.выключ.(L=1.5м) | Шнур для механизма Valena In'Matic - длина 1,5 метра | General family | 591 | Прочие комплектующие изделия и аксессуары | PL9 | 10 | ШТ | Под заказ Т2 | не подлежит сертификации | 1030.32 | 1215.78 | 1215.78 |  |  | 0.102 | 0.8429 | 147 | 94 | 61 |  | 3245060898052
89806 | MosaicКлюч-карта д/выкл.74445 | Ключ-карта - с держателем этикеток | DLP/Mosaic | 512 | Новый Mosaic электроустановочное оборудование | PL2 | 10 | ШТ | Под заказ Т2 | сертифицировано | 1100.93 | 1299.1 | 1299.1 |  |  | 0.452 | 1.1642 | 210 | 72 | 77 |  | 3245060898069
89807 | Mosaic Заглушка соединит. | Заглушка соединительная - для розеток Mosaic ''специальных для DLP'' | DLP/Mosaic | 512 | Новый Mosaic электроустановочное оборудование | PL2 | 10 | ШТ | Под заказ Т2 | не подлежит сертификации | 694.83 | 819.9 | 819.9 |  |  | 0.438 | 3.8735 | 305 | 127 | 100 |  | 3245060898076
89826 | OteoЛам.д/выкл.Plexo12В 0,42Вт | Лампа для выкл. Plexo12В 0.42Вт Oteo | General family | 591 | Прочие комплектующие изделия и аксессуары | PL9 | 10 | ШТ | Под заказ Т2 | не подлежит сертификации | 385.63 | 455.04 | 455.04 |  |  | 0.019 | 0.08064 | 36 | 35 | 64 |  | 3245060898267
89836 | SaganeЛампа Е10 12В | Sagane Лампа Е10 12В | General family | 591 | Прочие комплектующие изделия и аксессуары | PL9 | 10 | ШТ | Под заказ Т2 | информация по запросу | 481.14 | 567.75 | 567.75 |  |  | 0.069 | 0.53631 | 97 | 97 | 57 |  | 3245060898366
89837 | SaganeЛампа Е10 24В | Sagane Лампа Е10 24В | General family | 591 | Прочие комплектующие изделия и аксессуары | PL9 | 10 | ШТ | Под заказ Т2 | информация по запросу | 471.23 | 556.05 | 556.05 |  |  | 0.072 | 0.53631 | 97 | 97 | 57 |  | 3245060898373
89840 | SaganeЛампа Е10 230В | Лампа E10 - 220 В - 5 Вт | General family | 591 | Прочие комплектующие изделия и аксессуары | PL9 | 10 | ШТ | Под заказ Т2 | сертифицировано | 681.44 | 804.1 | 804.1 |  |  | 0.062 | 0.53631 | 97 | 97 | 57 |  | 3245060898403
89841 | OteoЛампа Е10 230В 7Вт | Oteo Лампа Е10 230В 7Вт | General family | 591 | Прочие комплектующие изделия и аксессуары | PL9 | 10 | ШТ | Под заказ Т2 | информация по запросу | 748.84 | 883.63 | 883.63 |  |  | 0.069 | 0.53631 | 97 | 97 | 57 |  | 3245060898410
89901 | Лампа выкл 12В 0,4Вт MSC | Лампа накаливания 12 В - мощность 0,4 Вт - белый | General family | 591 | Прочие комплектующие изделия и аксессуары | PL9 | 10 | ШТ | Под заказ Т2 | сертифицировано | 697.38 | 822.91 | 822.91 |  |  | 0.061 | 0.53631 | 97 | 97 | 57 |  | 3245060899011
89902 | MosaicЛампа к выкл. 24В 0,8Вт | Лампа накаливания 24 В - мощность 0,8 Вт - белый | DLP/Mosaic | 512 | Новый Mosaic электроустановочное оборудование | PL2 | 10 | ШТ | Под заказ Т2 | сертифицировано | 506.22 | 597.34 | 597.34 |  |  | 0.054 | 0.53631 | 97 | 97 | 57 |  | 3245060899028
89906 | MosaicЛампа к выкл.(оранж)230В | Лампа для индикаторов или механизмов с этикеткой - 230 В - неоновая оранжевая | General family | 591 | Прочие комплектующие изделия и аксессуары | PL9 | 10 | ШТ | Под заказ Т2 | сертифицировано | 615.21 | 725.95 | 725.95 |  |  | 0.056 | 0.53631 | 97 | 97 | 57 |  | 3245060899066
89907 | MosaicЛампа к выкл.(зел) 230В | Люминесцентная лампа 230 В - слабопотребляемая мощность - зеленый | General family | 591 | Прочие комплектующие изделия и аксессуары | PL9 | 10 | ШТ | Под заказ Т2 | сертифицировано | 615.21 | 725.95 | 725.95 |  |  | 0.049 | 0.53631 | 97 | 97 | 57 |  | 3245060899073
90103 | Вилка мобильная - 16А - 2К+З - 230 В - IP 44 | Вилка мобильная - 16А - 2К+З - 230 В - IP 44 | Industrial Sockets and Plugs | 854 | Промышленные разъемы P17 TEMPRA PRO | PL5 | 1 | ШТ | На складе | сертифицировано | 223.6 | 263.85 | 263.85 |  | Дата запуска - 04.07.2016 | 0.1369 | 0.561 |  |  |  |  | 3414970753335
90104 | Вилка мобильная - 16А - 3К+З - 380 В - IP 44 | Вилка мобильная - 16А - 3К+З - 380 В - IP 44 | Industrial Sockets and Plugs | 854 | Промышленные разъемы P17 TEMPRA PRO | PL5 | 1 | ШТ | На складе | сертифицировано | 238.03 | 280.88 | 280.88 |  | Дата запуска - 04.07.2016 | 0.1582 | 0.561 |  |  |  |  | 3414970753076
90105 | Розетка мобильная - 16А - 2К+З - 230 В - IP 44 | Розетка мобильная - 16А - 2К+З - 230 В - IP 44 | Industrial Sockets and Plugs | 854 | Промышленные разъемы P17 TEMPRA PRO | PL5 | 1 | ШТ | На складе | сертифицировано | 306.32 | 361.46 | 361.46 |  | Дата запуска - 04.07.2016 | 0.1655 | 0.768 |  |  |  |  | 3414970753212
90106 | Розетка мобильная - 32А - 2К+З - 230 В - IP 44 | Розетка мобильная - 32А - 2К+З - 230 В - IP 44 | Industrial Sockets and Plugs | 854 | Промышленные разъемы P17 TEMPRA PRO | PL5 | 1 | ШТ | На складе | сертифицировано | 398.33 | 470.03 | 470.03 |  | Дата запуска - 04.07.2016 | 0.2341 | 0.992 |  |  |  |  | 3414970753199
90107 | Вилка мобильная - 32А - 2К+З - 230 В - IP 44 | Вилка мобильная - 32А - 2К+З - 230 В - IP 44 | Industrial Sockets and Plugs | 854 | Промышленные разъемы P17 TEMPRA PRO | PL5 | 1 | ШТ | На складе | сертифицировано | 335.08 | 395.39 | 395.39 |  | Дата запуска - 04.07.2016 | 0.2038 | 0.768 |  |  |  |  | 3414970753373
90108 | Розетка мобильная - 16А - 3К+З - 380 В - IP 44 | Розетка мобильная - 16А - 3К+З - 380 В - IP 44 | Industrial Sockets and Plugs | 854 | Промышленные разъемы P17 TEMPRA PRO | PL5 | 1 | ШТ | На складе | сертифицировано | 354.73 | 418.58 | 418.58 |  | Дата запуска - 04.07.2016 | 0.1842 | 0.768 |  |  |  |  | 3414970753250
90109 | Розетка мобильная - 16А - 3К+H+З - 380 В - IP 44 | Розетка мобильная - 16А - 3К+H+З - 380 В - IP 44 | Industrial Sockets and Plugs | 854 | Промышленные разъемы P17 TEMPRA PRO | PL5 | 1 | ШТ | На складе | сертифицировано | 433.08 | 511.03 | 511.03 |  | Дата запуска - 04.07.2016 | 0.23 | 0.992 |  |  |  |  | 3414970753410
90119 | Вилка мобильная - 16А - 3К+H+З - 380 В - IP 44 | Вилка мобильная - 16А - 3К+H+З - 380 В - IP 44 | Industrial Sockets and Plugs | 854 | Промышленные разъемы P17 TEMPRA PRO | PL5 | 1 | ШТ | На складе | сертифицировано | 294.58 | 347.6 | 347.6 |  | Дата запуска - 04.07.2016 | 0.203 | 0.768 |  |  |  |  | 3414970753113
90123 | Розетка мобильная - 32А - 3К+З - 380 В - IP 44 | Розетка мобильная - 32А - 3К+З - 380 В - IP 44 | Industrial Sockets and Plugs | 854 | Промышленные разъемы P17 TEMPRA PRO | PL5 | 1 | ШТ | На складе | сертифицировано | 423.21 | 499.39 | 499.39 |  | Дата запуска - 04.07.2016 | 0.2485 | 0.992 |  |  |  |  | 3414970753175
90125 | Розетка мобильная - 32А - 3К+H+З - 380 В - IP 44 | Розетка мобильная - 32А - 3К+H+З - 380 В - IP 44 | Industrial Sockets and Plugs | 854 | Промышленные разъемы P17 TEMPRA PRO | PL5 | 1 | ШТ | На складе | сертифицировано | 517.29 | 610.4 | 610.4 |  | Дата запуска - 04.07.2016 | 0.2825 | 1.21 |  |  |  |  | 3414970753397
90131 | Вилка мобильная - 32А - 3К+З - 380 В - IP 44 | Вилка мобильная - 32А - 3К+З - 380 В - IP 44 | Industrial Sockets and Plugs | 854 | Промышленные разъемы P17 TEMPRA PRO | PL5 | 1 | ШТ | На складе | сертифицировано | 340.21 | 401.45 | 401.45 |  | Дата запуска - 04.07.2016 | 0.2225 | 0.768 |  |  |  |  | 3414970753434
90132 | Вилка мобильная - 32А - 3К+H+З - 380 В - IP 44 | Вилка мобильная - 32А - 3К+H+З - 380 В - IP 44 | Industrial Sockets and Plugs | 854 | Промышленные разъемы P17 TEMPRA PRO | PL5 | 1 | ШТ | На складе | сертифицировано | 465.83 | 549.68 | 549.68 |  | Дата запуска - 04.07.2016 | 0.2591 | 0.992 |  |  |  |  | 3414970753052
90159 | Розетка накладная - 16А - 3К+З - 380 В - IP 44 | Розетка накладная - 16А - 3К+З - 380 В - IP 44 | Industrial Sockets and Plugs | 854 | Промышленные разъемы P17 TEMPRA PRO | PL5 | 1 | ШТ | На складе | сертифицировано | 502.02 | 592.38 | 592.38 |  | Дата запуска - 04.07.2016 | 0.3442 | 2.127 |  |  |  |  | 3414970753151
90160 | Розетка накладная - 16А - 3К+H+З - 380 В - IP 44 | Розетка накладная - 16А - 3К+H+З - 380 В - IP 44 | Industrial Sockets and Plugs | 854 | Промышленные разъемы P17 TEMPRA PRO | PL5 | 1 | ШТ | На складе | сертифицировано | 584.54 | 689.76 | 689.76 |  | Дата запуска - 04.07.2016 | 0.3675 | 2.127 |  |  |  |  | 3414970753038
90161 | Розетка накладная - 32 А - 3К+З - 380 В - IP 44 | Розетка накладная - 32 А - 3К+З - 380 В - IP 44 | Industrial Sockets and Plugs | 854 | Промышленные разъемы P17 TEMPRA PRO | PL5 | 1 | ШТ | На складе | сертифицировано | 656.43 | 774.59 | 774.59 |  | Дата запуска - 04.07.2016 | 0.5017 | 3.662 |  |  |  |  | 3414970753090
90162 | Розетка накладная - 32 А - 3К+H+З - 380 В - IP 44 | Розетка накладная - 32 А - 3К+H+З - 380 В - IP 44 | Industrial Sockets and Plugs | 854 | Промышленные разъемы P17 TEMPRA PRO | PL5 | 1 | ШТ | На складе | сертифицировано | 747.37 | 881.9 | 881.9 |  | Дата запуска - 04.07.2016 | 0.5301 | 3.662 |  |  |  |  | 3414970753311
90163 | Розетка встраиваемая - 16А - 3К+З - 380 В - IP 44 | Розетка встраиваемая - 16А - 3К+З - 380 В - IP 44 | Industrial Sockets and Plugs | 854 | Промышленные разъемы P17 TEMPRA PRO | PL5 | 1 | ШТ | На складе | сертифицировано | 525.52 | 620.11 | 620.11 |  | Дата запуска - 04.07.2016 | 0.1412 | 0.639 |  |  |  |  | 3414970753472
90164 | Розетка встраиваемая - 16А - 3К+H+З - 380 В - IP 44 | Розетка встраиваемая - 16А - 3К+H+З - 380 В - IP 44 | Industrial Sockets and Plugs | 854 | Промышленные разъемы P17 TEMPRA PRO | PL5 | 1 | ШТ | На складе | сертифицировано | 480.93 | 567.5 | 567.5 |  | Дата запуска - 04.07.2016 | 0.1601 | 0.781 |  |  |  |  | 3414970753359
90165 | Розетка встраиваемая - 32А - 3К+З - 380 В - IP 44 | Розетка встраиваемая - 32А - 3К+З - 380 В - IP 44 | Industrial Sockets and Plugs | 854 | Промышленные разъемы P17 TEMPRA PRO | PL5 | 1 | ШТ | На складе | сертифицировано | 607.48 | 716.83 | 716.83 |  | Дата запуска - 04.07.2016 | 0.1854 | 0.837 |  |  |  |  | 3414970753458
90166 | Розетка встраиваемая - 32А - 3К+H+З - 380 В - IР 44 | Розетка встраиваемая - 32А - 3К+H+З - 380 В - IР 44 | Industrial Sockets and Plugs | 854 | Промышленные разъемы P17 TEMPRA PRO | PL5 | 1 | ШТ | На складе | сертифицировано | 697.71 | 823.3 | 823.3 |  | Дата запуска - 04.07.2016 | 0.2055 | 0.837 |  |  |  |  | 3414970753274
90167 | Розетка накладная - 16А - 2К+З - 230 В - IP 44 | Розетка накладная - 16А - 2К+З - 230 В - IP 44 | Industrial Sockets and Plugs | 854 | Промышленные разъемы P17 TEMPRA PRO | PL5 | 1 | ШТ | На складе | сертифицировано | 469.9 | 554.48 | 554.48 |  | Дата запуска - 04.07.2016 | 0.3256 | 2.127 |  |  |  |  | 3414970753298
90168 | Розетка встраиваемая - 16А - 2К+З - 230 В - IP 44 | Розетка встраиваемая - 16А - 2К+З - 230 В - IP 44 | Industrial Sockets and Plugs | 854 | Промышленные разъемы P17 TEMPRA PRO | PL5 | 1 | ШТ | На складе | сертифицировано | 313.6 | 370.05 | 370.05 |  | Дата запуска - 04.07.2016 | 0.1246 | 0.639 |  |  |  |  | 3414970753236
90169 | Розетка встраиваемая - 32А - 2К+З - 230 В - IP 44 | Розетка встраиваемая - 32А - 2К+З - 230 В - IP 44 | Industrial Sockets and Plugs | 854 | Промышленные разъемы P17 TEMPRA PRO | PL5 | 1 | ШТ | На складе | сертифицировано | 571.63 | 674.52 | 674.52 |  | Дата запуска - 04.07.2016 | 0.1694 | 0.837 |  |  |  |  | 3414970753137
90180 | Розетка накладная - 32А - 2К+З - 230 В - IP 44 | Розетка накладная - 32А - 2К+З - 230 В - IP 44 | Industrial Sockets and Plugs | 854 | Промышленные разъемы P17 TEMPRA PRO | PL5 | 1 | ШТ | На складе | сертифицировано | 625.92 | 738.59 | 738.59 |  | Дата запуска - 04.07.2016 | 0.4906 | 3.734 |  |  |  |  | 3414970819420
90349 | Plexo Цоколь защитн.короб | Plexo Цоколь защитн.короб | General family | 620 | Электроустановочное оборудование Plexo скрытого монтажа | PL2 | 10 | ШТ | Под заказ Т2 | не подлежит сертификации | 319.5 | 377.01 | 377.01 |  |  | 0.162 | 2.3507 | 212 | 144 | 77 |  | 3245060903497
90359 | Plexo Рамка д/откр.проводки | Накладная монтажная коробка - 79x86x40 - для штепсельных розеток 20 А Кат. № 0 557 03/06/08 - серый | General family | 620 | Электроустановочное оборудование Plexo скрытого монтажа | PL2 | 10 | ШТ | Под заказ Т1 | не подлежит сертификации | 493.16 | 581.93 | 581.93 |  |  | 0.678 | 4.7823 | 235 | 185 | 110 |  | 3245060903596
90456 | Plexo Роз. 3К+З 20A IP66 | Розетка 3К+3 с защитными шторками - 20 A - 400 В - Программа Plexo - IP 66 - IK 08 - моноблоки - серый | General family | 611 | Plexo 55 S электроустановочное оборудование | PL2 | 5 | ШТ | Под заказ Т2 | сертифицировано | 4802.26 | 5666.67 | 5666.67 |  |  | 1.393 | 5.6941 | 290 | 255 | 77 |  | 3245060904562
90457 | Plexo Роз. 3К+Н+З 20A IP66 | Розетка 3К+Н+3 с защитными шторками - 20 A - 400 В - Программа Plexo - IP 66 - IK 08 - моноблоки - серый | General family | 611 | Plexo 55 S электроустановочное оборудование | PL2 | 5 | ШТ | Под заказ Т1 | сертифицировано | 5317.49 | 6274.64 | 6274.64 |  |  | 1.428 | 5.6941 | 290 | 255 | 77 |  | 3245060904579
90460 | Plexo Перекл. с инд. 10А | Однополюсный переключатель на два направления - 10 А - Программа Plexo - IP 66 - IK 08 - моноблоки - серый | General family | 611 | Plexo 55 S электроустановочное оборудование | PL2 | 6 | ШТ | На складе | сертифицировано | 3183.15 | 3756.12 | 3756.12 |  |  | 1.177 | 5.6941 | 290 | 255 | 77 |  | 3245060904609
90462 | Plexo Кноп.выкл.с инд.6А | Кнопочный выключатель - Н.О.+Н.З. - 10 A - Программа Plexo - IP 66 - IK 08 - моноблоки - серый | General family | 611 | Plexo 55 S электроустановочное оборудование | PL2 | 6 | ШТ | Под заказ Т1 | сертифицировано | 3900.72 | 4602.85 | 4602.85 |  |  | 1.17 | 5.6941 | 290 | 255 | 77 |  | 3245060904623
90464 | Plexo Выкл.2х-полюс.10А комп. | Двухполюсный переключатель на два направления с подсветкой - 10 А - Программа Plexo - IP 66 - IK 08 - моноблоки - серый | General family | 611 | Plexo 55 S электроустановочное оборудование | PL2 | 2 | ШТ | Под заказ Т1 | сертифицировано | 4195.12 | 4950.24 | 4950.24 |  |  | 0.448 | 2.6676 | 190 | 120 | 117 |  | 3245060904647
90465 | Plexo Роз.2К+З с кр.д/вилки16А | Розетка 2К+3 с защитными шторками и крышкой IP 66 - 16 A - 250 В - Программа Plexo - IP 66 - IK 08 - моноблоки - серый | General family | 611 | Plexo 55 S электроустановочное оборудование | PL2 | 1 | ШТ | На складе | сертифицировано | 5961.47 | 7034.53 | 7034.53 |  |  | 0.337 | 2.6676 | 190 | 120 | 117 |  | 3245060904654
90466 | Plexo Роз. 2К+З 16А | Розетка 2К+3 с защитными шторками - 16 A - 250 В - Программа Plexo - IP 66 - IK 08 - моноблоки - серый | General family | 611 | Plexo 55 S электроустановочное оборудование | PL2 | 6 | ШТ | На складе | сертифицировано | 3183.15 | 3756.12 | 3756.12 |  |  | 1.27 | 5.6941 | 290 | 255 | 77 |  | 3245060904661
90467 | Роз. RJ45 Кат6 FTP Plexo IP66 | Розетка RJ45 категория 6 FTP Plexo IP66 | LCS/VDI | 442 | Розетки RJ 45 Legrand | PL8 | 1 | ШТ | Под заказ Т1 | не подлежит сертификации | 3911.89 | 4616.03 | 4616.03 |  | Дата запуска - 18.01.2016 | 0.316 | 2.6676 | 190 | 120 | 117
90480 | Plexo Перекл. с инд.10А сборн. | Однополюсный переключатель на два направления - 10 А - Программа Plexo - IP 66 - IK 08 - сборные механизмы - серый | General family | 611 | Plexo 55 S электроустановочное оборудование | PL2 | 6 | ШТ | Под заказ Т2 | сертифицировано | 1778.26 | 2098.35 | 2098.35 |  |  | 0.531 | 2.6676 | 190 | 120 | 117 |  | 3245060904807
90482 | Plexo Кн.выкл.с инд.6А сборн. | Кнопочный выключатель - Н.О.+Н.З. - 10 A - Программа Plexo - IP 66 - IK 08 - сборные механизмы - серый | General family | 611 | Plexo 55 S электроустановочное оборудование | PL2 | 2 | ШТ | Под заказ Т1 | сертифицировано | 2539.13 | 2996.17 | 2996.17 |  |  | 0.186 | 0.86936 | 114 | 93 | 82 |  | 3245060904821
90484 | Plexo Перекл.2п 10А с подсв. | Двухполюсный переключатель на 2 напр. с подсветкой - 10 А - Программа Plexo - IP 66 - IK 08 - сборные механизмы - серый | General family | 611 | Plexo 55 S электроустановочное оборудование | PL2 | 2 | ШТ | Под заказ Т2 | сертифицировано | 2833.53 | 3343.57 | 3343.57 |  |  | 0.222 | 0.86936 | 114 | 93 | 82 |  | 3245060904845
90485 | Plexo Роз. 2К+З 16А | Розетка 2К+3 со шторками и крышкой IP 66 - 16 A - 250 В - Программа Plexo - IP 66 - IK 08 - сборные механизмы - серый | General family | 611 | Plexo 55 S электроустановочное оборудование | PL2 | 1 | ШТ | Под заказ Т1 | сертифицировано | 4150.95 | 4898.12 | 4898.12 |  |  | 0.224 | 1.6758 | 180 | 98 | 95 |  | 3245060904852
90486 | Plexo Роз. 2К+З 16А сборн. | Розетка 2К+3 с защитными шторками - 16 A - 250 В - Программа Plexo - IP 66 - IK 08 - сборные механизмы - серый | General family | 611 | Plexo 55 S электроустановочное оборудование | PL2 | 6 | ШТ | Под заказ Т1 | сертифицировано | 1770.03 | 2088.64 | 2088.64 |  |  | 0.63 | 2.602 | 185 | 145 | 97 |  | 3245060904869
90490 | Mosaic Адаптер сост. | Адаптер Mosaic - для 2 модулей - монтируется в коробку Кат. № 0 904 91 | General family | 611 | Plexo 55 S электроустановочное оборудование | PL2 | 2 | ШТ | Под заказ Т1 | не подлежит сертификации | 2383.59 | 2812.64 | 2812.64 |  |  | 0.283 | 1.6192 | 184 | 100 | 88 |  | 3245060904906
90491 | Plexo Короб. 1 пост сост. | Монтажная коробка - Программа Plexo - IP 66 - IK 08 - сборные механизмы - серый - 1 пост | General family | 611 | Plexo 55 S электроустановочное оборудование | PL2 | 6 | ШТ | Под заказ Т1 | сертифицировано | 1564.79 | 1846.45 | 1846.45 |  |  | 0.675 | 3.7443 | 206 | 142 | 128 |  | 3245060904913
90492 | Plexo Коробка дв.верт. | Монтажная коробка - Программа Plexo - IP 66 - IK 08 - сборные механизмы - серый - 2 поста - вертикальная установка | General family | 611 | Plexo 55 S электроустановочное оборудование | PL2 | 5 | ШТ | Под заказ Т2 | сертифицировано | 3039.67 | 3586.81 | 3586.81 |  |  | 1.012 | 6.5721 | 236 | 118 | 236 |  | 3245060904920
90493 | Plexo Короб. 2 пост сост. | Монтажная коробка - Программа Plexo - IP 66 - IK 08 - сборные механизмы - серый - 2 поста - горизонтальная установка | General family | 611 | Plexo 55 S электроустановочное оборудование | PL2 | 5 | ШТ | Под заказ Т1 | сертифицировано | 2999.32 | 3539.2 | 3539.2 |  |  | 1.02 | 6.5721 | 236 | 118 | 236 |  | 3245060904937
91002 | TVВил.распред.1вх.гн.-2вых.шт. | Делитель экранированный - ∅ 9.52 мм - 1 вход (штекер) - 2 выхода (гнезда) | General family | 1092 | Оборудование для подключения телевиз./телефон./видеоустройств DIY | PL3 | 10 | ШТ | Под заказ Т2 | не подлежит сертификации | 494.17 | 583.12 | 583.12 |  |  | 0.464 | 1.7741 | 160 | 144 | 77 |  | 3245060910020
91005 | TVРазд(1вх.гн.-2вых.шт.) | Делитель экранированный - ∅ 9.52 мм - 1 вход (гнездо) - 2 выхода (штекера) | General family | 1092 | Оборудование для подключения телевиз./телефон./видеоустройств DIY | PL3 | 10 | ШТ | Под заказ Т2 | не подлежит сертификации | 504.56 | 595.38 | 595.38 |  |  | 0.442 | 1.7741 | 160 | 144 | 77 |  | 3245060910051
91019 | ТV Штепсель вывод сбоку | Штекер - ∅ 9.52 мм - с боковым подключением | General family | 1092 | Оборудование для подключения телевиз./телефон./видеоустройств DIY | PL3 | 10 | ШТ | На складе | не подлежит сертификации | 435.9 | 514.36 | 514.36 |  |  | 0.174 | 1.2788 | 179 | 94 | 76 |  | 3245060910198
91020 | ТV Гнездо вывод сбоку | Гнездо - ∅ 9.52 мм - с боковым подключением | General family | 1092 | Оборудование для подключения телевиз./телефон./видеоустройств DIY | PL3 | 10 | ШТ | Под заказ Т2 | не подлежит сертификации | 413.65 | 488.11 | 488.11 |  |  | 0.185 | 1.2441 | 145 | 110 | 78 |  | 3245060910204
91024 | TV-удлинитель 2м | ТВ-удлинитель - штекер-гнездо - ∅ 9.52 мм - 2 м | General family | 1092 | Оборудование для подключения телевиз./телефон./видеоустройств DIY | PL3 | 10 | ШТ | Под заказ Т2 | не подлежит сертификации | 903.38 | 1065.99 | 1065.99 |  |  | 1.112 | 13.7936 | 296 | 200 | 233 |  | 3245060910242
91025 | TV-удлинитель 5м | ТВ-удлинитель - штекер-гнездо - ∅ 9.52 мм - 5 м | General family | 1092 | Оборудование для подключения телевиз./телефон./видеоустройств DIY | PL3 | 1 | ШТ | Под заказ Т2 | не подлежит сертификации | 1294.75 | 1527.81 | 1527.81 |  |  | 0.196 | 1.9575 | 290 | 135 | 50 |  | 3245060910259
91047 | Усилит.спут.на 20дБ | Спутниковый линейный усилитель - 1 выход - 950-2400 МГц | General family | 1092 | Оборудование для подключения телевиз./телефон./видеоустройств DIY | PL3 | 10 | ШТ | Под заказ Т2 | не подлежит сертификации | 2997.91 | 3537.53 | 3537.53 |  |  | 0.757 | 5.1439 | 215 | 145 | 165 |  | 3245060910471
91049 | TV Штекер адаптер 9,5мм | Адаптер с ''F'' на 9.52 мм - гнездо/гнездо | General family | 1092 | Оборудование для подключения телевиз./телефон./видеоустройств DIY | PL3 | 10 | ШТ | Под заказ Т2 | не подлежит сертификации | 374.31 | 441.69 | 441.69 |  |  | 0.175 | 1.2788 | 179 | 94 | 76 |  | 3245060910495
91655 | Plexo Роз. IP55 2K+З 20А 230В | Розетка 2К+3 - с винтовыми зажимами - Программа Plexo - IP 55 - IK 08 - серый - 20 A - 230 В | General family | 611 | Plexo 55 S электроустановочное оборудование | PL2 | 5 | ШТ | Под заказ Т1 | сертифицировано | 4116.85 | 4857.88 | 4857.88 |  |  | 1.123 | 4.7823 | 235 | 185 | 110 |  | 3245060916558
91656 | Plexo Роз. IP55 3K+З 20А 400В | Розетка 3К+3 - с винтовыми зажимами - Программа Plexo - IP 55 - IK 08 - серый - 20 A - 400 В | General family | 611 | Plexo 55 S электроустановочное оборудование | PL2 | 5 | ШТ | Под заказ Т1 | сертифицировано | 4199.4 | 4955.29 | 4955.29 |  |  | 1.126 | 4.7823 | 235 | 185 | 110 |  | 3245060916565
91657 | Plexo Роз.IP55 3K+З+Н 20А 400В | Розетка 3К+Н+3 - с винтовыми зажимами - Программа Plexo - IP 55 - IK 08 - серый - 20 A - 400 В | General family | 611 | Plexo 55 S электроустановочное оборудование | PL2 | 5 | ШТ | Под заказ Т1 | сертифицировано | 4470.97 | 5275.74 | 5275.74 |  |  | 1.161 | 4.7823 | 235 | 185 | 110 |  | 3245060916572
91902 | Plexo Муфта д/вв.каб.d5-16мм | Муфта для ввода кабеля Plexo d5-16мм | Industrial Enclosures and Cabinets | 730 | Коробки промышленные пластиковые | PL5 | 50 | ШТ | Под заказ Т2 | не подлежит сертификации | 37 | 43.66 | 43.66 |  |  | 0.147 | 0.53777 | 97 | 72 | 77 |  | 3245060919023
91903 | PlexoМуфта д/вв.каб.d5-18мм | Муфта для ввода кабеля Plexo d5-18мм | Industrial Enclosures and Cabinets | 730 | Коробки промышленные пластиковые | PL5 | 50 | ШТ | Под заказ Т2 | не подлежит сертификации | 17.28 | 20.39 | 20.39 |  |  | 0.183 | 0.693 | 125 | 72 | 77 |  | 3245060919030
91904 | Plexo Муфта д/вв.каб.d6-20мм | Муфта для ввода кабеля Plexo d6-20мм | Industrial Enclosures and Cabinets | 730 | Коробки промышленные пластиковые | PL5 | 50 | ШТ | Под заказ Т2 | не подлежит сертификации | 32.75 | 38.65 | 38.65 |  |  | 0.241 | 1.1642 | 210 | 72 | 77 |  | 3245060919047
91905 | Plexo Муфта д/вв.каб.d6-22мм | Муфта для ввода кабеля Plexo d6-22мм | Industrial Enclosures and Cabinets | 730 | Коробки промышленные пластиковые | PL5 | 50 | ШТ | Под заказ Т2 | не подлежит сертификации | 19.46 | 22.96 | 22.96 |  |  | 0.366 | 1.386 | 250 | 72 | 77 |  | 3245060919054
91906 | Plexo Муфта д/вв.каб.d6-28мм | Муфта для ввода кабеля Plexo d6-28мм | Industrial Enclosures and Cabinets | 730 | Коробки промышленные пластиковые | PL5 | 50 | ШТ | Под заказ Т2 | не подлежит сертификации | 56.26 | 66.39 | 66.39 |  |  | 0.523 | 2.3507 | 212 | 144 | 77 |  | 3245060919061
91907 | PlexoМуфта д/вв.каб.d25-38мм | Муфта для ввода кабеля Plexo d25-38мм | Industrial Enclosures and Cabinets | 730 | Коробки промышленные пластиковые | PL5 | 50 | ШТ | Под заказ Т2 | не подлежит сертификации | 63.86 | 75.35 | 75.35 |  |  | 0.645 | 3.3247 | 275 | 130 | 93 |  | 3245060919078
91910 | PlexoЗап.мембр. д/кор.d=4-20мм | Запасная мембрана - Программа Plexo - серый - диаметр 16/20 мм | General family | 640 | Plexo коробки монтажные, влагозащищенное исполнение | PL9 | 50 | ШТ | Под заказ Т2 | не подлежит сертификации | 31.02 | 36.6 | 36.6 |  |  | 0.132 | 1.0201 | 184 | 72 | 77 |  | 3245060919108
91911 | PlexoЗап.мембр. д/кор.d=4-25мм | Запасная мембрана - Программа Plexo - серый - диаметр 25 мм | General family | 640 | Plexo коробки монтажные, влагозащищенное исполнение | PL9 | 50 | ШТ | Под заказ Т2 | не подлежит сертификации | 52.43 | 61.87 | 61.87 |  |  | 0.231 | 1.386 | 250 | 72 | 77 |  | 3245060919115
91912 | Plexo Муфта д/коробок d6-28мм | Plexo Муфта для коробок d6-28мм | General family | 640 | Plexo коробки монтажные, влагозащищенное исполнение | PL9 | 50 | ШТ | Под заказ Т2 | не подлежит сертификации | 69.49 | 82 | 82 |  |  | 0.374 | 2.3507 | 212 | 144 | 77 |  | 3245060919122
91914 | PlexoЗап.мембр. д/кор. d=20 | Запасная мембрана - Программа Plexo - серый - диаметр 20 мм | General family | 640 | Plexo коробки монтажные, влагозащищенное исполнение | PL9 | 50 | ШТ | Под заказ Т2 | не подлежит сертификации | 8.58 | 10.12 | 10.12 |  |  | 0.133 | 0.79834 | 144 | 72 | 77 |  | 3245060919146
91915 | PlexoЗап.мембр. д/кор. 100х100 | Запасная мембрана - Программа Plexo - серый - диаметр 25 мм | General family | 640 | Plexo коробки монтажные, влагозащищенное исполнение | PL9 | 50 | ШТ | Под заказ Т2 | не подлежит сертификации | 13.1 | 15.46 | 15.46 |  |  | 0.215 | 1.0201 | 184 | 72 | 77 |  | 3245060919153
91916 | PlexoМуфта д/коробок d=32мм | Запасная мембрана - Программа Plexo - серый - диаметр 32 мм | General family | 640 | Plexo коробки монтажные, влагозащищенное исполнение | PL9 | 50 | ШТ | Под заказ Т2 | не подлежит сертификации | 70.66 | 83.38 | 83.38 |  |  | 0.328 | 2.3507 | 212 | 144 | 77 |  | 3245060919160
91917 | Plexo Муфта д/коробок d40мм | Запасная мембрана - Программа Plexo - серый - диаметр 40 мм | General family | 640 | Plexo коробки монтажные, влагозащищенное исполнение | PL9 | 50 | ШТ | Под заказ Т2 | не подлежит сертификации | 111.13 | 131.13 | 131.13 |  |  | 0.45 | 3.3247 | 275 | 130 | 93 |  | 3245060919177
91945 | Plexo Ключ | Plexo Ключ для запирания крышки адаптера Кат. № 0 696 79 | General family | 640 | Plexo коробки монтажные, влагозащищенное исполнение | PL9 | 1 | ШТ | Под заказ Т2 | информация по запросу | 1836.9 | 2167.54 | 2167.54 |  |  | 0.068 | 0.078 | 195 | 20 | 20 |  | 3245060919450
92001 | PlexoКор. IP55 60/40мм | Коробка Plexo IP55 60/40мм | General family | 640 | Plexo коробки монтажные, влагозащищенное исполнение | PL9 | 100 | ШТ | Под заказ Т2 | не подлежит сертификации | 180.97 | 213.54 | 213.54 |  |  | 4.382 | 32.4 | 400 | 300 | 270 |  | 3245060920012
92002 | PlexoКор. IP55 70/45мм | Коробка Plexo IP55 70/45мм | General family | 640 | Plexo коробки монтажные, влагозащищенное исполнение | PL9 | 5 | ШТ | Под заказ Т2 | не подлежит сертификации | 189.41 | 223.5 | 223.5 |  |  | 0.245 | 1.5088 | 248 | 78 | 78 |  | 3245060920029
92003 | Plexo Кор.IP55 70/45мм белая | Коробка Plexo IP55 70/45мм Белая | General family | 640 | Plexo коробки монтажные, влагозащищенное исполнение | PL9 | 5 | ШТ | Под заказ Т2 | не подлежит сертификации | 208.6 | 246.15 | 246.15 |  |  | 0.248 | 1.5088 | 248 | 78 | 78 |  | 3245060920036
92005 | PlexoКор. IP55 65х65х40мм | Коробка Plexo IP55 65х65х40мм | General family | 640 | Plexo коробки монтажные, влагозащищенное исполнение | PL9 | 5 | ШТ | Под заказ Т2 | не подлежит сертификации | 221.7 | 261.61 | 261.61 |  |  | 0.279 | 1.7269 | 223 | 88 | 88 |  | 3245060920050
92012 | PlexoКор. IP55 80х80х45мм | PlexoКоробка IP55 80х80х45мм | General family | 640 | Plexo коробки монтажные, влагозащищенное исполнение | PL9 | 5 | ШТ | Под заказ Т2 | не подлежит сертификации | 237.33 | 280.05 | 280.05 |  |  | 0.361 | 2.0316 | 257 | 85 | 93 |  | 3245060920128
92013 | Plexo Кор.IP55 80х80х45мм бел. | Коробка Plexo IP55 80х80х45мм Бел. | General family | 640 | Plexo коробки монтажные, влагозащищенное исполнение | PL9 | 5 | ШТ | Под заказ Т2 | не подлежит сертификации | 250.47 | 295.55 | 295.55 |  |  | 0.379 | 2.7563 | 250 | 105 | 105 |  | 3245060920135
92015 | Plexo Кор.IP55 80х80х45мм сер. | Plexo Коробка IP55 80х80х45мм сер. | General family | 640 | Plexo коробки монтажные, влагозащищенное исполнение | PL9 | 1 | ШТ | Под заказ Т2 | не подлежит сертификации | 286.22 | 337.74 | 337.74 |  |  | 0.075 | 2.025 | 250 | 90 | 90 |  | 3245060920159
92020 | Plexo Кор.IP55 105х105х55мм | Plexo Коробка IP55 105х105х55мм | General family | 640 | Plexo коробки монтажные, влагозащищенное исполнение | PL9 | 5 | ШТ | Под заказ Т2 | не подлежит сертификации | 326.84 | 385.67 | 385.67 |  |  | 0.655 | 3.9764 | 317 | 112 | 112 |  | 3245060920203
92022 | PlexoКор.IP55 105х105х55мм сер | Коробка Plexo IP55 105х105х55мм | General family | 640 | Plexo коробки монтажные, влагозащищенное исполнение | PL9 | 5 | ШТ | Под заказ Т2 | не подлежит сертификации | 462.74 | 546.03 | 546.03 |  |  | 0.751 | 3.9927 | 302 | 113 | 117 |  | 3245060920227
92023 | PlexoКор.IP55 105х105х55мм бел | Plexo Коробка IP55 105х105х55мм бел | General family | 640 | Plexo коробки монтажные, влагозащищенное исполнение | PL9 | 5 | ШТ | Под заказ Т2 | не подлежит сертификации | 472.32 | 557.34 | 557.34 |  |  | 0.762 | 3.9927 | 302 | 113 | 117 |  | 3245060920234
92025 | Plexo Кор.IP55 105х105х55мм | Коробка распр. 105х105х55мм IP55 | General family | 640 | Plexo коробки монтажные, влагозащищенное исполнение | PL9 | 1 | ШТ | Под заказ Т2 | не подлежит сертификации | 404.5 | 477.31 | 477.31 |  |  | 0.165 | 0.7935 | 115 | 115 | 60 |  | 3245060920258
92032 | PlexoКор.IP55 130х130х74 10мем | Коробка квадратная - 130x130x74 - Программа Plexo - IP 55 - IK 07 - серый - 10 кабельных вводов - 650 °C | General family | 640 | Plexo коробки монтажные, влагозащищенное исполнение | PL9 | 1 | ШТ | На складе | не подлежит сертификации | 1130.7 | 1334.23 | 1334.23 |  |  | 0.263 | 1.8 | 150 | 150 | 80 |  | 3245060920326
92034 | PlexoКор.IP55 130х130х74мм | Plexo Коробка IP55 130х130х74мм | General family | 640 | Plexo коробки монтажные, влагозащищенное исполнение | PL9 | 1 | ШТ | Под заказ Т2 | не подлежит сертификации | 1073.44 | 1266.66 | 1266.66 |  |  | 0.253 | 1.8 | 150 | 150 | 80 |  | 3245060920340
92042 | PlexoКорIP55 155х110х74 10мем | Коробка прямоугольная - 155x110x74 - Программа Plexo - IP 55 - IK 07 - серый - 10 кабельных вводов - 750 °C | General family | 640 | Plexo коробки монтажные, влагозащищенное исполнение | PL9 | 1 | ШТ | Под заказ Т1 | не подлежит сертификации | 1116.35 | 1317.29 | 1317.29 |  |  | 0.3134 | 2.344 |  |  |  |  | 3245060920425
92052 | PlexoКорIP55 180х140х86 10мем | Коробка прямоугольная - 180x140x86 - Программа Plexo - IP 55 - IK 07 - серый - 10 кабельных вводов - 750 °C | General family | 640 | Plexo коробки монтажные, влагозащищенное исполнение | PL9 | 1 | ШТ | Под заказ Т1 | не подлежит сертификации | 1502.81 | 1773.32 | 1773.32 |  |  | 0.386 | 3.146 | 206 | 166 | 92 |  | 3245060920524
92062 | PlexoКорIP55 220х170х86 14мем | Коробка прямоугольная - 220x170x86 - Программа Plexo - IP 55 - IK 07 - серый - 14 кабельных вводов - 750 °C | General family | 640 | Plexo коробки монтажные, влагозащищенное исполнение | PL9 | 10 | ШТ | Под заказ Т2 | не подлежит сертификации | 2024.19 | 2388.54 | 2388.54 |  |  | 5.507 | 51.48 | 500 | 396 | 260 |  | 3245060920623
92082 | PlexoКорIP55 310х240х124 24мем | Коробка прямоугольная - 310x240x124 - Программа Plexo- IP 55 - IK 07 - серый - 24 кабельных ввода - 750 °C | General family | 640 | Plexo коробки монтажные, влагозащищенное исполнение | PL9 | 2 | ШТ | Под заказ Т2 | не подлежит сертификации | 7179.94 | 8472.33 | 8472.33 |  |  | 3.134 | 36.6 | 400 | 300 | 305 |  | 3245060920821
92092 | PlexoКорIP55 360х270х124 24мем | Коробка прямоугольная - 360x270x124 - Программа Plexo - IP 55 - IK 07 - серый - 24 кабельных ввода - 750 °C | General family | 640 | Plexo коробки монтажные, влагозащищенное исполнение | PL9 | 1 | ШТ | Под заказ Т2 | не подлежит сертификации | 9192.23 | 10846.83 | 10846.83 |  |  | 1.987 | 26.46 | 420 | 315 | 200 |  | 3245060920920
92100 | PlexoКор. IP55 60/40мм | Коробка - Программа Plexo - IP 55 - IK 07 - круглая - диаметр 60 мм - 4 кабельных ввода | General family | 640 | Plexo коробки монтажные, влагозащищенное исполнение | PL9 | 5 | ШТ | На складе | не подлежит сертификации | 153.03 | 180.58 | 180.58 |  |  | 0.198 | 1.1508 | 222 | 72 | 72 |  | 3245060921002
92101 | PlexoКор. IP55 70/45мм | Коробка - Программа Plexo - IP 55 - IK 07 - круглая - диаметр 70 мм - 4 кабельных ввода | General family | 640 | Plexo коробки монтажные, влагозащищенное исполнение | PL9 | 5 | ШТ | На складе | не подлежит сертификации | 160.4 | 189.27 | 189.27 |  |  | 0.242 | 1.5088 | 248 | 78 | 78 |  | 3245060921019
92104 | PlexoКор. IP55 65х65х40мм | Коробка - Программа Plexo - IP 55 - IK 07 - квадратная - 65х65х40 мм - 7 кабельных вводов | General family | 640 | Plexo коробки монтажные, влагозащищенное исполнение | PL9 | 5 | ШТ | На складе | не подлежит сертификации | 180.97 | 213.54 | 213.54 |  |  | 0.275 | 1.7269 | 223 | 88 | 88 |  | 3245060921040
92122 | Plexo Кор.IP55 220х170х140мм | Коробка промышленная - IP55 - IK07 - RAL 7035 - 220x170x140 мм - сплошная крышка | Industrial Enclosures and Cabinets | 730 | Коробки промышленные пластиковые | PL5 | 2 | ШТ | На складе | не подлежит сертификации | 2397.08 | 2828.55 | 2828.55 |  |  | 1.7 | 18.5468 | 328 | 263 | 215 |  | 3245060921224
92126 | PlexoКор. IP 55 80х80х45мм | Коробка - Программа Plexo - IP 55 - IK 07 - квадратная - 80х80х45 мм - 7 кабельных вводов | General family | 640 | Plexo коробки монтажные, влагозащищенное исполнение | PL9 | 5 | ШТ | На складе | не подлежит сертификации | 191.29 | 225.72 | 225.72 |  |  | 0.366 | 2.7563 | 250 | 105 | 105 |  | 3245060921262
92127 | PlexoКор. IP 55 80х80х45мм | Коробка - Программа Plexo - IP 55 - IK 07 - квадратная - 80х80х45 мм - с уплотнителями кабельных вводов | General family | 640 | Plexo коробки монтажные, влагозащищенное исполнение | PL9 | 50 | ШТ | Под заказ Т2 | не подлежит сертификации | 181.87 | 214.61 | 214.61 |  |  | 3.568 | 32.4 | 400 | 300 | 270 |  | 3245060921279
92128 | PlexoРаспред.кор.80х80х45мм | Промышленная коробка - пластиковая - IP 55 - IK 07 - сплошная крышка - 80x80x45 мм | General family | 640 | Plexo коробки монтажные, влагозащищенное исполнение | PL9 | 5 | ШТ | Под заказ Т2 | не подлежит сертификации | 181.26 | 213.89 | 213.89 |  |  | 0.315 | 2.025 | 250 | 90 | 90 |  | 3245060921286
92136 | PlexoРаспр.кор.105х105х55мм | Коробка - Программа Plexo - IP 55 - IK 07 - квадратная Класс II - 105х105х55 мм - 7 кабельных вводов | General family | 640 | Plexo коробки монтажные, влагозащищенное исполнение | PL9 | 5 | ШТ | На складе | не подлежит сертификации | 370.17 | 436.8 | 436.8 |  |  | 0.68 | 3.9927 | 302 | 113 | 117 |  | 3245060921361
92137 | Pl.Кор.IP55 105x105x55 пр.отв. | Коробка - Программа Plexo - IP 55 - IK 07 - квадратная Класс II - 105х105х55 мм - с уплотнителями кабельных вводов | General family | 640 | Plexo коробки монтажные, влагозащищенное исполнение | PL9 | 30 | ШТ | Под заказ Т2 | не подлежит сертификации | 352.98 | 416.52 | 416.52 |  |  | 4.156 | 41.4 | 400 | 300 | 345 |  | 3245060921378
92138 | Plexo Кор.IP55 105х105х55мм | Промышленная коробка - пластиковая - IP 55 - IK 07 - сплошная крышка - 105x105x55 мм | General family | 640 | Plexo коробки монтажные, влагозащищенное исполнение | PL9 | 5 | ШТ | На складе | не подлежит сертификации | 341.99 | 403.55 | 403.55 |  |  | 0.617 | 3.9764 | 317 | 112 | 112 |  | 3245060921385
92284 | Plexo Кор.IP55 310х240х160мм | Промышленная пластиковая коробка - IP55 - IK08 - RAL 7035 - 310x240x160 мм - 4 замка | Industrial Enclosures and Cabinets | 730 | Коробки промышленные пластиковые | PL5 | 1 | ШТ | На складе | не подлежит сертификации | 6691.94 | 7896.49 | 7896.49 |  |  | 1.9 | 17.6979 | 346 | 275 | 186 |  | 3245060922849
94219 | Звонок беспроводный | Звонок беспроводной - набор "Стандартный" - 36 мелодий | Chimes | 1035 | Звонки DIY | PL9 | 1 | ШТ | На складе | не подлежит сертификации | 1361.53 | 1606.61 | 1606.61 |  | Дата запуска - 01.05.2014 | 0.184 | 1.4881 | 220 | 178 | 38 |  | 3245060942199
94222 | Звонок беспроводный 220В | Звонок беспроводной - 220 В~ - набор "Стандартный 220 В" - 15 мелодий | Chimes | 1035 | Звонки DIY | PL9 | 1 | ШТ | На складе | сертифицировано | 1604.55 | 1893.37 | 1893.37 |  | Дата запуска - 01.05.2014 | 0.198 | 2.6762 | 216 | 177 | 70 |  | 3245060942229
94224 | Звонок беспроводный с/подсвет | Звонок беспроводной - набор "Максимум" - 36 мелодий - световой сигнал | Chimes | 1035 | Звонки DIY | PL9 | 1 | ШТ | На складе | не подлежит сертификации | 1737.28 | 2049.99 | 2049.99 |  | Дата запуска - 01.05.2014 | 0.236 | 1.8355 | 222 | 212 | 39 |  | 3245060942243
95501 | Уплотнитель метал.ISO 16 IP 68 | Уплотнитель металлический - IP68 - ISO 16 | Cable Accessories | 870 | Уплотненные кабельные вводы и адаптеры | PL5 | 20 | ШТ | На складе | не подлежит сертификации | 280.85 | 331.4 | 331.4 |  |  | 0.375 | 0.53361 | 90 | 77 | 77 |  | 3245060955014
95503 | Уплотнитель метал.ISO 20 IP 68 | Уплотнитель металлический - IP68 - ISO 20 | Cable Accessories | 870 | Уплотненные кабельные вводы и адаптеры | PL5 | 20 | ШТ | На складе | не подлежит сертификации | 395.53 | 466.73 | 466.73 |  |  | 0.596 | 0.53361 | 90 | 77 | 77 |  | 3245060955038
95505 | Уплотнитель метал.ISO 25 IP 68 | Уплотнитель металлический - IP68 - ISO 25 | Cable Accessories | 870 | Уплотненные кабельные вводы и адаптеры | PL5 | 10 | ШТ | На складе | не подлежит сертификации | 606.6 | 715.79 | 715.79 |  |  | 0.475 | 0.53361 | 90 | 77 | 77 |  | 3245060955052
95506 | Уплотнитель метал.ISO 32 IP 68 | Уплотнитель металлический - IP68 - ISO 32 | Cable Accessories | 870 | Уплотненные кабельные вводы и адаптеры | PL5 | 5 | ШТ | На складе | не подлежит сертификации | 863.94 | 1019.45 | 1019.45 |  |  | 0.371 | 0.53361 | 90 | 77 | 77 |  | 3245060955069
95507 | Уплотнитель метал.ISO 40 IP 68 | Уплотнитель металлический - IP68 - ISO 40 | Cable Accessories | 870 | Уплотненные кабельные вводы и адаптеры | PL5 | 5 | ШТ | На складе | не подлежит сертификации | 1412.78 | 1667.08 | 1667.08 |  |  | 0.567 | 0.8 | 160 | 100 | 50 |  | 3245060955076
95508 | Уплотнитель метал.ISO 50 IP 68 | Уплотнитель металлический - IP68 - ISO 50 | Cable Accessories | 870 | Уплотненные кабельные вводы и адаптеры | PL5 | 2 | ШТ | На складе | не подлежит сертификации | 2669.11 | 3149.55 | 3149.55 |  |  | 0.511 | 0.8429 | 147 | 94 | 61 |  | 3245060955083
95509 | Уплотнитель метал.ISO 63 IP 68 | Уплотнитель металлический - IP68 - ISO 63 | Cable Accessories | 870 | Уплотненные кабельные вводы и адаптеры | PL5 | 2 | ШТ | На складе | не подлежит сертификации | 3382.68 | 3991.56 | 3991.56 |  |  | 0.599 | 0.8429 | 147 | 94 | 61 |  | 3245060955090
95510 | Уплотнитель метал. PG 7 IP 68 | Уплотнитель металлический - IP68 - P.G. 7 | Cable Accessories | 870 | Уплотненные кабельные вводы и адаптеры | PL5 | 20 | ШТ | На складе | не подлежит сертификации | 218.95 | 258.36 | 258.36 |  |  | 0.295 | 0.38192 | 110 | 56 | 62 |  | 3245060955106
95511 | Уплотнитель метал. PG 9 IP 68 | Уплотнитель металлический - IP68 - P.G. 9 | Cable Accessories | 870 | Уплотненные кабельные вводы и адаптеры | PL5 | 20 | ШТ | На складе | не подлежит сертификации | 271.57 | 320.45 | 320.45 |  |  | 0.384 | 0.53361 | 90 | 77 | 77 |  | 3245060955113
95512 | Уплотнитель метал. PG 11 IP 68 | Уплотнитель металлический - IP68 - P.G. 11 | Cable Accessories | 870 | Уплотненные кабельные вводы и адаптеры | PL5 | 20 | ШТ | На складе | не подлежит сертификации | 352.34 | 415.76 | 415.76 |  |  | 0.518 | 0.53361 | 90 | 77 | 77 |  | 3245060955120
95513 | Уплотнитель метал. PG 13 IP 68 | Уплотнитель металлический - IP68 - P.G. 13,5 | Cable Accessories | 870 | Уплотненные кабельные вводы и адаптеры | PL5 | 20 | ШТ | На складе | не подлежит сертификации | 417.05 | 492.12 | 492.12 |  |  | 0.63 | 0.53361 | 90 | 77 | 77 |  | 3245060955137
95514 | Уплотнитель метал. PG 16 IP 68 | Уплотнитель металлический - IP68 - P.G. 16 | Cable Accessories | 870 | Уплотненные кабельные вводы и адаптеры | PL5 | 20 | ШТ | На складе | не подлежит сертификации | 501.43 | 591.69 | 591.69 |  |  | 0.759 | 0.8 | 160 | 100 | 50 |  | 3245060955144
95515 | Уплотнитель метал. PG 21 IP 68 | Уплотнитель металлический - IP68 - P.G. 21 | Cable Accessories | 870 | Уплотненные кабельные вводы и адаптеры | PL5 | 10 | ШТ | На складе | не подлежит сертификации | 685.1 | 808.42 | 808.42 |  |  | 0.539 | 0.53361 | 90 | 77 | 77 |  | 3245060955151
95516 | Уплотнитель метал. PG 29 IP 68 | Уплотнитель металлический - IP68 - P.G. 29 | Cable Accessories | 870 | Уплотненные кабельные вводы и адаптеры | PL5 | 10 | ШТ | На складе | не подлежит сертификации | 1200.24 | 1416.28 | 1416.28 |  |  | 1.06 | 1.5152 | 145 | 110 | 95 |  | 3245060955168
95517 | Уплотнитель метал. PG 36 IP 68 | Уплотнитель металлический - IP68 - P.G. 36 | Cable Accessories | 870 | Уплотненные кабельные вводы и адаптеры | PL5 | 10 | ШТ | На складе | не подлежит сертификации | 2479.58 | 2925.9 | 2925.9 |  |  | 1.753 | 2.3447 | 145 | 110 | 147 |  | 3245060955175
95518 | Уплотнитель метал. PG 42 IP 68 | Уплотнитель металлический - IP68 - P.G. 42 | Cable Accessories | 870 | Уплотненные кабельные вводы и адаптеры | PL5 | 2 | ШТ | Под заказ Т2 | не подлежит сертификации | 3256.59 | 3842.78 | 3842.78 |  |  | 0.496 | 0.8429 | 147 | 94 | 61 |  | 3245060955182
95519 | Уплотнитель метал. PG 48 IP 68 | Уплотнитель металлический - IP68 - P.G. 48 | Cable Accessories | 870 | Уплотненные кабельные вводы и адаптеры | PL5 | 2 | ШТ | Под заказ Т2 | не подлежит сертификации | 3762.26 | 4439.47 | 4439.47 |  |  | 0.588 | 0.8429 | 147 | 94 | 61 |  | 3245060955199
96800 | Уплотнитель пласт.ISO 12 IP 55 | Уплотнитель пластиковый - IP 55 - ISO 12 - диаметр кабеля 4-6.5 мм - RAL 7035 | Cable Accessories | 870 | Уплотненные кабельные вводы и адаптеры | PL5 | 50 | ШТ | На складе | не подлежит сертификации | 30.5 | 35.99 | 35.99 |  |  | 0.169 | 0.88725 | 195 | 130 | 35 |  | 3245060968007
96801 | Уплотнитель пласт.ISO 16 IP 55 | Уплотнитель пластиковый - IP 55 - ISO 16 - диаметр кабеля 5-10 мм - RAL 7035 | Cable Accessories | 870 | Уплотненные кабельные вводы и адаптеры | PL5 | 50 | ШТ | На складе | не подлежит сертификации | 36.42 | 42.98 | 42.98 |  |  | 0.415 | 2.106 | 180 | 180 | 65 |  | 3245060968014
96803 | Уплотнитель пласт.ISO 20 IP 55 | Уплотнитель пластиковый - IP 55 - ISO 20 - диаметр кабеля 10-14 мм - RAL 7035 | Cable Accessories | 870 | Уплотненные кабельные вводы и адаптеры | PL5 | 50 | ШТ | На складе | не подлежит сертификации | 43.19 | 50.96 | 50.96 |  |  | 0.673 | 2.574 | 260 | 180 | 55 |  | 3245060968038
96805 | Уплотнитель пласт.ISO 25 IP 55 | Уплотнитель пластиковый - IP 55 - ISO 25 - диаметр кабеля 13-18 мм - RAL 7035 | Cable Accessories | 870 | Уплотненные кабельные вводы и адаптеры | PL5 | 50 | ШТ | На складе | не подлежит сертификации | 54.79 | 64.65 | 64.65 |  |  | 1.092 | 3.92 | 280 | 200 | 70 |  | 3245060968052
96806 | Уплотнитель пласт.ISO 32 IP 55 | Уплотнитель пластиковый - IP 55 - ISO 32 - диаметр кабеля 18-25 мм - RAL 7035 | Cable Accessories | 870 | Уплотненные кабельные вводы и адаптеры | PL5 | 25 | ШТ | На складе | не подлежит сертификации | 116.46 | 137.42 | 137.42 |  |  | 0.889 | 4.1 | 250 | 205 | 80 |  | 3245060968069
96807 | Уплотнитель пласт.ISO 40 IP 55 | Уплотнитель пластиковый - IP 55 - ISO 40 - диаметр кабеля 22-32 мм - RAL 7035 | Cable Accessories | 870 | Уплотненные кабельные вводы и адаптеры | PL5 | 10 | ШТ | Под заказ Т2 | не подлежит сертификации | 147.25 | 173.76 | 173.76 |  |  | 0.706 | 2.574 | 260 | 180 | 55 |  | 3245060968076
96808 | Уплотнитель пласт.ISO 50 IP 55 | Уплотнитель пластиковый - IP 55 - ISO 50 - диаметр кабеля 30-38 мм - RAL 7035 | Cable Accessories | 870 | Уплотненные кабельные вводы и адаптеры | PL5 | 10 | ШТ | Под заказ Т2 | не подлежит сертификации | 193.91 | 228.81 | 228.81 |  |  | 0.851 | 3.549 | 260 | 210 | 65 |  | 3245060968083
96809 | Уплотнитель пласт.ISO 63 IP 55 | Уплотнитель пластиковый - IP 55 - ISO 63 - диаметр кабеля 34-44 мм - RAL 7035 | Cable Accessories | 870 | Уплотненные кабельные вводы и адаптеры | PL5 | 10 | ШТ | На складе | не подлежит сертификации | 200.11 | 236.13 | 236.13 |  |  | 0.933 | 4.0635 | 270 | 215 | 70 |  | 3245060968090
96820 | Уплотнитель пласт. PG 7 IP 55 | Уплотнитель пластиковый - IP 55 - P.G. 7 - диаметр кабеля 3.5-6 мм - RAL 7035 | Cable Accessories | 870 | Уплотненные кабельные вводы и адаптеры | PL5 | 50 | ШТ | На складе | не подлежит сертификации | 32.6 | 38.47 | 38.47 |  |  | 0.177 | 0.88725 | 195 | 130 | 35 |  | 3245060968205
96821 | Уплотнитель пласт. PG 9 IP 55 | Уплотнитель пластиковый - IP 55 - P.G. 9 - диаметр кабеля 4-8 мм - RAL 7035 | Cable Accessories | 870 | Уплотненные кабельные вводы и адаптеры | PL5 | 50 | ШТ | Под заказ Т2 | не подлежит сертификации | 34.66 | 40.9 | 40.9 |  |  | 0.29 | 0.88725 | 195 | 130 | 35 |  | 3245060968212
96822 | Уплотнитель пласт. PG 11 IP 55 | Уплотнитель пластиковый - IP 55 - P.G. 11 - диаметр кабеля 5-10 мм - RAL 7035 | Cable Accessories | 870 | Уплотненные кабельные вводы и адаптеры | PL5 | 50 | ШТ | Под заказ Т2 | не подлежит сертификации | 35.53 | 41.93 | 41.93 |  |  | 0.398 | 1.44 | 200 | 160 | 45 |  | 3245060968229
96823 | Уплотнитель пласт. PG 13 IP 55 | Уплотнитель пластиковый - IP 55 - P.G. 13.5 - диаметр кабеля 7-12 мм - RAL 7035 | Cable Accessories | 870 | Уплотненные кабельные вводы и адаптеры | PL5 | 50 | ШТ | На складе | не подлежит сертификации | 44.62 | 52.65 | 52.65 |  |  | 0.499 | 2.04 | 200 | 170 | 60 |  | 3245060968236
96824 | Уплотнитель пласт. PG 16 IP 55 | Уплотнитель пластиковый - IP 55 - P.G. 16 - диаметр кабеля 10-14 мм - RAL 7035 | Cable Accessories | 870 | Уплотненные кабельные вводы и адаптеры | PL5 | 50 | ШТ | На складе | не подлежит сертификации | 45.55 | 53.75 | 53.75 |  |  | 0.602 | 2.66 | 280 | 190 | 50 |  | 3245060968243
96825 | Уплотнитель пласт. PG 21 IP 55 | Уплотнитель пластиковый - IP 55 - P.G. 21 - диаметр кабеля 13-18 мм - RAL 7035 | Cable Accessories | 870 | Уплотненные кабельные вводы и адаптеры | PL5 | 50 | ШТ | Под заказ Т2 | не подлежит сертификации | 76.2 | 89.92 | 89.92 |  |  | 0.962 | 3.654 | 290 | 210 | 60 |  | 3245060968250
96826 | Уплотнитель пласт. PG 29 IP 55 | Уплотнитель пластиковый - IP 55 - P.G. 29 - диаметр кабеля 18-25 мм - RAL 7035 | Cable Accessories | 870 | Уплотненные кабельные вводы и адаптеры | PL5 | 25 | ШТ | На складе | не подлежит сертификации | 78.35 | 92.45 | 92.45 |  |  | 0.817 | 2.871 | 290 | 220 | 45 |  | 3245060968267
96827 | Уплотнитель пласт. PG 36 IP 55 | Уплотнитель пластиковый - IP 55 - P.G. 36 - диаметр кабеля 22-32 мм - RAL 7035 | Cable Accessories | 870 | Уплотненные кабельные вводы и адаптеры | PL5 | 10 | ШТ | Под заказ Т2 | не подлежит сертификации | 255.47 | 301.45 | 301.45 |  |  | 0.721 | 2.574 | 260 | 180 | 55 |  | 3245060968274
96828 | Уплотнитель пласт. PG 42 IP 55 | Уплотнитель пластиковый - IP 55 - P.G. 42 - диаметр кабеля 30-38 мм - RAL 7035 | Cable Accessories | 870 | Уплотненные кабельные вводы и адаптеры | PL5 | 10 | ШТ | Под заказ Т2 | не подлежит сертификации | 290.12 | 342.34 | 342.34 |  |  | 0.951 | 3.575 | 250 | 220 | 65 |  | 3245060968281
96829 | Уплотнитель пласт. PG 48 IP 55 | Уплотнитель пластиковый - IP 55 - P.G. 48 - диаметр кабеля 34-44 мм - RAL 7035 | Cable Accessories | 870 | Уплотненные кабельные вводы и адаптеры | PL5 | 10 | ШТ | Под заказ Т2 | не подлежит сертификации | 299.63 | 353.56 | 353.56 |  |  | 1.028 | 3.549 | 260 | 210 | 65 |  | 3245060968298
96830 | Гайка PG 7 RAL 7035 | Пластиковая гайка для уплотнителя - IP 55 - P.G. 7 - RAL 7035 | Cable Accessories | 871 | Трубы гибкие промышленного назначения RTA | PL5 | 50 | ШТ | Под заказ Т2 | не подлежит сертификации | 5.83 | 6.88 | 6.88 |  |  | 0.055 | 0.261 | 145 | 120 | 15 |  | 3245060968304
96831 | Гайка PG 9 RAL 7035 | Пластиковая гайка для уплотнителя - IP 55 - P.G. 9 - RAL 7035 | Cable Accessories | 871 | Трубы гибкие промышленного назначения RTA | PL5 | 50 | ШТ | На складе | не подлежит сертификации | 7.18 | 8.47 | 8.47 |  |  | 0.064 | 0.46 | 200 | 115 | 20 |  | 3245060968311
96832 | Гайка PG 11 RAL 7035 | Пластиковая гайка для уплотнителя - IP 55 - P.G. 11 - RAL 7035 | Cable Accessories | 871 | Трубы гибкие промышленного назначения RTA | PL5 | 50 | ШТ | Под заказ Т2 | не подлежит сертификации | 7.32 | 8.64 | 8.64 |  |  | 0.072 | 0.5624 | 185 | 152 | 20 |  | 3245060968328
96833 | Гайка PG 13,5 RAL 7035 | Пластиковая гайка для уплотнителя - IP 55 - P.G. 13.5 - RAL 7035 | Cable Accessories | 871 | Трубы гибкие промышленного назначения RTA | PL5 | 50 | ШТ | На складе | не подлежит сертификации | 9.1 | 10.74 | 10.74 |  |  | 0.105 | 0.5805 | 215 | 135 | 20 |  | 3245060968335
96834 | Гайка PG 16 RAL 7035 | Пластиковая гайка для уплотнителя - IP 55 - P.G. 16 - RAL 7035 | Cable Accessories | 871 | Трубы гибкие промышленного назначения RTA | PL5 | 50 | ШТ | На складе | не подлежит сертификации | 9.38 | 11.07 | 11.07 |  |  | 0.128 | 0.87075 | 215 | 135 | 30 |  | 3245060968342
96835 | Гайка PG 21 RAL 7035 | Пластиковая гайка для уплотнителя - IP 55 - P.G. 21 - RAL 7035 | Cable Accessories | 871 | Трубы гибкие промышленного назначения RTA | PL5 | 50 | ШТ | На складе | не подлежит сертификации | 14.01 | 16.53 | 16.53 |  |  | 0.2 | 1.4152 | 255 | 185 | 30 |  | 3245060968359
96836 | Гайка PG 29 RAL 7035 | Пластиковая гайка для уплотнителя - IP 55 - P.G. 29 - RAL 7035 | Cable Accessories | 871 | Трубы гибкие промышленного назначения RTA | PL5 | 25 | ШТ | На складе | не подлежит сертификации | 23.82 | 28.11 | 28.11 |  |  | 0.172 | 1.1856 | 260 | 152 | 30 |  | 3245060968366
96837 | Гайка PG 36 RAL 7035 | Пластиковая гайка для уплотнителя - IP 55 - P.G. 36 - RAL 7035 | Cable Accessories | 871 | Трубы гибкие промышленного назначения RTA | PL5 | 10 | ШТ | На складе | не подлежит сертификации | 31.48 | 37.15 | 37.15 |  |  | 0.125 | 0.87975 | 255 | 150 | 23 |  | 3245060968373
96838 | Гайка PG 42 RAL 7035 | Пластиковая гайка для уплотнителя - IP 55 - P.G. 42 - RAL 7035 | Cable Accessories | 871 | Трубы гибкие промышленного назначения RTA | PL5 | 10 | ШТ | Под заказ Т2 | не подлежит сертификации | 40.1 | 47.32 | 47.32 |  |  | 0.131 | 1.1925 | 265 | 150 | 30 |  | 3245060968380
96839 | Гайка PG 48 RAL 7035 | Пластиковая гайка для уплотнителя - IP 55 - P.G. 48 - RAL 7035 | Cable Accessories | 871 | Трубы гибкие промышленного назначения RTA | PL5 | 10 | ШТ | Под заказ Т2 | не подлежит сертификации | 57.72 | 68.11 | 68.11 |  |  | 0.14 | 1.365 | 260 | 150 | 35 |  | 3245060968397
96840 | Гайка ISO 12 RAL 7035 | Пластиковая гайка для уплотнителя - IP 55 - ISO 12 - RAL 7035 | Cable Accessories | 871 | Трубы гибкие промышленного назначения RTA | PL5 | 50 | ШТ | На складе | не подлежит сертификации | 6.11 | 7.21 | 7.21 |  |  | 0.047 | 0.2038 | 102 | 74 | 27 |  | 3245060968403
96841 | Гайка ISO 16 RAL 7035 | Пластиковая гайка для уплотнителя - IP 55 - ISO 16 - RAL 7035 | Cable Accessories | 871 | Трубы гибкие промышленного назначения RTA | PL5 | 50 | ШТ | На складе | не подлежит сертификации | 7.26 | 8.57 | 8.57 |  |  | 0.067 | 0.21263 | 135 | 105 | 15 |  | 3245060968410
96843 | Гайка ISO 20 RAL 7035 | Пластиковая гайка для уплотнителя - IP 55 - ISO 20 - RAL 7035 | Cable Accessories | 871 | Трубы гибкие промышленного назначения RTA | PL5 | 50 | ШТ | На складе | не подлежит сертификации | 9.24 | 10.9 | 10.9 |  |  | 0.107 | 0.567 | 210 | 135 | 20 |  | 3245060968434
96845 | Гайка ISO 25 RAL 7035 | Пластиковая гайка для уплотнителя - IP 55 - ISO 25 - RAL 7035 | Cable Accessories | 871 | Трубы гибкие промышленного назначения RTA | PL5 | 50 | ШТ | На складе | не подлежит сертификации | 14.01 | 16.53 | 16.53 |  |  | 0.185 | 1.209 | 260 | 155 | 30 |  | 3245060968458
96846 | Гайка ISO 32 RAL 7035 | Пластиковая гайка для уплотнителя - IP 55 - ISO 32 - RAL 7035 | Cable Accessories | 871 | Трубы гибкие промышленного назначения RTA | PL5 | 25 | ШТ | На складе | не подлежит сертификации | 23.6 | 27.85 | 27.85 |  |  | 0.149 | 0.9805 | 265 | 185 | 20 |  | 3245060968465
96847 | Гайка ISO 40 RAL 7035 | Пластиковая гайка для уплотнителя - IP 55 - ISO 40 - RAL 7035 | Cable Accessories | 871 | Трубы гибкие промышленного назначения RTA | PL5 | 10 | ШТ | На складе | не подлежит сертификации | 30.5 | 35.99 | 35.99 |  |  | 0.087 | 0.8215 | 265 | 155 | 20 |  | 3245060968472
96848 | Гайка ISO 50 RAL 7035 | Пластиковая гайка для уплотнителя - IP 55 - ISO 50 - RAL 7035 | Cable Accessories | 871 | Трубы гибкие промышленного назначения RTA | PL5 | 10 | ШТ | На складе | не подлежит сертификации | 39.8 | 46.96 | 46.96 |  |  | 0.125 | 0.9805 | 265 | 185 | 20 |  | 3245060968489
96849 | Гайка ISO 63 RAL 7035 | Пластиковая гайка для уплотнителя - IP 55 - ISO 63 - RAL 7035 | Cable Accessories | 871 | Трубы гибкие промышленного назначения RTA | PL5 | 10 | ШТ | Под заказ Т2 | не подлежит сертификации | 50.12 | 59.14 | 59.14 |  |  | 0.193 | 1.7623 | 265 | 190 | 35 |  | 3245060968496
98000 | Уплотнитель пласт. ISO12 IP68 | Пластиковый уплотнитель кабельных вводов - IP68 - ISO 12 - RAL 7001 | Cable Accessories | 870 | Уплотненные кабельные вводы и адаптеры | PL5 | 25 | ШТ | На складе | не подлежит сертификации | 55.16 | 65.09 | 65.09 |  |  | 0.174 | 1.0611 | 131 | 90 | 90 |  | 3245060980009
98001 | Уплотнитель пласт. ISO16 IP68 | Пластиковый уплотнитель кабельных вводов - IP68 - ISO 16 - RAL 7001 | Cable Accessories | 870 | Уплотненные кабельные вводы и адаптеры | PL5 | 25 | ШТ | На складе | не подлежит сертификации | 74.9 | 88.38 | 88.38 |  |  | 0.252 | 1.0611 | 131 | 90 | 90 |  | 3245060980016
98003 | Уплотнитель пласт. ISO20 IP68 | Пластиковый уплотнитель кабельных вводов - IP68 - ISO 20 - RAL 7001 | Cable Accessories | 870 | Уплотненные кабельные вводы и адаптеры | PL5 | 25 | ШТ | На складе | не подлежит сертификации | 92.54 | 109.2 | 109.2 |  |  | 0.384 | 1.4089 | 195 | 85 | 85 |  | 3245060980030
98005 | Уплотнитель пласт. ISO25 IP68 | Пластиковый уплотнитель кабельных вводов - IP68 - ISO 25 - RAL 7001 | Cable Accessories | 870 | Уплотненные кабельные вводы и адаптеры | PL5 | 10 | ШТ | На складе | не подлежит сертификации | 135.41 | 159.78 | 159.78 |  |  | 0.302 | 1.4089 | 195 | 85 | 85 |  | 3245060980054
98006 | Уплотнитель пласт. ISO32 IP68 | Пластиковый уплотнитель кабельных вводов - IP68 - ISO 32 - RAL 7001 | Cable Accessories | 870 | Уплотненные кабельные вводы и адаптеры | PL5 | 5 | ШТ | На складе | не подлежит сертификации | 255.54 | 301.54 | 301.54 |  |  | 0.268 | 1.4089 | 195 | 85 | 85 |  | 3245060980061
98007 | Уплотнитель пласт. ISO40 IP68 | Пластиковый уплотнитель кабельных вводов - IP68 - ISO 40 - RAL 7001 | Cable Accessories | 870 | Уплотненные кабельные вводы и адаптеры | PL5 | 3 | ШТ | На складе | не подлежит сертификации | 686.35 | 809.89 | 809.89 |  |  | 0.281 | 1.4089 | 195 | 85 | 85 |  | 3245060980078
98008 | Уплотнитель пласт. ISO50 IP68 | Пластиковый уплотнитель кабельных вводов - IP68 - ISO 50 - RAL 7001 | Cable Accessories | 870 | Уплотненные кабельные вводы и адаптеры | PL5 | 2 | ШТ | На складе | не подлежит сертификации | 785.64 | 927.06 | 927.06 |  |  | 0.256 | 1.4089 | 195 | 85 | 85 |  | 3245060980085
98009 | Уплотнитель пласт. ISO63 IP68 | Пластиковый уплотнитель кабельных вводов - IP68 - ISO 63 - RAL 7001 | Cable Accessories | 870 | Уплотненные кабельные вводы и адаптеры | PL5 | 2 | ШТ | Под заказ Т2 | не подлежит сертификации | 955.56 | 1127.56 | 1127.56 |  |  | 0.295 | 1.4089 | 195 | 85 | 85 |  | 3245060980092
98020 | Уплотнитель пласт. PG 7 IP 68 | Пластиковый уплотнитель кабельных вводов - IP68 - P.G. 7 - RAL 7001 | Cable Accessories | 870 | Уплотненные кабельные вводы и адаптеры | PL5 | 25 | ШТ | На складе | не подлежит сертификации | 56.76 | 66.98 | 66.98 |  |  | 0.164 | 1.0611 | 131 | 90 | 90 |  | 3245060980207
98021 | Уплотнитель пласт. PG 9 IP 68 | Пластиковый уплотнитель кабельных вводов - IP68 - P.G. 9 - RAL 7001 | Cable Accessories | 870 | Уплотненные кабельные вводы и адаптеры | PL5 | 25 | ШТ | На складе | не подлежит сертификации | 63.7 | 75.17 | 75.17 |  |  | 0.25 | 1.0611 | 131 | 90 | 90 |  | 3245060980214
98022 | Уплотнитель пласт. PG 11 IP 68 | Пластиковый уплотнитель кабельных вводов - IP68 - P.G. 11 - RAL 7001 | Cable Accessories | 870 | Уплотненные кабельные вводы и адаптеры | PL5 | 25 | ШТ | На складе | не подлежит сертификации | 65.86 | 77.71 | 77.71 |  |  | 0.299 | 1.0611 | 131 | 90 | 90 |  | 3245060980221
98023 | Уплотнитель пласт. PG 13 IP 68 | Пластиковый уплотнитель кабельных вводов - IP68 - P.G. 13 - RAL 7001 | Cable Accessories | 870 | Уплотненные кабельные вводы и адаптеры | PL5 | 25 | ШТ | На складе | не подлежит сертификации | 71.41 | 84.26 | 84.26 |  |  | 0.357 | 1.4089 | 195 | 85 | 85 |  | 3245060980238
98024 | Уплотнитель пласт. PG 16 IP 68 | Пластиковый уплотнитель кабельных вводов - IP68 - P.G. 16 - RAL 7001 | Cable Accessories | 870 | Уплотненные кабельные вводы и адаптеры | PL5 | 20 | ШТ | На складе | не подлежит сертификации | 91.64 | 108.14 | 108.14 |  |  | 0.394 | 1.4089 | 195 | 85 | 85 |  | 3245060980245
98025 | Уплотнитель пласт. PG 21 IP 68 | Пластиковый уплотнитель кабельных вводов - IP68 - P.G. 21 - RAL 7001 | Cable Accessories | 870 | Уплотненные кабельные вводы и адаптеры | PL5 | 10 | ШТ | На складе | не подлежит сертификации | 113.53 | 133.97 | 133.97 |  |  | 0.325 | 1.4089 | 195 | 85 | 85 |  | 3245060980252
98026 | Уплотнитель пласт. PG 29 IP 68 | Пластиковый уплотнитель кабельных вводов - IP68 - P.G. 29 - RAL 7001 | Cable Accessories | 870 | Уплотненные кабельные вводы и адаптеры | PL5 | 5 | ШТ | На складе | не подлежит сертификации | 165.8 | 195.64 | 195.64 |  |  | 0.266 | 1.4089 | 195 | 85 | 85 |  | 3245060980269
98027 | Уплотнитель пласт. PG 36 IP 68 | Пластиковый уплотнитель кабельных вводов - IP68 - P.G. 36 - RAL 7001 | Cable Accessories | 870 | Уплотненные кабельные вводы и адаптеры | PL5 | 3 | ШТ | На складе | не подлежит сертификации | 577.91 | 681.93 | 681.93 |  |  | 0.291 | 1.4089 | 195 | 85 | 85 |  | 3245060980276
98028 | Уплотнитель пласт. PG 42 IP 68 | Пластиковый уплотнитель кабельных вводов - IP68 - P.G. 42 - RAL 7001 | Cable Accessories | 870 | Уплотненные кабельные вводы и адаптеры | PL5 | 2 | ШТ | На складе | не подлежит сертификации | 749.21 | 884.07 | 884.07 |  |  | 0.26 | 1.4089 | 195 | 85 | 85 |  | 3245060980283
98029 | Уплотнитель пласт. PG 48 IP 68 | Пластиковый уплотнитель кабельных вводов - IP68 - P.G. 48 - RAL 7001 | Cable Accessories | 870 | Уплотненные кабельные вводы и адаптеры | PL5 | 2 | ШТ | На складе | не подлежит сертификации | 853.63 | 1007.28 | 1007.28 |  |  | 0.305 | 1.4089 | 195 | 85 | 85 |  | 3245060980290
98041 | Заглушка стопорная ISO16 | Концевая заглушка - IP68 - для PE ISO 16 - RAL 7001 | Cable Accessories | 870 | Уплотненные кабельные вводы и адаптеры | PL5 | 50 | ШТ | На складе | не подлежит сертификации | 39.86 | 47.03 | 47.03 |  |  | 0.163 | 0.47628 | 81 | 105 | 56 |  | 3245060980412
98043 | Заглушка стопорная ISO 20 | Концевая заглушка - IP68 - для PE ISO 20 - RAL 7001 | Cable Accessories | 870 | Уплотненные кабельные вводы и адаптеры | PL5 | 50 | ШТ | На складе | не подлежит сертификации | 51.63 | 60.92 | 60.92 |  |  | 0.249 | 0.71569 | 109 | 98 | 67 |  | 3245060980436
98045 | Заглушка стопорная ISO 25 | Концевая заглушка - IP68 - для PE ISO 25 - RAL 7001 | Cable Accessories | 870 | Уплотненные кабельные вводы и адаптеры | PL5 | 50 | ШТ | На складе | не подлежит сертификации | 93.96 | 110.87 | 110.87 |  |  | 0.363 | 1.1615 | 144 | 109 | 74 |  | 3245060980450
98046 | Заглушка стопорная ISO 32 | Концевая заглушка - IP68 - для PE ISO 32 - RAL 7001 | Cable Accessories | 870 | Уплотненные кабельные вводы и адаптеры | PL5 | 25 | ШТ | Под заказ Т2 | не подлежит сертификации | 118.54 | 139.88 | 139.88 |  |  | 0.301 | 1.1615 | 144 | 109 | 74 |  | 3245060980467
98047 | Заглушка стопорная ISO 40 | Концевая заглушка - IP68 - для PE ISO 40 - RAL 7001 | Cable Accessories | 870 | Уплотненные кабельные вводы и адаптеры | PL5 | 25 | ШТ | Под заказ Т2 | не подлежит сертификации | 207.07 | 244.34 | 244.34 |  |  | 0.392 | 1.5152 | 145 | 110 | 95 |  | 3245060980474
98050 | Каб. Ввод Ip66 Ral 7001 | Кабельный ввод IP66 RAL 7001 | Cable Accessories | 870 | Уплотненные кабельные вводы и адаптеры | PL5 | 5 | ШТ | Под заказ Т2 | не подлежит сертификации | 1698.21 | 2003.89 | 2003.89 |  |  | 0.323 | 1.216 | 190 | 80 | 80 |  | 3245060980504
98090 | Кольцо резиновое dкаб=3,5 мм | Резиновое кольцо PVC - чёрное - для кабеля диаметром максимум 3,5 мм - диаметр отверстия 6 мм | Cable Accessories | 870 | Уплотненные кабельные вводы и адаптеры | PL5 | 100 | ШТ | На складе | не подлежит сертификации | 23.09 | 27.25 | 27.25 |  |  | 0.062 | 0.157 | 89 | 49 | 36 |  | 3245060980900
98091 | Кольцо резиновое dкаб=6 мм | Резиновое кольцо PVC - чёрное - для кабеля диаметром максимум 6 мм - диаметр отверстия 10 мм | Cable Accessories | 870 | Уплотненные кабельные вводы и адаптеры | PL5 | 100 | ШТ | На складе | не подлежит сертификации | 23.39 | 27.6 | 27.6 |  |  | 0.106 | 0.2937 | 89 | 66 | 50 |  | 3245060980917
98092 | Кольцо резиновое dкаб=7 мм | Резиновое кольцо PVC - чёрное - для кабеля диаметром максимум 7мм - диаметр отверстия 11 мм | Cable Accessories | 870 | Уплотненные кабельные вводы и адаптеры | PL5 | 100 | ШТ | На складе | не подлежит сертификации | 24.11 | 28.45 | 28.45 |  |  | 0.174 | 0.47628 | 81 | 105 | 56 |  | 3245060980924
98093 | Кольцо резиновое dкаб=12 мм | Резиновое кольцо PVC - чёрное - для кабеля диаметром максимум 12 мм - диаметр отверстия 17 мм | Cable Accessories | 870 | Уплотненные кабельные вводы и адаптеры | PL5 | 100 | ШТ | На складе | не подлежит сертификации | 68.41 | 80.72 | 80.72 |  |  | 0.419 | 1.3461 | 179 | 94 | 80 |  | 3245060980931
98094 | Кольцо резиновое dкаб=13 мм | Резиновое кольцо PVC - чёрное - для кабеля диаметром максимум 13 мм - диаметр отверстия 19 мм | Cable Accessories | 870 | Уплотненные кабельные вводы и адаптеры | PL5 | 100 | ШТ | На складе | не подлежит сертификации | 67.44 | 79.58 | 79.58 |  |  | 0.403 | 1.3461 | 179 | 94 | 80 |  | 3245060980948
98095 | Кольцо резиновое dкаб=15 мм | Резиновое кольцо PVC - чёрное - для кабеля диаметром максимум 15 мм - диаметр отверстия 22 мм | Cable Accessories | 870 | Уплотненные кабельные вводы и адаптеры | PL5 | 100 | ШТ | На складе | не подлежит сертификации | 65.16 | 76.89 | 76.89 |  |  | 0.434 | 1.3461 | 179 | 94 | 80 |  | 3245060980955
98096 | Кольцо резиновое dкаб=17 мм | Резиновое кольцо PVC - чёрное - для кабеля диаметром максимум 17 мм - диаметр отверстия 22 мм | Cable Accessories | 870 | Уплотненные кабельные вводы и адаптеры | PL5 | 100 | ШТ | На складе | не подлежит сертификации | 63.81 | 75.3 | 75.3 |  |  | 0.377 | 1.5372 | 183 | 120 | 70 |  | 3245060980962
142536 | Трансф.изол. 3ф 50кВА 400/230 | Трансформатор изолирующий с экраном 3ф 50кВА 400В/230В | Control and Signal Units | 820 | Трансформаторы разделительные | PL5 | 1 | ШТ | Под заказ Т1 | информация по запросу | 403095.24 | 475652.38 | 475652.38 | Новый | Дата запуска - 14.09.2016 | [6 empty] | 3414970544780
142537 | Трансф.изол. 3ф 63кВА 400/230 | Трансформатор изолирующий с экраном 3ф 63кВА 400В/230В | Control and Signal Units | 820 | Трансформаторы разделительные | PL5 | 1 | ШТ | Под заказ Т1 | информация по запросу | 457857.14 | 540271.43 | 540271.43 | Новый | Дата запуска - 14.09.2016 | [6 empty] | 3414970544797
142538 | Трансф.изол. 3ф 80кВА 400/230 | Трансформатор изолирующий с экраном 3ф 80кВА 400В/230В | Control and Signal Units | 820 | Трансформаторы разделительные | PL5 | 1 | ШТ | Под заказ Т1 | информация по запросу | 519047.62 | 612476.19 | 612476.19 | Новый | Дата запуска - 14.09.2016 | [6 empty] | 3414970544803
142539 | Трансф.изол. 3ф 100кВА 400/230 | Трансформатор изолирующий с экраном 3ф 100кВА 400В/230В | Control and Signal Units | 820 | Трансформаторы разделительные | PL5 | 1 | ШТ | Под заказ Т1 | информация по запросу | 621428.57 | 733285.71 | 733285.71 | Новый | Дата запуска - 14.09.2016 | [6 empty] | 3414970544810
142548 | Трансф.изол. 3ф 25кВА 400/230 | Трансформатор изолирующий с экраном 3ф 25кВА 400В/230В | Control and Signal Units | 820 | Трансформаторы разделительные | PL5 | 1 | ШТ | Под заказ Т1 | информация по запросу | 288333.33 | 340233.33 | 340233.33 | Новый | Дата запуска - 14.09.2016 | [6 empty] | 3414970544827
142549 | Трансф.изол. 3ф 40кВА 400/230 | Трансформатор изолирующий с экраном 3ф 40кВА 400В/230В | Control and Signal Units | 820 | Трансформаторы разделительные | PL5 | 1 | ШТ | Под заказ Т1 | информация по запросу | 348809.52 | 411595.23 | 411595.23 | Новый | Дата запуска - 14.09.2016 | [6 empty] | 3414970544834
146601 | 1-ф. имп.Ист.пит.12В20Вт 1,6A | 1-фазный Импульсный источник питания 12В 20Вт 1,6A | Control and Signal Units | 832 | Блоки питания для программируемых устройств | PL5 | 1 | ШТ | На складе | сертифицировано | 5430.33 | 6407.79 | 6407.79 |  | Дата запуска - 18.05.2016 | 0.174 | 0.36936 | 114 | 108 | 30 |  | 3414970543110
146602 | 1-ф. имп.Ист.пит.12В40Вт 3,3A | 1-фазный Импульсный источник питания 12В 40Вт 3,3A | Control and Signal Units | 832 | Блоки питания для программируемых устройств | PL5 | 1 | ШТ | На складе | сертифицировано | 8507.51 | 10038.86 | 10038.86 |  | Дата запуска - 18.05.2016 | 0.285 | 0.56635 | 114 | 108 | 46 |  | 3414970543134
146603 | 1-ф. имп.Ист.пит.12В60Вт 5A | 1-фазный Импульсный источник питания 12В 60Вт 5A | Control and Signal Units | 832 | Блоки питания для программируемых устройств | PL5 | 1 | ШТ | На складе | сертифицировано | 10209.01 | 12046.63 | 12046.63 |  | Дата запуска - 18.05.2016 | 0.302 | 0.56635 | 114 | 108 | 46 |  | 3414970543158
146605 | 1-ф. имп.Ист.пит.24В24Вт 1A | 1-фазный Импульсный источник питания 24В 24Вт 1A | Control and Signal Units | 832 | Блоки питания для программируемых устройств | PL5 | 1 | ШТ | На складе | сертифицировано | 6794.95 | 8018.04 | 8018.04 |  | Дата запуска - 18.05.2016 | 0.171 | 0.36936 | 114 | 108 | 30 |  | 3414970543172
146606 | 1-ф. имп.Ист.пит.24В40Вт 1,7A | 1-фазный Импульсный источник питания 24В 40Вт 1,7A | Control and Signal Units | 832 | Блоки питания для программируемых устройств | PL5 | 1 | ШТ | На складе | сертифицировано | 7381.77 | 8710.49 | 8710.49 |  | Дата запуска - 18.05.2016 | 0.28 | 0.56635 | 114 | 108 | 46 |  | 3414970543196
146607 | 1-ф. имп.Ист.пит.24В60Вт 2,5A | 1-фазный Импульсный источник питания 24В 60Вт 2,5A | Control and Signal Units | 832 | Блоки питания для программируемых устройств | PL5 | 1 | ШТ | На складе | сертифицировано | 8912.31 | 10516.53 | 10516.53 |  | Дата запуска - 18.05.2016 | 0.301 | 0.56635 | 114 | 108 | 46 |  | 3414970543219
146609 | 1-ф. имп.Ист.пит.48В60Вт 1,25A | 1-фазный Импульсный источник питания 48В 60Вт 1,25A | Control and Signal Units | 832 | Блоки питания для программируемых устройств | PL5 | 1 | ШТ | Под заказ Т1 | сертифицировано | 11446.64 | 13507.04 | 13507.04 |  | Дата запуска - 18.05.2016 | 0.299 | 0.56635 | 114 | 108 | 46 |  | 3414970543233
146613 | 1-ф. Имп.Ист.пит.12В 75Вт 6,3A | 1-фазный Импульсный источник питания 12В 75Вт 6,3A | Control and Signal Units | 832 | Блоки питания для программируемых устройств | PL5 | 1 | ШТ | На складе | сертифицировано | 8071.44 | 9524.3 | 9524.3 |  | Дата запуска - 18.05.2016 | 0.528 | 1.1014 | 149 | 132 | 56 |  | 3414970543257
146614 | 1-ф. Имп.Ист.пит.12В 120Вт 10A | 1-фазный Импульсный источник питания 12В 120Вт 10A | Control and Signal Units | 832 | Блоки питания для программируемых устройств | PL5 | 1 | ШТ | На складе | сертифицировано | 10761.92 | 12699.07 | 12699.07 |  | Дата запуска - 18.05.2016 | 0.712 | 1.4456 | 149 | 147 | 66 |  | 3414970543271
146622 | 1-ф. Имп.Ист.пит.24В 75Вт 3,2A | 1-фазный Импульсный источник питания 24В 75Вт 3,2A | Control and Signal Units | 832 | Блоки питания для программируемых устройств | PL5 | 1 | ШТ | На складе | сертифицировано | 6790.93 | 8013.3 | 8013.3 |  | Дата запуска - 18.05.2016 | 0.515 | 1.1014 | 149 | 132 | 56 |  | 3414970543295
146623 | 1-ф. Имп.Ист.пит.24В 120Вт 5A | 1-фазный Импульсный источник питания 24В 120Вт 5A | Control and Signal Units | 832 | Блоки питания для программируемых устройств | PL5 | 1 | ШТ | На складе | сертифицировано | 9701.33 | 11447.57 | 11447.57 |  | Дата запуска - 18.05.2016 | 0.701 | 1.4451 | 151 | 145 | 66 |  | 3414970543318
146624 | 1-ф. Имп.Ист.пит.24В 240Вт 10A | 1-фазный Импульсный источник питания 24В 240Вт 10A | Control and Signal Units | 832 | Блоки питания для программируемых устройств | PL5 | 1 | ШТ | На складе | сертифицировано | 14390.87 | 16981.23 | 16981.23 |  | Дата запуска - 18.05.2016 | 1.052 | 1.4451 | 151 | 145 | 66 |  | 3414970543332
146625 | 1-ф. Имп.Ист.пит.24В 480Вт 20A | 1-фазный Импульсный источник питания 24В 480Вт 20A | Control and Signal Units | 832 | Блоки питания для программируемых устройств | PL5 | 1 | ШТ | На складе | сертифицировано | 23815.13 | 28101.85 | 28101.85 |  | Дата запуска - 18.05.2016 | 1.678 | 3.2407 | 174 | 125 | 149 |  | 3414970543356
146626 | 1-ф. Имп.Ист.пит.24В 960Вт 40A | 1-фазный Импульсный источник питания 24В 960Вт 40A | Control and Signal Units | 832 | Блоки питания для программируемых устройств | PL5 | 1 | ШТ | На складе | сертифицировано | 38104.21 | 44962.97 | 44962.97 |  | Дата запуска - 18.05.2016 | 2.528 | 5.7312 | 199 | 160 | 180 |  | 3414970543370
146636 | 3-ф. Имп.Ист.пит.24В 960Вт 40A | 3-фазный Импульсный источник питания 24В 960Вт 40A | Control and Signal Units | 832 | Блоки питания для программируемых устройств | PL5 | 1 | ШТ | Под заказ Т1 | сертифицировано | 43835.72 | 51726.15 | 51726.15 |  | Дата запуска - 18.05.2016 | 2.575 | 5.7853 | 202 | 160 | 179 |  | 3414970543394
146639 | 3-ф. Имп.Ист.пит.48В 960Вт 20A | 3-фазный Импульсный источник питания 48В 960Вт 20A | Control and Signal Units | 832 | Блоки питания для программируемых устройств | PL5 | 1 | ШТ | Под заказ Т1 | сертифицировано | 49961.41 | 58954.46 | 58954.46 |  | Дата запуска - 18.05.2016 | 2.56 | 5.7853 | 202 | 160 | 179 |  | 3414970543417
146642 | 1-ф. Имп.Ист.пит.48В 120Вт2,5A | 1-фазный Импульсный источник питания 48В 120Вт2,5A | Control and Signal Units | 832 | Блоки питания для программируемых устройств | PL5 | 1 | ШТ | Под заказ Т1 | сертифицировано | 12277.21 | 14487.11 | 14487.11 |  | Дата запуска - 18.05.2016 | 0.695 | 1.4451 | 151 | 145 | 66 |  | 3414970543431
146643 | 1-ф. Имп.Ист.пит.48В 240Вт 5A | 1-фазный Импульсный источник питания 48В 240Вт 5A | Control and Signal Units | 832 | Блоки питания для программируемых устройств | PL5 | 1 | ШТ | Под заказ Т1 | сертифицировано | 16369.61 | 19316.14 | 19316.14 |  | Дата запуска - 18.05.2016 | 1.046 | 2.5379 | 160 | 103 | 154 |  | 3414970543455
146644 | 1-ф. Имп.Ист.пит.48В 480Вт 10A | 1-фазный Импульсный источник питания 48В 480Вт 10A | Control and Signal Units | 832 | Блоки питания для программируемых устройств | PL5 | 1 | ШТ | Под заказ Т1 | сертифицировано | 23337.88 | 27538.7 | 27538.7 |  | Дата запуска - 18.05.2016 | 1.664 | 3.2407 | 174 | 125 | 149 |  | 3414970543479
146654 | 1/2-ф.Имп.Ист.пит.12В 120Вт10A | 1/2-фазныйИмпульсный источник питания 12В 120Вт10A | Control and Signal Units | 832 | Блоки питания для программируемых устройств | PL5 | 1 | ШТ | Под заказ Т1 | сертифицировано | 13416.54 | 15831.52 | 15831.52 |  | Дата запуска - 18.05.2016 | 0.685 | 1.4451 | 151 | 145 | 66 |  | 3414970543493
146663 | 1/2-ф.Имп.Ист.пит.24В 120Вт5A | 1/2-фазныйИмпульсный источник питания 24В 120Вт5A | Control and Signal Units | 832 | Блоки питания для программируемых устройств | PL5 | 1 | ШТ | Под заказ Т1 | сертифицировано | 12126.66 | 14309.46 | 14309.46 |  | Дата запуска - 18.05.2016 | 0.681 | 1.4451 | 151 | 145 | 66 |  | 3414970543516
146664 | 1/2-ф.Имп.Ист.пит.24В 240Вт10A | 1/2-фазныйИмпульсный источник питания 24В 240Вт10A | Control and Signal Units | 832 | Блоки питания для программируемых устройств | PL5 | 1 | ШТ | Под заказ Т1 | сертифицировано | 19427.67 | 22924.65 | 22924.65 |  | Дата запуска - 18.05.2016 | 1.081 | 2.5379 | 160 | 103 | 154 |  | 3414970543530
146665 | 1/2-ф.Имп.Ист.пит.24В 480Вт20A | 1/2-фазныйИмпульсный источник питания 24В 480Вт20A | Control and Signal Units | 832 | Блоки питания для программируемых устройств | PL5 | 1 | ШТ | Под заказ Т1 | сертифицировано | 29768.92 | 35127.33 | 35127.33 |  | Дата запуска - 18.05.2016 | 1.687 | 3.2407 | 174 | 125 | 149 |  | 3414970543554
146682 | 1/2-ф.Имп.Ист.пит.48В120Вт2,5A | 1/2-фазныйИмпульсный источник питания 48В120Вт2,5A | Control and Signal Units | 832 | Блоки питания для программируемых устройств | PL5 | 1 | ШТ | Под заказ Т1 | сертифицировано | 15346.51 | 18108.88 | 18108.88 |  | Дата запуска - 18.05.2016 | 0.676 | 1.4451 | 151 | 145 | 66 |  | 3414970543578
146683 | 1/2-ф.Имп.Ист.пит.48В 240Вт5A | 1/2-фазныйИмпульсный источник питания 48В 240Вт5A | Control and Signal Units | 832 | Блоки питания для программируемых устройств | PL5 | 1 | ШТ | Под заказ Т1 | сертифицировано | 21280.5 | 25110.99 | 25110.99 |  | Дата запуска - 18.05.2016 | 1.079 | 2.5379 | 160 | 103 | 154 |  | 3414970543592
146684 | 1/2-ф.Имп.Ист.пит.48В 480Вт10A | 1/2-фазныйИмпульсный источник питания 48В 480Вт10A | Control and Signal Units | 832 | Блоки питания для программируемых устройств | PL5 | 1 | ШТ | Под заказ Т1 | сертифицировано | 29172.35 | 34423.37 | 34423.37 |  | Дата запуска - 18.05.2016 | 1.677 | 3.2407 | 174 | 125 | 149 |  | 3414970543615
146690 | Модуль резер.имп.Ист.пит24В40A | Модуль резер.имп. Ист.пит 24В 40A | Control and Signal Units | 832 | Блоки питания для программируемых устройств | PL5 | 1 | ШТ | Под заказ Т1 | не подлежит сертификации | 9474.58 | 11180 | 11180 |  | Дата запуска - 18.05.2016 | 0.558 | 1.7745 | 150 | 91 | 130 |  | 3414970543639
146693 | Набор батарей | Набор батарей | Control and Signal Units | 832 | Блоки питания для программируемых устройств | PL5 | 1 | ШТ | Под заказ Т1 | информация по запросу | 28552.95 | 33692.48 | 33692.48 |  | Дата запуска - 18.05.2016 | 6.126 | 4.8155 | 205 | 174 | 135 |  | 3414970543653
146698 | Модуль резер. имп.2хИст.пит24В | Модуль резер. имп. 2хИст.пит 24В | Control and Signal Units | 832 | Блоки питания для программируемых устройств | PL5 | 1 | ШТ | Под заказ Т1 | не подлежит сертификации | 4885.24 | 5764.58 | 5764.58 |  | Дата запуска - 18.05.2016 | 0.48 | 1.7745 | 150 | 91 | 130 |  | 3414970543677
310002 | ИБП Niky 600ВА IEC USB | Однофазный ИБП - Niky - линейно-интерактивный - 600 ВА - с выходными розетками МЭК | UPS 1 | 1450 | Линейно-интерактивные ИБП (Keor Multiplug, Niky, Niky S) | PL6 | 1 | ШТ | На складе | сертифицировано | 6564.89 | 7746.57 | 7746.57 |  |  | 6.66 | 21.06 | 450 | 180 | 260 |  | 3245063100022
310003 | ИБП Niky 800ВА IEC USB | Однофазный ИБП - Niky - линейно-интерактивный - 800 ВА - с выходными розетками МЭК | UPS 1 | 1450 | Линейно-интерактивные ИБП (Keor Multiplug, Niky, Niky S) | PL6 | 2 | ШТ | На складе | сертифицировано | 8307.15 | 9802.44 | 9802.44 |  |  | 14.998 | 47.1454 | 460 | 370 | 277 |  | 3245063100039
310004 | ИБП Niky 1кBA IEC USB | Однофазный ИБП - Niky - линейно-интерактивный - 1000 ВА - с выходными розетками МЭК | UPS 1 | 1450 | Линейно-интерактивные ИБП (Keor Multiplug, Niky, Niky S) | PL6 | 1 | ШТ | На складе | сертифицировано | 12568.03 | 14830.28 | 14830.28 |  |  | 13.29 | 44.2552 | 445 | 255 | 390 |  | 3245063100046
310005 | ИБП Niky 1,5кBA IEC USB | Однофазный ИБП - Niky - линейно-интерактивный - 1500 ВА - с выходными розетками МЭК | UPS 1 | 1450 | Линейно-интерактивные ИБП (Keor Multiplug, Niky, Niky S) | PL6 | 1 | ШТ | На складе | сертифицировано | 13176.77 | 15548.59 | 15548.59 |  |  | 15.29 | 44.2552 | 445 | 255 | 390 |  | 3245063100053
310006 | ИБП NikyS 1кBA IEC USB /RS232 | Однофазный ИБП - Niky S - линейно-интерактивный - 1000 ВА - с выходными розетками МЭК | UPS 1 | 1450 | Линейно-интерактивные ИБП (Keor Multiplug, Niky, Niky S) | PL6 | 1 | ШТ | На складе | сертифицировано | 22046.11 | 26014.41 | 26014.41 |  |  | 15.108 | 51.8344 | 485 | 285 | 375 |  | 3245063100060
310007 | ИБП NikyS 2кBA IEC USB /RS232 | Однофазный ИБП - Niky S - линейно-интерактивный - 2000 ВА - с выходными розетками МЭК | UPS 1 | 1450 | Линейно-интерактивные ИБП (Keor Multiplug, Niky, Niky S) | PL6 | 1 | ШТ | На складе | сертифицировано | 39894.46 | 47075.46 | 47075.46 |  |  | 24.47 | 62.8699 | 593 | 285 | 372 |  | 3245063100077
310008 | ИБП NikyS 3кBA IEC USB /RS232 | Однофазный ИБП - Niky S - линейно-интерактивный - 3000 ВА - с выходными розетками МЭК | UPS 1 | 1450 | Линейно-интерактивные ИБП (Keor Multiplug, Niky, Niky S) | PL6 | 1 | ШТ | На складе | сертифицировано | 45580.69 | 53785.21 | 53785.21 |  |  | 25.415 | 62.8699 | 593 | 285 | 372 |  | 3245063100084
310009 | ИБП Niky 600ВА IEC USB | Однофазный ИБП - Niky - линейно-интерактивный - 600 ВА - с розетками 2К+З и МЭК | UPS 1 | 1450 | Линейно-интерактивные ИБП (Keor Multiplug, Niky, Niky S) | PL6 | 2 | ШТ | На складе | сертифицировано | 6564.89 | 7746.57 | 7746.57 |  |  | 14.283 | 47.1454 | 460 | 370 | 277 |  | 3245063100091
310010 | ИБП Niky 800ВА IEC USB | Однофазный ИБП - Niky - линейно-интерактивный - 800 ВА - с розетками 2К+З и МЭК | UPS 1 | 1450 | Линейно-интерактивные ИБП (Keor Multiplug, Niky, Niky S) | PL6 | 2 | ШТ | На складе | сертифицировано | 8307.15 | 9802.44 | 9802.44 |  |  | 15.502 | 47.1454 | 460 | 370 | 277 |  | 3245063100107
310013 | ИБП Niky 1kВА IEC RS232 | Однофазный ИБП - Niky - линейно-интерактивный - 1000 ВА - с розетками 2К+З и МЭК | UPS 1 | 1450 | Линейно-интерактивные ИБП (Keor Multiplug, Niky, Niky S) | PL6 | 1 | ШТ | Под заказ Т2 | сертифицировано | 13710.57 | 16178.47 | 16178.47 |  |  | 13.29 | 44.2552 | 445 | 255 | 390 |  | 3245063100138
310014 | ИБП Niky 1,5kВА IEC RS232 | Однофазный ИБП - Niky - линейно-интерактивный - 1500 ВА - с розетками 2К+З и МЭК | UPS 1 | 1450 | Линейно-интерактивные ИБП (Keor Multiplug, Niky, Niky S) | PL6 | 1 | ШТ | Под заказ Т2 | сертифицировано | 14374.65 | 16962.09 | 16962.09 |  |  | 15.222 | 44.2552 | 445 | 255 | 390 |  | 3245063100145
310020 | ИБП NikyS 1,5кBA IEC USB /RS232 | Однофазный ИБП - Niky S - линейно-интерактивный - 1500 ВА - с выходными розетками МЭК | UPS 1 | 1450 | Линейно-интерактивные ИБП (Keor Multiplug, Niky, Niky S) | PL6 | 1 | ШТ | Под заказ Т2 | сертифицировано | 30552.09 | 36051.47 | 36051.47 |  |  | 16.506 | 51.8344 | 485 | 285 | 375 |  | 3245063100206
310038 | ИБП Keor Multiplug 600 ВА | Однофазный ИБП - Keor multiplug - off-line - 600 ВА | UPS 1 | 1450 | Линейно-интерактивные ИБП (Keor Multiplug, Niky, Niky S) | PL6 | 1 | ШТ | На складе | сертифицировано | 6538.88 | 7715.88 | 7715.88 |  | Дата запуска - 16.03.2015 | 4.124 | 13.454 | 310 | 310 | 140 |  | 3245063100381
310039 | ИБП Keor Multiplug 800 ВА | Однофазный ИБП - Keor multiplug - off-line - 800 ВА | UPS 1 | 1450 | Линейно-интерактивные ИБП (Keor Multiplug, Niky, Niky S) | PL6 | 1 | ШТ | На складе | сертифицировано | 8806.89 | 10392.13 | 10392.13 |  | Дата запуска - 16.03.2015 | 4.369 | 13.454 | 310 | 310 | 140 |  | 3245063100398
310045 | ИБП KEOR LINE RT 1000ВА (вр.авт.раб.10 мин) | Однофазный ИБП - Keor Line RT - линейно-интерактивный - напольного и стоечного исполнения - 1000 ВА - с выходными розетками МЭК | UPS 1 | 1450 | Линейно-интерактивные ИБП (Keor Multiplug, Niky, Niky S) | PL6 | 1 | ШТ | На складе | сертифицировано | 32711.18 | 38599.19 | 38599.19 |  | Дата запуска - 21.09.2015 | 20.9 | 67.1597 | 560 | 526 | 228 |  | 3414970499233
310046 | ИБП KEOR LINE RT 1500ВА (вр.авт.раб.8 мин) | Однофазный ИБП - Keor Line RT - линейно-интерактивный - напольного и стоечного исполнения - 1500 ВА - с выходными розетками МЭК | UPS 1 | 1450 | Линейно-интерактивные ИБП (Keor Multiplug, Niky, Niky S) | PL6 | 1 | ШТ | На складе | сертифицировано | 40366.57 | 47632.55 | 47632.55 |  | Дата запуска - 21.09.2015 | 23.17 | 67.1597 | 560 | 526 | 228 |  | 3414970499240
310047 | ИБП KEOR LINE RT 2200ВА (вр.авт.раб.8 мин) | Однофазный ИБП - Keor Line RT - линейно-интерактивный - напольного и стоечного исполнения - 2200 ВА - с выходными розетками МЭК | UPS 1 | 1450 | Линейно-интерактивные ИБП (Keor Multiplug, Niky, Niky S) | PL6 | 1 | ШТ | На складе | сертифицировано | 54023.03 | 63747.18 | 63747.18 |  | Дата запуска - 21.09.2015 | 35.5 | 95.4708 | 770 | 556 | 223 |  | 3414970499257
310048 | ИБП KEOR LINE RT 3000ВА (вр.авт.раб.8 мин) | Однофазный ИБП - Keor Line RT - линейно-интерактивный - напольного и стоечного исполнения - 3000 ВА - с выходными розетками МЭК | UPS 1 | 1450 | Линейно-интерактивные ИБП (Keor Multiplug, Niky, Niky S) | PL6 | 1 | ШТ | На складе | сертифицировано | 61952.87 | 73104.39 | 73104.39 |  | Дата запуска - 21.09.2015 | 39.3 | 97.272 | 772 | 560 | 225 |  | 3414970499264
310050 | ИБП DakerDk 1kВА | Однофазный ИБП - Daker DK - с батареями - 1000 ВА | UPS 1 | 1452 | Стандартные однофазные ИБП (Daker DK) | PL6 | 1 | ШТ | На складе | сертифицировано | 37957.17 | 44789.46 | 44789.46 |  |  | 17.8 | 65.9137 | 558 | 525 | 225 |  | 3245063100503
310051 | ИБП DakerDk 2kВА | Однофазный ИБП - Daker DK - с батареями - 2000 ВА | UPS 1 | 1452 | Стандартные однофазные ИБП (Daker DK) | PL6 | 1 | ШТ | На складе | сертифицировано | 60909.17 | 71872.82 | 71872.82 |  |  | 31.46 | 94.248 | 765 | 560 | 220 |  | 3245063100510
310052 | ИБП DakerDk 3kВА | Однофазный ИБП - Daker DK - с батареями - 3000 ВА | UPS 1 | 1452 | Стандартные однофазные ИБП (Daker DK) | PL6 | 1 | ШТ | На складе | сертифицировано | 70871.72 | 83628.63 | 83628.63 |  |  | 33.6 | 94.248 | 765 | 560 | 220 |  | 3245063100527
310053 | ИБП DakerDk 4,5kВА | Однофазный ИБП - Daker DK - с батареями - 4500 ВА | UPS 1 | 1452 | Стандартные однофазные ИБП (Daker DK) | PL6 | 1 | ШТ | На складе | сертифицировано | 150432.99 | 177510.93 | 177510.93 |  |  | 63 | 146.888 | 860 | 560 | 305 |  | 3245063100534
310054 | ИБП DakerDk 6kВА | Однофазный ИБП - Daker DK - с батареями - 6000 ВА | UPS 1 | 1452 | Стандартные однофазные ИБП (Daker DK) | PL6 | 1 | ШТ | На складе | сертифицировано | 189832.1 | 224001.88 | 224001.88 |  |  | 68 | 216.804 | 870 | 560 | 445 |  | 3245063100541
310056 | ИБП DakerDk 4,5kВА без батарей | Однофазный ИБП - Daker DK - без батарей - 4500 ВА | UPS 1 | 1452 | Стандартные однофазные ИБП (Daker DK) | PL6 | 1 | ШТ | На складе | сертифицировано | 105446.92 | 124427.37 | 124427.37 |  |  | 22.6 | 112.4068 | 865 | 565 | 230 |  | 3245063100565
310057 | ИБП DakerDk 6kВА без батарей | Однофазный ИБП - Daker DK - без батарей - 6000 ВА | UPS 1 | 1452 | Стандартные однофазные ИБП (Daker DK) | PL6 | 1 | ШТ | На складе | сертифицировано | 136106.04 | 160605.13 | 160605.13 |  |  | 22.3 | 105.952 | 860 | 560 | 220 |  | 3245063100572
310058 | ИБП DakerDk 10kВА без батарей | Однофазный ИБП - Daker DK - без батарей - 10000 ВА | UPS 1 | 1452 | Стандартные однофазные ИБП (Daker DK) | PL6 | 1 | ШТ | На складе | сертифицировано | 153187.17 | 180760.86 | 180760.86 |  |  | 29.3 | 171 | 950 | 600 | 300 |  | 3245063100589
310059 | ИБП DakerDk 10kВА 3 в 1 без батарей | Трёхфазный/однофазный ИБП - Daker DK - без батарей - 10000 ВА | UPS 1 | 1452 | Стандартные однофазные ИБП (Daker DK) | PL6 | 1 | ШТ | На складе | сертифицировано | 168505.89 | 198836.95 | 198836.95 |  | Дата запуска - 17.07.2015 | 39 | 144.1936 | 905 | 565 | 282 |  | 3245063100596
310121 | ИБП KEOR S 3 kВA 8' | Однофазный ИБП - Keor S - on-line - 3000 ВА | UPS 1 | 1451 | Стандартные однофазные ИБП (Keor S) | PL6 | 1 | ШТ | Под заказ Т2 | сертифицировано | 107314.18 | 126630.73 | 126630.73 |  | Дата запуска - 02.04.2015 | 66.5 | 320.4 | 890 | 400 | 900 |  | 3245063101210
310122 | ИБП KEOR S 3 kВA 20' | Однофазный ИБП - Keor S - on-line - 3000 ВА | UPS 1 | 1451 | Стандартные однофазные ИБП (Keor S) | PL6 | 1 | ШТ | Под заказ Т2 | сертифицировано | 131549.93 | 155228.92 | 155228.92 |  | Дата запуска - 02.04.2015 | 90 | 306 | 850 | 400 | 900 |  | 3245063101227
310123 | ИБП KEOR S 3 kВA 42' | Однофазный ИБП - Keor S - on-line - 3000 ВА | UPS 1 | 1451 | Стандартные однофазные ИБП (Keor S) | PL6 | 1 | ШТ | Под заказ Т2 | сертифицировано | 163493.64 | 192922.5 | 192922.5 |  | Дата запуска - 02.04.2015 | 112.8 | 306 | 850 | 400 | 900 |  | 3245063101234
310125 | ИБП KEOR S 3 kВA 8' с разделительными трансформаторами | Однофазный ИБП - Keor S - on-line - с разделительным трансформатором - 3000 ВА | UPS 1 | 1451 | Стандартные однофазные ИБП (Keor S) | PL6 | 1 | ШТ | Под заказ Т2 | сертифицировано | 163138.82 | 192503.81 | 192503.81 |  |  | 101.3 | 306 | 850 | 400 | 900 |  | 3245063101258
310128 | ИБП KEOR S 6 kВA 17' | Однофазный ИБП - Keor S - on-line - 6000 ВА | UPS 1 | 1451 | Стандартные однофазные ИБП (Keor S) | PL6 | 1 | ШТ | Под заказ Т2 | сертифицировано | 227503.79 | 268454.47 | 268454.47 |  |  | 122.5 | 306 | 850 | 400 | 900 |  | 3245063101289
310129 | ИБП KEOR S 6 kВA 0' с разделительными трансформаторами | Однофазный ИБП - Keor S - on-line - с разделительным трансформатором - 6000 ВА | UPS 1 | 1451 | Стандартные однофазные ИБП (Keor S) | PL6 | 1 | ШТ | Под заказ Т2 | сертифицировано | 195754.89 | 230990.77 | 230990.77 |  |  | 100.8 | 306 | 850 | 400 | 900 |  | 3245063101296
310131 | ИБП KEOR S 10 kВA 8' | Однофазный ИБП - Keor S - on-line - 10000 ВА | UPS 1 | 1451 | Стандартные однофазные ИБП (Keor S) | PL6 | 1 | ШТ | Под заказ Т2 | сертифицировано | 248977.36 | 293793.28 | 293793.28 |  | Дата запуска - 02.04.2015 | 126.4 | 295.2 | 820 | 400 | 900 |  | 3245063101319
310135 | ИБП KEOR S 10 kВA 0' с разделительными трансформаторами | Однофазный ИБП - Keor S - on-line - с разделительным трансформатором - 10000 ВА | UPS 1 | 1451 | Стандартные однофазные ИБП (Keor S) | PL6 | 1 | ШТ | Под заказ Т2 | сертифицировано | 297063.25 | 350534.64 | 350534.64 |  |  | 138.2 | 306 | 850 | 400 | 900 |  | 3245063101357
310154 | ИБП KEOR LP 1000ВА (вр.авт.раб.5 мин) | Однофазный ИБП - Keor LP - on-line - с выходными розетками МЭК 1000 ВА | UPS 1 | 1452 | Стандартные однофазные ИБП (Daker DK) | PL6 | 1 | ШТ | На складе | сертифицировано | 21703.76 | 25610.44 | 25610.44 |  | Дата запуска - 21.09.2015 | 11.794 | 63.7628 | 527 | 304 | 398 |  | 3414970499271
310156 | ИБП KEOR LP 2000ВА (вр.авт.раб.5 мин) | Однофазный ИБП - Keor LP - on-line - с выходными розетками МЭК 2000 ВА | UPS 1 | 1452 | Стандартные однофазные ИБП (Daker DK) | PL6 | 1 | ШТ | На складе | сертифицировано | 35835.78 | 42286.22 | 42286.22 |  | Дата запуска - 21.09.2015 | 19.34 | 89.0173 | 605 | 304 | 484 |  | 3414970499295
310158 | ИБП KEOR LP 3000ВА (вр.авт.раб.5 мин) | Однофазный ИБП - Keor LP - on-line - с выходными розетками МЭК 3000 ВА | UPS 1 | 1452 | Стандартные однофазные ИБП (Daker DK) | PL6 | 1 | ШТ | На складе | сертифицировано | 42901.79 | 50624.11 | 50624.11 |  | Дата запуска - 21.09.2015 | 25.58 | 89.1039 | 589 | 305 | 496 |  | 3414970499318
310200 | ИБП KEOR T 10 кВА 0' | ИБП KEOR T 10 kВA 0' | UPS 2 | 1456 | Стандартные трехфазные ИБП | PL6 | 1 | ШТ | Под заказ Т2 | сертифицировано | 462962.95 | 546296.28 | 546296.28 |  | Дата запуска - 02.04.2015 | 120.7 | 384.4365 | 570 | 470 | 1435 |  | 3245063102002
310201 | ИБП KEOR T 10 kВA 24' | ИБП KEOR T 10 kВA 15' | UPS 2 | 1456 | Стандартные трехфазные ИБП | PL6 | 1 | ШТ | Под заказ Т2 | сертифицировано | 585335.64 | 690696.06 | 690696.06 |  | Дата запуска - 02.04.2015 | 269.5 | 990.99 | 900 | 770 | 1430 |  | 3245063102019
310202 | ИБП KEOR T 10 kВA 35' | ИБП KEOR T 10 kВA 28' | UPS 2 | 1456 | Стандартные трехфазные ИБП | PL6 | 1 | ШТ | Под заказ Т2 | сертифицировано | 625392.25 | 737962.86 | 737962.86 |  | Дата запуска - 02.04.2015 | 294 | 594.0375 | 875 | 465 | 1460 |  | 3245063102026
310203 | ИБП KEOR T 10 kВA 56' | ИБП KEOR T 10 kВA 80' | UPS 2 | 1456 | Стандартные трехфазные ИБП | PL6 | 1 | ШТ | Под заказ Т2 | сертифицировано | 789312.31 | 931388.53 | 931388.53 |  | Дата запуска - 02.04.2015 | 435.8 | 697.8487 | 870 | 465 | 1725 |  | 3245063102033
310204 | ИБП KEOR T 15 кВА 0' | ИБП KEOR T 15 кВА 0' | UPS 2 | 1456 | Стандартные трехфазные ИБП | PL6 | 1 | ШТ | Под заказ Т2 | сертифицировано | 509079.22 | 600713.48 | 600713.48 |  | Дата запуска - 02.04.2015 | 141.2 | 876.96 | 840 | 725 | 1440 |  | 3245063102040
310205 | ИБП KEOR T 15 kВA 12' | ИБП KEOR T 15 KВA 12' | UPS 2 | 1456 | Стандартные трехфазные ИБП | PL6 | 1 | ШТ | Под заказ Т2 | сертифицировано | 685647.55 | 809064.11 | 809064.11 |  | Дата запуска - 02.04.2015 | 281.9 | 990.99 | 900 | 770 | 1430 |  | 3245063102057
310206 | ИБП KEOR T 15 kВA 20' | ИБП KEOR T 15 KВA 20' | UPS 2 | 1456 | Стандартные трехфазные ИБП | PL6 | 1 | ШТ | Под заказ Т2 | сертифицировано | 765224.69 | 902965.13 | 902965.13 |  | Дата запуска - 02.04.2015 | 307.5 | 909.432 | 850 | 743 | 1440 |  | 3245063102064
310207 | ИБП KEOR T 15 kВA 33' | ИБП KEOR T 15 kВA 48' | UPS 2 | 1456 | Стандартные трехфазные ИБП | PL6 | 1 | ШТ | Под заказ Т2 | сертифицировано | 886624.86 | 1046217.33 | 1046217.33 |  | Дата запуска - 02.04.2015 | 440 | 1198.89 | 900 | 770 | 1730 |  | 3245063102071
310208 | ИБП KEOR T 20 кВА 0' | ИБП KEOR T 20 kВA 0' | UPS 2 | 1456 | Стандартные трехфазные ИБП | PL6 | 1 | ШТ | Под заказ Т2 | сертифицировано | 574491.83 | 677900.36 | 677900.36 |  | Дата запуска - 02.04.2015 | 145.6 | 600.425 | 875 | 470 | 1460 |  | 3245063102088
310209 | ИБП KEOR T 20 kВA 8' | ИБП KEOR T 20 kВA 11' | UPS 2 | 1456 | Стандартные трехфазные ИБП | PL6 | 1 | ШТ | Под заказ Т2 | сертифицировано | 753217.38 | 888796.51 | 888796.51 |  | Дата запуска - 02.04.2015 | 306 | 990.99 | 900 | 770 | 1430 |  | 3245063102095
310210 | ИБП KEOR T 20 kВA 14' | ИБП KEOR T 20 kВA 25' | UPS 2 | 1456 | Стандартные трехфазные ИБП | PL6 | 1 | ШТ | Под заказ Т2 | сертифицировано | 762075.53 | 899249.13 | 899249.13 |  | Дата запуска - 02.04.2015 | 328.5 | 990.99 | 900 | 770 | 1430 |  | 3245063102101
310211 | ИБП KEOR T 20 kВA 36' | ИБП KEOR T 20 kВA 34' | UPS 2 | 1456 | Стандартные трехфазные ИБП | PL6 | 1 | ШТ | Под заказ Т2 | сертифицировано | 966965.62 | 1141019.43 | 1141019.43 |  | Дата запуска - 02.04.2015 | 501 | 715.575 | 870 | 470 | 1750 |  | 3245063102118
310212 | ИБП KEOR T 30 кВА 0' | ИБП KEOR T 30 kВA 0' | UPS 2 | 1456 | Стандартные трехфазные ИБП | PL6 | 1 | ШТ | Под заказ Т2 | сертифицировано | 647203.98 | 763700.7 | 763700.7 |  | Дата запуска - 02.04.2015 | 148.1 | 990.99 | 900 | 770 | 1430 |  | 3245063102125
310213 | ИБП KEOR T 30 kВA 8' | ИБП KEOR T 30 KВA 8' | UPS 2 | 1456 | Стандартные трехфазные ИБП | PL6 | 1 | ШТ | Под заказ Т2 | сертифицировано | 822981.68 | 971118.38 | 971118.38 |  | Дата запуска - 02.04.2015 | 326.2 | 506.5681 | 875 | 4165 | 139 |  | 3245063102132
310214 | ИБП KEOR T 30 kВA 13' | ИБП KEOR T 30 kВA 14' | UPS 2 | 1456 | Стандартные трехфазные ИБП | PL6 | 1 | ШТ | Под заказ Т2 | сертифицировано | 977599.38 | 1153567.27 | 1153567.27 |  | Дата запуска - 02.04.2015 | 460.3 | 1198.89 | 900 | 770 | 1730 |  | 3245063102149
310215 | ИБП KEOR T 30 kВA 20' | ИБП KEOR T 30 KВA 20' | UPS 2 | 1456 | Стандартные трехфазные ИБП | PL6 | 1 | ШТ | Под заказ Т2 | сертифицировано | 1036031.05 | 1222516.64 | 1222516.64 |  | Дата запуска - 02.04.2015 | 506.07 | 715.575 | 870 | 470 | 1750 |  | 3245063102156
310216 | ИБП KEOR T 40 кВА 0' | ИБП KEOR T 40 kВA 0' | UPS 2 | 1456 | Стандартные трехфазные ИБП | PL6 | 1 | ШТ | Под заказ Т2 | сертифицировано | 887113.66 | 1046794.12 | 1046794.12 |  | Дата запуска - 02.04.2015 | 230.2 | 1332.1 | 1000 | 770 | 1730 |  | 3245063102163
310217 | ИБП KEOR T 40 kВA 8' | ИБП KEOR T 40 kВA 9' | UPS 2 | 1456 | Стандартные трехфазные ИБП | PL6 | 1 | ШТ | Под заказ Т2 | сертифицировано | 1219914.88 | 1439499.56 | 1439499.56 |  | Дата запуска - 02.04.2015 | 575.9 | 1332.1 | 1000 | 770 | 1730 |  | 3245063102170
310218 | ИБП KEOR T 40 kВA 13' | ИБП KEOR T 40 KВA 13' | UPS 2 | 1456 | Стандартные трехфазные ИБП | PL6 | 1 | ШТ | Под заказ Т2 | сертифицировано | 1211386.34 | 1429435.88 | 1429435.88 |  | Дата запуска - 02.04.2015 | 607.4 | 1293.786 | 970 | 760 | 1755 |  | 3245063102187
310219 | ИБП KEOR T 40 kВA 22' | ИБП KEOR T 40 KВA 22' | UPS 2 | 1456 | Стандартные трехфазные ИБП | PL6 | 1 | ШТ | Под заказ Т2 | сертифицировано | 1340021.14 | 1581224.95 | 1581224.95 |  | Дата запуска - 02.04.2015 | 801.9 | 1218.6263 | 995 | 690 | 1775 |  | 3245063102194
310220 | ИБП KEOR T 60 кВА 0' | ИБП KEOR T 60 kВA 0' | UPS 2 | 1456 | Стандартные трехфазные ИБП | PL6 | 1 | ШТ | Под заказ Т2 | сертифицировано | 938916.34 | 1107921.28 | 1107921.28 |  | Дата запуска - 02.04.2015 | 260.1 | 1128.0555 | 975 | 660 | 1753 |  | 3245063102200
310221 | ИБП KEOR T 60 kВA 8' | ИБП KEOR T 60 KВA 8' | UPS 2 | 1456 | Стандартные трехфазные ИБП | PL6 | 1 | ШТ | Под заказ Т2 | сертифицировано | 1316393.17 | 1553343.94 | 1553343.94 |  | Дата запуска - 02.04.2015 | 650 | 1332.1 | 1000 | 770 | 1730 |  | 3245063102217
310222 | ИБП KEOR T 60 kВA 14' | ИБП KEOR T 60 kВA 13' | UPS 2 | 1456 | Стандартные трехфазные ИБП | PL6 | 1 | ШТ | Под заказ Т2 | сертифицировано | 1502713.02 | 1773201.36 | 1773201.36 |  | Дата запуска - 02.04.2015 | 812.4 | 1286.414 | 970 | 760 | 1745 |  | 3245063102224
310223 | ИБП KEOR T 10 kВA 0' | ИБП KEOR T 10 kВA 0' | UPS 2 | 1456 | Стандартные трехфазные ИБП | PL6 | 1 | ШТ | Под заказ Т2 | сертифицировано | 491276.84 | 579706.67 | 579706.67 |  | Дата запуска - 18.05.2015 | 158 | 1128.82 | 875 | 733 | 1760
310224 | ИБП KEOR T 15 kВA 0' | ИБП KEOR T 15 kВA 0' | UPS 2 | 1456 | Стандартные трехфазные ИБП | PL6 | 1 | ШТ | Под заказ Т2 | сертифицировано | 543701.54 | 641567.82 | 641567.82 |  | Дата запуска - 18.05.2015 | 161.3 | 1085.875 | 850 | 730 | 1750
310225 | ИБП KEOR T 20 kВA 0' | ИБП KEOR T 20 kВA 0' | UPS 2 | 1456 | Стандартные трехфазные ИБП | PL6 | 1 | ШТ | Под заказ Т2 | сертифицировано | 537790.25 | 634592.5 | 634592.5 |  | Дата запуска - 18.05.2015 | 172.6 | 881.167 | 686 | 734 | 1750
310226 | ИБП KEOR T 30 kВA 0' | ИБП KEOR T 30 kВA 0' | UPS 2 | 1456 | Стандартные трехфазные ИБП | PL6 | 1 | ШТ | Под заказ Т2 | сертифицировано | 575496.97 | 679086.42 | 679086.42 |  | Дата запуска - 18.05.2015 | 179.5 | 730.8 | 480 | 870 | 1750
310227 | ИБП KEOR T 80 kВA 0' | ИБП KEOR T 80 kВA 0' | UPS 2 | 1456 | Стандартные трехфазные ИБП | PL6 | 1 | ШТ | Под заказ Т2 | сертифицировано | 1163991.32 | 1373509.76 | 1373509.76 |  | Дата запуска - 18.05.2015 | 297.3 | 1119.7032 | 880 | 730 | 1743
310228 | ИБП KEOR T 100 kВA 0' | ИБП KEOR T 100 kВA 0' | UPS 2 | 1456 | Стандартные трехфазные ИБП | PL6 | 1 | ШТ | Под заказ Т2 | сертифицировано | 1393697.48 | 1644563.03 | 1644563.03 |  | Дата запуска - 18.05.2015 | 355.7 | 1124.2 | 880 | 730 | 1750
310229 | ИБП KEOR T 120 kВA 0' | ИБП KEOR T 120 kВA 0' | UPS 2 | 1456 | Стандартные трехфазные ИБП | PL6 | 1 | ШТ | Под заказ Т2 | сертифицировано | 1416107.24 | 1671006.54 | 1671006.54 |  | Дата запуска - 18.05.2015
310230 | ИБП KEOR T 10 kВA 0' с разделительным трансформатором | ИБП KEOR T 10 kВA 0' с разделительным трансформатором | UPS 2 | 1456 | Стандартные трехфазные ИБП | PL6 | 1 | ШТ | Под заказ Т2 | сертифицировано | 507727.56 | 599118.52 | 599118.52 |  | Дата запуска - 18.05.2015
310231 | ИБП KEOR T 15 kВA 0' с разделительным трансформатором | ИБП KEOR T 20 kВA 0' с разделительным трансформатором | UPS 2 | 1456 | Стандартные трехфазные ИБП | PL6 | 1 | ШТ | Под заказ Т2 | сертифицировано | 569836.02 | 672406.5 | 672406.5 |  | Дата запуска - 18.05.2015
310232 | ИБП KEOR T 20 kВA 0' с разделительным трансформатором | ИБП KEOR T 30 kВA 0' с разделительным трансформатором | UPS 2 | 1456 | Стандартные трехфазные ИБП | PL6 | 1 | ШТ | Под заказ Т2 | сертифицировано | 578461.93 | 682585.08 | 682585.08 |  | Дата запуска - 18.05.2015 | 252 | 1185.8 | 880 | 770 | 1750
310233 | ИБП KEOR T 30 kВA 0' с разделительным трансформатором | ИБП KEOR T 40 kВA 0' с разделительным трансформатором | UPS 2 | 1456 | Стандартные трехфазные ИБП | PL6 | 1 | ШТ | Под заказ Т2 | сертифицировано | 639016.4 | 754039.35 | 754039.35 |  | Дата запуска - 18.05.2015
310234 | ИБП KEOR T 40 kВA 0' с разделительным трансформатором | ИБП KEOR T 50 kВA 0' с разделительным трансформатором | UPS 2 | 1456 | Стандартные трехфазные ИБП | PL6 | 1 | ШТ | Под заказ Т2 | сертифицировано | 816014.37 | 962896.96 | 962896.96 |  | Дата запуска - 18.05.2015
310235 | ИБП KEOR T 60 kВA 0' с разделительным трансформатором | ИБП KEOR T 60 kВA 0' с разделительным трансформатором | UPS 2 | 1456 | Стандартные трехфазные ИБП | PL6 | 1 | ШТ | Под заказ Т2 | сертифицировано | 1006595.55 | 1187782.75 | 1187782.75 |  | Дата запуска - 18.05.2015
310334 | ИБП MegaLine 1,25kВА Rack F | ИБП MegaLine 1,25kВА Rack F | UPS 1 | 1453 | Модульные однофазные ИБП (Megaline) | PL6 | 1 | ШТ | Под заказ Т2 | сертифицировано | 164954.33 | 194646.11 | 194646.11 |  |  | 36.8 | 142.3125 | 660 | 345 | 625
310335 | ИБП MegaLine 2,5kВА Rack F | ИБП MegaLine 2,5kВА Rack F | UPS 1 | 1453 | Модульные однофазные ИБП (Megaline) | PL6 | 1 | ШТ | Под заказ Т2 | сертифицировано | 213896.83 | 252398.26 | 252398.26
310336 | ИБП MegaLine 3,75kВА Rack F | ИБП MegaLine 3,75kВА Rack F | UPS 1 | 1453 | Модульные однофазные ИБП (Megaline) | PL6 | 1 | ШТ | Под заказ Т2 | сертифицировано | 265558.35 | 313358.85 | 313358.85
310337 | ИБП MegaLine 5kВА Rack F | ИБП MEGALINE 5KВА RACK F | UPS 1 | 1453 | Модульные однофазные ИБП (Megaline) | PL6 | 1 | ШТ | Под заказ Т2 | сертифицировано | 323564.27 | 381805.84 | 381805.84 |  |  | 67.5 | 141.2344 | 655 | 345 | 625 |  | 3245063103375
310338 | ИБП MegaLine 1,25kВА Rack UK | ИБП MegaLine 1,25kВА Rack UK | UPS 1 | 1453 | Модульные однофазные ИБП (Megaline) | PL6 | 1 | ШТ | Под заказ Т2 | сертифицировано | 164954.33 | 194646.11 | 194646.11
310339 | ИБП MegaLine 2,5kВА Rack UK | ИБП MegaLine 2,5kВА Rack UK | UPS 1 | 1453 | Модульные однофазные ИБП (Megaline) | PL6 | 1 | ШТ | Под заказ Т2 | сертифицировано | 213896.83 | 252398.26 | 252398.26
310340 | ИБП MegaLine 3,75kВА Rack UK | ИБП MegaLine 3,75kВА Rack UK | UPS 1 | 1453 | Модульные однофазные ИБП (Megaline) | PL6 | 1 | ШТ | Под заказ Т2 | сертифицировано | 265558.35 | 313358.85 | 313358.85
310341 | ИБП MegaLine 5kВА Rack UK | ИБП MegaLine 5kВА Rack UK | UPS 1 | 1453 | Модульные однофазные ИБП (Megaline) | PL6 | 1 | ШТ | Под заказ Т2 | сертифицировано | 323564.27 | 381805.84 | 381805.84
310342 | ИБП MegaLine 1,25kВА F | ИБП MegaLine 1,25kВА F | UPS 1 | 1453 | Модульные однофазные ИБП (Megaline) | PL6 | 1 | ШТ | Под заказ Т2 | сертифицировано | 145014.8 | 171117.46 | 171117.46
310343 | ИБП MegaLine 2,5kВА F | ИБП MegaLine 2,5kВА F | UPS 1 | 1453 | Модульные однофазные ИБП (Megaline) | PL6 | 1 | ШТ | Под заказ Т2 | сертифицировано | 208458.77 | 245981.35 | 245981.35
310344 | ИБП MegaLine 3,75kВА F | ИБП MegaLine 3,75kВА F | UPS 1 | 1453 | Модульные однофазные ИБП (Megaline) | PL6 | 1 | ШТ | Под заказ Т2 | сертифицировано | 262839.32 | 310150.4 | 310150.4 |  |  | 72 | 782.4 | 1200 | 800 | 815
310345 | ИБП MegaLine 5kВА F | ИБП MegaLine 5kВА F | UPS 1 | 1453 | Модульные однофазные ИБП (Megaline) | PL6 | 1 | ШТ | Под заказ Т2 | сертифицировано | 323564.27 | 381805.84 | 381805.84 |  |  | 84.7 | 142.135 | 655 | 350 | 620
310346 | ИБП MegaLine 1,25kВА UK | ИБП MegaLine 1,25kВА UK | UPS 1 | 1453 | Модульные однофазные ИБП (Megaline) | PL6 | 1 | ШТ | Под заказ Т2 | сертифицировано | 145014.8 | 171117.46 | 171117.46
310347 | ИБП MegaLine 2,5kВА UK | ИБП MegaLine 2,5kВА UK | UPS 1 | 1453 | Модульные однофазные ИБП (Megaline) | PL6 | 1 | ШТ | Под заказ Т2 | сертифицировано | 208458.77 | 245981.35 | 245981.35
310348 | ИБП MegaLine 3,75kВА UK | ИБП MegaLine 3,75kВА UK | UPS 1 | 1453 | Модульные однофазные ИБП (Megaline) | PL6 | 1 | ШТ | Под заказ Т2 | сертифицировано | 262839.32 | 310150.4 | 310150.4
310349 | ИБП MegaLine 5kВА UK | ИБП MegaLine 5kВА UK | UPS 1 | 1453 | Модульные однофазные ИБП (Megaline) | PL6 | 1 | ШТ | Под заказ Т2 | сертифицировано | 323564.27 | 381805.84 | 381805.84
310350 | ИБП MegaLine 1,25kВА | Одиночный шкаф с батареями - Megaline - однофазный модульный ИБП напольного исполнения - on-line - 1250 ВА | UPS 1 | 1453 | Модульные однофазные ИБП (Megaline) | PL6 | 1 | ШТ | Под заказ Т2 | сертифицировано | 138670.4 | 163631.07 | 163631.07 |  |  | 31.8 | 162.81 | 670 | 360 | 675 |  | 3245063103504
310351 | ИБП MegaLine 1,25kВА без бат. | Одиночный шкаф без батарей - Megaline - однофазный модульный ИБП напольного исполнения - on-line - 1250 ВА | UPS 1 | 1453 | Модульные однофазные ИБП (Megaline) | PL6 | 1 | ШТ | Под заказ Т2 | сертифицировано | 119637.21 | 141171.91 | 141171.91 |  |  | 27.4 | 159.39 | 660 | 350 | 690 |  | 3245063103511
310352 | ИБП MegaLine 2,5kВА | Одиночный шкаф с батареями - Megaline - однофазный модульный ИБП напольного исполнения - on-line - 2500 ВА | UPS 1 | 1453 | Модульные однофазные ИБП (Megaline) | PL6 | 1 | ШТ | Под заказ Т2 | сертифицировано | 193190.95 | 227965.32 | 227965.32 |  |  | 42.3 | 166.464 | 680 | 360 | 680 |  | 3245063103528
310353 | ИБП MegaLine 2,5kВА без бат. | Одиночный шкаф без батарей - Megaline - однофазный модульный ИБП напольного исполнения - on-line - 2500 ВА | UPS 1 | 1453 | Модульные однофазные ИБП (Megaline) | PL6 | 1 | ШТ | На складе | сертифицировано | 164047.99 | 193576.63 | 193576.63 |  |  | 27.4 | 152.592 | 660 | 340 | 680
310354 | ИБП MegaLine 3,75kВА | Одиночный шкаф с батареями - Megaline - однофазный модульный ИБП напольного исполнения - on-line - 3750 ВА | UPS 1 | 1453 | Модульные однофазные ИБП (Megaline) | PL6 | 1 | ШТ | Под заказ Т2 | сертифицировано | 251056.87 | 296247.11 | 296247.11 |  |  | 53.3 | 162.81 | 670 | 360 | 675 |  | 3245063103542
310355 | ИБП MegaLine 3,75kВА без бат. | Одиночный шкаф без батарей - Megaline - однофазный модульный ИБП напольного исполнения - on-line - 3750 ВА | UPS 1 | 1453 | Модульные однофазные ИБП (Megaline) | PL6 | 1 | ШТ | Под заказ Т2 | сертифицировано | 211177.8 | 249189.8 | 249189.8 |  |  | 31.1 | 152.592 | 660 | 340 | 680
310356 | ИБП MegaLine 5kВА | Одиночный шкаф с батареями - Megaline - однофазный модульный ИБП напольного исполнения - on-line - 5000 ВА | UPS 1 | 1453 | Модульные однофазные ИБП (Megaline) | PL6 | 1 | ШТ | На складе | сертифицировано | 268108.94 | 316368.55 | 316368.55 |  |  | 63 | 166.464 | 680 | 360 | 680 |  | 3245063103566
310357 | ИБП MegaLine 5kВА без бат. | Одиночный шкаф без батарей - Megaline - однофазный модульный ИБП напольного исполнения - on-line - 5000 ВА | UPS 1 | 1453 | Модульные однофазные ИБП (Megaline) | PL6 | 1 | ШТ | Под заказ Т2 | сертифицировано | 218003.42 | 257244.04 | 257244.04 |  |  | 33.3 | 152.592 | 660 | 340 | 680 |  | 3245063103573
310360 | ИБП MegaLine 2-5kВА инвертор | Cдвоенный шкаф с батареями - Megaline - однофазный модульный ИБП напольного исполнения - on-line - 1250 ВА | UPS 1 | 1453 | Модульные однофазные ИБП (Megaline) | PL6 | 1 | ШТ | Под заказ Т2 | сертифицировано | 238144.55 | 281010.57 | 281010.57 |  |  | 31.9 | 166.464 | 680 | 360 | 680 |  | 3245063103603
310363 | ИБП MegaLine 2-6,25kВА инвертор | Cдвоенный шкаф с батареями - Megaline - однофазный модульный ИБП напольного исполнения - on-line - 2500 ВА | UPS 1 | 1453 | Модульные однофазные ИБП (Megaline) | PL6 | 1 | ШТ | Под заказ Т2 | сертифицировано | 310875.47 | 366833.05 | 366833.05 |  |  | 34.2 | 166.464 | 680 | 360 | 680 |  | 3245063103634
310366 | ИБП MegaLine 2-7,5kВА инвертор | Cдвоенный шкаф с батареями - Megaline - однофазный модульный ИБП напольного исполнения - on-line - 3750 ВА | UPS 1 | 1453 | Модульные однофазные ИБП (Megaline) | PL6 | 1 | ШТ | Под заказ Т2 | сертифицировано | 348035.51 | 410681.9 | 410681.9 |  |  | 36.2 | 166.464 | 680 | 360 | 680 |  | 3245063103665
310369 | ИБП MegaLine 2-8,75kВА инвертор | Cдвоенный шкаф с батареями - Megaline - однофазный модульный ИБП напольного исполнения - on-line - 5000 ВА | UPS 1 | 1453 | Модульные однофазные ИБП (Megaline) | PL6 | 1 | ШТ | Под заказ Т2 | сертифицировано | 372506.76 | 439557.98 | 439557.98 |  |  | 39.4 | 166.464 | 680 | 360 | 680 |  | 3245063103696
310372 | ИБП MegaLine 2-10kВА инвертор | Cдвоенный шкаф с батареями - Megaline - однофазный модульный ИБП напольного исполнения - on-line - 10000 ВА | UPS 1 | 1453 | Модульные однофазные ИБП (Megaline) | PL6 | 1 | ШТ | Под заказ Т2 | сертифицировано | 410573.15 | 484476.32 | 484476.32 |  |  | 41.3 | 166.464 | 680 | 360 | 680 |  | 3245063103726
310373 | ИБП MegaLine 1,25kВА 15' | Ибп Megaline 1,25kва 15' | UPS 1 | 1453 | Модульные однофазные ИБП (Megaline) | PL6 | 1 | ШТ | Под заказ Т2 | сертифицировано | 154984.57 | 182881.79 | 182881.79 |  |  | 31.68 | 166.464 | 680 | 360 | 680 |  | 3245063103733
310374 | ИБП MegaLine 1,25kВА 30' | Ибп Megaline 1,25kва 30' | UPS 1 | 1453 | Модульные однофазные ИБП (Megaline) | PL6 | 1 | ШТ | Под заказ Т2 | сертифицировано | 172205.07 | 203201.98 | 203201.98 |  |  | 40.18 | 166.464 | 680 | 360 | 680 |  | 3245063103740
310375 | ИБП MegaLine 1,25kВА 45' | Ибп Megaline 1,25kва 45' | UPS 1 | 1453 | Модульные однофазные ИБП (Megaline) | PL6 | 1 | ШТ | Под заказ Т2 | сертифицировано | 188519.24 | 222452.7 | 222452.7 |  |  | 49.68 | 166.464 | 680 | 360 | 680 |  | 3245063103757
310376 | ИБП MegaLine 2,5kВА 15' | Ибп Megaline 2,5kва 15' | UPS 1 | 1453 | Модульные однофазные ИБП (Megaline) | PL6 | 1 | ШТ | Под заказ Т2 | сертифицировано | 214803.17 | 253467.74 | 253467.74 |  |  | 42.38 | 166.464 | 680 | 360 | 680 |  | 3245063103764
310377 | ИБП MegaLine 2,5kВА 17' | Ибп Megaline 2,5kва 17' | UPS 1 | 1453 | Модульные однофазные ИБП (Megaline) | PL6 | 1 | ШТ | Под заказ Т2 | сертифицировано | 232023.68 | 273787.94 | 273787.94 |  |  | 59.2 | 166.464 | 680 | 360 | 680 |  | 3245063103771
310378 | ИБП MegaLine 3,75kВА 15' | ИБП MegaLine 3,75kВА 15' | UPS 1 | 1453 | Модульные однофазные ИБП (Megaline) | PL6 | 1 | ШТ | Под заказ Т2 | сертифицировано | 250550.71 | 295649.84 | 295649.84 |  |  | 64 | 166.464 | 680 | 360 | 680 |  | 3245063103788
310379 | ИБП MegaLine 1,25kВА Rack | Однофазный модульный ИБП стоечного исполнения - Megaline - on-line - с батареями - 1250 ВА | UPS 1 | 1453 | Модульные однофазные ИБП (Megaline) | PL6 | 1 | ШТ | Под заказ Т2 | сертифицировано | 156797.25 | 185020.76 | 185020.76 |  |  | 32.4 | 166.464 | 680 | 360 | 680 |  | 3245063103795
310380 | ИБП MegaLine 1,25kВА Rack б/бат | Однофазный модульный ИБП стоечного исполнения - Megaline - on-line - без батарей - 1250 ВА | UPS 1 | 1453 | Модульные однофазные ИБП (Megaline) | PL6 | 1 | ШТ | Под заказ Т2 | сертифицировано | 135951.37 | 160422.62 | 160422.62 |  |  | 25.4 | 166.464 | 680 | 360 | 680 |  | 3245063103801
310381 | ИБП MegaLine 2,5kВА Rack | Однофазный модульный ИБП стоечного исполнения - Megaline - on-line - с батареями - 2500 ВА | UPS 1 | 1453 | Модульные однофазные ИБП (Megaline) | PL6 | 1 | ШТ | Под заказ Т2 | сертифицировано | 203927.06 | 240633.93 | 240633.93 |  |  | 42.8 | 165.0712 | 670 | 365 | 675 |  | 3245063103818
310382 | ИБП MegaLine 2,5kВА Rack б/бат | Однофазный модульный ИБП стоечного исполнения - Megaline - on-line - без батарей - 2500 ВА | UPS 1 | 1453 | Модульные однофазные ИБП (Megaline) | PL6 | 1 | ШТ | Под заказ Т2 | сертифицировано | 174017.76 | 205340.96 | 205340.96 |  |  | 47.2 | 785.232 | 1200 | 798 | 820 |  | 3245063103825
310383 | ИБП MegaLine 3,75kВА Rack | Однофазный модульный ИБП стоечного исполнения - Megaline - on-line - с батареями - 3750 ВА | UPS 1 | 1453 | Модульные однофазные ИБП (Megaline) | PL6 | 1 | ШТ | Под заказ Т2 | сертифицировано | 252869.55 | 298386.07 | 298386.07 |  |  | 53.3 | 166.464 | 680 | 360 | 680 |  | 3245063103832
310384 | ИБП MegaLine 3,75kВА Rack б/бат | Однофазный модульный ИБП стоечного исполнения - Megaline - on-line - без батарей - 3750 ВА | UPS 1 | 1453 | Модульные однофазные ИБП (Megaline) | PL6 | 1 | ШТ | Под заказ Т2 | сертифицировано | 211177.8 | 249189.8 | 249189.8 |  |  | 31.5 | 166.464 | 680 | 360 | 680 |  | 3245063103849
310385 | ИБП MegaLine 5kВА Rack | Однофазный модульный ИБП стоечного исполнения - Megaline - on-line - с батареями - 5000 ВА | UPS 1 | 1453 | Модульные однофазные ИБП (Megaline) | PL6 | 1 | ШТ | Под заказ Т2 | сертифицировано | 308156.45 | 363624.61 | 363624.61 |  |  | 63.7 | 166.464 | 680 | 360 | 680 |  | 3245063103856
310386 | ИБП MegaLine 5kВА Rack б/бат | Однофазный модульный ИБП стоечного исполнения - Megaline - on-line - без батарей - 5000 ВА | UPS 1 | 1453 | Модульные однофазные ИБП (Megaline) | PL6 | 1 | ШТ | Под заказ Т2 | сертифицировано | 261026.64 | 308011.44 | 308011.44 |  |  | 33.7 | 152.592 | 660 | 340 | 680 |  | 3245063103863
310387 | ИБП MegaLine 1,25kВА 15' Rack | Однофазный модульный ИБП стоечного исполнения - Megaline - on-line - с увеличенным временем автономной работы - 1250 ВА | UPS 1 | 1453 | Модульные однофазные ИБП (Megaline) | PL6 | 1 | ШТ | Под заказ Т2 | сертифицировано | 173111.41 | 204271.46 | 204271.46 |  |  | 40.6 | 166.464 | 680 | 360 | 680 |  | 3245063103870
310388 | ИБП MegaLine 1,25kВА 30' Rack | Однофазный модульный ИБП стоечного исполнения - Megaline - on-line - с увеличенным временем автономной работы - 1250 ВА | UPS 1 | 1453 | Модульные однофазные ИБП (Megaline) | PL6 | 1 | ШТ | Под заказ Т2 | сертифицировано | 190331.92 | 224591.67 | 224591.67 |  |  | 49 | 166.464 | 680 | 360 | 680 |  | 3245063103887
310389 | ИБП MegaLine 1,25kВА 45' Rack | Однофазный модульный ИБП стоечного исполнения - Megaline - on-line - с увеличенным временем автономной работы - 1250 ВА | UPS 1 | 1453 | Модульные однофазные ИБП (Megaline) | PL6 | 1 | ШТ | Под заказ Т2 | сертифицировано | 206646.09 | 243842.39 | 243842.39 |  |  | 56.2 | 166.464 | 680 | 360 | 680 |  | 3245063103894
310390 | ИБП MegaLine 2,5kВА 15' Rack | Однофазный модульный ИБП стоечного исполнения - Megaline - on-line - с увеличенным временем автономной работы - 2500 ВА | UPS 1 | 1453 | Модульные однофазные ИБП (Megaline) | PL6 | 1 | ШТ | Под заказ Т2 | сертифицировано | 220241.22 | 259884.64 | 259884.64 |  |  | 50.9 | 166.464 | 680 | 360 | 680 |  | 3245063103900
310391 | ИБП MegaLine 2,5kВА 17' Rack | Однофазный модульный ИБП стоечного исполнения - Megaline - on-line - с увеличенным временем автономной работы - 2500 ВА | UPS 1 | 1453 | Модульные однофазные ИБП (Megaline) | PL6 | 1 | ШТ | Под заказ Т2 | сертифицировано | 237461.73 | 280204.84 | 280204.84 |  |  | 59.4 | 166.464 | 680 | 360 | 680 |  | 3245063103917
310392 | ИБП MegaLine 3,75kВА 15' Rack | Однофазный модульный ИБП стоечного исполнения - Megaline - on-line - с увеличенным временем автономной работы - 3750 ВА | UPS 1 | 1453 | Модульные однофазные ИБП (Megaline) | PL6 | 1 | ШТ | Под заказ Т2 | сертифицировано | 270090.06 | 318706.27 | 318706.27 |  |  | 61.7 | 166.464 | 680 | 360 | 680 |  | 3245063103924
310396 | ИБП Trimod HE 10 кВА - 0' | ИБП TRIMOD HE 10 КВА - 0' | UPS 2 | 1454 | Модульные трехфазные ИБП (Trimod HE, Archimod HE) | PL6 | 1 | ШТ | На складе | сертифицировано | 619150.69 | 730597.81 | 730597.81 |  | Дата запуска - 02.04.2015 | 133.5 | 1545.6 | 1200 | 800 | 1610 |  | 3245063103962
310397 | ИБП Trimod HE 10 кВА HIGH - 0' | ИБП TRIMOD HE 10 КВА HIGH - 0' | UPS 2 | 1454 | Модульные трехфазные ИБП (Trimod HE, Archimod HE) | PL6 | 1 | ШТ | Под заказ Т2 | сертифицировано | 694623.63 | 819655.88 | 819655.88 |  | Дата запуска - 02.04.2015 | 143.2 | 776.439 | 745 | 600 | 1737 |  | 3245063103979
310402 | ИБП Trimod HE 10 кВА - 49' | ИБП TRIMOD HE 10 КВА - 49' | UPS 2 | 1454 | Модульные трехфазные ИБП (Trimod HE, Archimod HE) | PL6 | 1 | ШТ | Под заказ Т2 | сертифицировано | 1138755.29 | 1343731.24 | 1343731.24 |  | Дата запуска - 02.04.2015 | 364.7 | 1795.2 | 1200 | 800 | 1870 |  | 3245063104020
310403 | ИБП Trimod HE 15 кВА HIGH - 0' | ИБП TRIMOD HE 15 КВА HIGH - 0' | UPS 2 | 1454 | Модульные трехфазные ИБП (Trimod HE, Archimod HE) | PL6 | 1 | ШТ | Под заказ Т2 | сертифицировано | 749766.06 | 884723.95 | 884723.95 |  | Дата запуска - 02.04.2015 | 148.2 | 1804.8 | 1200 | 800 | 1880 |  | 3245063104037
310407 | ИБП Trimod HE 15 кВА - 29' | ИБП TRIMOD HE 15 КВА - 29' | UPS 2 | 1454 | Модульные трехфазные ИБП (Trimod HE, Archimod HE) | PL6 | 1 | ШТ | Под заказ Т2 | сертифицировано | 1193042.8 | 1407790.5 | 1407790.5 |  | Дата запуска - 02.04.2015 | 373.2 | 2020.8 | 1200 | 800 | 2105 |  | 3245063104075
310408 | ИБП Trimod HE 15 кВА - 0' | ИБП TRIMOD HE 15 КВА - 0' | UPS 2 | 1454 | Модульные трехфазные ИБП (Trimod HE, Archimod HE) | PL6 | 1 | ШТ | На складе | сертифицировано | 799422.34 | 943318.36 | 943318.36 |  | Дата запуска - 02.04.2015 | 133.4 | 1545.6 | 1200 | 800 | 1610 |  | 3245063104082
310409 | ИБП Trimod HE 20 кВА HIGH - 0' | ИБП TRIMOD HE 20 КВА HIGH - 0' | UPS 2 | 1454 | Модульные трехфазные ИБП (Trimod HE, Archimod HE) | PL6 | 1 | ШТ | Под заказ Т2 | сертифицировано | 984869.44 | 1162145.94 | 1162145.94 |  | Дата запуска - 02.04.2015 | 0.251 | 2020.8 | 1200 | 800 | 2105 |  | 3245063104099
310413 | ИБП Trimod HE 20 кВА - 20' | ИБП TRIMOD HE 20 КВА - 20' | UPS 2 | 1454 | Модульные трехфазные ИБП (Trimod HE, Archimod HE) | PL6 | 1 | ШТ | Под заказ Т2 | сертифицировано | 1214843.29 | 1433515.08 | 1433515.08 |  | Дата запуска - 02.04.2015 | 365.5 | 2020.8 | 1200 | 800 | 2105 |  | 3245063104136
310414 | ИБП Trimod HE 20 кВА - 0' | ИБП TRIMOD HE 20 КВА - 0' | UPS 2 | 1454 | Модульные трехфазные ИБП (Trimod HE, Archimod HE) | PL6 | 1 | ШТ | Под заказ Т2 | сертифицировано | 817361.73 | 964486.84 | 964486.84 |  | Дата запуска - 02.04.2015 | 137.5 | 1545.6 | 1200 | 800 | 1610 |  | 3245063104143
310415 | ИБП Trimod HE 30 кВА HIGH - 0' | ИБП TRIMOD HE 30 КВА HIGH - 0' | UPS 2 | 1454 | Модульные трехфазные ИБП (Trimod HE, Archimod HE) | PL6 | 1 | ШТ | Под заказ Т2 | сертифицировано | 1111825.26 | 1311953.81 | 1311953.81 |  | Дата запуска - 02.04.2015 | 171.8 | 1804.8 | 1200 | 800 | 1880 |  | 3245063104150
310417 | ИБП Trimod HE 30 кВА - 8' | ИБП TRIMOD HE 30 КВА - 8' | UPS 2 | 1454 | Модульные трехфазные ИБП (Trimod HE, Archimod HE) | PL6 | 1 | ШТ | Под заказ Т2 | сертифицировано | 1444389.68 | 1704379.82 | 1704379.82 |  | Дата запуска - 02.04.2015 | 335.7 | 1814.4 | 1200 | 800 | 1890 |  | 3245063104174
310418 | ИБП Trimod HE 30 кВА - 0' | ИБП TRIMOD HE 30 КВА - 0' | UPS 2 | 1454 | Модульные трехфазные ИБП (Trimod HE, Archimod HE) | PL6 | 1 | ШТ | Под заказ Т2 | сертифицировано | 1143474.01 | 1349299.33 | 1349299.33 |  | Дата запуска - 02.04.2015 | 148.7 | 1545.6 | 1200 | 800 | 1610 |  | 3245063104181
310419 | ИБП Trimod HE 40 кВА - 0' | ИБП TRIMOD HE 40 КВА - 0' | UPS 2 | 1454 | Модульные трехфазные ИБП (Trimod HE, Archimod HE) | PL6 | 1 | ШТ | Под заказ Т2 | сертифицировано | 1179352.76 | 1391636.26 | 1391636.26 |  | Дата запуска - 02.04.2015 | 155.4 | 1545.6 | 1200 | 800 | 1610 |  | 3245063104198
310420 | ИБП Trimod HE 60 кВА - 0' | ИБП TRIMOD HE 60 КВА - 0' | UPS 2 | 1454 | Модульные трехфазные ИБП (Trimod HE, Archimod HE) | PL6 | 1 | ШТ | На складе | сертифицировано | 1625052.23 | 1917561.63 | 1917561.63 |  | Дата запуска - 02.04.2015 | 188.3 | 1545.6 | 1200 | 800 | 1610 |  | 3245063104204
310422 | ИБП TRIMOD HE каб.пуст. 3 PWR SLOTS 10кВА | ИБП TRIMOD каб.пуст. 3 PWR SLOTS 10кВА HE | UPS 2 | 1454 | Модульные трехфазные ИБП (Trimod HE, Archimod HE) | PL6 | 1 | ШТ | Под заказ Т2 | сертифицировано | 324139.25 | 382484.32 | 382484.32 |  | Дата запуска - 02.04.2015 | 104.7 | 1545.6 | 1200 | 800 | 1610 |  | 3245063104228
310423 | ИБП TRIMOD HE каб.пуст. 3 PWR SLOTS 15-20кВА | ИБП TRIMOD каб.пуст. 3 PWR SLOTS 15-20кВА HE | UPS 2 | 1454 | Модульные трехфазные ИБП (Trimod HE, Archimod HE) | PL6 | 1 | ШТ | Под заказ Т2 | сертифицировано | 373338.63 | 440539.58 | 440539.58 |  | Дата запуска - 02.04.2015 | 107.3 | 1545.6 | 1200 | 800 | 1610 |  | 3245063104235
310424 | ИБП TRIMOD HE каб.пуст. 6 PWR SLOTS 30кВА | ИБП TRIMOD каб.пуст. 6 PWR SLOTS 30кВА HE | UPS 2 | 1454 | Модульные трехфазные ИБП (Trimod HE, Archimod HE) | PL6 | 1 | ШТ | Под заказ Т2 | сертифицировано | 328981.57 | 388198.25 | 388198.25 |  | Дата запуска - 02.04.2015 | 98.7 | 1545.6 | 1200 | 800 | 1610 |  | 3245063104242
310425 | ИБП TRIMOD HE каб.пуст. 6 PWR SLOTS 30кВА | ИБП TRIMOD каб.пуст. 6 PWR SLOTS 30кВА HE | UPS 2 | 1454 | Модульные трехфазные ИБП (Trimod HE, Archimod HE) | PL6 | 1 | ШТ | Под заказ Т2 | сертифицировано | 389972.52 | 460167.57 | 460167.57 |  | Дата запуска - 02.04.2015 | 102.4 | 1545.6 | 1200 | 800 | 1610 |  | 3245063104259
310426 | ИБП TRIMOD HE каб.пуст. 6 PWR SLOTS 40кВА | ИБП TRIMOD каб.пуст. 6 PWR SLOTS 40кВА HE | UPS 2 | 1454 | Модульные трехфазные ИБП (Trimod HE, Archimod HE) | PL6 | 1 | ШТ | Под заказ Т2 | сертифицировано | 389972.52 | 460167.57 | 460167.57 |  | Дата запуска - 02.04.2015 | 101.4 | 1545.6 | 1200 | 800 | 1610 |  | 3245063104266
310427 | ИБП TRIMOD HE каб.пуст. 9 PWR SLOTS 60кВА | ИБП TRIMOD каб.пуст. 9 PWR SLOTS 60кВА HE | UPS 2 | 1454 | Модульные трехфазные ИБП (Trimod HE, Archimod HE) | PL6 | 1 | ШТ | Под заказ Т2 | сертифицировано | 456508.11 | 538679.57 | 538679.57 |  | Дата запуска - 02.04.2015 | 108.2 | 1545.6 | 1200 | 800 | 1610 |  | 3245063104273
310431 | ИБП TRIMOD HE каб.пуст. 3 PWR SLOTS 10кВА | ИБП TRIMOD каб.пуст. 3 PWR SLOTS 10кВА | UPS 2 | 1454 | Модульные трехфазные ИБП (Trimod HE, Archimod HE) | PL6 | 1 | ШТ | Под заказ Т2 | сертифицировано | 389788.59 | 459950.54 | 459950.54 |  | Дата запуска - 02.04.2015 | 116.7 | 2020.8 | 1200 | 800 | 2105 |  | 3245063104310
310432 | ИБП TRIMOD HE каб.пуст. 6 PWR SLOTS 20кВА | ИБП TRIMOD каб.пуст. 6 PWR SLOTS 20кВА | UPS 2 | 1454 | Модульные трехфазные ИБП (Trimod HE, Archimod HE) | PL6 | 1 | ШТ | Под заказ Т2 | сертифицировано | 438360.94 | 517265.91 | 517265.91 |  | Дата запуска - 02.04.2015 | 122.5 | 764.6494 | 745 | 595 | 1725 |  | 3245063104327
310433 | ИБП TRIMOD HE каб.пуст. 3 PWR SLOTS 15-20кВА | ИБП TRIMOD каб.пуст. 3 PWR SLOTS 15-20кВА | UPS 2 | 1454 | Модульные трехфазные ИБП (Trimod HE, Archimod HE) | PL6 | 1 | ШТ | Под заказ Т2 | сертифицировано | 420788.03 | 496529.88 | 496529.88 |  | Дата запуска - 02.04.2015 | 120 | 776.439 | 745 | 600 | 1737 |  | 3245063104334
310434 | ИБП TRIMOD HE каб.пуст. 6 PWR SLOTS 30кВА | ИБП TRIMOD каб.пуст. 6 PWR SLOTS 30кВА | UPS 2 | 1454 | Модульные трехфазные ИБП (Trimod HE, Archimod HE) | PL6 | 1 | ШТ | Под заказ Т2 | сертифицировано | 455523.49 | 537517.72 | 537517.72 |  | Дата запуска - 02.04.2015 | 121.6 | 776.439 | 745 | 600 | 1737 |  | 3245063104341
310442 | ИБП Trimod HE 10 кВА - 11' | ИБП TRIMOD HE 10 КВА - 11' | UPS 2 | 1454 | Модульные трехфазные ИБП (Trimod HE, Archimod HE) | PL6 | 1 | ШТ | Под заказ Т2 | сертифицировано | 744829.04 | 878898.27 | 878898.27 |  | Дата запуска - 02.04.2015 | 189.3 | 1545.6 | 1200 | 800 | 1610 |  | 3245063104426
310443 | ИБП Trimod HE 10 кВА - 17' | ИБП TRIMOD HE 10 КВА - 17' | UPS 2 | 1454 | Модульные трехфазные ИБП (Trimod HE, Archimod HE) | PL6 | 1 | ШТ | Под заказ Т2 | сертифицировано | 820236.05 | 967878.54 | 967878.54 |  | Дата запуска - 02.04.2015 | 233.3 | 613.9227 | 730 | 578 | 1455 |  | 3245063104433
310444 | ИБП Trimod HE 10 кВА - 35' | ИБП TRIMOD HE 10 КВА - 35' | UPS 2 | 1454 | Модульные трехфазные ИБП (Trimod HE, Archimod HE) | PL6 | 1 | ШТ | Под заказ Т2 | сертифицировано | 996185.74 | 1175499.17 | 1175499.17 |  | Дата запуска - 02.04.2015 | 294.5 | 1545.6 | 1200 | 800 | 1610 |  | 3245063104440
310445 | ИБП Trimod HE 15 кВА - 13' | ИБП TRIMOD HE 15 КВА - 13' | UPS 2 | 1454 | Модульные трехфазные ИБП (Trimod HE, Archimod HE) | PL6 | 1 | ШТ | Под заказ Т2 | сертифицировано | 1071498.44 | 1264368.16 | 1264368.16 |  | Дата запуска - 02.04.2015 | 242 | 1545.6 | 1200 | 800 | 1610 |  | 3245063104457
310446 | ИБП Trimod HE 15 кВА - 21' | ИБП TRIMOD HE 15 КВА - 21' | UPS 2 | 1454 | Модульные трехфазные ИБП (Trimod HE, Archimod HE) | PL6 | 1 | ШТ | Под заказ Т2 | сертифицировано | 1207536.44 | 1424893 | 1424893 |  | Дата запуска - 02.04.2015 | 300.8 | 1545.6 | 1200 | 800 | 1610 |  | 3245063104464
310447 | ИБП Trimod HE 20 кВА - 9' | ИБП TRIMOD HE 20 КВА - 9' | UPS 2 | 1454 | Модульные трехфазные ИБП (Trimod HE, Archimod HE) | PL6 | 1 | ШТ | Под заказ Т2 | сертифицировано | 1089437.75 | 1285536.55 | 1285536.55 |  | Дата запуска - 02.04.2015 | 243.3 | 1545.6 | 1200 | 800 | 1610 |  | 3245063104471
310448 | ИБП Trimod HE 20 кВА - 14' | ИБП TRIMOD HE 20 КВА - 14' | UPS 2 | 1454 | Модульные трехфазные ИБП (Trimod HE, Archimod HE) | PL6 | 1 | ШТ | Под заказ Т2 | сертифицировано | 1120787.19 | 1322528.88 | 1322528.88 |  | Дата запуска - 02.04.2015 | 301.7 | 1545.6 | 1200 | 800 | 1610 |  | 3245063104488
310451 | ИБП Archimod 3S 20кВА каб.пуст.18U | ИБП Archimod 3S 20кВА каб.пуст.18U | UPS 2 | 1454 | Модульные трехфазные ИБП (Trimod HE, Archimod HE) | PL6 | 1 | ШТ | Под заказ Т2 | сертифицировано | 657253.4 | 775559.01 | 775559.01
310459 | ИБП ARCHIMOD HE каб.пуст.20 кВА | ИБП ARCHIMOD каб.пуст.20 кВА HE | UPS 2 | 1454 | Модульные трехфазные ИБП (Trimod HE, Archimod HE) | PL6 | 1 | ШТ | Под заказ Т2 | сертифицировано | 704143.06 | 830888.81 | 830888.81 |  | Дата запуска - 02.04.2015 | 232 | 2021.409 | 1170 | 780 | 2215 |  | 3245063104594
310460 | ИБП ARCHIMOD HE каб.пуст.40 кВА | ИБП ARCHIMOD каб.пуст.40 кВА HE | UPS 2 | 1454 | Модульные трехфазные ИБП (Trimod HE, Archimod HE) | PL6 | 1 | ШТ | Под заказ Т2 | сертифицировано | 822684.24 | 970767.4 | 970767.4 |  | Дата запуска - 02.04.2015 | 232.9 | 1914.432 | 1180 | 780 | 2080 |  | 3245063104600
310461 | ИБП ARCHIMOD HE каб.пуст. 60 кВА | ИБП ARCHIMOD каб.пуст. 60 кВА HE | UPS 2 | 1454 | Модульные трехфазные ИБП (Trimod HE, Archimod HE) | PL6 | 1 | ШТ | На складе | сертифицировано | 987312.23 | 1165028.43 | 1165028.43 |  | Дата запуска - 02.04.2015 | 235.9 | 2024.88 | 1180 | 780 | 2200 |  | 3245063104617
310462 | ИБП ARCHIMOD HE каб.пуст. 80 кВА | ИБП ARCHIMOD каб.пуст. 80 кВА HE | UPS 2 | 1454 | Модульные трехфазные ИБП (Trimod HE, Archimod HE) | PL6 | 1 | ШТ | Под заказ Т2 | сертифицировано | 1266024.55 | 1493908.97 | 1493908.97 |  | Дата запуска - 02.04.2015 | 207.9 | 2020.8 | 1200 | 800 | 2105 |  | 3245063104624
310463 | ИБП ARCHIMOD HE каб.пуст. 100 кВА | ИБП ARCHIMOD каб.пуст. 100 кВА HE | UPS 2 | 1454 | Модульные трехфазные ИБП (Trimod HE, Archimod HE) | PL6 | 1 | ШТ | На складе | сертифицировано | 1358435.1 | 1602953.42 | 1602953.42 |  | Дата запуска - 02.04.2015 | 228.3 | 2012.283 | 1170 | 780 | 2205 |  | 3245063104631
310464 | ИБП ARCHIMOD HE каб.пуст. 120 кВА | ИБП ARCHIMOD каб.пуст. 120 кВА HE | UPS 2 | 1454 | Модульные трехфазные ИБП (Trimod HE, Archimod HE) | PL6 | 1 | ШТ | На складе | сертифицировано | 1469327.76 | 1733806.76 | 1733806.76 |  | Дата запуска - 02.04.2015 | 227 | 2012.868 | 1173 | 780 | 2200 |  | 3245063104648
310475 | ИБП ARCHIMOD HE 240 | ИБП ARCHIMOD HE 240 | UPS 2 | 1455 | Модульные трехфазные ИБП >120 кВА | PL6 | 1 | ШТ | Под заказ Т2 | сертифицировано | 3049824 | 3598792.32 | 3598792.32 |  | Дата запуска - 16.05.2015 | 458 | 2217.7624 | 1355 | 785 | 2085 |  | 3414970423382
310598 | Шкаф для батарей Keor LP 1000 | Батарейный шкаф - Keor LP - для ИБП Кат. № 3 101 54 | UPS 1 | 1452 | Стандартные однофазные ИБП (Daker DK) | PL6 | 1 | ШТ | На складе | сертифицировано | 28316.47 | 33413.43 | 33413.43 |  | Дата запуска - 21.09.2015 | 34.5 | 86.5368 | 595 | 303 | 480 |  | 3414970499332
310599 | Шкаф для батарей Keor LP 2000 | Батарейный шкаф - Keor LP - для ИБП Кат. № 3 101 56 | UPS 1 | 1452 | Стандартные однофазные ИБП (Daker DK) | PL6 | 1 | ШТ | На складе | сертифицировано | 28316.47 | 33413.43 | 33413.43 |  | Дата запуска - 21.09.2015 | 34.1 | 88.0154 | 595 | 305 | 485 |  | 3414970499349
310600 | Шкаф для батарей Keor LP 3000 | Батарейный шкаф - Keor LP - для ИБП Кат. № 3 101 58 | UPS 1 | 1452 | Стандартные однофазные ИБП (Daker DK) | PL6 | 1 | ШТ | На складе | сертифицировано | 33035.88 | 38982.34 | 38982.34 |  | Дата запуска - 21.09.2015 | 34.3 | 89.0173 | 605 | 304 | 484 |  | 3414970499356
310717 | Пустой батарейный шкаф для Archimod HE для 21 АКБх94 Ач с длительным сроком службы | Пустой батарейный шкаф для Archimod HE для 21 АКБх94 Ач с длительным сроком службы | UPS 2 | 1454 | Модульные трехфазные ИБП (Trimod HE, Archimod HE) | PL6 | 1 | ШТ | Под заказ Т2 | сертифицировано | 623369.05 | 735575.48 | 735575.48 |  | Дата запуска - 02.04.2015 | 152.6 | 840.4688 | 815 | 625 | 1650 |  | 3245063107175
310740 | Пустой батарейный шкаф | Пустой батарейный шкаф - Keor S | UPS 1 | 1451 | Стандартные однофазные ИБП (Keor S) | PL6 | 1 | ШТ | Под заказ Т2 | сертифицировано | 44265.51 | 52233.3 | 52233.3
310741 | Шкаф с батареями 2х6х12 Ач (для Keor S 3 кВА) | Шкаф с батареями 2х6х12 Ач - для KEOR S 3 кВА | UPS 1 | 1451 | Стандартные однофазные ИБП (Keor S) | PL6 | 1 | ШТ | Под заказ Т2 | сертифицировано | 81438.44 | 96097.36 | 96097.36 |  |  | 85 | 306 | 850 | 400 | 900
310742 | Шкаф с батареями 3х6х12 Ач (для Keor S 3 кВА) | Шкаф с батареями 3х6х12 Ач - для KEOR S 3 кВА | UPS 1 | 1451 | Стандартные однофазные ИБП (Keor S) | PL6 | 1 | ШТ | Под заказ Т2 | сертифицировано | 100950.38 | 119121.45 | 119121.45
310743 | Шкаф с батареями 6х6х12 Ач (для Keor S 3 кВА) | Шкаф с батареями 6х6х12 Ач - для KEOR S 3 кВА | UPS 1 | 1451 | Стандартные однофазные ИБП (Keor S) | PL6 | 1 | ШТ | Под заказ Т2 | сертифицировано | 160238.73 | 189081.7 | 189081.7 |  |  | 177.1 | 277.3125 | 850 | 375 | 870
310744 | Шкаф с батареями 20х12 Ач (для Keor S 6-10 кВА) | Шкаф с батареями 20х12 Ач - для KEOR S 6-10 кВА | UPS 1 | 1451 | Стандартные однофазные ИБП (Keor S) | PL6 | 1 | ШТ | Под заказ Т2 | сертифицировано | 108083.87 | 127538.97 | 127538.97
310745 | Шкаф с батареями 2х20х12 Ач (для Keor S 6-10 кВА) | Шкаф с батареями 2х20х12 Ач - для KEOR S 6-10 кВА | UPS 1 | 1451 | Стандартные однофазные ИБП (Keor S) | PL6 | 1 | ШТ | На складе | сертифицировано | 170515.48 | 201208.27 | 201208.27 |  |  | 193.4 | 282.15 | 855 | 375 | 880
310750 | Шкаф для бат.310050 DK 1кВА | Пустой батарейный шкаф - Daker DK - для Кат. № 3 100 50 - 12 АКБ 12 В -7,2 Ач | UPS 1 | 1452 | Стандартные однофазные ИБП (Daker DK) | PL6 | 1 | ШТ | Под заказ Т2 | сертифицировано | 33145.72 | 39111.95 | 39111.95 |  |  | 13.943 | 107.52 | 600 | 560 | 320
310751 | Шкаф для бат.310051 DK 2кВА | Пустой батарейный шкаф - Daker DK - для Кат. № 3 100 51 - 12 АКБ 12 В -7,2 Ач | UPS 1 | 1452 | Стандартные однофазные ИБП (Daker DK) | PL6 | 1 | ШТ | Под заказ Т2 | сертифицировано | 33145.72 | 39111.95 | 39111.95 |  |  | 14.088 | 102.256 | 830 | 560 | 220
310752 | Шкаф для бат.310052 DK 3кВА | Пустой батарейный шкаф - Daker DK - для Кат. № 3 100 52 - 12 АКБ 12 В -9 Ач | UPS 1 | 1452 | Стандартные однофазные ИБП (Daker DK) | PL6 | 1 | ШТ | Под заказ Т2 | сертифицировано | 33145.72 | 39111.95 | 39111.95
310753 | Шкаф для бат.310056,310057 DK 4-6кВА | Пустой батарейный шкаф - Daker DK - для Кат. № 3 100 56 и 3 100 57 - 20 АКБ 12 В -7,2 Ач | UPS 1 | 1452 | Стандартные однофазные ИБП (Daker DK) | PL6 | 1 | ШТ | Под заказ Т2 | сертифицировано | 45894.1 | 54155.04 | 54155.04 |  |  | 16.104 | 117.978 | 795 | 560 | 265 |  | 3245063107533
310754 | Шкаф для бат.310058 DK 10кВА | Пустой батарейный шкаф - Daker DK - для Кат. № 3 100 58 - 20 АКБ 12 В -9 Ач | UPS 1 | 1452 | Стандартные однофазные ИБП (Daker DK) | PL6 | 1 | ШТ | Под заказ Т2 | сертифицировано | 51120.93 | 60322.7 | 60322.7 |  |  | 16.13 | 117.978 | 795 | 560 | 265 |  | 3245063107540
310755 | Шкаф для бат.Trimod 4 бат.лот.7,2A/ч | Шкаф для бат.Trimod 4 бат.лот.7,2A/ч | UPS 2 | 1454 | Модульные трехфазные ИБП (Trimod HE, Archimod HE) | PL6 | 1 | ШТ | Под заказ Т2 | сертифицировано | 303106.61 | 357665.8 | 357665.8 |  |  | 158.3 | 1545.6 | 1200 | 800 | 1610 |  | 3245063107557
310756 | Шкаф для бат.Trimod 8 бат.лот.7,2A/ч | Шкаф для бат.Trimod 8 бат.лот.7,2A/ч | UPS 2 | 1454 | Модульные трехфазные ИБП (Trimod HE, Archimod HE) | PL6 | 1 | ШТ | Под заказ Т2 | сертифицировано | 377758.58 | 445755.12 | 445755.12
310757 | Шкаф для бат.Trimod 12 бат.лот.7,2A/ч | Шкаф для бат.Trimod 12 бат.лот.7,2A/ч | UPS 2 | 1454 | Модульные трехфазные ИБП (Trimod HE, Archimod HE) | PL6 | 1 | ШТ | Под заказ Т2 | сертифицировано | 438565.12 | 517506.84 | 517506.84 |  |  | 274.4 | 643.86 | 735 | 600 | 1460 |  | 3245063107571
310758 | Шкаф для бат.Trimod 16 бат.лот.7,2A/ч | Шкаф для бат.Trimod 16 бат.лот.7,2A/ч | UPS 2 | 1454 | Модульные трехфазные ИБП (Trimod HE, Archimod HE) | PL6 | 1 | ШТ | Под заказ Т2 | сертифицировано | 632817.69 | 746724.87 | 746724.87 |  |  | 325.6 | 613.93 | 730 | 580 | 1450 |  | 3245063107588
310759 | Шкаф для бат.Trimod 20 бат.лот.7,2A/ч | Шкаф для бат.Trimod 20 бат.лот.7,2A/ч | UPS 2 | 1454 | Модульные трехфазные ИБП (Trimod HE, Archimod HE) | PL6 | 1 | ШТ | Под заказ Т2 | сертифицировано | 693624.23 | 818476.59 | 818476.59
310760 | Шкаф для бат.Trimod 4 бат.лот.9A/ч | Шкаф для бат.Trimod 4 бат.лот.9A/ч | UPS 2 | 1454 | Модульные трехфазные ИБП (Trimod HE, Archimod HE) | PL6 | 1 | ШТ | Под заказ Т2 | сертифицировано | 328057.46 | 387107.8 | 387107.8 |  |  | 161.6 | 1536 | 1200 | 800 | 1600 |  | 3245063107601
310761 | Шкаф для бат.Trimod 8 бат.лот.9A/ч | Шкаф для бат.Trimod 8 бат.лот.9A/ч | UPS 2 | 1454 | Модульные трехфазные ИБП (Trimod HE, Archimod HE) | PL6 | 1 | ШТ | Под заказ Т2 | сертифицировано | 453735.81 | 535408.26 | 535408.26 |  |  | 218.6 | 1512.09 | 1200 | 795 | 1585 |  | 3245063107618
310762 | Шкаф для бат.Trimod 12 бат.лот.9A/ч | Шкаф для бат.Trimod 12 бат.лот.9A/ч | UPS 2 | 1454 | Модульные трехфазные ИБП (Trimod HE, Archimod HE) | PL6 | 1 | ШТ | Под заказ Т2 | сертифицировано | 579414.16 | 683708.71 | 683708.71 |  |  | 273.9 | 604.4688 | 725 | 575 | 1450
310763 | Шкаф для бат.Trimod 16 бат.лот.9A/ч | Шкаф для бат.Trimod 16 бат.лот.9A/ч | UPS 2 | 1454 | Модульные трехфазные ИБП (Trimod HE, Archimod HE) | PL6 | 1 | ШТ | Под заказ Т2 | сертифицировано | 652681.16 | 770163.77 | 770163.77 |  |  | 328.4 | 643.86 | 735 | 600 | 1460 |  | 3245063107632
310764 | Шкаф для бат.Trimod 20 бат.лот.9A/ч | Шкаф для бат.Trimod 20 бат.лот.9A/ч | UPS 2 | 1454 | Модульные трехфазные ИБП (Trimod HE, Archimod HE) | PL6 | 1 | ШТ | Под заказ Т2 | сертифицировано | 733756.55 | 865832.73 | 865832.73 |  |  | 395.4 | 831.9 | 750 | 590 | 1880 |  | 3245063107649
310766 | Шкаф для бат.310058 DK 10кВА 20бат.12В/9А/ч | Батарейный шкаф - Daker DK - для Кат. № 3 100 58 - 20 АКБ 12 В -9 Ач | UPS 1 | 1452 | Стандартные однофазные ИБП (Daker DK) | PL6 | 1 | ШТ | На складе | сертифицировано | 82849.16 | 97762.01 | 97762.01 |  |  | 67.1 | 115.752 | 795 | 560 | 260 |  | 3245063107663
310769 | Шкаф для бат.310050 DK 1кВА 12бат.12В/7,2А/ч | Батарейный шкаф - Daker DK - для Кат. № 3 100 50 - 12 АКБ 12 В -7,2 Ач | UPS 1 | 1452 | Стандартные однофазные ИБП (Daker DK) | PL6 | 1 | ШТ | На складе | сертифицировано | 54854.81 | 64728.68 | 64728.68 |  |  | 45 | 107.52 | 600 | 560 | 320 |  | 3245063107694
310770 | Шкаф для бат.310051 DK 2кВА 12бат.12В/7,2А/ч | Батарейный шкаф - Daker DK - для Кат. № 3 100 51 - 12 АКБ 12 В -7,2 Ач | UPS 1 | 1452 | Стандартные однофазные ИБП (Daker DK) | PL6 | 1 | ШТ | На складе | сертифицировано | 54854.81 | 64728.68 | 64728.68 |  |  | 41.9 | 102.256 | 830 | 560 | 220 |  | 3245063107700
310771 | Шкаф для бат.310052 DK 3кВА 12бат.12В/9А/ч | Батарейный шкаф - Daker DK - для Кат. № 3 100 52 - 12 АКБ 12 В -9 Ач | UPS 1 | 1452 | Стандартные однофазные ИБП (Daker DK) | PL6 | 1 | ШТ | На складе | сертифицировано | 60949.79 | 71920.75 | 71920.75 |  |  | 45 | 102.256 | 830 | 560 | 220 |  | 3245063107717
310772 | Шкаф для бат.310056,310057 DK 4,5-6кВА 20бат.12В/7,2А/ч | Батарейный шкаф - Daker DK - для Кат. № 3 100 56 и 3 100 57 - 20 АКБ 12 В -7,2 Ач | UPS 1 | 1452 | Стандартные однофазные ИБП (Daker DK) | PL6 | 1 | ШТ | На складе | сертифицировано | 70936.36 | 83704.9 | 83704.9 |  |  | 61.9 | 120.96 | 800 | 560 | 270 |  | 3245063107724
310774 | Шкаф для бат.Whad 0,8-1,5kВА Rack | Шкаф для бат.Whad 0,8-1,5kВА Rack | UPS 1 | 1451 | Стандартные однофазные ИБП (Keor S) | PL6 | 1 | ШТ | Под заказ Т2 | информация по запросу | 48284.53 | 56975.75 | 56975.75
310775 | Шкаф для бат.Megaline 1 к.бат. | Батарейный шкаф + 1 комплект батарей - Megaline | UPS 1 | 1453 | Модульные однофазные ИБП (Megaline) | PL6 | 1 | ШТ | Под заказ Т2 | сертифицировано | 74889.03 | 88369.06 | 88369.06
310776 | Шкаф для бат.Megaline 2 к.бат. | Батарейный шкаф + 2 комплекта батарей - Megaline | UPS 1 | 1453 | Модульные однофазные ИБП (Megaline) | PL6 | 1 | ШТ | Под заказ Т2 | сертифицировано | 91775.78 | 108295.42 | 108295.42 |  |  | 44.3 | 372.88 | 800 | 590 | 790 |  | 3245063107762
310777 | Шкаф для бат.Megaline 3 к.бат. | Батарейный шкаф + 3 комплекта батарей - Megaline | UPS 1 | 1453 | Модульные однофазные ИБП (Megaline) | PL6 | 1 | ШТ | Под заказ Т2 | сертифицировано | 109213.17 | 128871.54 | 128871.54
310778 | Шкаф для бат.Megaline 4 к.бат. | Батарейный шкаф + 4 комплекта батарей - Megaline | UPS 1 | 1453 | Модульные однофазные ИБП (Megaline) | PL6 | 1 | ШТ | Под заказ Т2 | сертифицировано | 125732.81 | 148364.72 | 148364.72 |  |  | 58 | 143.22 | 660 | 350 | 620 |  | 3245063107786
310779 | Шкаф для бат.Megaline 5 к.бат. | Батарейный шкаф + 5 комплектов батарей - Megaline | UPS 1 | 1453 | Модульные однофазные ИБП (Megaline) | PL6 | 1 | ШТ | Под заказ Т2 | сертифицировано | 142252.45 | 167857.89 | 167857.89 |  |  | 65 | 166.464 | 680 | 360 | 680
310780 | Шкаф для бат.Megaline 6 к.бат. | Батарейный шкаф + 6 комплектов батарей - Megaline | UPS 1 | 1453 | Модульные однофазные ИБП (Megaline) | PL6 | 1 | ШТ | Под заказ Т2 | сертифицировано | 159689.85 | 188434.02 | 188434.02 |  |  | 76 | 166.464 | 680 | 360 | 680 |  | 3245063107809
310781 | Шкаф для бат.Megaline 7 к.бат. | Батарейный шкаф + 7 комплектов батарей - Megaline | UPS 1 | 1453 | Модульные однофазные ИБП (Megaline) | PL6 | 1 | ШТ | Под заказ Т2 | сертифицировано | 176209.49 | 207927.2 | 207927.2 |  |  | 82 | 179.883 | 660 | 345 | 790 |  | 3245063107816
310782 | Шкаф для бат.Megaline 8 к.бат. | Батарейный шкаф + 8 комплектов батарей - Megaline | UPS 1 | 1453 | Модульные однофазные ИБП (Megaline) | PL6 | 1 | ШТ | Под заказ Т2 | сертифицировано | 193646.89 | 228503.33 | 228503.33 |  |  | 79.4 | 141.05 | 650 | 350 | 620 |  | 3245063107823
310783 | Шкаф для бат.Megaline 9 к.бат. | Батарейный шкаф + 9 комплектов батарей - Megaline | UPS 1 | 1453 | Модульные однофазные ИБП (Megaline) | PL6 | 1 | ШТ | Под заказ Т2 | сертифицировано | 210166.53 | 247996.51 | 247996.51 |  |  | 97.9 | 166.464 | 680 | 360 | 680 |  | 3245063107830
310784 | Шкаф для бат.Megaline 10 ком.бат. | Батарейный шкаф + 10 комплектов батарей - Megaline | UPS 1 | 1453 | Модульные однофазные ИБП (Megaline) | PL6 | 1 | ШТ | Под заказ Т2 | сертифицировано | 227603.92 | 268572.63 | 268572.63 |  |  | 113.9 | 141.05 | 650 | 350 | 620 |  | 3245063107847
310785 | Доп.зар.устр.для бат.СВ36 | Дополнительное зарядное устройство - Megaline - для батарейного шкафа - СВ 36 | UPS 1 | 1453 | Модульные однофазные ИБП (Megaline) | PL6 | 1 | ШТ | Под заказ Т2 | сертифицировано | 32763.95 | 38661.46 | 38661.46 |  |  | 2.151 | 13.44 | 400 | 280 | 120 |  | 3245063107854
310786 | Шкаф для бат.Megaline 1 к.бат.+ЗУ | Шкаф для бат.Megaline 1 к.бат.+ЗУ | UPS 1 | 1453 | Модульные однофазные ИБП (Megaline) | PL6 | 1 | ШТ | Под заказ Т2 | сертифицировано | 107377.66 | 126705.64 | 126705.64
310787 | Шкаф для бат.Megaline 2 к.бат.+ЗУ | Шкаф для бат.Megaline 2 к.бат.+ЗУ | UPS 1 | 1453 | Модульные однофазные ИБП (Megaline) | PL6 | 1 | ШТ | Под заказ Т2 | сертифицировано | 124815.05 | 147281.76 | 147281.76
310788 | Шкаф для бат.Megaline 3 к.бат.+ЗУ | Шкаф для бат.Megaline 3 к.бат.+ЗУ | UPS 1 | 1453 | Модульные однофазные ИБП (Megaline) | PL6 | 1 | ШТ | Под заказ Т2 | сертифицировано | 141334.69 | 166774.93 | 166774.93
310789 | Шкаф для бат.Megaline 4 к.бат.+ЗУ | Шкаф для бат.Megaline 4 к.бат.+ЗУ | UPS 1 | 1453 | Модульные однофазные ИБП (Megaline) | PL6 | 1 | ШТ | Под заказ Т2 | сертифицировано | 158772.09 | 187351.07 | 187351.07
310790 | Шкаф для бат.Megaline 5 к.бат.+ЗУ | Шкаф для бат.Megaline 5 к.бат.+ЗУ | UPS 1 | 1453 | Модульные однофазные ИБП (Megaline) | PL6 | 1 | ШТ | Под заказ Т2 | сертифицировано | 175291.73 | 206844.24 | 206844.24
310791 | Шкаф для бат.Megaline 6 к.бат.+ЗУ | Шкаф для бат.Megaline 6 к.бат.+ЗУ | UPS 1 | 1453 | Модульные однофазные ИБП (Megaline) | PL6 | 1 | ШТ | Под заказ Т2 | сертифицировано | 189145.31 | 223191.47 | 223191.47
310792 | Шкаф для бат.Megaline 7 к.бат.+ЗУ | Шкаф для бат.Megaline 7 к.бат.+ЗУ | UPS 1 | 1453 | Модульные однофазные ИБП (Megaline) | PL6 | 1 | ШТ | Под заказ Т2 | сертифицировано | 209248.77 | 246913.55 | 246913.55
310793 | Шкаф для бат.Megaline 8 к.бат.+ЗУ | Шкаф для бат.Megaline 8 к.бат.+ЗУ | UPS 1 | 1453 | Модульные однофазные ИБП (Megaline) | PL6 | 1 | ШТ | Под заказ Т2 | сертифицировано | 226686.17 | 267489.68 | 267489.68 |  |  | 91.4 | 162.945 | 675 | 355 | 680 |  | 3245063107939
310794 | Шкаф для бат.Megaline 9 к.бат.+ЗУ | Шкаф для бат.Megaline 9 к.бат.+ЗУ | UPS 1 | 1453 | Модульные однофазные ИБП (Megaline) | PL6 | 1 | ШТ | Под заказ Т2 | сертифицировано | 243205.81 | 286982.86 | 286982.86
310795 | Шкаф для бат.Megaline 10 к.бат.+ЗУ | Шкаф для бат.Megaline 10 к.бат.+ЗУ | UPS 1 | 1453 | Модульные однофазные ИБП (Megaline) | PL6 | 1 | ШТ | Под заказ Т2 | сертифицировано | 260643.2 | 307558.98 | 307558.98
310796 | Шкаф для бат.Megaline 1к.бат. Rack | Дополнительный батарейный шкаф для установки в стойку - Megaline - с 1 комплектом батарей | UPS 1 | 1453 | Модульные однофазные ИБП (Megaline) | PL6 | 1 | ШТ | Под заказ Т2 | сертифицировано | 66078.56 | 77972.7 | 77972.7 |  |  | 22.6 | 148.248 | 710 | 580 | 360
310797 | Шкаф для бат.Megaline 2 к.бат. Rack | Дополнительный батарейный шкаф для установки в стойку - Megaline - с 2 комплектами батарей | UPS 1 | 1453 | Модульные однофазные ИБП (Megaline) | PL6 | 1 | ШТ | Под заказ Т2 | сертифицировано | 82965.3 | 97899.05 | 97899.05 |  |  | 30.6 | 147.9654 | 705 | 583 | 360 |  | 3245063107977
310798 | Шкаф для бат.Megaline 3 к.бат. Rack | Дополнительный батарейный шкаф для установки в стойку - Megaline - с 3 комплектами батарей | UPS 1 | 1453 | Модульные однофазные ИБП (Megaline) | PL6 | 1 | ШТ | Под заказ Т2 | сертифицировано | 100035.6 | 118042.01 | 118042.01 |  |  | 40 | 168.72 | 760 | 600 | 370 |  | 3245063107984
310799 | Шкаф для бат.Megaline 4 к.бат. Rack | Дополнительный батарейный шкаф для установки в стойку - Megaline - с 4 комплектами батарей | UPS 1 | 1453 | Модульные однофазные ИБП (Megaline) | PL6 | 1 | ШТ | Под заказ Т2 | сертифицировано | 116555.23 | 137535.17 | 137535.17 |  |  | 69.6 | 129.717 | 710 | 580 | 315 |  | 3245063107991
310800 | Шкаф для бат.Megaline 1 к.бат. Rack+ЗУ | Шкаф для бат.Megaline 1 к.бат. Rack+ЗУ | UPS 1 | 1453 | Модульные однофазные ИБП (Megaline) | PL6 | 1 | ШТ | Под заказ Т2 | сертифицировано | 96775.14 | 114194.67 | 114194.67 |  |  | 23.7 | 164.16 | 760 | 600 | 360 |  | 3245063108004
310801 | Шкаф для бат.Megaline 2 к.бат. Rack+ЗУ | Шкаф для бат.Megaline 2 к.бат. Rack+ЗУ | UPS 1 | 1453 | Модульные однофазные ИБП (Megaline) | PL6 | 1 | ШТ | Под заказ Т2 | сертифицировано | 115637.48 | 136452.23 | 136452.23
310802 | Шкаф для бат.Megaline 3 к.бат. Rack+ЗУ | Шкаф для бат.Megaline 3 к.бат. Rack+ЗУ | UPS 1 | 1453 | Модульные однофазные ИБП (Megaline) | PL6 | 1 | ШТ | Под заказ Т2 | сертифицировано | 133074.87 | 157028.35 | 157028.35
310803 | Шкаф для бат.Megaline 4 к.бат. Rack+ЗУ | Шкаф для бат.Megaline 4 к.бат. Rack+ЗУ | UPS 1 | 1453 | Модульные однофазные ИБП (Megaline) | PL6 | 1 | ШТ | Под заказ Т2 | сертифицировано | 149594.51 | 176521.52 | 176521.52 |  |  | 49.6 | 148.248 | 710 | 580 | 360 |  | 3245063108035
310804 | Шкаф для бат.Megaline Rack без бат. | Шкаф для бат.Megaline Rack без бат. | UPS 1 | 1453 | Модульные однофазные ИБП (Megaline) | PL6 | 1 | ШТ | Под заказ Т2 | сертифицировано | 49100.04 | 57938.05 | 57938.05
310805 | Шкаф для бат.Trimod 16С без бат. | Шкаф для бат.Trimod 16С без бат. | UPS 2 | 1454 | Модульные трехфазные ИБП (Trimod HE, Archimod HE) | PL6 | 1 | ШТ | Под заказ Т2 | сертифицировано | 230709.48 | 272237.19 | 272237.19 |  |  | 107.2 | 1545.6 | 1200 | 800 | 1610 |  | 3245063108059
310806 | Шкаф для бат.Trimod 20С без бат. | Шкаф для бат.Trimod 20С без бат. | UPS 2 | 1454 | Модульные трехфазные ИБП (Trimod HE, Archimod HE) | PL6 | 1 | ШТ | Под заказ Т2 | сертифицировано | 279079.86 | 329314.23 | 329314.23
310812 | Пустой батарейный шкаф для Trimod HE для 20 АКБ с длительным сроком службы | Пустой батарейный шкаф для Trimod HE для 20 АКБ с длительным сроком службы | UPS 2 | 1454 | Модульные трехфазные ИБП (Trimod HE, Archimod HE) | PL6 | 1 | ШТ | Под заказ Т2 | сертифицировано | 612893.72 | 723214.59 | 723214.59 |  | Дата запуска - 02.04.2015 | 148.1 | 898.5375 | 815 | 630 | 1750 |  | 3245063108127
310818 | Шкаф для бат.Archimod 36C пустой | Шкаф для бат.Archimod 36C пустой | UPS 2 | 1454 | Модульные трехфазные ИБП (Trimod HE, Archimod HE) | PL6 | 1 | ШТ | Под заказ Т2 | сертифицировано | 620998.9 | 732778.7 | 732778.7 |  |  | 203.2 | 1769.508 | 995 | 855 | 2080 |  | 3245063108189
310820 | Шкаф для бат.Whad 2-2.5kВА | Шкаф для бат.Whad 2-2.5кВА | UPS 1 | 1451 | Стандартные однофазные ИБП (Keor S) | PL6 | 1 | ШТ | Под заказ Т2 | информация по запросу | 47817.02 | 56424.08 | 56424.08 |  |  | 21.4 | 73.3635 | 548 | 255 | 525 |  | 3245063108202
310835 | Силовой модуль Megaline 1,25кВА | Силовой модуль - Megaline - 1250 ВА | UPS 1 | 1453 | Модульные однофазные ИБП (Megaline) | PL6 | 1 | ШТ | Под заказ Т2 | сертифицировано | 28416.86 | 33531.89 | 33531.89 |  |  | 3.108 | 29.952 | 520 | 360 | 160 |  | 3245063108356
310842 | Батарея 12В 94 Ач с длительным сроком службы | Батарея 12В 94 Ач с длительным сроком службы | UPS 2 | 1454 | Модульные трехфазные ИБП (Trimod HE, Archimod HE) | PL6 | 1 | ШТ | Под заказ Т2 | сертифицировано | 43010.57 | 50752.47 | 50752.47 |  | Дата запуска - 02.04.2015 | 32.5 | 19.25 | 350 | 250 | 220 |  | 3245063108424
310843 | Ящик для бат.Trimod 7,2А/ч | Ящик Для Бат.Trimod 7,2а/Ч | UPS 2 | 1454 | Модульные трехфазные ИБП (Trimod HE, Archimod HE) | PL6 | 1 | ШТ | Под заказ Т2 | сертифицировано | 25135.67 | 29660.09 | 29660.09 |  |  | 14.826 | 37.632 | 560 | 280 | 240 |  | 3245063108431
310845 | Ящик для бат.Trimod 9А/ч | ЯЩИК ДЛЯ БАТ.TRIMOD 9А/Ч | UPS 2 | 1454 | Модульные трехфазные ИБП (Trimod HE, Archimod HE) | PL6 | 1 | ШТ | На складе | сертифицировано | 31419.59 | 37075.12 | 37075.12 |  |  | 15.327 | 28.7213 | 555 | 225 | 230 |  | 3245063108455
310851 | Доп.зар.устр.Trimod | Доп.Зар.Устр.Trimod | UPS 2 | 1454 | Модульные трехфазные ИБП (Trimod HE, Archimod HE) | PL6 | 1 | ШТ | Под заказ Т2 | сертифицировано | 102324.9 | 120743.38 | 120743.38 |  |  | 9.219 | 34.5 | 500 | 300 | 230 |  | 3245063108516
310852 | Доп.зар.устр.Trimod уст. | Доп.зар.устр.Trimod уст. | UPS 2 | 1454 | Модульные трехфазные ИБП (Trimod HE, Archimod HE) | PL6 | 1 | ШТ | Под заказ Т2 | сертифицировано | 102324.9 | 120743.38 | 120743.38
310853 | Комп.из 3-х яшищ.бат.Trimod 9А/ч | Комп.из 3-х яшищ.бат.Trimod 9А/ч | UPS 2 | 1454 | Модульные трехфазные ИБП (Trimod HE, Archimod HE) | PL6 | 1 | ШТ | Под заказ Т2 | сертифицировано | 21241.5 | 25064.97 | 25064.97
310854 | Комп.из 4-х яшищ.бат.Trimod пустой | Комп.из 4-х ящик.бат.Trimod пустой | UPS 2 | 1454 | Модульные трехфазные ИБП (Trimod HE, Archimod HE) | PL6 | 1 | ШТ | На складе | сертифицировано | 21241.5 | 25064.97 | 25064.97 |  |  | 6.468 | 34.992 | 540 | 270 | 240 |  | 3245063108547
310855 | Комп.из 3-х яшищ.бат.Archimod 9А/ч | Комп.из 3-х ящик.бат.Archimod 9А/ч | UPS 2 | 1454 | Модульные трехфазные ИБП (Trimod HE, Archimod HE) | PL6 | 1 | ШТ | На складе | сертифицировано | 136767.62 | 161385.79 | 161385.79 |  |  | 64.4 | 80.256 | 760 | 440 | 240 |  | 3245063108554
310856 | Комп.из 3-х яшищ.бат.Archimod пустой | Комп.из 3-х ящик.бат.Archimod пустой | UPS 2 | 1454 | Модульные трехфазные ИБП (Trimod HE, Archimod HE) | PL6 | 1 | ШТ | Под заказ Т2 | сертифицировано | 39830.02 | 46999.42 | 46999.42 |  |  | 10.021 | 55.8233 | 735 | 434 | 175 |  | 3245063108561
310857 | Комп.для увел.времени автон.работы Megaline 1ШБ | Комплект батарей - Megaline - для увеличения времени автономной работы Megaline/1 - одиночный шкаф | UPS 1 | 1453 | Модульные однофазные ИБП (Megaline) | PL6 | 1 | ШТ | Под заказ Т2 | сертифицировано | 15642.09 | 18457.67 | 18457.67 |  |  | 8.936 | 16.128 | 280 | 240 | 240
310858 | Комп.для увел.времени автон.работы Megaline 2ШБ | Комплект батарей - Megaline - для увеличения времени автономной работы Megaline/2 - сдвоенный шкаф | UPS 1 | 1453 | Модульные однофазные ИБП (Megaline) | PL6 | 1 | ШТ | Под заказ Т2 | сертифицировано | 16978.52 | 20034.65 | 20034.65
310859 | Шкаф для батарей Megaline пустой | Шкаф для батарей Megaline пустой | UPS 1 | 1453 | Модульные однофазные ИБП (Megaline) | PL6 | 1 | ШТ | Под заказ Т2 | сертифицировано | 62242 | 73445.56 | 73445.56 |  |  | 29.8 | 151.4205 | 660 | 345 | 665 |  | 3245063108592
310860 | Кабель Y для подкл.доп.2 шкафа для бат. | Кабель-разветвитель для подключения второго дополнительного батарейного шкафа - Megaline | UPS 1 | 1453 | Модульные однофазные ИБП (Megaline) | PL6 | 1 | ШТ | Под заказ Т2 | сертифицировано | 11380.2 | 13428.64 | 13428.64 |  |  | 1.33 | 8.1154 | 335 | 255 | 95 |  | 3245063108608
310861 | Комп.для уст. Шкафа для бат.Megaline Tower | Комплект для установки батарейного шкафа ИБП - PL Megaline cable | UPS 1 | 1453 | Модульные однофазные ИБП (Megaline) | PL6 | 1 | ШТ | Под заказ Т2 | сертифицировано | 10095.34 | 11912.5 | 11912.5 |  |  | 1.418 | 8.4992 | 332 | 256 | 100 |  | 3245063108615
310862 | Руч.байпас Megaline 1ШБ | Ручной байпас - Megaline - для одиночного шкафа - BP/1 | UPS 1 | 1453 | Модульные однофазные ИБП (Megaline) | PL6 | 1 | ШТ | Под заказ Т2 | сертифицировано | 13792.51 | 16275.16 | 16275.16 |  |  | 0.793 | 8.0427 | 332 | 255 | 95 |  | 3245063108622
310863 | Руч.байпас Megaline 2ШБ | Ручной байпас - Megaline - для одиночного шкафа - BP/2 | UPS 1 | 1453 | Модульные однофазные ИБП (Megaline) | PL6 | 1 | ШТ | Под заказ Т2 | сертифицировано | 25146.56 | 29672.94 | 29672.94 |  |  | 1.309 | 7.839 | 335 | 260 | 90 |  | 3245063108639
310864 | Передняя/задняя дверца | Передняя/задняя дверца | UPS 2 | 1454 | Модульные трехфазные ИБП (Trimod HE, Archimod HE) | PL6 | 1 | ШТ | Под заказ Т2 | информация по запросу | 63219.43 | 74598.93 | 74598.93
310865 | Крышка пустых баи.слотов | Крышка пустых бат.слотов | UPS 2 | 1454 | Модульные трехфазные ИБП (Trimod HE, Archimod HE) | PL6 | 1 | ШТ | На складе | информация по запросу | 4394.67 | 5185.71 | 5185.71 |  |  | 0.805 | 1.4 | 500 | 140 | 20 |  | 3245063108653
310866 | Крышка пустых слотов для силовых модулей | Крышка пустых слотов для силовых модулей | UPS 2 | 1454 | Модульные трехфазные ИБП (Trimod HE, Archimod HE) | PL6 | 1 | ШТ | На складе | информация по запросу | 4432.04 | 5229.81 | 5229.81 |  |  | 0.502 | 5.2344 | 335 | 125 | 125 |  | 3245063108660
310869 | Силовой модуль TRIMOD HE 3.4кВА | Силовой модуль TRIMOD 3.4кВА HE | UPS 2 | 1454 | Модульные трехфазные ИБП (Trimod HE, Archimod HE) | PL6 | 1 | ШТ | На складе | сертифицировано | 102209.15 | 120606.8 | 120606.8 |  | Дата запуска - 02.04.2015 | 9.383 | 34.5 | 500 | 300 | 230 |  | 3245063108691
310871 | Силовой модуль TRIMOD HE 5кВА | Силовой модуль TRIMOD 5кВА HE | UPS 2 | 1454 | Модульные трехфазные ИБП (Trimod HE, Archimod HE) | PL6 | 1 | ШТ | На складе | сертифицировано | 110662.27 | 130581.48 | 130581.48 |  | Дата запуска - 02.04.2015 | 9.916 | 37.224 | 480 | 330 | 235 |  | 3245063108714
310873 | Силовой модуль TRIMOD-ARCHIMOD HE 6.7кВА | Силовой модуль TRIMOD-ARCHIMOD 6.7кВА HE | UPS 2 | 1454 | Модульные трехфазные ИБП (Trimod HE, Archimod HE) | PL6 | 1 | ШТ | На складе | сертифицировано | 115263.41 | 136010.82 | 136010.82 |  | Дата запуска - 02.04.2015 | 9.943 | 34.5 | 500 | 300 | 230 |  | 3245063108738
310875 | 1 выдвижной ящик, 5 АКБ 9 Ач с длительным сроком службы | Ящик для батарей TRIMOD 5 АКБ 9А/ч с длительным сроком службы | UPS 2 | 1454 | Модульные трехфазные ИБП (Trimod HE, Archimod HE) | PL6 | 1 | ШТ | Под заказ Т2 | сертифицировано | 34253.57 | 40419.21 | 40419.21 |  | Дата запуска - 02.04.2015
310876 | Комплект из 3 поддонов АКБ | Комплект из 3 поддонов АКБ | UPS 2 | 1454 | Модульные трехфазные ИБП (Trimod HE, Archimod HE) | PL6 | 1 | ШТ | Под заказ Т1 | не подлежит сертификации | 117181.65 | 138274.35 | 138274.35 |  | Дата запуска - 04.07.2016 | [6 empty] | 3414970433060
310879 | Компл.прогр.обесп.для контроля работы RS232 | Программное обеспечение UPS Management | UPS 1 | 1463 | Сервис Legrand | PL6 | 1 | ШТ | Под заказ Т2 | информация по запросу | 7897.82 | 9319.43 | 9319.43 |  |  | 0.298 | 1.92 | 240 | 200 | 40 |  | 3245063108790
310880 | Компл.прогр.обесп.для контроля работы USB | Компл.прогр.обесп.для контроля работы USB | UPS 1 | 1463 | Сервис Legrand | PL6 | 1 | ШТ | Под заказ Т2 | информация по запросу | 6072.69 | 7165.77 | 7165.77
310885 | лиц. RCCMD для раз.ОС | Лицензия RCCMD для различных ОС | UPS 1 | 1463 | Сервис Legrand | PL6 | 1 | ШТ | Под заказ Т2 | не подлежит сертификации | 3400.6 | 4012.71 | 4012.71 |  |  | 0.008 | 0.062 | 124 | 125 | 4 |  | 3245063108851
310886 | 5 лиц. RCCMD для раз.ОС | 5 лицензий RCCMD для раз.ОС | UPS 1 | 1463 | Сервис Legrand | PL6 | 1 | ШТ | Под заказ Т2 | не подлежит сертификации | 15575.36 | 18378.92 | 18378.92 |  |  | 0.043 | 0.169 | 130 | 130 | 10 |  | 3245063108868
310887 | 10 лиц. RCCMD для раз.ОС | 10 лицензий RCCMD для различных ОС | UPS 1 | 1463 | Сервис Legrand | PL6 | 1 | ШТ | Под заказ Т2 | не подлежит сертификации | 30188.29 | 35622.18 | 35622.18 |  |  | 0.087 | 0.19355 | 127 | 127 | 12 |  | 3245063108875
310888 | 25 лиц. RCCMD для раз.ОС | 25 лицензий RCCMD для раз.ОС | UPS 1 | 1463 | Сервис Legrand | PL6 | 1 | ШТ | Под заказ Т2 | не подлежит сертификации | 74011.04 | 87333.03 | 87333.03 |  |  | 0.206 | 0.63504 | 126 | 126 | 40 |  | 3245063108882
310889 | 50 лиц. RCCMD для раз.ОС | 11 лицензий RCCMD для различных ОС | UPS 1 | 1463 | Сервис Legrand | PL6 | 1 | ШТ | Под заказ Т2 | не подлежит сертификации | 146594.47 | 172981.47 | 172981.47
310890 | RCCMD лицензия для AS/400 | RCCMD лицензия для AS/400 | UPS 1 | 1463 | Сервис Legrand | PL6 | 1 | ШТ | Под заказ Т2 | не подлежит сертификации | 48350.36 | 57053.42 | 57053.42
310891 | UNMS лицензия для 25 ИБП | UNMS лицензия для 25 ИБП | UPS 1 | 1463 | Сервис Legrand | PL6 | 1 | ШТ | На складе | не подлежит сертификации | 193026.65 | 227771.45 | 227771.45 |  |  | 0.198 | 1.92 | 240 | 200 | 40
310892 | UNMS лицензия для 50 ИБП | UNMS лицензия для 50 ИБП | UPS 1 | 1463 | Сервис Legrand | PL6 | 1 | ШТ | Под заказ Т2 | не подлежит сертификации | 372934.99 | 440063.29 | 440063.29
310893 | UNMS лицензия для 150 ИБП | UNMS лицензия для 150 ИБП | UPS 1 | 1463 | Сервис Legrand | PL6 | 1 | ШТ | Под заказ Т2 | не подлежит сертификации | 579079.95 | 683314.34 | 683314.34
310894 | UNMS лицензия для 250 ИБП | UNMS лицензия для 250 ИБП | UPS 1 | 1463 | Сервис Legrand | PL6 | 1 | ШТ | Под заказ Т2 | не подлежит сертификации | 771169.58 | 909980.1 | 909980.1
310895 | UNMS лицензия для 500 ИБП | UNMS лицензия для 500 ИБП | UPS 1 | 1463 | Сервис Legrand | PL6 | 1 | ШТ | Под заказ Т2 | не подлежит сертификации | 1546087.25 | 1824382.96 | 1824382.96
310896 | UNMS лицензия для 1000 ИБП | UNMS лицензия для 1000 ИБП | UPS 1 | 1463 | Сервис Legrand | PL6 | 1 | ШТ | Под заказ Т2 | не подлежит сертификации | 2567441.86 | 3029581.39 | 3029581.39
310897 | Датчик температуры | Датчик температуры | UPS 1 | 1463 | Сервис Legrand | PL6 | 1 | ШТ | Под заказ Т2 | не подлежит сертификации | 20303.58 | 23958.22 | 23958.22 |  |  | 0.165 | 0.816 | 160 | 85 | 60
310898 | Комб.датчик темп. и влаж. | КОМБ.ДАТЧИК ТЕМП. И ВЛАЖ. | UPS 1 | 1463 | Сервис Legrand | PL6 | 1 | ШТ | Под заказ Т2 | не подлежит сертификации | 35598.34 | 42006.04 | 42006.04 |  |  | 0.337 | 0.816 | 160 | 85 | 60 |  | 3245063108981
310899 | Менеджер дат.окр.среды SM | МЕНЕДЖЕР ДАТ.ОКР.СРЕДЫ SM | UPS 1 | 1463 | Сервис Legrand | PL6 | 1 | ШТ | Под заказ Т2 | не подлежит сертификации | 55275.81 | 65225.46 | 65225.46 |  |  | 0.841 | 3.84 | 240 | 200 | 80 |  | 3245063108998
310900 | Датчик температуры SM | ДАТЧИК ТЕМПЕРАТУРЫ SM | UPS 1 | 1463 | Сервис Legrand | PL6 | 1 | ШТ | Под заказ Т2 | не подлежит сертификации | 17127.55 | 20210.51 | 20210.51 |  |  | 0.195 | 0.816 | 160 | 85 | 60 |  | 3245063109001
310901 | Комб.датчик темп. и влаж.SM | КОМБ.ДАТЧИК ТЕМП. И ВЛАЖ.SM | UPS 1 | 1463 | Сервис Legrand | PL6 | 1 | ШТ | Под заказ Т2 | не подлежит сертификации | 36761.1 | 43378.1 | 43378.1 |  |  | 0.216 | 0.816 | 160 | 85 | 60 |  | 3245063109018
310902 | Датчик открытия двери SM | Датчик открытия двери SM | UPS 1 | 1463 | Сервис Legrand | PL6 | 1 | ШТ | Под заказ Т2 | не подлежит сертификации | 3137.82 | 3702.63 | 3702.63 |  |  | 0.07 | 0.816 | 160 | 85 | 60
310903 | Световой сигнализатор SM | Световой сигнализатор SM | UPS 1 | 1463 | Сервис Legrand | PL6 | 1 | ШТ | Под заказ Т2 | информация по запросу | 14668.66 | 17309.02 | 17309.02
310908 | Комплект для покл.AS/400 | Комплект для покл.AS/400 | UPS 1 | 1463 | Сервис Legrand | PL6 | 1 | ШТ | Под заказ Т2 | информация по запросу | 7038.14 | 8305.01 | 8305.01
310911 | Набор батарейных лотков для 60 АКБ 7-9 Ач для ИБП 10-30 кВА | Набор батарейных лотков для 60 АКБ 7-9 А/ч для ИБП 10-30 кВА | UPS 2 | 1456 | Стандартные трехфазные ИБП | PL6 | 1 | ШТ | Под заказ Т2 | сертифицировано | 11715.38 | 13824.15 | 13824.15 |  | Дата запуска - 18.05.2015
310912 | Набор батарейных лотков для 60 АКБ 7-9 Ач для ИБП 40-60 кВА | Набор батарейных лотков для 60 АКБ 7-9 А/ч для ИБП 40-60 кВА | UPS 2 | 1456 | Стандартные трехфазные ИБП | PL6 | 1 | ШТ | Под заказ Т2 | сертифицировано | 12379 | 14607.22 | 14607.22 |  | Дата запуска - 18.05.2015
310913 | Набор батарейных перемычек для 60 АКБ 7-9 Ач для ИБП 10-30 кВА | Набор батарейных перемычек для 60 АКБ 7-9 А/ч для ИБП 10-30 кВА | UPS 2 | 1456 | Стандартные трехфазные ИБП | PL6 | 1 | ШТ | Под заказ Т2 | сертифицировано | 4376.96 | 5164.81 | 5164.81 |  | Дата запуска - 18.05.2015
310914 | Набор батарейных перемычек для 60 АКБ 7-9 Ач для ИБП 40-60 кВА | Набор батарейных перемычек для 60 АКБ 7-9 А/ч для ИБП 40-60 кВА | UPS 2 | 1456 | Стандартные трехфазные ИБП | PL6 | 1 | ШТ | Под заказ Т2 | сертифицировано | 2694.95 | 3180.04 | 3180.04 |  | Дата запуска - 18.05.2015
310915 | Плата параллельной работы + 5м кабеля связи | Плата параллельной работы + 5м кабеля связи | UPS 2 | 1456 | Стандартные трехфазные ИБП | PL6 | 1 | ШТ | Под заказ Т2 | сертифицировано | 7305.7 | 8620.73 | 8620.73 |  | Дата запуска - 02.04.2015 | 0.389 | 2.5669 | 185 | 185 | 75 |  | 3245063109155
310916 | Набор для подключения АКБ для Keor T | Набор для подключения АКБ для Keor T | UPS 2 | 1456 | Стандартные трехфазные ИБП | PL6 | 1 | ШТ | Под заказ Т1 | сертифицировано | 15689.51 | 18513.62 | 18513.62 |  | Дата запуска - 04.07.2016 | 2.66 | 17.0968 | 297 | 397 | 145 |  | 3414970490742
310918 | Батарейный шкаф для 40-55 Ач АКБ | Батарейный шкаф для 40-55 Ач АКБ | UPS 2 | 1456 | Стандартные трехфазные ИБП | PL6 | 1 | ШТ | Под заказ Т2 | сертифицировано | 131948.07 | 155698.72 | 155698.72 |  | Дата запуска - 18.05.2015 | 185.4 | 1396.0013 | 855 | 933 | 1750
310921 | Набор перемычек для батарейного шкафа 55 Ач | Набор перемычек для батарейного шкафа 55 Ач | UPS 2 | 1456 | Стандартные трехфазные ИБП | PL6 | 1 | ШТ | Под заказ Т2 | сертифицировано | 13656.75 | 16114.97 | 16114.97 |  | Дата запуска - 18.05.2015 | 4.632 | 20.664 | 410 | 315 | 160
310927 | ИБП KEOR T 40 kВA 0' | ИБП KEOR T 40 kВA 0' | UPS 2 | 1456 | Стандартные трехфазные ИБП | PL6 | 1 | ШТ | Под заказ Т2 | сертифицировано | 708148.15 | 835614.82 | 835614.82 |  | Дата запуска - 18.05.2015 | 261.5 | 1276.352 | 980 | 740 | 1760
310928 | ИБП KEOR T 60 kВA 0' | ИБП KEOR T 60 kВA 0' | UPS 2 | 1456 | Стандартные трехфазные ИБП | PL6 | 1 | ШТ | Под заказ Т2 | сертифицировано | 860823.34 | 1015771.54 | 1015771.54 |  | Дата запуска - 18.05.2015 | 293.3 | 1320.55 | 980 | 770 | 1750
310930 | CS141 SK проф.сет.интер.встр. | CS141 SK профессиональный сетевой интерфейс встроенный | UPS 1 | 1463 | Сервис Legrand | PL6 | 1 | ШТ | На складе | информация по запросу | 60479.56 | 71365.88 | 71365.88 |  | Дата запуска - 15.08.2016 | 0.308 | 1.92 | 240 | 200 | 40 |  | 3414970911940
310931 | CS141B SK стан.сет.интер.встр. | CS141B SK стандартный сетевой интерфейс встроенный | UPS 1 | 1463 | Сервис Legrand | PL6 | 1 | ШТ | На складе | информация по запросу | 46073.62 | 54366.87 | 54366.87 |  | Дата запуска - 15.08.2016 | 0.23 | 1.92 | 240 | 200 | 40 |  | 3414970911933
310932 | CS141 проф.сет.интер.внеш. | CS141 профессиональный сетевой интерфейс внешний | UPS 1 | 1463 | Сервис Legrand | PL6 | 1 | ШТ | Под заказ Т1 | информация по запросу | 62242.81 | 73446.52 | 73446.52 |  | Дата запуска - 15.08.2016 | 0.377 | 3.84 | 240 | 200 | 80 |  | 3414970911902
310933 | CS141B стан.сет.интер.внеш. | CS141Bстандартный сетевой интерфейс внешний | UPS 1 | 1463 | Сервис Legrand | PL6 | 1 | ШТ | Под заказ Т1 | информация по запросу | 44257.64 | 52224.02 | 52224.02 |  | Дата запуска - 15.08.2016 | 0.32 | 3.84 | 240 | 200 | 80 |  | 3414970911957
310934 | CS141M сет.интер.внеш. | CS141M сетевой интерфейс внешний | UPS 1 | 1463 | Сервис Legrand | PL6 | 1 | ШТ | Под заказ Т1 | информация по запросу | 95704.08 | 112930.81 | 112930.81 |  | Дата запуска - 15.08.2016 | 0.42 | 3.84 | 240 | 200 | 80 |  | 3414970911919
310935 | CS141M SK сет.интер.встр. | CS141M SK сетевой интерфейс встроенный | UPS 1 | 1463 | Сервис Legrand | PL6 | 1 | ШТ | Под заказ Т1 | информация по запросу | 95704.08 | 112930.81 | 112930.81 |  | Дата запуска - 15.08.2016 | 0.22 | 1.92 | 240 | 200 | 40 |  | 3414970911926
310951 | Доп.зар.устр на 500Вт | Дополнительное зарядное устройство на 500Вт | UPS 1 | 1452 | Стандартные однофазные ИБП (Daker DK) | PL6 | 1 | ШТ | Под заказ Т2 | сертифицировано | 17958.29 | 21190.78 | 21190.78
310952 | Комп.кроншт.для установки в стойке | Комплект направляющих для установки в стойку | UPS 1 | 1452 | Стандартные однофазные ИБП (Daker DK) | PL6 | 1 | ШТ | На складе | не подлежит сертификации | 4715.39 | 5564.16 | 5564.16 |  |  | 2.953 | 3.025 | 550 | 100 | 55 |  | 3245063109520
310953 | Внеш.ручной байпас | Внешний ручной байпас | UPS 1 | 1452 | Стандартные однофазные ИБП (Daker DK) | PL6 | 1 | ШТ | На складе | сертифицировано | 20721.08 | 24450.87 | 24450.87 |  |  | 5.024 | 26.52 | 510 | 160 | 325 |  | 3245063109537
310954 | Доп.зар.устр на 1000Вт | Дополнительное зарядное устройство | UPS 1 | 1452 | Стандартные однофазные ИБП (Daker DK) | PL6 | 1 | ШТ | Под заказ Т2 | сертифицировано | 27628.13 | 32601.19 | 32601.19 |  |  | 4.027 | 14.688 | 360 | 240 | 170 |  | 3245063109544
310958 | Доп.зар. устройство 200Вт для Keor LP 1000 | Дополнительное зарядное устройство - Keor LP - 200 Вт - для батарейного шкафа Кат. № 3 105 98 | UPS 1 | 1452 | Стандартные однофазные ИБП (Daker DK) | PL6 | 1 | ШТ | Под заказ Т2 | сертифицировано | 20577.07 | 24280.94 | 24280.94 |  | Дата запуска - 21.09.2015 | 2.446 | 11.9772 | 328 | 204 | 179 |  | 3414970627056
310959 | Доп.зар. устройство 200Вт для Daker DK 1000 | Дополнительное зарядное устройство - 200 Вт - для Daker DK 1000 | UPS 1 | 1452 | Стандартные однофазные ИБП (Daker DK) | PL6 | 1 | ШТ | Под заказ Т2 | сертифицировано | 20577.07 | 24280.94 | 24280.94 |  | Дата запуска - 21.09.2015 | 2.46 | 11.9772 | 328 | 204 | 179 |  | 3414970627032
310960 | Доп.зар. устройство 200Вт для Keor LP 2000 | Дополнительное зарядное устройство - Keor LP - 200 Вт - для батарейного шкафа Кат. № 3 105 99 | UPS 1 | 1452 | Стандартные однофазные ИБП (Daker DK) | PL6 | 1 | ШТ | Под заказ Т2 | сертифицировано | 20577.07 | 24280.94 | 24280.94 |  | Дата запуска - 21.09.2015 | 2.465 | 11.9772 | 328 | 204 | 179 |  | 3414970627049
310961 | Доп.зар. устройство 200Вт для Keor LP 3000 (для 310741-310742-310743) | Дополнительное зарядное устройство - 200 Вт | UPS 2 | 1452 | Стандартные однофазные ИБП (Daker DK) | PL6 | 1 | ШТ | Под заказ Т2 | сертифицировано | 20577.07 | 24280.94 | 24280.94 |  | Дата запуска - 18.05.2015 | 2.548 | 11.9772 | 328 | 204 | 179 |  | 3414970627063
310963 | Внешний ручной байпас для DakerDK 4500, 6000, 10000 ВА | Внешний ручной байпас для DakerDK 4500, 6000, 10000 ВА | UPS 2 | 1452 | Стандартные однофазные ИБП (Daker DK) | PL6 | 1 | ШТ | Под заказ Т1 | сертифицировано | 55705.52 | 65732.51 | 65732.51 |  | Дата запуска - 04.07.2016 | [6 empty] | 3414970630773
310971 | Кабель Y для подкл.двух шкафов для бат. | Кабель Y для подкл.двух шкафов для батарей | UPS 1 | 1451 | Стандартные однофазные ИБП (Keor S) | PL6 | 1 | ШТ | Под заказ Т2 | сертифицировано | 3824.09 | 4512.43 | 4512.43 |  |  | 0.453 | 8.2109 | 335 | 258 | 95 |  | 3245063109711
310972 | Комп.релейного интерфейса | Комплект релейного интерфейса - Megaline | UPS 1 | 1463 | Сервис Legrand | PL6 | 1 | ШТ | Под заказ Т2 | сертифицировано | 7065.47 | 8337.25 | 8337.25 |  |  | 0.232 | 1.92 | 240 | 200 | 40 |  | 3245063109728
310973 | Комп.выдв.напр.стойки 6U | Комплект выдвижных направляющих стойки 6U - Megaline | UPS 1 | 1453 | Модульные однофазные ИБП (Megaline) | PL6 | 1 | ШТ | Под заказ Т2 | сертифицировано | 36526.76 | 43101.58 | 43101.58 |  |  | 6.208 | 94.6375 | 670 | 565 | 250
310977 | Руч.байпас Whad 5-6kВА | Руч.байпас Whad 5-6kВА | UPS 1 | 1451 | Стандартные однофазные ИБП (Keor S) | PL6 | 1 | ШТ | Под заказ Т2 | сертифицировано | 11687.77 | 13791.57 | 13791.57
334300 | Патч-панель RFID 24RJ45 6A STP | Патч-панель RFID 24RJ45 6A STP | LCS/VDI | 503 | Smart патч-панели Legrand | PL8 | 1 | ШТ | Под заказ Т1 | не подлежит сертификации | 92583.05 | 109248 | 109248 |  | Дата запуска - 14.12.2015 | [6 empty] | 3414970323972
334303 | П-корд RFID 6a S/FTP LSZH 1м | Патч-корд RFID 6a S/FTP LSZH 1м | LCS/VDI | 503 | Smart патч-панели Legrand | PL8 | 1 | ШТ | Под заказ Т1 | не подлежит сертификации | 4004.12 | 4724.86 | 4724.86 |  | Дата запуска - 14.12.2015 | 0.053 | 2 | 200 | 200 | 50 |  | 3414970323675
334304 | П-корд RFID 6a S/FTP LSZH 2м | Патч-корд RFID 6a S/FTP LSZH 2м | LCS/VDI | 503 | Smart патч-панели Legrand | PL8 | 1 | ШТ | Под заказ Т1 | не подлежит сертификации | 4361.68 | 5146.78 | 5146.78 |  | Дата запуска - 14.12.2015 | [6 empty] | 3414970323699
334305 | П-корд RFID 6a S/FTP LSZH 3м | Патч-корд RFID 6a S/FTP LSZH 3м | LCS/VDI | 503 | Smart патч-панели Legrand | PL8 | 1 | ШТ | Под заказ Т1 | не подлежит сертификации | 4742.15 | 5595.74 | 5595.74 |  | Дата запуска - 14.12.2015 | [6 empty] | 3414970323712
334306 | П-корд RFID 6a S/FTP LSZH 5м | Патч-корд RFID 6a S/FTP LSZH 5м | LCS/VDI | 503 | Smart патч-панели Legrand | PL8 | 1 | ШТ | Под заказ Т1 | не подлежит сертификации | 5473.3 | 6458.49 | 6458.49 |  | Дата запуска - 14.12.2015 | [6 empty] | 3414970323736
334315 | Анализатор для RFID п-панелей | Анализатор для RFID п-панелей | LCS/VDI | 503 | Smart патч-панели Legrand | PL8 | 1 | ШТ | Под заказ Т1 | информация по запросу | 219944.9 | 259534.98 | 259534.98 |  | Дата запуска - 14.12.2015 | [6 empty] | 3414970324023
334317 | П-корд с. RFID 6a S/FTP LSZH 1м | Патч-корд с. RFID 6a S/FTP LSZH 1м | LCS/VDI | 503 | Smart патч-панели Legrand | PL8 | 1 | ШТ | Под заказ Т1 | не подлежит сертификации | 14146.22 | 16692.54 | 16692.54 |  | Дата запуска - 14.12.2015 | [6 empty] | 3414970323750
334318 | П-корд с. RFID 6a S/FTP LSZH 2м | Патч-корд с. RFID 6a S/FTP LSZH 2м | LCS/VDI | 503 | Smart патч-панели Legrand | PL8 | 1 | ШТ | Под заказ Т1 | не подлежит сертификации | 14549.62 | 17168.55 | 17168.55 |  | Дата запуска - 14.12.2015 | [6 empty] | 3414970323774
334319 | П-корд с. RFID 6a S/FTP LSZH 3м | Патч-корд с. RFID 6a S/FTP LSZH 3м | LCS/VDI | 503 | Smart патч-панели Legrand | PL8 | 1 | ШТ | Под заказ Т1 | не подлежит сертификации | 14893.42 | 17574.24 | 17574.24 |  | Дата запуска - 14.12.2015 | [6 empty] | 3414970323798
334330 | BUS кабель 25м | BUS кабель 25м | LCS/VDI | 503 | Smart патч-панели Legrand | PL8 | 10 | ШТ | Под заказ Т1 | информация по запросу | 11336.23 | 13376.75 | 13376.75 |  | Дата запуска - 14.12.2015 | [6 empty] | 3414970324108
334331 | BUS коннектор | BUS коннектор | LCS/VDI | 503 | Smart патч-панели Legrand | PL8 | 1 | ШТ | Под заказ Т1 | не подлежит сертификации | 8998.39 | 10618.1 | 10618.1 |  | Дата запуска - 14.12.2015 | [6 empty] | 3414970323811
334332 | BUS соединитель | BUS соединитель | LCS/VDI | 503 | Smart патч-панели Legrand | PL8 | 1 | ШТ | Под заказ Т1 | не подлежит сертификации | 11043.64 | 13031.5 | 13031.5 |  | Дата запуска - 14.12.2015 | [6 empty] | 3414970323835
334333 | Инструмент для BUS коннектора | Инструмент для BUS коннектора | LCS/VDI | 503 | Smart патч-панели Legrand | PL8 | 1 | ШТ | Под заказ Т1 | не подлежит сертификации | 121133.44 | 142937.46 | 142937.46 |  | Дата запуска - 14.12.2015 | [6 empty] | 3414970338969
334340 | RFID оптич. выдвижная полка | RFID оптич. выдвижная полка | LCS/VDI | 503 | Smart патч-панели Legrand | PL8 | 1 | ШТ | Под заказ Т1 | не подлежит сертификации | 112787.03 | 133088.7 | 133088.7 |  | Дата запуска - 14.12.2015 | [6 empty] | 3414970324139
334344 | П-корд RFID ОМ4 LC/LC 1м | Патч-корд RFID ОМ4 LC/LC 1м | LCS/VDI | 503 | Smart патч-панели Legrand | PL8 | 10 | ШТ | Под заказ Т1 | не подлежит сертификации | 8998.39 | 10618.1 | 10618.1 |  | Дата запуска - 14.12.2015 | [6 empty] | 3414970324146
334345 | П-корд RFID ОМ4 LC/LC 2м | Патч-корд RFID ОМ4 LC/LC 2м | LCS/VDI | 503 | Smart патч-панели Legrand | PL8 | 10 | ШТ | Под заказ Т1 | не подлежит сертификации | 9211.55 | 10869.63 | 10869.63 |  | Дата запуска - 14.12.2015 | [6 empty] | 3414970324153
334346 | П-корд RFID ОМ4 LC/LC 3м | Патч-корд RFID ОМ4 LC/LC 3м | LCS/VDI | 503 | Smart патч-панели Legrand | PL8 | 10 | ШТ | Под заказ Т1 | не подлежит сертификации | 9401.78 | 11094.1 | 11094.1 |  | Дата запуска - 14.12.2015 | [6 empty] | 3414970324160
334347 | П-корд серв. RFID ОМ4 LC/LC 1м | Патч-корд серв. RFID ОМ4 LC/LC 1м | LCS/VDI | 503 | Smart патч-панели Legrand | PL8 | 10 | ШТ | Под заказ Т1 | не подлежит сертификации | 16213.61 | 19132.06 | 19132.06 |  | Дата запуска - 14.12.2015 | [6 empty] | 3414970324177
334348 | П-корд серв. RFID ОМ4 LC/LC 2м | Патч-корд серв. RFID ОМ4 LC/LC 2м | LCS/VDI | 503 | Smart патч-панели Legrand | PL8 | 10 | ШТ | Под заказ Т1 | не подлежит сертификации | 18711.89 | 22080.03 | 22080.03 |  | Дата запуска - 14.12.2015 | [6 empty] | 3414970324184
334349 | П-корд серв. RFID ОМ4 LC/LC 3м | Патч-корд серв. RFID ОМ4 LC/LC 3м | LCS/VDI | 503 | Smart патч-панели Legrand | PL8 | 10 | ШТ | Под заказ Т1 | не подлежит сертификации | 19261.97 | 22729.12 | 22729.12 |  | Дата запуска - 14.12.2015 | [6 empty] | 3414970324191
382022 | Переходник M2000 PG9 ø10 | Переходник M2000 PG9 ø10 | Cable Accessories | 871 | Трубы гибкие промышленного назначения RTA | PL5 | 1 | ШТ | Под заказ Т2 | не подлежит сертификации | 275.11 | 324.63 | 324.63 |  | Дата запуска - 05.10.2015 | [6 empty] | 3414970411600
382023 | Переходник M2000 PG11 ø10 | Переходник M2000 PG11 ø10 | Cable Accessories | 871 | Трубы гибкие промышленного назначения RTA | PL5 | 1 | ШТ | Под заказ Т2 | не подлежит сертификации | 276.77 | 326.59 | 326.59 |  | Дата запуска - 05.10.2015 | [6 empty] | 3414970411624
382025 | Переходник M2000 PG11 ø12 | Переходник M2000 PG11 ø12 | Cable Accessories | 871 | Трубы гибкие промышленного назначения RTA | PL5 | 1 | ШТ | Под заказ Т2 | не подлежит сертификации | 297.26 | 350.77 | 350.77 |  | Дата запуска - 05.10.2015 | [6 empty] | 3414970411648
382028 | Переходник M2000 PG13.5 ø15.5 | Переходник M2000 PG13.5 ø15.5 | Cable Accessories | 871 | Трубы гибкие промышленного назначения RTA | PL5 | 1 | ШТ | Под заказ Т2 | не подлежит сертификации | 336.85 | 397.48 | 397.48 |  | Дата запуска - 05.10.2015 | [6 empty] | 3414970411662
382029 | Переходник M2000 PG16 ø15.5 | Переходник M2000 PG16 ø15.5 | Cable Accessories | 871 | Трубы гибкие промышленного назначения RTA | PL5 | 1 | ШТ | Под заказ Т2 | не подлежит сертификации | 329.49 | 388.8 | 388.8 |  | Дата запуска - 05.10.2015 | [6 empty] | 3414970411686
382031 | Переходник M2000 PG29 ø26.5 | Переходник M2000 PG29 ø26.5 | Cable Accessories | 871 | Трубы гибкие промышленного назначения RTA | PL5 | 1 | ШТ | Под заказ Т2 | не подлежит сертификации | 725.86 | 856.51 | 856.51 |  | Дата запуска - 05.10.2015 | 0.157 | 0.465 | 100 | 155 | 30 |  | 3414970411709
382032 | Переходник M2000 PG36 ø34.5 | Переходник M2000 PG36 ø34.5 | Cable Accessories | 871 | Трубы гибкие промышленного назначения RTA | PL5 | 1 | ШТ | Под заказ Т2 | не подлежит сертификации | 945.65 | 1115.87 | 1115.87 |  | Дата запуска - 05.10.2015 | [6 empty] | 3414970411723
382033 | Переходник M2000 PG42 ø39.5 | Переходник M2000 PG42 ø39.5 | Cable Accessories | 871 | Трубы гибкие промышленного назначения RTA | PL5 | 1 | ШТ | Под заказ Т2 | не подлежит сертификации | 1439.99 | 1699.19 | 1699.19 |  | Дата запуска - 05.10.2015 | [6 empty] | 3414970411747
382034 | Переходник M2000 PG48 ø50.5 | Переходник M2000 PG48 ø50.5 | Cable Accessories | 871 | Трубы гибкие промышленного назначения RTA | PL5 | 1 | ШТ | Под заказ Т2 | не подлежит сертификации | 2707.63 | 3195 | 3195 |  | Дата запуска - 05.10.2015 | [6 empty] | 3414970411761
382037 | Переходник M2000 ISO25 ø 26.5 | Переходник M2000 ISO25 ø 26.5 | Cable Accessories | 871 | Трубы гибкие промышленного назначения RTA | PL5 | 1 | ШТ | Под заказ Т2 | не подлежит сертификации | 760.61 | 897.52 | 897.52 |  | Дата запуска - 05.10.2015 | [6 empty] | 3414970411785
382041 | Переходник M2000 ISO16 ø 10 | Переходник M2000 ISO16 ø 10 | Cable Accessories | 871 | Трубы гибкие промышленного назначения RTA | PL5 | 1 | ШТ | Под заказ Т2 | не подлежит сертификации | 275.3 | 324.85 | 324.85 |  | Дата запуска - 05.10.2015 | [6 empty] | 3414970411808
382042 | Переходник M2000 ISO16 ø 12 | Переходник M2000 ISO16 ø 12 | Cable Accessories | 871 | Трубы гибкие промышленного назначения RTA | PL5 | 1 | ШТ | Под заказ Т2 | не подлежит сертификации | 297.67 | 351.25 | 351.25 |  | Дата запуска - 05.10.2015 | [6 empty] | 3414970411822
382043 | Переходник M2000 ISO20 ø 12 | Переходник M2000 ISO20 ø 12 | Cable Accessories | 871 | Трубы гибкие промышленного назначения RTA | PL5 | 1 | ШТ | Под заказ Т2 | не подлежит сертификации | 287.52 | 339.27 | 339.27 |  | Дата запуска - 05.10.2015 | [6 empty] | 3414970411846
382044 | Переходник M2000 ISO20 ø 15.5 | Переходник M2000 ISO20 ø 15.5 | Cable Accessories | 871 | Трубы гибкие промышленного назначения RTA | PL5 | 1 | ШТ | Под заказ Т2 | не подлежит сертификации | 318.99 | 376.41 | 376.41 |  | Дата запуска - 05.10.2015 | 0.054 | 0.465 | 100 | 155 | 30 |  | 3414970417824
382045 | Переходник M2000 ISO25 ø 20.5 | Переходник M2000 ISO25 ø 20.5 | Cable Accessories | 871 | Трубы гибкие промышленного назначения RTA | PL5 | 1 | ШТ | Под заказ Т2 | не подлежит сертификации | 384.33 | 453.51 | 453.51 |  | Дата запуска - 05.10.2015 | 0.069 | 0.465 | 100 | 155 | 30 |  | 3414970411860
382046 | Переходник M2000 ISO32 ø 26.5 | Переходник M2000 ISO32 ø 26.5 | Cable Accessories | 871 | Трубы гибкие промышленного назначения RTA | PL5 | 1 | ШТ | Под заказ Т2 | не подлежит сертификации | 671.36 | 792.2 | 792.2 |  | Дата запуска - 05.10.2015 | [6 empty] | 3414970411884
382047 | Переходник M2000 ISO40 ø 34.5 | Переходник M2000 ISO40 ø 34.5 | Cable Accessories | 871 | Трубы гибкие промышленного назначения RTA | PL5 | 1 | ШТ | Под заказ Т2 | не подлежит сертификации | 911.11 | 1075.11 | 1075.11 |  | Дата запуска - 05.10.2015 | [6 empty] | 3414970411907
382048 | Переходник M2000 ISO50 ø 39.5 | Переходник M2000 ISO50 ø 39.5 | Cable Accessories | 871 | Трубы гибкие промышленного назначения RTA | PL5 | 1 | ШТ | Под заказ Т2 | не подлежит сертификации | 1448.23 | 1708.91 | 1708.91 |  | Дата запуска - 05.10.2015 | [6 empty] | 3414970411921
382049 | Переходник M2000 ISO63 ø 50.5 | Переходник M2000 ISO63 ø 50.5 | Cable Accessories | 871 | Трубы гибкие промышленного назначения RTA | PL5 | 1 | ШТ | Под заказ Т2 | не подлежит сертификации | 2786.1 | 3287.6 | 3287.6 |  | Дата запуска - 05.10.2015 | [6 empty] | 3414970411945
382322 | Перех. M2000 90 PG9 ø 10 | Перех. M2000 90 PG9 ø 10 | Cable Accessories | 871 | Трубы гибкие промышленного назначения RTA | PL5 | 1 | ШТ | Под заказ Т2 | не подлежит сертификации | 723.65 | 853.91 | 853.91 |  | Дата запуска - 05.10.2015 | [6 empty] | 3414970411969
382323 | Перех. M2000 90 PG11 ø 10 | Перех. M2000 90 PG11 ø 10 | Cable Accessories | 871 | Трубы гибкие промышленного назначения RTA | PL5 | 1 | ШТ | Под заказ Т2 | не подлежит сертификации | 730.52 | 862.01 | 862.01 |  | Дата запуска - 05.10.2015 | [6 empty] | 3414970411983
382324 | Перех. M2000 90 PG11 ø 12 | Перех. M2000 90 PG11 ø 12 | Cable Accessories | 871 | Трубы гибкие промышленного назначения RTA | PL5 | 1 | ШТ | Под заказ Т2 | не подлежит сертификации | 866.45 | 1022.41 | 1022.41 |  | Дата запуска - 05.10.2015 | [6 empty] | 3414970412003
382326 | Перех. M2000 90 PG13.5 ø15.5 | Перех. M2000 90 PG13.5 ø15.5 | Cable Accessories | 871 | Трубы гибкие промышленного назначения RTA | PL5 | 1 | ШТ | Под заказ Т2 | не подлежит сертификации | 944.61 | 1114.64 | 1114.64 |  | Дата запуска - 05.10.2015 | [6 empty] | 3414970412027
382327 | Перех. M2000 90 PG16 ø15.5 | Перех. M2000 90 PG16 ø15.5 | Cable Accessories | 871 | Трубы гибкие промышленного назначения RTA | PL5 | 1 | ШТ | Под заказ Т2 | не подлежит сертификации | 936.17 | 1104.68 | 1104.68 |  | Дата запуска - 05.10.2015 | [6 empty] | 3414970412041
382328 | Перех. M2000 90 PG21 ø20.5 | Перех. M2000 90 PG21 ø20.5 | Cable Accessories | 871 | Трубы гибкие промышленного назначения RTA | PL5 | 1 | ШТ | Под заказ Т2 | не подлежит сертификации | 1130.61 | 1334.12 | 1334.12 |  | Дата запуска - 05.10.2015 | [6 empty] | 3414970412065
382329 | Перех. M2000 90 PG29 ø26.5 | Перех. M2000 90 PG29 ø26.5 | Cable Accessories | 871 | Трубы гибкие промышленного назначения RTA | PL5 | 1 | ШТ | Под заказ Т2 | не подлежит сертификации | 2215.08 | 2613.79 | 2613.79 |  | Дата запуска - 05.10.2015 | [6 empty] | 3414970412089
382330 | Перех. M2000 90 PG36 ø34.5 | Перех. M2000 90 PG36 ø34.5 | Cable Accessories | 871 | Трубы гибкие промышленного назначения RTA | PL5 | 1 | ШТ | Под заказ Т2 | не подлежит сертификации | 3384.01 | 3993.13 | 3993.13 |  | Дата запуска - 05.10.2015 | [6 empty] | 3414970412102
382331 | Перех. M2000 90 PG42 ø39.5 | Перех. M2000 90 PG42 ø39.5 | Cable Accessories | 871 | Трубы гибкие промышленного назначения RTA | PL5 | 1 | ШТ | Под заказ Т2 | не подлежит сертификации | 5787.96 | 6829.79 | 6829.79 |  | Дата запуска - 05.10.2015 | [6 empty] | 3414970412126
382332 | Перех. M2000 90 PG48 ø50.5 | Перех. M2000 90 PG48 ø50.5 | Cable Accessories | 871 | Трубы гибкие промышленного назначения RTA | PL5 | 1 | ШТ | Под заказ Т2 | не подлежит сертификации | 7748.36 | 9143.06 | 9143.06 |  | Дата запуска - 05.10.2015 | [6 empty] | 3414970412140
382341 | Перех. M2000 90 ISO16 ø 10 | Перех. M2000 90 ISO16 ø 10 | Cable Accessories | 871 | Трубы гибкие промышленного назначения RTA | PL5 | 1 | ШТ | Под заказ Т2 | не подлежит сертификации | 721.58 | 851.46 | 851.46 |  | Дата запуска - 05.10.2015 | [6 empty] | 3414970412164
382342 | Перех. M2000 90 ISO16 ø 12 | Перех. M2000 90 ISO16 ø 12 | Cable Accessories | 871 | Трубы гибкие промышленного назначения RTA | PL5 | 1 | ШТ | Под заказ Т2 | не подлежит сертификации | 820.5 | 968.19 | 968.19 |  | Дата запуска - 05.10.2015 | [6 empty] | 3414970412188
382343 | Перех. M2000 90 ISO20 ø 12 | Перех. M2000 90 ISO20 ø 12 | Cable Accessories | 871 | Трубы гибкие промышленного назначения RTA | PL5 | 1 | ШТ | Под заказ Т2 | не подлежит сертификации | 816.55 | 963.53 | 963.53 |  | Дата запуска - 05.10.2015 | [6 empty] | 3414970412201
382344 | Перех. M2000 90 ISO20 ø 15.5 | Перех. M2000 90 ISO20 ø 15.5 | Cable Accessories | 871 | Трубы гибкие промышленного назначения RTA | PL5 | 1 | ШТ | Под заказ Т2 | не подлежит сертификации | 894.52 | 1055.53 | 1055.53 |  | Дата запуска - 05.10.2015 | 0.114 | 0.546 | 120 | 130 | 35 |  | 3414970412225
382345 | Перех. M2000 90 ISO25 ø 20.5 | Перех. M2000 90 ISO25 ø 20.5 | Cable Accessories | 871 | Трубы гибкие промышленного назначения RTA | PL5 | 1 | ШТ | Под заказ Т2 | не подлежит сертификации | 1064.7 | 1256.35 | 1256.35 |  | Дата запуска - 05.10.2015 | [6 empty] | 3414970412249
382346 | Перех. M2000 90 ISO32 ø 26.5 | Перех. M2000 90 ISO32 ø 26.5 | Cable Accessories | 871 | Трубы гибкие промышленного назначения RTA | PL5 | 1 | ШТ | Под заказ Т2 | не подлежит сертификации | 2097.62 | 2475.19 | 2475.19 |  | Дата запуска - 05.10.2015 | [6 empty] | 3414970412263
382347 | Перех. M2000 90 ISO40 ø 34.5 | Перех. M2000 90 ISO40 ø 34.5 | Cable Accessories | 871 | Трубы гибкие промышленного назначения RTA | PL5 | 1 | ШТ | Под заказ Т2 | не подлежит сертификации | 2975.9 | 3511.56 | 3511.56 |  | Дата запуска - 05.10.2015 | [6 empty] | 3414970412287
382348 | Перех. M2000 90 ISO50 ø 39.5 | Перех. M2000 90 ISO50 ø 39.5 | Cable Accessories | 871 | Трубы гибкие промышленного назначения RTA | PL5 | 1 | ШТ | Под заказ Т2 | не подлежит сертификации | 5476.42 | 6462.18 | 6462.18 |  | Дата запуска - 05.10.2015 | [6 empty] | 3414970412300
382349 | Перех. M2000 90 ISO63 ø 50.5 | Перех. M2000 90 ISO63 ø 50.5 | Cable Accessories | 871 | Трубы гибкие промышленного назначения RTA | PL5 | 1 | ШТ | Под заказ Т2 | не подлежит сертификации | 5935.45 | 7003.83 | 7003.83 |  | Дата запуска - 05.10.2015 | [6 empty] | 3414970412324
382911 | Каб.заж.ун.сер.пр PG9 d16 | Каб.заж.ун.сер.пр PG9 d16 | Cable Accessories | 871 | Трубы гибкие промышленного назначения RTA | PL5 | 25 | ШТ | Под заказ Т2 | не подлежит сертификации | 39.81 | 46.98 | 46.98 |  | Дата запуска - 05.10.2015 | [6 empty] | 3414970347336
382912 | Каб.заж.ун.сер.пр PG11 d18 | Каб.заж.ун.сер.пр PG11 d18 | Cable Accessories | 871 | Трубы гибкие промышленного назначения RTA | PL5 | 25 | ШТ | Под заказ Т2 | не подлежит сертификации | 53.58 | 63.22 | 63.22 |  | Дата запуска - 05.10.2015 | [6 empty] | 3414970347367
382913 | Каб.заж.ун.сер.пр PG13,5 d18 | Каб.заж.ун.сер.пр PG13,5 d18 | Cable Accessories | 871 | Трубы гибкие промышленного назначения RTA | PL5 | 25 | ШТ | Под заказ Т2 | не подлежит сертификации | 53.58 | 63.22 | 63.22 |  | Дата запуска - 05.10.2015 | [6 empty] | 3414970347398
382914 | Каб.заж.ун.сер.пр PG13,5 d21,5 | Каб.заж.ун.сер.пр PG13,5 d21,5 | Cable Accessories | 871 | Трубы гибкие промышленного назначения RTA | PL5 | 10 | ШТ | Под заказ Т2 | не подлежит сертификации | 72.91 | 86.03 | 86.03 |  | Дата запуска - 05.10.2015 | [6 empty] | 3414970347428
382915 | Каб.заж.ун.сер.пр PG16 d21,5 | Каб.заж.ун.сер.пр PG16 d21,5 | Cable Accessories | 871 | Трубы гибкие промышленного назначения RTA | PL5 | 10 | ШТ | Под заказ Т2 | не подлежит сертификации | 73.91 | 87.21 | 87.21 |  | Дата запуска - 05.10.2015 | [6 empty] | 3414970347459
382916 | Каб.заж.ун.сер.пр PG21 d26,5 | Каб.заж.ун.сер.пр PG21 d26,5 | Cable Accessories | 871 | Трубы гибкие промышленного назначения RTA | PL5 | 10 | ШТ | Под заказ Т2 | не подлежит сертификации | 91.26 | 107.69 | 107.69 |  | Дата запуска - 05.10.2015 | [6 empty] | 3414970347480
382917 | Каб.заж.ун.сер.пр PG29 d33,5 | Каб.заж.ун.сер.пр PG29 d33,5 | Cable Accessories | 871 | Трубы гибкие промышленного назначения RTA | PL5 | 5 | ШТ | Под заказ Т2 | не подлежит сертификации | 153.75 | 181.43 | 181.43 |  | Дата запуска - 05.10.2015 | [6 empty] | 3414970347510
382921 | Каб.заж.ун.сер.пр ISO16 d16 | Каб.заж.ун.сер.пр ISO16 d16 | Cable Accessories | 871 | Трубы гибкие промышленного назначения RTA | PL5 | 25 | ШТ | Под заказ Т2 | не подлежит сертификации | 39.81 | 46.98 | 46.98 |  | Дата запуска - 05.10.2015 | [6 empty] | 3414970347541
382922 | Каб.заж.ун.сер.пр ISO16 d18 | Каб.заж.ун.сер.пр ISO16 d18 | Cable Accessories | 871 | Трубы гибкие промышленного назначения RTA | PL5 | 25 | ШТ | Под заказ Т2 | не подлежит сертификации | 44.22 | 52.18 | 52.18 |  | Дата запуска - 05.10.2015 | 0.377 | 0.465 | 100 | 155 | 30 |  | 3414970347572
382923 | Каб.заж.ун.сер.пр ISO20 d18 | Каб.заж.ун.сер.пр ISO20 d18 | Cable Accessories | 871 | Трубы гибкие промышленного назначения RTA | PL5 | 25 | ШТ | На складе | не подлежит сертификации | 44.62 | 52.65 | 52.65 |  | Дата запуска - 05.10.2015 | 0.373 | 1.65 | 200 | 150 | 55 |  | 3414970347602
382924 | Каб.заж.ун.сер.пр ISO20 d21,5 | Каб.заж.ун.сер.пр ISO20 d21,5 | Cable Accessories | 871 | Трубы гибкие промышленного назначения RTA | PL5 | 10 | ШТ | Под заказ Т2 | не подлежит сертификации | 69.82 | 82.39 | 82.39 |  | Дата запуска - 05.10.2015 | 0.227 | 1.02 | 170 | 150 | 40 |  | 3414970347633
382925 | Каб.заж.ун.сер.пр ISO25 d26,5 | Каб.заж.ун.сер.пр ISO25 d26,5 | Cable Accessories | 871 | Трубы гибкие промышленного назначения RTA | PL5 | 10 | ШТ | Под заказ Т2 | не подлежит сертификации | 85.9 | 101.36 | 101.36 |  | Дата запуска - 05.10.2015 | 0.316 | 2.34 | 240 | 130 | 75 |  | 3414970347664
382926 | Переходник сер. ISO32 d25 | Переходник сер. ISO32 d25 | Cable Accessories | 871 | Трубы гибкие промышленного назначения RTA | PL5 | 5 | ШТ | Под заказ Т2 | не подлежит сертификации | 142.53 | 168.19 | 168.19 |  | Дата запуска - 05.10.2015 | [6 empty] | 3414970347695
382929 | Каб.заж.ун.сер.пр ISO40 d50 | Каб.заж.ун.сер.пр ISO40 d50 | Cable Accessories | 871 | Трубы гибкие промышленного назначения RTA | PL5 | 1 | ШТ | Под заказ Т2 | не подлежит сертификации | 302.75 | 357.25 | 357.25 |  | Дата запуска - 05.10.2015 | [6 empty] | 3414970347725
382997 | Каб.заж.ун.сер.пр ISO50 d61 | Каб.заж.ун.сер.пр ISO50 d61 | Cable Accessories | 871 | Трубы гибкие промышленного назначения RTA | PL5 | 1 | ШТ | Под заказ Т2 | не подлежит сертификации | 464.85 | 548.52 | 548.52 |  | Дата запуска - 05.10.2015 | [6 empty] | 3414970347749
386621 | Гайка никел. латунь PG 7 | Гайка никел. латунь PG 7 | Cable Accessories | 871 | Трубы гибкие промышленного назначения RTA | PL5 | 50 | ШТ | Под заказ Т2 | не подлежит сертификации | 27.64 | 32.62 | 32.62 |  | Дата запуска - 25.08.2015 | [6 empty] | 3414970434951
386622 | Гайка никел. латунь PG 9 | Гайка никел. латунь PG 9 | Cable Accessories | 871 | Трубы гибкие промышленного назначения RTA | PL5 | 50 | ШТ | На складе | не подлежит сертификации | 26.12 | 30.82 | 30.82 |  | Дата запуска - 25.08.2015 | 0.128 | 1.035 | 115 | 90 | 100 |  | 3414970347763
386623 | Гайка никел. латунь PG 11 | Гайка никел. латунь PG 11 | Cable Accessories | 871 | Трубы гибкие промышленного назначения RTA | PL5 | 50 | ШТ | На складе | не подлежит сертификации | 27.94 | 32.97 | 32.97 |  | Дата запуска - 25.08.2015 | 0.154 | 0.09375 | 125 | 50 | 15 |  | 3414970347794
386624 | Гайка никел. латунь PG 13,5 | Гайка никел. латунь PG 13,5 | Cable Accessories | 871 | Трубы гибкие промышленного назначения RTA | PL5 | 50 | ШТ | На складе | не подлежит сертификации | 34.15 | 40.3 | 40.3 |  | Дата запуска - 25.08.2015 | 0.175 | 0.0825 | 110 | 50 | 15 |  | 3414970347824
386625 | Гайка никел. латунь PG 16 | Гайка никел. латунь PG 16 | Cable Accessories | 871 | Трубы гибкие промышленного назначения RTA | PL5 | 50 | ШТ | На складе | не подлежит сертификации | 52.1 | 61.48 | 61.48 |  | Дата запуска - 25.08.2015 | 0.243 | 0.1625 | 125 | 65 | 20 |  | 3414970347855
386626 | Гайка никел. латунь PG 21 | Гайка никел. латунь PG 21 | Cable Accessories | 871 | Трубы гибкие промышленного назначения RTA | PL5 | 50 | ШТ | На складе | не подлежит сертификации | 75.38 | 88.95 | 88.95 |  | Дата запуска - 25.08.2015 | 0.388 | 0.243 | 135 | 120 | 15 |  | 3414970347886
386627 | Гайка никел. латунь PG 29 | Гайка никел. латунь PG 29 | Cable Accessories | 871 | Трубы гибкие промышленного назначения RTA | PL5 | 25 | ШТ | На складе | не подлежит сертификации | 106.91 | 126.15 | 126.15 |  | Дата запуска - 25.08.2015 | 0.295 | 0.234 | 130 | 90 | 20 |  | 3414970347916
386628 | Гайка никел. латунь PG 36 | Гайка никел. латунь PG 36 | Cable Accessories | 871 | Трубы гибкие промышленного назначения RTA | PL5 | 25 | ШТ | На складе | не подлежит сертификации | 189.22 | 223.28 | 223.28 |  | Дата запуска - 25.08.2015 | 0.681 | 0.759 | 115 | 110 | 60 |  | 3414970347947
386629 | Гайка никел. латунь PG 42 | Гайка никел. латунь PG 42 | Cable Accessories | 871 | Трубы гибкие промышленного назначения RTA | PL5 | 10 | ШТ | Под заказ Т2 | не подлежит сертификации | 468.22 | 552.5 | 552.5 |  | Дата запуска - 25.08.2015 | 0.434 | 0.2989 | 70 | 70 | 61 |  | 3414970347978
386630 | Гайка никел. латунь PG 46 | Гайка никел. латунь PG 46 | Cable Accessories | 871 | Трубы гибкие промышленного назначения RTA | PL5 | 10 | ШТ | Под заказ Т2 | не подлежит сертификации | 674.02 | 795.34 | 795.34 |  | Дата запуска - 25.08.2015 | [6 empty] | 3414970348005
386631 | Гайка никел. латунь ISO 16 | Гайка никел. латунь ISO 16 | Cable Accessories | 871 | Трубы гибкие промышленного назначения RTA | PL5 | 50 | ШТ | Под заказ Т2 | не подлежит сертификации | 39.83 | 47 | 47 |  | Дата запуска - 25.08.2015 | 0.154 | 0.08775 | 130 | 45 | 15 |  | 3414970348036
386632 | Гайка никел. латунь ISO 20 | Гайка никел. латунь ISO 20 | Cable Accessories | 871 | Трубы гибкие промышленного назначения RTA | PL5 | 50 | ШТ | На складе | не подлежит сертификации | 53.39 | 63 | 63 |  | Дата запуска - 25.08.2015 | 0.285 | 1.69 | 130 | 130 | 100 |  | 3414970348067
386633 | Гайка никел. латунь ISO 25 | Гайка никел. латунь ISO 25 | Cable Accessories | 871 | Трубы гибкие промышленного назначения RTA | PL5 | 50 | ШТ | На складе | не подлежит сертификации | 94.73 | 111.78 | 111.78 |  | Дата запуска - 25.08.2015 | 0.468 | 0.28175 | 115 | 70 | 35 |  | 3414970348098
386634 | Гайка никел. латунь ISO 32 | Гайка никел. латунь ISO 32 | Cable Accessories | 871 | Трубы гибкие промышленного назначения RTA | PL5 | 50 | ШТ | На складе | не подлежит сертификации | 106.95 | 126.2 | 126.2 |  | Дата запуска - 25.08.2015 | 0.535 | 0.43875 | 135 | 130 | 25 |  | 3414970348128
386635 | Гайка никел. латунь ISO 40 | Гайка никел. латунь ISO 40 | Cable Accessories | 871 | Трубы гибкие промышленного назначения RTA | PL5 | 25 | ШТ | На складе | не подлежит сертификации | 357.83 | 422.24 | 422.24 |  | Дата запуска - 25.08.2015 | 0.558 | 0.351 | 135 | 130 | 20 |  | 3414970348159
386636 | Гайка никел. латунь ISO 50 | Гайка никел. латунь ISO 50 | Cable Accessories | 871 | Трубы гибкие промышленного назначения RTA | PL5 | 10 | ШТ | Под заказ Т2 | не подлежит сертификации | 637.27 | 751.98 | 751.98 |  | Дата запуска - 25.08.2015 | 0.428 | 0.38115 | 165 | 70 | 33 |  | 3414970348180
386637 | Гайка никел. латунь ISO 63 | Гайка никел. латунь ISO 63 | Cable Accessories | 871 | Трубы гибкие промышленного назначения RTA | PL5 | 10 | ШТ | На складе | не подлежит сертификации | 905.74 | 1068.77 | 1068.77 |  | Дата запуска - 25.08.2015 | 0.49 | 0.357 | 170 | 70 | 30 |  | 3414970348210
386661 | Гайка пласт.PG7 RAL 9011 | Гайка пластиковая PG7 RAL 9011 | Cable Accessories | 871 | Трубы гибкие промышленного назначения RTA | PL5 | 50 | ШТ | На складе | не подлежит сертификации | 8.83 | 10.42 | 10.42 |  | Дата запуска - 25.08.2015 | 0.073 | 0.3145 | 185 | 10 | 170 |  | 3245063866614
386662 | Гайка пласт.PG9 RAL 9011 | Гайка пластиковая PG9 RAL 9011 | Cable Accessories | 871 | Трубы гибкие промышленного назначения RTA | PL5 | 50 | ШТ | Под заказ Т2 | не подлежит сертификации | 8.79 | 10.37 | 10.37 |  | Дата запуска - 25.08.2015 | [6 empty] | 3245063866621
386663 | Гайка пласт.д/каб.зажим.PG11 | Гайка пластиковая д/каб.зажим.PG11 | Cable Accessories | 871 | Трубы гибкие промышленного назначения RTA | PL5 | 50 | ШТ | На складе | не подлежит сертификации | 9.82 | 11.59 | 11.59 |  | Дата запуска - 25.08.2015 | 0.089 | 0.32175 | 65 | 165 | 30 |  | 3245063866638
386664 | Гайка пласт.д/каб.зажим.PG13 | Гайка пластиковая д/каб.зажим.PG13 | Cable Accessories | 871 | Трубы гибкие промышленного назначения RTA | PL5 | 50 | ШТ | Под заказ Т2 | не подлежит сертификации | 11.47 | 13.53 | 13.53 |  | Дата запуска - 25.08.2015 | [6 empty] | 3245063866645
386665 | Гайка пласт.д/каб.зажим.PG16 | Гайка пластиковая д/каб.зажим.PG16 | Cable Accessories | 871 | Трубы гибкие промышленного назначения RTA | PL5 | 50 | ШТ | На складе | не подлежит сертификации | 15.25 | 18 | 18 |  | Дата запуска - 25.08.2015 | 0.228 |  | 1 | 1 | 1 |  | 3245063866652
386666 | Гайка пласт.PG21 RAL 9011 | Гайка пластиковая PG21 RAL 9011 | Cable Accessories | 871 | Трубы гибкие промышленного назначения RTA | PL5 | 50 | ШТ | На складе | не подлежит сертификации | 15.51 | 18.3 | 18.3 |  | Дата запуска - 25.08.2015 | 0.26 | 1.1082 | 155 | 110 | 65 |  | 3245063866669
386667 | Гайка пласт.д/каб.зажим.PG29 | Гайка пластиковая д/каб.зажим.PG29 | Cable Accessories | 871 | Трубы гибкие промышленного назначения RTA | PL5 | 25 | ШТ | Под заказ Т2 | не подлежит сертификации | 43.41 | 51.22 | 51.22 |  | Дата запуска - 25.08.2015 | [6 empty] | 3245063866676
386668 | Гайка пласт.PG36 RAL 9011 | Гайка пластиковая PG36 RAL 9011 | Cable Accessories | 871 | Трубы гибкие промышленного назначения RTA | PL5 | 10 | ШТ | Под заказ Т2 | не подлежит сертификации | 51.83 | 61.16 | 61.16 |  | Дата запуска - 25.08.2015 | 0.175 | 1.5725 | 185 | 170 | 50 |  | 3245063866683
386669 | Гайка пласт.PG42 RAL 9011 | Гайка пластиковая PG42 RAL 9011 | Cable Accessories | 871 | Трубы гибкие промышленного назначения RTA | PL5 | 10 | ШТ | Под заказ Т2 | не подлежит сертификации | 64.49 | 76.1 | 76.1 |  | Дата запуска - 25.08.2015 | [6 empty] | 3245063866690
386670 | Гайка пласт.PG48 RAL 9011 | Гайка пластиковая PG48 RAL 9011 | Cable Accessories | 871 | Трубы гибкие промышленного назначения RTA | PL5 | 10 | ШТ | Под заказ Т2 | не подлежит сертификации | 65.24 | 76.98 | 76.98 |  | Дата запуска - 25.08.2015 | [6 empty] | 3245063866706
386671 | Гайка пласт ISO 12 RAL 9011 | Гайка пласт ISO 12 RAL 9011 | Cable Accessories | 871 | Трубы гибкие промышленного назначения RTA | PL5 | 50 | ШТ | На складе | не подлежит сертификации | 15.69 | 18.51 | 18.51 |  | Дата запуска - 25.08.2015 | 0.06 |  | 1 | 1 | 1 |  | 3245063866713
386672 | Гайка стоп.пласт.ISO16 | Гайка стопорная пластиковая ISO16 | Cable Accessories | 871 | Трубы гибкие промышленного назначения RTA | PL5 | 50 | ШТ | На складе | не подлежит сертификации | 12.84 | 15.15 | 15.15 |  | Дата запуска - 25.08.2015 | 0.088 | 0.2048 | 160 | 160 | 8 |  | 3245063866720
386673 | Гайка стоп. пласт.ISO20 IP55 | Гайка стопорная пластиковая ISO20 IP55 | Cable Accessories | 871 | Трубы гибкие промышленного назначения RTA | PL5 | 50 | ШТ | На складе | не подлежит сертификации | 16.74 | 19.75 | 19.75 |  | Дата запуска - 25.08.2015 | 0.124 | 0.78762 | 151 | 163 | 32 |  | 3245063866737
386674 | Гайка пласт. ISO 25 RAL 9011 | Гайка пластиковая ISO 25 RAL 9011 | Cable Accessories | 871 | Трубы гибкие промышленного назначения RTA | PL5 | 50 | ШТ | На складе | не подлежит сертификации | 19.24 | 22.7 | 22.7 |  | Дата запуска - 25.08.2015 | 0.178 | 0.77625 | 115 | 150 | 45 |  | 3245063866744
386675 | Гайка пласт. ISO 32 RAL 9011 | Гайка пластиковая ISO 32 RAL 9011 | Cable Accessories | 871 | Трубы гибкие промышленного назначения RTA | PL5 | 25 | ШТ | На складе | не подлежит сертификации | 33.35 | 39.35 | 39.35 |  | Дата запуска - 25.08.2015 | 0.008595 | 0.026 |  |  |  |  | 3414970417763
386676 | Гайка пласт. ISO 40 RAL 9011 | Гайка пластиковая ISO 40 RAL 9011 | Cable Accessories | 871 | Трубы гибкие промышленного назначения RTA | PL5 | 25 | ШТ | На складе | не подлежит сертификации | 70.95 | 83.72 | 83.72 |  | Дата запуска - 25.08.2015 | 0.01136 | 0.053 |  |  |  |  | 3414970417794
386677 | Гайка пласт. ISO 50 RAL 9011 | Гайка пластиковая ISO 50 RAL 9011 | Cable Accessories | 871 | Трубы гибкие промышленного назначения RTA | PL5 | 10 | ШТ | На складе | не подлежит сертификации | 83.43 | 98.45 | 98.45 |  | Дата запуска - 25.08.2015 | 0.14 | 0.676 | 130 | 130 | 40 |  | 3245063866775
386678 | Гайка пласт.ISO 63 RAL 9011 | Гайка пластиковая ISO 63 RAL 9011 | Cable Accessories | 871 | Трубы гибкие промышленного назначения RTA | PL5 | 25 | ШТ | Под заказ Т2 | не подлежит сертификации | 90 | 106.2 | 106.2 |  | Дата запуска - 25.08.2015 | [6 empty] | 3245063866782
387342 | Труба гибкая ПВХ сер. ø 10 | Труба гибкая ПВХ сер. ø 10 | Cable Accessories | 871 | Трубы гибкие промышленного назначения RTA | PL5 | 50 | М | Под заказ Т2 | не подлежит сертификации | 118.1 | 139.36 | 139.36 |  | Дата запуска - 05.10.2015 | [6 empty] | 3414970348241
387343 | Труба гибкая ПВХ сер. ø 12 | Труба гибкая ПВХ сер. ø 12 | Cable Accessories | 871 | Трубы гибкие промышленного назначения RTA | PL5 | 50 | М | Под заказ Т2 | не подлежит сертификации | 130.13 | 153.55 | 153.55 |  | Дата запуска - 05.10.2015 | [6 empty] | 3414970348258
387344 | Труба гибкая ПВХ сер. ø 15.5 | Труба гибкая ПВХ сер. ø 15.5 | Cable Accessories | 871 | Трубы гибкие промышленного назначения RTA | PL5 | 50 | М | Под заказ Т2 | не подлежит сертификации | 202.46 | 238.9 | 238.9 |  | Дата запуска - 05.10.2015 | [6 empty] | 3414970348265
387345 | Труба гибкая ПВХ сер. ø 20.5 | Труба гибкая ПВХ сер. ø 20.5 | Cable Accessories | 871 | Трубы гибкие промышленного назначения RTA | PL5 | 50 | М | Под заказ Т2 | не подлежит сертификации | 307.1 | 362.38 | 362.38 |  | Дата запуска - 05.10.2015 | 13.152 | 62.974 | 740 | 740 | 115 |  | 3414970348272
387346 | Труба гибкая ПВХ сер. ø 27 | Труба гибкая ПВХ сер. ø 27 | Cable Accessories | 871 | Трубы гибкие промышленного назначения RTA | PL5 | 25 | М | Под заказ Т2 | не подлежит сертификации | 444.15 | 524.1 | 524.1 |  | Дата запуска - 05.10.2015 | [6 empty] | 3414970348289
387347 | Труба гибкая ПВХ сер. ø 34.5 | Труба гибкая ПВХ сер. ø 34.5 | Cable Accessories | 871 | Трубы гибкие промышленного назначения RTA | PL5 | 25 | М | Под заказ Т2 | не подлежит сертификации | 605.17 | 714.1 | 714.1 |  | Дата запуска - 05.10.2015 | [6 empty] | 3414970348296
387348 | Труба гибкая ПВХ сер. ø 39.5 | Труба гибкая ПВХ сер. ø 39.5 | Cable Accessories | 871 | Трубы гибкие промышленного назначения RTA | PL5 | 25 | М | Под заказ Т2 | не подлежит сертификации | 828.42 | 977.54 | 977.54 |  | Дата запуска - 05.10.2015 | [6 empty] | 3414970348302
387350 | Труба гибкая ПВХ сер. ø 51 | Труба гибкая ПВХ сер. ø 51 | Cable Accessories | 871 | Трубы гибкие промышленного назначения RTA | PL5 | 25 | М | Под заказ Т2 | не подлежит сертификации | 1208.95 | 1426.56 | 1426.56 |  | Дата запуска - 05.10.2015 | [6 empty] | 3414970348319
387421 | Труба гибкая FA сер. ø 10 | Труба гибкая FA сер. ø 10 | Cable Accessories | 871 | Трубы гибкие промышленного назначения RTA | PL5 | 50 | М | Под заказ Т2 | не подлежит сертификации | 230.22 | 271.66 | 271.66 |  | Дата запуска - 05.10.2015 | [6 empty] | 3414970348326
387422 | Труба гибкая FA сер. ø 12 | Труба гибкая FA сер. ø 12 | Cable Accessories | 871 | Трубы гибкие промышленного назначения RTA | PL5 | 50 | М | Под заказ Т2 | не подлежит сертификации | 207.55 | 244.91 | 244.91 |  | Дата запуска - 05.10.2015 | [6 empty] | 3414970348333
387423 | Труба гибкая FA сер. ø 15.5 | Труба гибкая FA сер. ø 15.5 | Cable Accessories | 871 | Трубы гибкие промышленного назначения RTA | PL5 | 50 | М | Под заказ Т2 | не подлежит сертификации | 236.11 | 278.61 | 278.61 |  | Дата запуска - 05.10.2015 | [6 empty] | 3414970348340
387424 | Труба гибкая FA сер. ø 20.5 | Труба гибкая FA сер. ø 20.5 | Cable Accessories | 871 | Трубы гибкие промышленного назначения RTA | PL5 | 50 | М | Под заказ Т2 | не подлежит сертификации | 352.76 | 416.26 | 416.26 |  | Дата запуска - 05.10.2015 | 15.17 | 68.992 | 560 | 560 | 220 |  | 3414970348357
387425 | Труба гибкая FA сер. ø 26.5 | Труба гибкая FA сер. ø 26.5 | Cable Accessories | 871 | Трубы гибкие промышленного назначения RTA | PL5 | 25 | М | Под заказ Т2 | не подлежит сертификации | 564.19 | 665.74 | 665.74 |  | Дата запуска - 05.10.2015 | [6 empty] | 3414970348364
387426 | Труба гибкая FA сер. ø 34.5 | Труба гибкая FA сер. ø 34.5 | Cable Accessories | 871 | Трубы гибкие промышленного назначения RTA | PL5 | 25 | М | Под заказ Т2 | не подлежит сертификации | 866.84 | 1022.87 | 1022.87 |  | Дата запуска - 05.10.2015 | [6 empty] | 3414970348371
387427 | Труба гибкая FA сер. ø 39.5 | Труба гибкая FA сер. ø 39.5 | Cable Accessories | 871 | Трубы гибкие промышленного назначения RTA | PL5 | 25 | М | Под заказ Т2 | не подлежит сертификации | 1005.65 | 1186.67 | 1186.67 |  | Дата запуска - 05.10.2015 | [6 empty] | 3414970348388
387428 | Труба гибкая FA сер. ø 50.5 | Труба гибкая FA сер. ø 50.5 | Cable Accessories | 871 | Трубы гибкие промышленного назначения RTA | PL5 | 25 | М | Под заказ Т2 | не подлежит сертификации | 1427.74 | 1684.73 | 1684.73 |  | Дата запуска - 05.10.2015 | [6 empty] | 3414970348395
387490 | Труба гибкая PN сер. ø 10 | Труба гибкая PN сер. ø 10 | Cable Accessories | 871 | Трубы гибкие промышленного назначения RTA | PL5 | 50 | М | Под заказ Т2 | не подлежит сертификации | 284.47 | 335.67 | 335.67 |  | Дата запуска - 05.10.2015 | [6 empty] | 3414970348401
387491 | Труба гибкая PN сер. ø 12 | Труба гибкая PN сер. ø 12 | Cable Accessories | 871 | Трубы гибкие промышленного назначения RTA | PL5 | 50 | М | Под заказ Т2 | не подлежит сертификации | 291.06 | 343.45 | 343.45 |  | Дата запуска - 05.10.2015 | [6 empty] | 3414970348418
387492 | Труба гибкая PN сер. ø 15.5 | Труба гибкая PN сер. ø 15.5 | Cable Accessories | 871 | Трубы гибкие промышленного назначения RTA | PL5 | 50 | М | Под заказ Т2 | не подлежит сертификации | 345.78 | 408.02 | 408.02 |  | Дата запуска - 05.10.2015 | 15.959 | 41.472 | 480 | 480 | 180 |  | 3414970348425
387493 | Труба гибкая PN сер. ø 20.5 | Труба гибкая PN сер. ø 20.5 | Cable Accessories | 871 | Трубы гибкие промышленного назначения RTA | PL5 | 50 | М | Под заказ Т2 | не подлежит сертификации | 413.72 | 488.19 | 488.19 |  | Дата запуска - 05.10.2015 | 23.2 | 71.862 | 590 | 580 | 210 |  | 3414970348432
387494 | Труба гибкая PN сер. ø 26.5 | Труба гибкая PN сер. ø 26.5 | Cable Accessories | 871 | Трубы гибкие промышленного назначения RTA | PL5 | 25 | М | Под заказ Т2 | не подлежит сертификации | 730.69 | 862.21 | 862.21 |  | Дата запуска - 05.10.2015 | 15.919 | 70.525 | 650 | 620 | 175 |  | 3414970348449
387495 | Труба гибкая PN сер. ø 34.5 | Труба гибкая PN сер. ø 34.5 | Cable Accessories | 871 | Трубы гибкие промышленного назначения RTA | PL5 | 25 | М | Под заказ Т2 | не подлежит сертификации | 1137.08 | 1341.75 | 1341.75 |  | Дата запуска - 05.10.2015 | 20.8 | 120.24 | 835 | 800 | 180 |  | 3414970348456
387496 | Труба гибкая PN сер. ø 39.5 | Труба гибкая PN сер. ø 39.5 | Cable Accessories | 871 | Трубы гибкие промышленного назначения RTA | PL5 | 25 | М | Под заказ Т2 | не подлежит сертификации | 1333.04 | 1572.99 | 1572.99 |  | Дата запуска - 05.10.2015 | [6 empty] | 3414970348463
387497 | Труба гибкая PN сер. ø 50.5 | Труба гибкая PN сер. ø 50.5 | Cable Accessories | 871 | Трубы гибкие промышленного назначения RTA | PL5 | 25 | М | Под заказ Т2 | не подлежит сертификации | 1933.92 | 2282.03 | 2282.03 |  | Дата запуска - 05.10.2015 | [6 empty] | 3414970348470
387901 | Труба гибкая P2 сер. ø 10 | Труба гибкая P2 сер. ø 10 | Cable Accessories | 871 | Трубы гибкие промышленного назначения RTA | PL5 | 50 | М | Под заказ Т2 | не подлежит сертификации | 469.97 | 554.56 | 554.56 |  | Дата запуска - 15.10.2015
387902 | Труба гибкая P2 сер. ø 12 | Труба гибкая P2 сер. ø 12 | Cable Accessories | 871 | Трубы гибкие промышленного назначения RTA | PL5 | 50 | М | Под заказ Т2 | не подлежит сертификации | 580.61 | 685.12 | 685.12 |  | Дата запуска - 15.10.2015
387903 | Труба гибкая P2 сер. ø 15.5 | Труба гибкая P2 сер. ø 15.5 | Cable Accessories | 871 | Трубы гибкие промышленного назначения RTA | PL5 | 50 | М | Под заказ Т2 | не подлежит сертификации | 681.66 | 804.36 | 804.36 |  | Дата запуска - 15.10.2015
387904 | Труба гибкая P2 сер. ø 20.5 | Труба гибкая P2 сер. ø 20.5 | Cable Accessories | 871 | Трубы гибкие промышленного назначения RTA | PL5 | 50 | М | Под заказ Т2 | не подлежит сертификации | 809.79 | 955.55 | 955.55 |  | Дата запуска - 15.10.2015
387905 | Труба гибкая P2 сер. ø 26.5 | Труба гибкая P2 сер. ø 26.5 | Cable Accessories | 871 | Трубы гибкие промышленного назначения RTA | PL5 | 25 | М | Под заказ Т2 | не подлежит сертификации | 1266.02 | 1493.9 | 1493.9 |  | Дата запуска - 15.10.2015
387906 | Труба гибкая P2 сер. ø 34.5 | Труба гибкая P2 сер. ø 34.5 | Cable Accessories | 871 | Трубы гибкие промышленного назначения RTA | PL5 | 25 | М | Под заказ Т2 | не подлежит сертификации | 1561.17 | 1842.18 | 1842.18 |  | Дата запуска - 15.10.2015
387907 | Труба гибкая P2 сер. ø 39.5 | Труба гибкая P2 сер. ø 39.5 | Cable Accessories | 871 | Трубы гибкие промышленного назначения RTA | PL5 | 25 | М | Под заказ Т2 | не подлежит сертификации | 2195.99 | 2591.27 | 2591.27 |  | Дата запуска - 15.10.2015
387908 | Труба гибкая P2 сер. ø 50.5 | Труба гибкая P2 сер. ø 50.5 | Cable Accessories | 871 | Трубы гибкие промышленного назначения RTA | PL5 | 25 | М | Под заказ Т2 | не подлежит сертификации | 3928.85 | 4636.04 | 4636.04 |  | Дата запуска - 15.10.2015
401646 | XL3 125 Щит.1х18 Мод.бел.дверь | Распределительный щиток XL³ 125 - с белой дверью - 1 ряд - 18 модулей - 300х450х128 мм | Consumer Units | 88 | Щитки распределительные Nedbox, Practibox3, XL3 125 | PL1 | 1 | ШТ | На складе | сертифицировано | 6006.58 | 7087.76 | 7087.76 |  |  | 3.016 | 22.816 | 460 | 310 | 160 |  | 3245064016469
401647 | XL3 125 Щит.2х18 Мод.бел.дверь | Распределительный щиток XL³ 125 - с белой дверью - 2 ряда - 36 модулей - 450х450х128 мм | Consumer Units | 88 | Щитки распределительные Nedbox, Practibox3, XL3 125 | PL1 | 1 | ШТ | На складе | сертифицировано | 8315.92 | 9812.79 | 9812.79 |  |  | 4.829 | 33.856 | 460 | 460 | 160 |  | 3245064016476
401648 | XL3 125 Щит.3х18 Мод.бел.дверь | Распределительный щиток XL³ 125 - с белой дверью - 3 ряда - 54 модуля - 600х450х128 мм | Consumer Units | 88 | Щитки распределительные Nedbox, Practibox3, XL3 125 | PL1 | 1 | ШТ | На складе | сертифицировано | 11170.29 | 13180.94 | 13180.94 |  |  | 6.326 | 44.896 | 610 | 460 | 160 |  | 3245064016483
401649 | XL3 125 Щит.4х18 Мод.бел.дверь | Распределительный щиток XL³ 125 - с белой дверью - 4 ряда - 72 модуля - 750х450х128 мм | Consumer Units | 88 | Щитки распределительные Nedbox, Practibox3, XL3 125 | PL1 | 1 | ШТ | На складе | сертифицировано | 11560.79 | 13641.73 | 13641.73 |  |  | 7.743 | 55.936 | 760 | 460 | 160 |  | 3245064016490
401656 | XL3 125 Щит.1х18 Мод.прозр.двр | Распределительный щиток XL³ 125 - с прозрачной дверью - 1 ряд - 18 модулей - 300х450х128 мм | Consumer Units | 88 | Щитки распределительные Nedbox, Practibox3, XL3 125 | PL1 | 1 | ШТ | На складе | сертифицировано | 5856.65 | 6910.85 | 6910.85 |  |  | 2.998 | 22.816 | 460 | 310 | 160 |  | 3245064016568
401657 | XL3 125 Щит.2х18 Мод.прозр.двр | Распределительный щиток XL³ 125 - с прозрачной дверью - 2 ряда - 36 модулей - 450х450х128 мм | Consumer Units | 88 | Щитки распределительные Nedbox, Practibox3, XL3 125 | PL1 | 1 | ШТ | На складе | сертифицировано | 8298.76 | 9792.54 | 9792.54 |  |  | 4.813 | 33.856 | 460 | 460 | 160 |  | 3245064016575
401658 | XL3 125 Щит.3х18 Мод.прозр.двр | Распределительный щиток XL³ 125 - с прозрачной дверью - 3 ряда - 54 модуля - 600х450х128 мм | Consumer Units | 88 | Щитки распределительные Nedbox, Practibox3, XL3 125 | PL1 | 1 | ШТ | На складе | сертифицировано | 10578.42 | 12482.54 | 12482.54 |  |  | 6.249 | 44.896 | 610 | 460 | 160 |  | 3245064016582
401659 | XL3 125 Щит.4х18 Мод.прозр.двр | Распределительный щиток XL³ 125 - с прозрачной дверью - 4 ряда - 72 модуля - 750х450х128 мм | Consumer Units | 88 | Щитки распределительные Nedbox, Practibox3, XL3 125 | PL1 | 1 | ШТ | На складе | сертифицировано | 12607.75 | 14877.15 | 14877.15 |  |  | 7.75 | 55.936 | 760 | 460 | 160 |  | 3245064016599
401706 | Пласт.щит встр.1x18 прозр.дв. | Распределительный щиток Practibox³ скрытого монтажа - IP 40 - IK 07 - 1 рейка - 18 модулей - с клеммиком заземления - прозрачная дверь | Consumer Units | 88 | Щитки распределительные Nedbox, Practibox3, XL3 125 | PL1 | 1 | ШТ | На складе | сертифицировано | 2459.23 | 2901.89 | 2901.89 |  | Дата запуска - 21.09.2015 | 1.73 | 18.4579 | 506 | 299 | 122 |  | 3414970336057
401707 | Пласт.щит встр.2x18 прозр.дв. | Распределительный щиток Practibox³ скрытого монтажа - IP 40 - IK 07 - 2 рейки - 36 модулей - с клеммиком заземления - прозрачная дверь | Consumer Units | 88 | Щитки распределительные Nedbox, Practibox3, XL3 125 | PL1 | 1 | ШТ | На складе | сертифицировано | 4061.34 | 4792.38 | 4792.38 |  | Дата запуска - 21.09.2015 | 3.565 | 31.2364 | 506 | 506 | 122 |  | 3414970336064
401708 | Пласт.щит встр.3x18 прозр.дв. | Распределительный щиток Practibox³ скрытого монтажа - IP 40 - IK 07 - 3 рейки - 54 модуля - с клеммиком заземления - прозрачная дверь | Consumer Units | 88 | Щитки распределительные Nedbox, Practibox3, XL3 125 | PL1 | 1 | ШТ | На складе | сертифицировано | 6921.99 | 8167.95 | 8167.95 |  | Дата запуска - 21.09.2015 | 5.01 | 42.4772 | 661 | 506 | 127 |  | 3414970336071
401709 | Пласт.щит встр.4x18 прозр.дв. | Распределительный щиток Practibox³ скрытого монтажа - IP 40 - IK 07 - 4 рейки - 72 модуля - с клеммиком заземления - прозрачная дверь | Consumer Units | 88 | Щитки распределительные Nedbox, Practibox3, XL3 125 | PL1 | 1 | ШТ | На складе | сертифицировано | 10162.39 | 11991.62 | 11991.62 |  | Дата запуска - 21.09.2015 | 6.147 | 50.7093 | 815 | 510 | 122 |  | 3414970336088
401716 | Пласт.щит встр.1x18 белая дв. | Распределительный щиток Practibox³ скрытого монтажа - IP 40 - IK 07 - 1 рейка - 18 модулей - с клеммиком заземления - белая дверь | Consumer Units | 88 | Щитки распределительные Nedbox, Practibox3, XL3 125 | PL1 | 1 | ШТ | На складе | сертифицировано | 2406.34 | 2839.48 | 2839.48 |  | Дата запуска - 21.09.2015 | 1.762 | 18.4579 | 506 | 299 | 122 |  | 3414970336095
401717 | Пласт.щит встр.2x18 белая дв. | Распределительный щиток Practibox³ скрытого монтажа - IP 40 - IK 07 - 2 рейки - 36 модулей - с клеммиком заземления - белая дверь | Consumer Units | 88 | Щитки распределительные Nedbox, Practibox3, XL3 125 | PL1 | 1 | ШТ | На складе | сертифицировано | 3974 | 4689.32 | 4689.32 |  | Дата запуска - 21.09.2015 | 3.505 | 33.8098 | 505 | 515 | 130 |  | 3414970336101
401718 | Пласт.щит встр.3x18 белая дв. | Распределительный щиток Practibox³ скрытого монтажа - IP 40 - IK 07 - 3 рейки - 54 модуля - с клеммиком заземления - белая дверь | Consumer Units | 88 | Щитки распределительные Nedbox, Practibox3, XL3 125 | PL1 | 1 | ШТ | На складе | сертифицировано | 6773.13 | 7992.29 | 7992.29 |  | Дата запуска - 21.09.2015 | 4.987 | 42.075 | 660 | 510 | 125 |  | 3414970336118
401719 | Пласт.щит встр.4x18 белая дв. | Распределительный щиток Practibox³ скрытого монтажа - IP 40 - IK 07 - 4 рейки - 72 модуля - с клеммиком заземления - белая дверь | Consumer Units | 88 | Щитки распределительные Nedbox, Practibox3, XL3 125 | PL1 | 1 | ШТ | На складе | сертифицировано | 9943.84 | 11733.73 | 11733.73 |  | Дата запуска - 21.09.2015 | 6.226 | 51.0169 | 805 | 507 | 125 |  | 3414970336125
401722 | Гориз.разделитель | Комплект для объединения щитков - для щитков Practibox³ | Consumer Units | 88 | Щитки распределительные Nedbox, Practibox3, XL3 125 | PL1 | 1 | ШТ | На складе | не подлежит сертификации | 740.5 | 873.79 | 873.79 |  | Дата запуска - 21.09.2015 | 0.065 | 0.43 | 430 | 100 | 10 |  | 3414970417503
401723 | Набор для соед.щитков | Комплект для монтажа в сухих перегородках- для щитков Practibox³ | Consumer Units | 88 | Щитки распределительные Nedbox, Practibox3, XL3 125 | PL1 | 1 | ШТ | Под заказ Т2 | не подлежит сертификации | 1117.97 | 1319.2 | 1319.2 |  | Дата запуска - 21.09.2015 | 0.126 | 1.728 | 180 | 160 | 60 |  | 3414970417527
401724 | Аксессуар для монт.в гипсокарт | Горизонтальная перегородка - для щитков Practibox³ | Consumer Units | 88 | Щитки распределительные Nedbox, Practibox3, XL3 125 | PL1 | 1 | ШТ | На складе | не подлежит сертификации | 863.72 | 1019.19 | 1019.19 |  | Дата запуска - 21.09.2015 | 0.05 | 0.72 | 160 | 150 | 30 |  | 3414970417541
401725 | Монтажная плата | Сплошная лицевая панель - для щитков Practibox³ | Consumer Units | 88 | Щитки распределительные Nedbox, Practibox3, XL3 125 | PL1 | 1 | ШТ | Под заказ Т2 | не подлежит сертификации | 897.14 | 1058.63 | 1058.63 |  | Дата запуска - 21.09.2015 | 0.23 | 1.8709 | 413 | 151 | 30 |  | 3414970417565
401726 | Перфор. Монтажная плата | Перфорированная монтажная панель - для щитков Practibox³ | Consumer Units | 88 | Щитки распределительные Nedbox, Practibox3, XL3 125 | PL1 | 1 | ШТ | Под заказ Т2 | не подлежит сертификации | 1570 | 1852.6 | 1852.6 |  | Дата запуска - 21.09.2015 | 0.325 | 1.52 | 380 | 200 | 20 |  | 3414970417589
401727 | 12x2 пластина уст.клем.блоков | Плоская шина 12 x 2 см для клеммников IP 2X - для щитков Practibox³ | Consumer Units | 88 | Щитки распределительные Nedbox, Practibox3, XL3 125 | PL1 | 1 | ШТ | Под заказ Т2 | не подлежит сертификации | 273.91 | 323.21 | 323.21 |  | Дата запуска - 21.09.2015 | 0.075 | 0.428 | 400 | 107 | 10 |  | 3414970620446
401756 | Пласт.щит встр.1x18проз.дв.E+N | Распределительный щиток Practibox³ скрытого монтажа - IP 40 - IK 07 - 1 рейка - 18 модулей - с клеммниками заземления и нейтрали - прозрачная дверь | Consumer Units | 88 | Щитки распределительные Nedbox, Practibox3, XL3 125 | PL1 | 1 | ШТ | На складе | сертифицировано | 2683.44 | 3166.46 | 3166.46 |  | Дата запуска - 21.09.2015 | 1.81 | 18.4579 | 506 | 299 | 122 |  | 3414970336132
401757 | Пласт.щит встр.2x18проз.дв.E+N | Распределительный щиток Practibox³ скрытого монтажа - IP 40 - IK 07 - 2 рейки - 36 модулей - с клеммниками заземления и нейтрали - прозрачная дверь | Consumer Units | 88 | Щитки распределительные Nedbox, Practibox3, XL3 125 | PL1 | 1 | ШТ | На складе | сертифицировано | 4750.28 | 5605.33 | 5605.33 |  | Дата запуска - 21.09.2015 | 3.831 | 31.2364 | 506 | 506 | 122 |  | 3414970336149
401758 | Пласт.щит встр.3x18проз.дв.E+N | Распределительный щиток Practibox³ скрытого монтажа - IP 40 - IK 07 - 3 рейки - 54 модуля - с клеммниками заземления и нейтрали - прозрачная дверь | Consumer Units | 88 | Щитки распределительные Nedbox, Practibox3, XL3 125 | PL1 | 1 | ШТ | На складе | сертифицировано | 6444.62 | 7604.65 | 7604.65 |  | Дата запуска - 21.09.2015 | 5.13 | 42.4772 | 661 | 506 | 127 |  | 3414970336156
401759 | Пласт.щит встр.4x18проз.дв.E+N | Распределительный щиток Practibox³ скрытого монтажа - IP 40 - IK 07 - 4 рейки - 72 модуля - с клеммниками заземления и нейтрали - прозрачная дверь | Consumer Units | 88 | Щитки распределительные Nedbox, Practibox3, XL3 125 | PL1 | 1 | ШТ | Под заказ Т2 | сертифицировано | 11010.46 | 12992.34 | 12992.34 |  | Дата запуска - 21.09.2015 | 6.428 | 52.1165 | 811 | 506 | 127 |  | 3414970336163
401766 | Пласт.щит встр.1x18бел.дв. E+N | Распределительный щиток Practibox³ скрытого монтажа - IP 40 - IK 07 - 1 рейка - 18 модулей - с клеммниками заземления и нейтрали - белая дверь | Consumer Units | 88 | Щитки распределительные Nedbox, Practibox3, XL3 125 | PL1 | 1 | ШТ | На складе | сертифицировано | 2625.74 | 3098.37 | 3098.37 |  | Дата запуска - 21.09.2015 | 1.82 | 18.4579 | 506 | 299 | 122 |  | 3414970336170
401767 | Пласт.щит встр.2x18бел.дв. E+N | Распределительный щиток Practibox³ скрытого монтажа - IP 40 - IK 07 - 2 рейки - 36 модулей - с клеммниками заземления и нейтрали - белая дверь | Consumer Units | 88 | Щитки распределительные Nedbox, Practibox3, XL3 125 | PL1 | 1 | ШТ | На складе | сертифицировано | 4653.44 | 5491.06 | 5491.06 |  | Дата запуска - 21.09.2015 | 3.623 | 32.2524 | 510 | 510 | 124 |  | 3414970336187
401768 | Пласт.щит встр.3x18бел.дв. E+N | Распределительный щиток Practibox³ скрытого монтажа - IP 40 - IK 07 - 3 рейки - 54 модуля - с клеммниками заземления и нейтрали - белая дверь | Consumer Units | 88 | Щитки распределительные Nedbox, Practibox3, XL3 125 | PL1 | 1 | ШТ | На складе | сертифицировано | 6306.03 | 7441.12 | 7441.12 |  | Дата запуска - 21.09.2015 | 5.295 | 42.4772 | 661 | 506 | 127 |  | 3414970336194
401769 | Пласт.щит встр.4x18бел.дв.E+N | Распределительный щиток Practibox³ скрытого монтажа - IP 40 - IK 07 - 4 рейки - 72 модуля - с клеммниками заземления и нейтрали - белая дверь | Consumer Units | 88 | Щитки распределительные Nedbox, Practibox3, XL3 125 | PL1 | 1 | ШТ | На складе | сертифицировано | 10773.67 | 12712.93 | 12712.93 |  | Дата запуска - 21.09.2015 | 6.435 | 48.96 | 800 | 510 | 120 |  | 3414970336200
401844 | XL3 125 Карман для схемы | Карман для документации - для распределительных щитков XL³ 125 | Consumer Units | 88 | Щитки распределительные Nedbox, Practibox3, XL3 125 | PL1 | 2 | ШТ | Под заказ Т2 | не подлежит сертификации | 974.87 | 1150.35 | 1150.35 |  |  | 0.209 | 2.1444 | 292 | 108 | 68 |  | 3245064018449
401845 | XL3 125 Комплект для соединен. | Комплект для объединения щитков - для распределительных щитков XL³ 125 | Consumer Units | 88 | Щитки распределительные Nedbox, Practibox3, XL3 125 | PL1 | 2 | ШТ | На складе | не подлежит сертификации | 1458.3 | 1720.79 | 1720.79 |  |  | 0.246 | 1.2788 | 179 | 94 | 76 |  | 3245064018456
401850 | XL3 125 Аксессуар для фиксации | Суппорт для монтажа изделий серии Mosaic - для распределительных щитков XL³ 125 | Consumer Units | 88 | Щитки распределительные Nedbox, Practibox3, XL3 125 | PL1 | 5 | ШТ | Под заказ Т2 | не подлежит сертификации | 185.84 | 219.29 | 219.29 |  |  | 0.087 | 0.70114 | 101 | 78 | 89 |  | 3245064018500
401851 | XL3 125 Замок к ключу №850 | Замок к ключу №850 - для распределительных щитков XL³ 125 | Consumer Units | 88 | Щитки распределительные Nedbox, Practibox3, XL3 125 | PL1 | 2 | ШТ | На складе | не подлежит сертификации | 1196.89 | 1412.33 | 1412.33 |  |  | 0.057 | 0.36855 | 101 | 41 | 89 |  | 3245064018517
401853 | Пластина перфорированная | Перфорированная плита - для установки не монтируемых на рейку устройств - высота 150 мм | Consumer Units | 88 | Щитки распределительные Nedbox, Practibox3, XL3 125 | PL1 | 2 | ШТ | Под заказ Т2 | не подлежит сертификации | 1536.04 | 1812.53 | 1812.53 |  |  | 0.551 | 0.77107 | 345 | 149 | 15 |  | 3245064018531
401855 | XL3 125 Сплошная лицев.панель | Сплошная лицевая панель на 18 модулей - для 2, 3 или 4-рядных щитков XL³ 125 | Consumer Units | 88 | Щитки распределительные Nedbox, Practibox3, XL3 125 | PL1 | 2 | ШТ | На складе | не подлежит сертификации | 1505.43 | 1776.41 | 1776.41 |  |  | 0.594 | 4.7644 | 495 | 175 | 55 |  | 3245064018555
401856 | XL3 125 Петли настен.д./накл.щ | Петли для навесного монтажа - для 2, 3 или 4-рядных щитков XL³ 125 | Consumer Units | 88 | Щитки распределительные Nedbox, Practibox3, XL3 125 | PL1 | 1 | ШТ | На складе | не подлежит сертификации | 824.7 | 973.15 | 973.15 |  |  | 0.053 | 0.36855 | 101 | 41 | 89 |  | 3245064018562
401861 | Дверь н./прозр. для щитка 1х18 | Дверь непрозрачная для щитка 1х18 | Consumer Units | 88 | Щитки распределительные Nedbox, Practibox3, XL3 125 | PL1 | 1 | ШТ | Под заказ Т2 | не подлежит сертификации | 2846.3 | 3358.63 | 3358.63 | Будет удален |  | 0.787 | 5.2622 | 485 | 310 | 35 |  | 3245064018616
401862 | Дверь н./прозр. для щитка 2х18 | Дверь непрозрачная для щитка 2х18 | Consumer Units | 88 | Щитки распределительные Nedbox, Practibox3, XL3 125 | PL1 | 1 | ШТ | Под заказ Т2 | не подлежит сертификации | 3697.95 | 4363.58 | 4363.58 | Будет удален |  | 1.17 | 7.7236 | 485 | 455 | 35 |  | 3245064018623
401863 | Дверь н./прозр. для щитка 3х18 | Дверь непрозрачная для щитка 3х18 | Consumer Units | 88 | Щитки распределительные Nedbox, Practibox3, XL3 125 | PL1 | 1 | ШТ | Под заказ Т2 | не подлежит сертификации | 4493.41 | 5302.22 | 5302.22 | Будет удален |  | 1.574 | 10.3075 | 620 | 475 | 35 |  | 3245064018630
401864 | Дверь н./прозр. для щитка 4х18 | Дверь непрозрачная для щитка 4х18 | Consumer Units | 88 | Щитки распределительные Nedbox, Practibox3, XL3 125 | PL1 | 1 | ШТ | Под заказ Т2 | не подлежит сертификации | 5365.54 | 6331.34 | 6331.34 | Будет удален |  | 2.005 | 12.7181 | 765 | 475 | 35 |  | 3245064018647
401871 | Дверь прозрачн. для щитка 1х18 | Дверь прозрачная для щитка 1х18 | Consumer Units | 88 | Щитки распределительные Nedbox, Practibox3, XL3 125 | PL1 | 1 | ШТ | Под заказ Т2 | не подлежит сертификации | 2955.93 | 3488 | 3488 | Будет удален |  | 0.772 | 5.2622 | 485 | 310 | 35 |  | 3245064018715
401872 | Дверь прозрачн. для щитка 2х18 | Дверь прозрачная для щитка 2х18 | Consumer Units | 88 | Щитки распределительные Nedbox, Practibox3, XL3 125 | PL1 | 1 | ШТ | Под заказ Т2 | не подлежит сертификации | 3034.3 | 3580.47 | 3580.47 | Будет удален |  | 1.18 | 7.7236 | 485 | 455 | 35 |  | 3245064018722
401873 | Дверь прозрачн. для щитка 3х18 | Дверь прозрачная для щитка 3х18 | Consumer Units | 88 | Щитки распределительные Nedbox, Practibox3, XL3 125 | PL1 | 1 | ШТ | Под заказ Т2 | не подлежит сертификации | 3766.82 | 4444.85 | 4444.85 | Будет удален |  | 1.555 | 10.3075 | 620 | 475 | 35 |  | 3245064018739
401874 | Дверь прозрачн. для щитка 4х18 | Дверь прозрачная для щитка 4х18 | Consumer Units | 88 | Щитки распределительные Nedbox, Practibox3, XL3 125 | PL1 | 1 | ШТ | Под заказ Т2 | не подлежит сертификации | 5171.08 | 6101.87 | 6101.87 | Будет удален |  | 1.974 | 12.7181 | 765 | 475 | 35 |  | 3245064018746
402024 | Rx3 Вдт 30ма 25а 2п Ac | RX3 ВДТ 30мА 25А 2П AC | RX3 | 192 | ВДТ RX3 | PL1 | 1 | ШТ | На складе | сертифицировано | 1064.24 | 1255.8 | 1255.8 | Новый | Дата запуска - 21.10.2016 | 0.205 | 0.36855 | 101 | 41 | 89 |  | 3245064020244
402025 | Rx3 Вдт 30ма 40а 2п Ac | RX3 ВДТ 30мА 40А 2П AC | RX3 | 192 | ВДТ RX3 | PL1 | 1 | ШТ | На складе | сертифицировано | 1266.01 | 1493.89 | 1493.89 | Новый | Дата запуска - 21.10.2016 | 0.204 | 0.36855 | 101 | 41 | 89 |  | 3245064020251
402026 | Rx3 Вдт 30ма 63а 2п Ac | RX3 ВДТ 30мА 63А 2П AC | RX3 | 192 | ВДТ RX3 | PL1 | 1 | ШТ | На складе | сертифицировано | 1702.37 | 2008.8 | 2008.8 | Новый | Дата запуска - 21.10.2016 | 0.23 | 0.36855 | 101 | 41 | 89 |  | 3245064020268
402028 | Rx3 Вдт 100ма 25а 2п Ac | RX3 ВДТ 100мА 25А 2П AC | RX3 | 192 | ВДТ RX3 | PL1 | 1 | ШТ | На складе | сертифицировано | 2557.28 | 3017.59 | 3017.59 | Новый | Дата запуска - 21.10.2016 | 0.211 | 0.36855 | 101 | 41 | 89 |  | 3245064020282
402029 | Rx3 Вдт 100ма 40а 2п Ac | RX3 ВДТ 100мА 40А 2П AC | RX3 | 192 | ВДТ RX3 | PL1 | 1 | ШТ | На складе | сертифицировано | 3159.18 | 3727.83 | 3727.83 | Новый | Дата запуска - 21.10.2016 | 0.21 | 0.36855 | 101 | 41 | 89 |  | 3245064020299
402030 | Rx3 Вдт 100ма 63а 2п Ac | RX3 ВДТ 100мА 63А 2П AC | RX3 | 192 | ВДТ RX3 | PL1 | 1 | ШТ | На складе | сертифицировано | 3035.64 | 3582.06 | 3582.06 | Новый | Дата запуска - 21.10.2016 | 0.21 | 0.36855 | 101 | 41 | 89 |  | 3245064020305
402032 | Rx3 Вдт 300ма 25а 2п Ac | RX3 ВДТ 300мА 25А 2П AC | RX3 | 192 | ВДТ RX3 | PL1 | 1 | ШТ | На складе | сертифицировано | 1823.68 | 2151.94 | 2151.94 | Новый | Дата запуска - 21.10.2016 | 0.201 | 0.36855 | 101 | 41 | 89 |  | 3245064020329
402033 | Rx3 Вдт 300ма 40а 2п Ac | RX3 ВДТ 300мА 40А 2П AC | RX3 | 192 | ВДТ RX3 | PL1 | 1 | ШТ | На складе | сертифицировано | 1878.4 | 2216.51 | 2216.51 | Новый | Дата запуска - 21.10.2016 | 0.2 | 0.36855 | 101 | 41 | 89 |  | 3245064020336
402034 | Rx3 Вдт 300ма 63а 2п Ac | RX3 ВДТ 300мА 63А 2П AC | RX3 | 192 | ВДТ RX3 | PL1 | 1 | ШТ | На складе | сертифицировано | 2395.64 | 2826.86 | 2826.86 | Новый | Дата запуска - 21.10.2016 | 0.199 | 0.36855 | 101 | 41 | 89 |  | 3245064020343
402036 | Rx3 Вдт 30ма 25а 2п A | RX3 ВДТ 30мА 25А 2П A | RX3 | 192 | ВДТ RX3 | PL1 | 1 | ШТ | На складе | сертифицировано | 2507.14 | 2958.43 | 2958.43 | Новый | Дата запуска - 21.10.2016 | 0.193 | 0.36855 | 101 | 41 | 89 |  | 3245064020367
402037 | Rx3 Вдт 30ма 40а 2п A | RX3 ВДТ 30мА 40А 2П A | RX3 | 192 | ВДТ RX3 | PL1 | 1 | ШТ | На складе | сертифицировано | 2507.14 | 2958.43 | 2958.43 | Новый | Дата запуска - 21.10.2016 | 0.199 | 0.36855 | 101 | 41 | 89 |  | 3245064020374
402038 | Rx3 Вдт 30ма 63а 2п A | RX3 ВДТ 30мА 63А 2П A | RX3 | 192 | ВДТ RX3 | PL1 | 1 | ШТ | На складе | сертифицировано | 2807.99 | 3313.43 | 3313.43 | Новый | Дата запуска - 21.10.2016 | 0.231 | 0.36855 | 101 | 41 | 89 |  | 3245064020381
402062 | Rx3 Вдт 30ма 25а 4п Ac | RX3 ВДТ 30мА 25А 4П AC | RX3 | 192 | ВДТ RX3 | PL1 | 1 | ШТ | На складе | сертифицировано | 2129.92 | 2513.31 | 2513.31 | Новый | Дата запуска - 21.10.2016 | 0.337 | 0.70114 | 101 | 78 | 89 |  | 3245064020626
402063 | Rx3 Вдт 30ма 40а 4п Ac | RX3 ВДТ 30мА 40А 4П AC | RX3 | 192 | ВДТ RX3 | PL1 | 1 | ШТ | На складе | сертифицировано | 2091.71 | 2468.22 | 2468.22 | Новый | Дата запуска - 21.10.2016 | 0.337 | 0.70114 | 101 | 78 | 89 |  | 3245064020633
402064 | Rx3 Вдт 30ма 63а 4п Ac | RX3 ВДТ 30мА 63А 4П AC | RX3 | 192 | ВДТ RX3 | PL1 | 1 | ШТ | На складе | сертифицировано | 2822.09 | 3330.07 | 3330.07 | Новый | Дата запуска - 21.10.2016 | 0.377 | 0.70114 | 101 | 78 | 89 |  | 3245064020640
402066 | Rx3 Вдт 100ма 25а 4п Ac | RX3 ВДТ 100мА 25А 4П AC | RX3 | 192 | ВДТ RX3 | PL1 | 1 | ШТ | На складе | сертифицировано | 3043.25 | 3591.04 | 3591.04 | Новый | Дата запуска - 21.10.2016 | 0.344 | 0.70114 | 101 | 78 | 89 |  | 3245064020664
402067 | Rx3 Вдт 100ма 40а 4п Ac | RX3 ВДТ 100мА 40А 4П AC | RX3 | 192 | ВДТ RX3 | PL1 | 1 | ШТ | На складе | сертифицировано | 3134.54 | 3698.76 | 3698.76 | Новый | Дата запуска - 21.10.2016 | 0.341 | 0.70114 | 101 | 78 | 89 |  | 3245064020671
402068 | Rx3 Вдт 100ма 63а 4п Ac | RX3 ВДТ 100мА 63А 4П AC | RX3 | 192 | ВДТ RX3 | PL1 | 1 | ШТ | На складе | сертифицировано | 3610.28 | 4260.13 | 4260.13 | Новый | Дата запуска - 21.10.2016 | 0.344 | 0.70114 | 101 | 78 | 89 |  | 3245064020688
402070 | Rx3 Вдт 300ма 25а 4п Ac | RX3 ВДТ 300мА 25А 4П AC | RX3 | 192 | ВДТ RX3 | PL1 | 1 | ШТ | На складе | сертифицировано | 2616.64 | 3087.64 | 3087.64 | Новый | Дата запуска - 21.10.2016 | 0.329 | 0.70114 | 101 | 78 | 89 |  | 3245064020701
402071 | Rx3 Вдт 300ма 40а 4п Ac | RX3 ВДТ 300мА 40А 4П AC | RX3 | 192 | ВДТ RX3 | PL1 | 1 | ШТ | На складе | сертифицировано | 2470.55 | 2915.25 | 2915.25 | Новый | Дата запуска - 21.10.2016 | 0.328 | 0.70114 | 101 | 78 | 89 |  | 3245064020718
402072 | Rx3 Вдт 300ма 63а 4п Ac | RX3 ВДТ 300мА 63А 4П AC | RX3 | 192 | ВДТ RX3 | PL1 | 1 | ШТ | На складе | сертифицировано | 3026.9 | 3571.74 | 3571.74 | Новый | Дата запуска - 21.10.2016 | 0.329 | 0.70114 | 101 | 78 | 89 |  | 3245064020725
402074 | Rx3 Вдт 30ма 25а 4п A | RX3 ВДТ 30мА 25А 4П A | RX3 | 192 | ВДТ RX3 | PL1 | 1 | ШТ | На складе | сертифицировано | 3128.91 | 3692.11 | 3692.11 | Новый | Дата запуска - 21.10.2016 | 0.332 | 0.70114 | 101 | 78 | 89 |  | 3245064020749
402075 | Rx3 Вдт 30ма 40а 4п A | RX3 ВДТ 30мА 40А 4П A | RX3 | 192 | ВДТ RX3 | PL1 | 1 | ШТ | На складе | сертифицировано | 3369.59 | 3976.12 | 3976.12 | Новый | Дата запуска - 21.10.2016 | 0.338 | 0.70114 | 101 | 78 | 89 |  | 3245064020756
402076 | Rx3 Вдт 30ма 63а 4п A | RX3 ВДТ 30мА 63А 4П A | RX3 | 192 | ВДТ RX3 | PL1 | 1 | ШТ | На складе | сертифицировано | 3610.28 | 4260.13 | 4260.13 | Новый | Дата запуска - 21.10.2016 | 0.377 | 0.70114 | 101 | 78 | 89 |  | 3245064020763
403000 | ВДТ TX3 2П 25A 30MA -AC | Выключатель дифференциального тока TX³ - 2П - 25 А - тип AC - 30 мА - 2 модуля | DX3-TX3 | 193 | ВДТ TX3 | PL1 | 1 | ШТ | На складе | сертифицировано | 1546.3 | 1824.63 | 1824.63 |  |  | 0.206 | 0.38081 | 108 | 86 | 41 |  | 3245064030007
403001 | ВДТ TX3 2П 40A 30MA -AC | Выключатель дифференциального тока TX³ - 2П - 40 А - тип AC - 30 мА - 2 модуля | DX3-TX3 | 193 | ВДТ TX3 | PL1 | 1 | ШТ | На складе | сертифицировано | 1694.63 | 1999.66 | 1999.66 |  |  | 0.212 | 0.38081 | 108 | 86 | 41 |  | 3245064030014
403002 | ВДТ TX3 2П 63A 30MA -AC | Выключатель дифференциального тока TX³ - 2П - 63 А - тип AC - 30 мА - 2 модуля | DX3-TX3 | 193 | ВДТ TX3 | PL1 | 1 | ШТ | На складе | сертифицировано | 2168.44 | 2558.76 | 2558.76 |  |  | 0.232 | 0.38081 | 108 | 86 | 41 |  | 3245064030021
403008 | ВДТ TX3 4П 25A 30MA -AC | Выключатель дифференциального тока TX³ - 4П - 25 А - тип AC - 30 мА - 4 модуля | DX3-TX3 | 193 | ВДТ TX3 | PL1 | 1 | ШТ | На складе | сертифицировано | 2677.09 | 3158.97 | 3158.97 |  |  | 0.334 | 0.70114 | 101 | 78 | 89 |  | 3245064030083
403009 | ВДТ TX3 4П 40A 30MA -AC | Выключатель дифференциального тока TX³ - 4П - 40 А - тип AC - 30 мА - 4 модуля | DX3-TX3 | 193 | ВДТ TX3 | PL1 | 1 | ШТ | На складе | сертифицировано | 2677.09 | 3158.97 | 3158.97 |  |  | 0.34 | 0.70114 | 101 | 78 | 89 |  | 3245064030090
403010 | ВДТ TX3 4П 63A 30MA -AC | Выключатель дифференциального тока TX³ - 4П - 63 А - тип AC - 30 мА - 4 модуля | DX3-TX3 | 193 | ВДТ TX3 | PL1 | 1 | ШТ | На складе | сертифицировано | 3680.99 | 4343.57 | 4343.57 |  |  | 0.374 | 0.70114 | 101 | 78 | 89 |  | 3245064030106
403038 | ВДТ TX3 2п 25a 300ma -AC | Выключатель дифференциального тока TX³ - 2П - 25 А - тип AC - 300 мА - 2 модуля | DX3-TX3 | 193 | ВДТ TX3 | PL1 | 1 | ШТ | На складе | сертифицировано | 2258.56 | 2665.1 | 2665.1 |  |  | 0.197 | 0.3672 | 108 | 85 | 40 |  | 3245064030380
403039 | ВДТ TX3 2п 40a 300ma -AC | Выключатель дифференциального тока TX³ - 2П - 40 А - тип AC - 300 мА - 2 модуля | DX3-TX3 | 193 | ВДТ TX3 | PL1 | 1 | ШТ | На складе | сертифицировано | 2258.56 | 2665.1 | 2665.1 |  |  | 0.197 | 0.3672 | 108 | 85 | 40 |  | 3245064030397
403040 | ВДТ TX3 2п 63a 300ma -AC | Выключатель дифференциального тока TX³ - 2П - 63 А - тип AC - 300 мА - 2 модуля | DX3-TX3 | 193 | ВДТ TX3 | PL1 | 1 | ШТ | На складе | сертифицировано | 2953.51 | 3485.14 | 3485.14 |  |  | 0.198 | 0.3672 | 108 | 85 | 40 |  | 3245064030403
403042 | ВДТ TX3 4п 25a 300ma -AC | Выключатель дифференциального тока TX³ - 4П - 25 А - тип AC - 300 мА - 4 модуля | DX3-TX3 | 193 | ВДТ TX3 | PL1 | 1 | ШТ | На складе | сертифицировано | 3478.19 | 4104.26 | 4104.26 |  |  | 0.231 | 0.70114 | 101 | 78 | 89 |  | 3245064030427
403043 | ВДТ TX3 4п 40a 300ma -AC | Выключатель дифференциального тока TX³ - 4П - 40 А - тип AC - 300 мА - 4 модуля | DX3-TX3 | 193 | ВДТ TX3 | PL1 | 1 | ШТ | На складе | сертифицировано | 3127.24 | 3690.14 | 3690.14 |  |  | 0.333 | 0.70114 | 101 | 78 | 89 |  | 3245064030434
403044 | ВДТ TX3 4п 63a 300ma -AC | Выключатель дифференциального тока TX³ - 4П - 63 А - тип AC - 300 мА - 4 модуля | DX3-TX3 | 193 | ВДТ TX3 | PL1 | 1 | ШТ | На складе | сертифицировано | 3822.19 | 4510.18 | 4510.18 |  |  | 0.332 | 0.70114 | 101 | 78 | 89 |  | 3245064030441
403857 | Aвт.выкл.TX3 B6A 1П 6000/10kA | Автоматический выключатель TX³ 6000 - 10 кА - тип характеристики B - 1П - 230/400 В~ - 6 А - 1 модуль | DX3-TX3 | 221 | Автоматические выключатели TX3 | PL1 | 10 | ШТ | На складе | сертифицировано | 366.46 | 432.42 | 432.42 |  |  | 1.263 | 1.6354 | 184 | 101 | 88 |  | 3245064038577
403858 | Aвт.выкл.TX3 B10A 1П 6000/10kA | Автоматический выключатель TX³ 6000 - 10 кА - тип характеристики B - 1П - 230/400 В~ - 10 А - 1 модуль | DX3-TX3 | 221 | Автоматические выключатели TX3 | PL1 | 10 | ШТ | На складе | сертифицировано | 305.61 | 360.62 | 360.62 |  |  | 1.255 | 1.6354 | 184 | 101 | 88 |  | 3245064038584
403860 | Aвт.выкл.TX3 B16A 1П 6000/10kA | Автоматический выключатель TX³ 6000 - 10 кА - тип характеристики B - 1П - 230/400 В~ - 16 А - 1 модуль | DX3-TX3 | 221 | Автоматические выключатели TX3 | PL1 | 10 | ШТ | На складе | сертифицировано | 305.61 | 360.62 | 360.62 |  |  | 1.257 | 1.6354 | 184 | 101 | 88 |  | 3245064038607
403861 | Aвт.выкл.TX3 B20A 1П 6000/10kA | Автоматический выключатель TX³ 6000 - 10 кА - тип характеристики B - 1П - 230/400 В~ - 20 А - 1 модуль | DX3-TX3 | 221 | Автоматические выключатели TX3 | PL1 | 10 | ШТ | Под заказ Т1 | сертифицировано | 324.92 | 383.41 | 383.41 |  |  | 1.345 | 1.6354 | 184 | 101 | 88 |  | 3245064038614
403862 | Aвт.выкл.TX3 B25A 1П 6000/10kA | Автоматический выключатель TX³ 6000 - 10 кА - тип характеристики B - 1П - 230/400 В~ - 25 А - 1 модуль | DX3-TX3 | 221 | Автоматические выключатели TX3 | PL1 | 10 | ШТ | На складе | сертифицировано | 327.86 | 386.87 | 386.87 |  |  | 1.295 | 1.6354 | 184 | 101 | 88 |  | 3245064038621
403863 | Aвт.выкл.TX3 B32A 1П 6000/10kA | Автоматический выключатель TX³ 6000 - 10 кА - тип характеристики B - 1П - 230/400 В~ - 32 А - 1 модуль | DX3-TX3 | 221 | Автоматические выключатели TX3 | PL1 | 10 | ШТ | Под заказ Т2 | сертифицировано | 381.84 | 450.57 | 450.57 |  |  | 1.393 | 1.6354 | 184 | 101 | 88 |  | 3245064038638
403864 | Aвт.выкл.TX3 B40A 1П 6000/10kA | Автоматический выключатель TX³ 6000 - 10 кА - тип характеристики B - 1П - 230/400 В~ - 40 А - 1 модуль | DX3-TX3 | 221 | Автоматические выключатели TX3 | PL1 | 10 | ШТ | Под заказ Т2 | сертифицировано | 399.9 | 471.88 | 471.88 |  |  | 1.388 | 1.6354 | 184 | 101 | 88 |  | 3245064038645
403865 | Aвт.выкл.TX3 B50A 1П 6000/10kA | Автоматический выключатель TX³ 6000 - 10 кА - тип характеристики B - 1П - 230/400 В~ - 50 А - 1 модуль | DX3-TX3 | 221 | Автоматические выключатели TX3 | PL1 | 10 | ШТ | Под заказ Т2 | сертифицировано | 491.51 | 579.98 | 579.98 |  |  | 1.417 | 1.6354 | 184 | 101 | 88 |  | 3245064038652
403866 | Aвт.выкл.TX3 B63A 1П 6000/10kA | Автоматический выключатель TX³ 6000 - 10 кА - тип характеристики B - 1П - 230/400 В~ - 63 А - 1 модуль | DX3-TX3 | 221 | Автоматические выключатели TX3 | PL1 | 10 | ШТ | Под заказ Т2 | сертифицировано | 528.96 | 624.17 | 624.17 |  |  | 1.426 | 1.6354 | 184 | 101 | 88 |  | 3245064038669
403871 | Авт.выкл.TX3 B6A 2П 6000/10kA | Автоматический выключатель TX³ 6000 - 10 кА - тип характеристики B - 2П - 230/400 В~ - 6 А - 2 модуля | DX3-TX3 | 221 | Автоматические выключатели TX3 | PL1 | 5 | ШТ | Под заказ Т2 | сертифицировано | 841.92 | 993.47 | 993.47 |  |  | 1.26 | 1.6354 | 184 | 101 | 88 |  | 3245064038713
403872 | Авт.выкл.TX3 B10A 2П 6000/10kA | Автоматический выключатель TX³ 6000 - 10 кА - тип характеристики B - 2П - 230/400 В~ - 10 А - 2 модуля | DX3-TX3 | 221 | Автоматические выключатели TX3 | PL1 | 5 | ШТ | На складе | сертифицировано | 702.16 | 828.55 | 828.55 |  |  | 1.247 | 1.6354 | 184 | 101 | 88 |  | 3245064038720
403874 | Авт.выкл.TX3 B16A 2П 6000/10kA | Автоматический выключатель TX³ 6000 - 10 кА - тип характеристики B - 2П - 230/400 В~ - 16 А - 2 модуля | DX3-TX3 | 221 | Автоматические выключатели TX3 | PL1 | 5 | ШТ | На складе | сертифицировано | 702.16 | 828.55 | 828.55 |  |  | 1.255 | 1.6354 | 184 | 101 | 88 |  | 3245064038744
403875 | Авт.выкл.TX3 B20A 2П 6000/10kA | Автоматический выключатель TX³ 6000 - 10 кА - тип характеристики B - 2П - 230/400 В~ - 20 А - 2 модуля | DX3-TX3 | 221 | Автоматические выключатели TX3 | PL1 | 5 | ШТ | Под заказ Т2 | сертифицировано | 793.22 | 936 | 936 |  |  | 1.344 | 1.6354 | 184 | 101 | 88 |  | 3245064038751
403876 | Авт.выкл.TX3 B25A 2П 6000/10kA | Автоматический выключатель TX³ 6000 - 10 кА - тип характеристики B - 2П - 230/400 В~ - 25 А - 2 модуля | DX3-TX3 | 221 | Автоматические выключатели TX3 | PL1 | 5 | ШТ | Под заказ Т2 | сертифицировано | 813.72 | 960.19 | 960.19 |  |  | 1.344 | 1.6354 | 184 | 101 | 88 |  | 3245064038768
403877 | Авт.выкл.TX3 B32A 2П 6000/10kA | Автоматический выключатель TX³ 6000 - 10 кА - тип характеристики B - 2П - 230/400 В~ - 32 А - 2 модуля | DX3-TX3 | 221 | Автоматические выключатели TX3 | PL1 | 5 | ШТ | Под заказ Т2 | сертифицировано | 876.7 | 1034.51 | 1034.51 |  |  | 1.338 | 1.6354 | 184 | 101 | 88 |  | 3245064038775
403878 | Авт.выкл.TX3 B40A 2П 6000/10kA | Автоматический выключатель TX³ 6000 - 10 кА - тип характеристики B - 2П - 230/400 В~ - 40 А - 2 модуля | DX3-TX3 | 221 | Автоматические выключатели TX3 | PL1 | 5 | ШТ | Под заказ Т2 | сертифицировано | 912.81 | 1077.12 | 1077.12 |  |  | 1.39 | 1.6354 | 184 | 101 | 88 |  | 3245064038782
403879 | Авт.выкл.TX3 B50A 2П 6000/10kA | Автоматический выключатель TX³ 6000 - 10 кА - тип характеристики B - 2П - 230/400 В~ - 50 А - 2 модуля | DX3-TX3 | 221 | Автоматические выключатели TX3 | PL1 | 5 | ШТ | Под заказ Т2 | сертифицировано | 1150.87 | 1358.03 | 1358.03 |  |  | 1.413 | 1.6354 | 184 | 101 | 88 |  | 3245064038799
403880 | Авт.выкл.TX3 B63A 2П 6000/10kA | Автоматический выключатель TX³ 6000 - 10 кА - тип характеристики B - 2П - 230/400 В~ - 63 А - 2 модуля | DX3-TX3 | 221 | Автоматические выключатели TX3 | PL1 | 5 | ШТ | Под заказ Т2 | сертифицировано | 1229.11 | 1450.35 | 1450.35 |  |  | 1.422 | 1.6354 | 184 | 101 | 88 |  | 3245064038805
403885 | Авт.выкл.TX3 B6A 3П 6000/10kA | Автоматический выключатель TX³ 6000 - 10 кА - тип характеристики B - 3П - 400 В~ - 6 А - 3 модуля | DX3-TX3 | 221 | Автоматические выключатели TX3 | PL1 | 1 | ШТ | Под заказ Т2 | сертифицировано | 1217.08 | 1436.15 | 1436.15 |  |  | 0.383 | 0.52136 | 101 | 58 | 89 |  | 3245064038850
403886 | Авт.выкл.TX3 B10A 3П 6000/10kA | Автоматический выключатель TX³ 6000 - 10 кА - тип характеристики B - 3П - 400 В~ - 10 А - 3 модуля | DX3-TX3 | 221 | Автоматические выключатели TX3 | PL1 | 1 | ШТ | Под заказ Т2 | сертифицировано | 1063.27 | 1254.66 | 1254.66 |  |  | 0.379 | 0.52136 | 101 | 58 | 89 |  | 3245064038867
403888 | Авт.выкл.TX3 B16A 3П 6000/10kA | Автоматический выключатель TX³ 6000 - 10 кА - тип характеристики B - 3П - 400 В~ - 16 А - 3 модуля | DX3-TX3 | 221 | Автоматические выключатели TX3 | PL1 | 1 | ШТ | На складе | сертифицировано | 1063.27 | 1254.66 | 1254.66 |  |  | 0.378 | 0.52136 | 101 | 58 | 89 |  | 3245064038881
403889 | Авт.выкл.TX3 B20A 3П 6000/10kA | Автоматический выключатель TX³ 6000 - 10 кА - тип характеристики B - 3П - 400 В~ - 20 А - 3 модуля | DX3-TX3 | 221 | Автоматические выключатели TX3 | PL1 | 1 | ШТ | Под заказ Т2 | сертифицировано | 1166.25 | 1376.18 | 1376.18 |  |  | 0.391 | 0.52136 | 101 | 58 | 89 |  | 3245064038898
403890 | Авт.выкл.TX3 B25A 3П 6000/10kA | Автоматический выключатель TX³ 6000 - 10 кА - тип характеристики B - 3П - 400 В~ - 25 А - 3 модуля | DX3-TX3 | 221 | Автоматические выключатели TX3 | PL1 | 1 | ШТ | Под заказ Т1 | сертифицировано | 1169.14 | 1379.59 | 1379.59 |  |  | 0.391 | 0.52136 | 101 | 58 | 89 |  | 3245064038904
403891 | Авт.выкл.TX3 B32A 3П 6000/10kA | Автоматический выключатель TX³ 6000 - 10 кА - тип характеристики B - 3П - 400 В~ - 32 А - 3 модуля | DX3-TX3 | 221 | Автоматические выключатели TX3 | PL1 | 1 | ШТ | На складе | сертифицировано | 1267.9 | 1496.12 | 1496.12 |  |  | 0.407 | 0.52136 | 101 | 58 | 89 |  | 3245064038911
403892 | Авт.выкл.TX3 B40A 3П 6000/10kA | Автоматический выключатель TX³ 6000 - 10 кА - тип характеристики B - 3П - 400 В~ - 40 А - 3 модуля | DX3-TX3 | 221 | Автоматические выключатели TX3 | PL1 | 1 | ШТ | Под заказ Т2 | сертифицировано | 1320.06 | 1557.67 | 1557.67 |  |  | 0.409 | 0.52136 | 101 | 58 | 89 |  | 3245064038928
403893 | Авт.выкл.TX3 B50A 3П 6000/10kA | Автоматический выключатель TX³ 6000 - 10 кА - тип характеристики B - 3П - 400 В~ - 50 А - 3 модуля | DX3-TX3 | 221 | Автоматические выключатели TX3 | PL1 | 1 | ШТ | Под заказ Т2 | сертифицировано | 1640.38 | 1935.65 | 1935.65 |  |  | 0.432 | 0.52136 | 101 | 58 | 89 |  | 3245064038935
403894 | Авт.выкл.TX3 B63A 3П 6000/10kA | Автоматический выключатель TX³ 6000 - 10 кА - тип характеристики B - 3П - 400 В~ - 63 А - 3 модуля | DX3-TX3 | 221 | Автоматические выключатели TX3 | PL1 | 1 | ШТ | Под заказ Т2 | сертифицировано | 1814.7 | 2141.35 | 2141.35 |  |  | 0.429 | 0.52136 | 101 | 58 | 89 |  | 3245064038942
403899 | Авт.выкл.TX3 B6A 4П 6000/10kA | Автоматический выключатель TX³ 6000 - 10 кА - тип характеристики B - 4П - 400 В~ - 6 А - 4 модуля | DX3-TX3 | 221 | Автоматические выключатели TX3 | PL1 | 1 | ШТ | Под заказ Т2 | сертифицировано | 2405.11 | 2838.03 | 2838.03 |  |  | 0.516 | 0.70114 | 101 | 78 | 89 |  | 3245064038997
403900 | Авт.выкл.TX3 B10A 4П 6000/10kA | Автоматический выключатель TX³ 6000 - 10 кА - тип характеристики B - 4П - 400 В~ - 10 А - 4 модуля | DX3-TX3 | 221 | Автоматические выключатели TX3 | PL1 | 1 | ШТ | Под заказ Т2 | сертифицировано | 1998.6 | 2358.35 | 2358.35 |  |  | 0.508 | 0.70114 | 101 | 78 | 89 |  | 3245064039000
403902 | Авт.выкл.TX3 B16A 4П 6000/10kA | Автоматический выключатель TX³ 6000 - 10 кА - тип характеристики B - 4П - 400 В~ - 16 А - 4 модуля | DX3-TX3 | 221 | Автоматические выключатели TX3 | PL1 | 1 | ШТ | Под заказ Т2 | сертифицировано | 1998.6 | 2358.35 | 2358.35 |  |  | 0.506 | 0.70114 | 101 | 78 | 89 |  | 3245064039024
403903 | Авт.выкл.TX3 B20A 4П 6000/10kA | Автоматический выключатель TX³ 6000 - 10 кА - тип характеристики B - 4П - 400 В~ - 20 А - 4 модуля | DX3-TX3 | 221 | Автоматические выключатели TX3 | PL1 | 1 | ШТ | Под заказ Т2 | сертифицировано | 2272.5 | 2681.55 | 2681.55 |  |  | 0.524 | 0.70114 | 101 | 78 | 89 |  | 3245064039031
403904 | Авт.выкл.TX3 B25A 4П 6000/10kA | Автоматический выключатель TX³ 6000 - 10 кА - тип характеристики B - 4П - 400 В~ - 25 А - 4 модуля | DX3-TX3 | 221 | Автоматические выключатели TX3 | PL1 | 1 | ШТ | Под заказ Т2 | сертифицировано | 2405.11 | 2838.03 | 2838.03 |  |  | 0.525 | 0.70114 | 101 | 78 | 89 |  | 3245064039048
403905 | Авт.выкл.TX3 B32A 4П 6000/10kA | Автоматический выключатель TX³ 6000 - 10 кА - тип характеристики B - 4П - 400 В~ - 32 А - 4 модуля | DX3-TX3 | 221 | Автоматические выключатели TX3 | PL1 | 1 | ШТ | Под заказ Т2 | сертифицировано | 2504.57 | 2955.39 | 2955.39 |  |  | 0.54 | 0.70114 | 101 | 78 | 89 |  | 3245064039055
403906 | Авт.выкл.TX3 B40A 4П 6000/10kA | Автоматический выключатель TX³ 6000 - 10 кА - тип характеристики B - 4П - 400 В~ - 40 А - 4 модуля | DX3-TX3 | 221 | Автоматические выключатели TX3 | PL1 | 1 | ШТ | Под заказ Т2 | сертифицировано | 2603.23 | 3071.81 | 3071.81 |  |  | 0.542 | 0.70114 | 101 | 78 | 89 |  | 3245064039062
403907 | Авт.выкл.TX3 B50A 4П 6000/10kA | Автоматический выключатель TX³ 6000 - 10 кА - тип характеристики B - 4П - 400 В~ - 50 А - 4 модуля | DX3-TX3 | 221 | Автоматические выключатели TX3 | PL1 | 1 | ШТ | Под заказ Т2 | сертифицировано | 3001.06 | 3541.25 | 3541.25 |  |  | 0.569 | 0.70114 | 101 | 78 | 89 |  | 3245064039079
403908 | Авт.выкл.TX3 B63A 4П 6000/10kA | Автоматический выключатель TX³ 6000 - 10 кА - тип характеристики B - 4П - 400 В~ - 63 А - 4 модуля | DX3-TX3 | 221 | Автоматические выключатели TX3 | PL1 | 1 | ШТ | Под заказ Т2 | сертифицировано | 3404.41 | 4017.2 | 4017.2 |  |  | 0.577 | 0.70114 | 101 | 78 | 89 |  | 3245064039086
403913 | Авт.выкл.TX3 C6А 1П 6000/10kA | Автоматический выключатель TX³ 6000 - 10 кА - тип характеристики C - 1П - 230/400 В~ - 6 А - 1 модуль | DX3-TX3 | 221 | Автоматические выключатели TX3 | PL1 | 10 | ШТ | На складе | сертифицировано | 361.48 | 426.55 | 426.55 |  |  | 1.256 | 1.6354 | 184 | 101 | 88 |  | 3245064039130
403914 | Авт.выкл.TX3 C10А 1П 6000/10kA | Автоматический выключатель TX³ 6000 - 10 кА - тип характеристики C - 1П - 230/400 В~ - 10 А - 1 модуль | DX3-TX3 | 221 | Автоматические выключатели TX3 | PL1 | 10 | ШТ | На складе | сертифицировано | 292.99 | 345.73 | 345.73 |  |  | 1.25 | 1.6354 | 184 | 101 | 88 |  | 3245064039147
403915 | Авт.выкл.TX3 C13А 1П 6000/10kA | Автоматический выключатель TX³ 6000 - 10 кА - тип характеристики C - 1П - 230/400 В~ - 13 А - 1 модуль | DX3-TX3 | 221 | Автоматические выключатели TX3 | PL1 | 10 | ШТ | Под заказ Т2 | сертифицировано | 340.93 | 402.3 | 402.3 |  |  | 1.305 | 1.6354 | 184 | 101 | 88 |  | 3245064039154
403916 | Авт.выкл.TX3 C16А 1П 6000/10kA | Автоматический выключатель TX³ 6000 - 10 кА - тип характеристики C - 1П - 230/400 В~ - 16 А - 1 модуль | DX3-TX3 | 221 | Автоматические выключатели TX3 | PL1 | 10 | ШТ | На складе | сертифицировано | 292.99 | 345.73 | 345.73 |  |  | 1.254 | 1.6354 | 184 | 101 | 88 |  | 3245064039161
403917 | Авт.выкл.TX3 C20А 1П 6000/10kA | Автоматический выключатель TX³ 6000 - 10 кА - тип характеристики C - 1П - 230/400 В~ - 20 А - 1 модуль | DX3-TX3 | 221 | Автоматические выключатели TX3 | PL1 | 10 | ШТ | На складе | сертифицировано | 305.16 | 360.09 | 360.09 |  |  | 1.268 | 1.6354 | 184 | 101 | 88 |  | 3245064039178
403918 | Авт.выкл.TX3 C25А 1П 6000/10kA | Автоматический выключатель TX³ 6000 - 10 кА - тип характеристики C - 1П - 230/400 В~ - 25 А - 1 модуль | DX3-TX3 | 221 | Автоматические выключатели TX3 | PL1 | 10 | ШТ | На складе | сертифицировано | 320.38 | 378.05 | 378.05 |  |  | 1.295 | 1.6354 | 184 | 101 | 88 |  | 3245064039185
403919 | Авт.выкл.TX3 C32А 1П 6000/10kA | Автоматический выключатель TX³ 6000 - 10 кА - тип характеристики C - 1П - 230/400 В~ - 32 А - 1 модуль | DX3-TX3 | 221 | Автоматические выключатели TX3 | PL1 | 10 | ШТ | Под заказ Т2 | сертифицировано | 353.87 | 417.57 | 417.57 |  |  | 1.342 | 1.6354 | 184 | 101 | 88 |  | 3245064039192
403920 | Авт.выкл.TX3 C40А 1П 6000/10kA | Автоматический выключатель TX³ 6000 - 10 кА - тип характеристики C - 1П - 230/400 В~ - 40 А - 1 модуль | DX3-TX3 | 221 | Автоматические выключатели TX3 | PL1 | 10 | ШТ | Под заказ Т2 | сертифицировано | 379.74 | 448.09 | 448.09 |  |  | 1.394 | 1.6354 | 184 | 101 | 88 |  | 3245064039208
403921 | Авт.выкл.TX3 C50А 1П 6000/10kA | Автоматический выключатель TX³ 6000 - 10 кА - тип характеристики C - 1П - 230/400 В~ - 50 А - 1 модуль | DX3-TX3 | 221 | Автоматические выключатели TX3 | PL1 | 10 | ШТ | Под заказ Т2 | сертифицировано | 515.96 | 608.83 | 608.83 |  |  | 1.413 | 1.6354 | 184 | 101 | 88 |  | 3245064039215
403922 | Авт.выкл.TX3 C63А 1П 6000/10kA | Автоматический выключатель TX³ 6000 - 10 кА - тип характеристики C - 1П - 230/400 В~ - 63 А - 1 модуль | DX3-TX3 | 221 | Автоматические выключатели TX3 | PL1 | 10 | ШТ | Под заказ Т2 | сертифицировано | 549.45 | 648.35 | 648.35 |  |  | 1.427 | 1.6354 | 184 | 101 | 88 |  | 3245064039222
403927 | Авт.выкл.TX3 C6A 2П 6000/10kA | Автоматический выключатель TX³ 6000 - 10 кА - тип характеристики C - 2П - 230/400 В~ - 6 А - 2 модуля | DX3-TX3 | 221 | Автоматические выключатели TX3 | PL1 | 5 | ШТ | На складе | сертифицировано | 853.85 | 1007.54 | 1007.54 |  |  | 1.254 | 1.6354 | 184 | 101 | 88 |  | 3245064039277
403928 | Авт.выкл.TX3 C10A 2П 6000/10kA | Автоматический выключатель TX³ 6000 - 10 кА - тип характеристики C - 2П - 230/400 В~ - 10 А - 2 модуля | DX3-TX3 | 221 | Автоматические выключатели TX3 | PL1 | 5 | ШТ | Под заказ Т2 | сертифицировано | 720.67 | 850.39 | 850.39 |  |  | 1.253 | 1.6354 | 184 | 101 | 88 |  | 3245064039284
403929 | Авт.выкл.TX3 C13A 2П 6000/10kA | Автоматический выключатель TX³ 6000 - 10 кА - тип характеристики C - 2П - 230/400 В~ - 13 А - 2 модуля | DX3-TX3 | 221 | Автоматические выключатели TX3 | PL1 | 5 | ШТ | Под заказ Т2 | сертифицировано | 964.2 | 1137.76 | 1137.76 |  |  | 1.309 | 1.6354 | 184 | 101 | 88 |  | 3245064039291
403930 | Авт.выкл.TX3 C16A 2П 6000/10kA | Автоматический выключатель TX³ 6000 - 10 кА - тип характеристики C - 2П - 230/400 В~ - 16 А - 2 модуля | DX3-TX3 | 221 | Автоматические выключатели TX3 | PL1 | 5 | ШТ | Под заказ Т2 | сертифицировано | 712.3 | 840.51 | 840.51 |  |  | 1.254 | 1.6354 | 184 | 101 | 88 |  | 3245064039307
403931 | Авт.выкл.TX3 C20A 2П 6000/10kA | Автоматический выключатель TX³ 6000 - 10 кА - тип характеристики C - 2П - 230/400 В~ - 20 А - 2 модуля | DX3-TX3 | 221 | Автоматические выключатели TX3 | PL1 | 5 | ШТ | Под заказ Т2 | сертифицировано | 794.49 | 937.5 | 937.5 |  |  | 1.263 | 1.6354 | 184 | 101 | 88 |  | 3245064039314
403932 | Авт.выкл.TX3 C25A 2П 6000/10kA | Автоматический выключатель TX³ 6000 - 10 кА - тип характеристики C - 2П - 230/400 В~ - 25 А - 2 модуля | DX3-TX3 | 221 | Автоматические выключатели TX3 | PL1 | 5 | ШТ | Под заказ Т2 | сертифицировано | 799.06 | 942.89 | 942.89 |  |  | 1.293 | 1.6354 | 184 | 101 | 88 |  | 3245064039321
403933 | Авт.выкл.TX3 C32A 2П 6000/10kA | Автоматический выключатель TX³ 6000 - 10 кА - тип характеристики C - 2П - 230/400 В~ - 32 А - 2 модуля | DX3-TX3 | 221 | Автоматические выключатели TX3 | PL1 | 5 | ШТ | Под заказ Т2 | сертифицировано | 888.1 | 1047.96 | 1047.96 |  |  | 1.396 | 1.6354 | 184 | 101 | 88 |  | 3245064039338
403934 | Авт.выкл.TX3 C40A 2П 6000/10kA | Автоматический выключатель TX³ 6000 - 10 кА - тип характеристики C - 2П - 230/400 В~ - 40 А - 2 модуля | DX3-TX3 | 221 | Автоматические выключатели TX3 | PL1 | 5 | ШТ | Под заказ Т2 | сертифицировано | 926.15 | 1092.86 | 1092.86 |  |  | 1.393 | 1.6354 | 184 | 101 | 88 |  | 3245064039345
403935 | Авт.выкл.TX3 C50A 2П 6000/10kA | Автоматический выключатель TX³ 6000 - 10 кА - тип характеристики C - 2П - 230/400 В~ - 50 А - 2 модуля | DX3-TX3 | 221 | Автоматические выключатели TX3 | PL1 | 5 | ШТ | Под заказ Т2 | сертифицировано | 1226.74 | 1447.55 | 1447.55 |  |  | 1.415 | 1.6354 | 184 | 101 | 88 |  | 3245064039352
403936 | Авт.выкл.TX3 C63A 2П 6000/10kA | Автоматический выключатель TX³ 6000 - 10 кА - тип характеристики C - 2П - 230/400 В~ - 63 А - 2 модуля | DX3-TX3 | 221 | Автоматические выключатели TX3 | PL1 | 5 | ШТ | На складе | сертифицировано | 1296.76 | 1530.18 | 1530.18 |  |  | 1.42 | 1.6354 | 184 | 101 | 88 |  | 3245064039369
403941 | Авт.выкл.TX3 C6A 3П 6000/10kA | Автоматический выключатель TX³ 6000 - 10 кА - тип характеристики C - 3П - 400 В~ - 6 А - 3 модуля | DX3-TX3 | 221 | Автоматические выключатели TX3 | PL1 | 1 | ШТ | На складе | сертифицировано | 1315.02 | 1551.72 | 1551.72 |  |  | 0.379 | 0.52136 | 101 | 58 | 89 |  | 3245064039413
403942 | Авт.выкл.TX3 C10A 3П 6000/10kA | Автоматический выключатель TX³ 6000 - 10 кА - тип характеристики C - 3П - 400 В~ - 10 А - 3 модуля | DX3-TX3 | 221 | Автоматические выключатели TX3 | PL1 | 1 | ШТ | На складе | сертифицировано | 983.22 | 1160.2 | 1160.2 |  |  | 0.378 | 0.52136 | 101 | 58 | 89 |  | 3245064039420
403943 | Авт.выкл.TX3 C13A 3П 6000/10kA | Автоматический выключатель TX³ 6000 - 10 кА - тип характеристики C - 3П - 400 В~ - 13 А - 3 модуля | DX3-TX3 | 221 | Автоматические выключатели TX3 | PL1 | 1 | ШТ | Под заказ Т2 | сертифицировано | 1241.96 | 1465.51 | 1465.51 |  |  | 0.381 | 0.52136 | 101 | 58 | 89 |  | 3245064039437
403944 | Авт.выкл.TX3 C16A 3П 6000/10kA | Автоматический выключатель TX³ 6000 - 10 кА - тип характеристики C - 3П - 400 В~ - 16 А - 3 модуля | DX3-TX3 | 221 | Автоматические выключатели TX3 | PL1 | 1 | ШТ | На складе | сертифицировано | 991.59 | 1170.08 | 1170.08 |  |  | 0.381 | 0.52136 | 101 | 58 | 89 |  | 3245064039444
403945 | Авт.выкл.TX3 C20A 3П 6000/10kA | Автоматический выключатель TX³ 6000 - 10 кА - тип характеристики C - 3П - 400 В~ - 20 А - 3 модуля | DX3-TX3 | 221 | Автоматические выключатели TX3 | PL1 | 1 | ШТ | На складе | сертифицировано | 1171.19 | 1382 | 1382 |  |  | 0.383 | 0.52136 | 101 | 58 | 89 |  | 3245064039451
403946 | Авт.выкл.TX3 C25A 3П 6000/10kA | Автоматический выключатель TX³ 6000 - 10 кА - тип характеристики C - 3П - 400 В~ - 25 А - 3 модуля | DX3-TX3 | 221 | Автоматические выключатели TX3 | PL1 | 1 | ШТ | На складе | сертифицировано | 1219.9 | 1439.48 | 1439.48 |  |  | 0.389 | 0.52136 | 101 | 58 | 89 |  | 3245064039468
403947 | Авт.выкл.TX3 C32A 3П 6000/10kA | Автоматический выключатель TX³ 6000 - 10 кА - тип характеристики C - 3П - 400 В~ - 32 А - 3 модуля | DX3-TX3 | 221 | Автоматические выключатели TX3 | PL1 | 1 | ШТ | На складе | сертифицировано | 1271.64 | 1500.54 | 1500.54 |  |  | 0.406 | 0.52136 | 101 | 58 | 89 |  | 3245064039475
403948 | Авт.выкл.TX3 C40A 3П 6000/10kA | Автоматический выключатель TX³ 6000 - 10 кА - тип характеристики C - 3П - 400 В~ - 40 А - 3 модуля | DX3-TX3 | 221 | Автоматические выключатели TX3 | PL1 | 1 | ШТ | На складе | сертифицировано | 1324.15 | 1562.5 | 1562.5 |  |  | 0.405 | 0.52136 | 101 | 58 | 89 |  | 3245064039482
403949 | Авт.выкл.TX3 C50A 3П 6000/10kA | Автоматический выключатель TX³ 6000 - 10 кА - тип характеристики C - 3П - 400 В~ - 50 А - 3 модуля | DX3-TX3 | 221 | Автоматические выключатели TX3 | PL1 | 1 | ШТ | На складе | сертифицировано | 1708.46 | 2015.98 | 2015.98 |  |  | 0.428 | 0.52136 | 101 | 58 | 89 |  | 3245064039499
403950 | Авт.выкл.TX3 C63A 3П 6000/10kA | Автоматический выключатель TX³ 6000 - 10 кА - тип характеристики C - 3П - 400 В~ - 63 А - 3 модуля | DX3-TX3 | 221 | Автоматические выключатели TX3 | PL1 | 1 | ШТ | На складе | сертифицировано | 1852.29 | 2185.7 | 2185.7 |  |  | 0.428 | 0.52136 | 101 | 58 | 89 |  | 3245064039505
403955 | Авт.выкл.TX3 C6A 4П 6000/10kA | Автоматический выключатель TX³ 6000 - 10 кА - тип характеристики C - 4П - 400 В~ - 6 А - 4 модуля | DX3-TX3 | 221 | Автоматические выключатели TX3 | PL1 | 1 | ШТ | Под заказ Т2 | сертифицировано | 1887.85 | 2227.66 | 2227.66 |  |  | 0.506 | 0.70114 | 101 | 78 | 89 |  | 3245064039550
403956 | Авт.выкл.TX3 C10A 4П 6000/10kA | Автоматический выключатель TX³ 6000 - 10 кА - тип характеристики C - 4П - 400 В~ - 10 А - 4 модуля | DX3-TX3 | 221 | Автоматические выключатели TX3 | PL1 | 1 | ШТ | Под заказ Т2 | сертифицировано | 1814.67 | 2141.31 | 2141.31 |  |  | 0.506 | 0.70114 | 101 | 78 | 89 |  | 3245064039567
403957 | Авт.выкл.TX3 C13A 4П 6000/10kA | Автоматический выключатель TX³ 6000 - 10 кА - тип характеристики C - 4П - 400 В~ - 13 А - 4 модуля | DX3-TX3 | 221 | Автоматические выключатели TX3 | PL1 | 1 | ШТ | Под заказ Т2 | сертифицировано | 1960.98 | 2313.96 | 2313.96 |  |  | 0.508 | 0.70114 | 101 | 78 | 89 |  | 3245064039574
403958 | Авт.выкл.TX3 C16A 4П 6000/10kA | Автоматический выключатель TX³ 6000 - 10 кА - тип характеристики C - 4П - 400 В~ - 16 А - 4 модуля | DX3-TX3 | 221 | Автоматические выключатели TX3 | PL1 | 1 | ШТ | Под заказ Т2 | сертифицировано | 1653.62 | 1951.27 | 1951.27 |  |  | 0.508 | 0.70114 | 101 | 78 | 89 |  | 3245064039581
403959 | Авт.выкл.TX3 C20A 4П 6000/10kA | Автоматический выключатель TX³ 6000 - 10 кА - тип характеристики C - 4П - 400 В~ - 20 А - 4 модуля | DX3-TX3 | 221 | Автоматические выключатели TX3 | PL1 | 1 | ШТ | Под заказ Т2 | сертифицировано | 1926.87 | 2273.71 | 2273.71 |  |  | 0.51 | 0.70114 | 101 | 78 | 89 |  | 3245064039598
403960 | Авт.выкл.TX3 C25A 4П 6000/10kA | Автоматический выключатель TX³ 6000 - 10 кА - тип характеристики C - 4П - 400 В~ - 25 А - 4 модуля | DX3-TX3 | 221 | Автоматические выключатели TX3 | PL1 | 1 | ШТ | На складе | сертифицировано | 1862.95 | 2198.28 | 2198.28 |  |  | 0.523 | 0.70114 | 101 | 78 | 89 |  | 3245064039604
403961 | Авт.выкл.TX3 C32A 4П 6000/10kA | Автоматический выключатель TX³ 6000 - 10 кА - тип характеристики C - 4П - 400 В~ - 32 А - 4 модуля | DX3-TX3 | 221 | Автоматические выключатели TX3 | PL1 | 1 | ШТ | На складе | сертифицировано | 2089.73 | 2465.88 | 2465.88 |  |  | 0.545 | 0.70114 | 101 | 78 | 89 |  | 3245064039611
403962 | Авт.выкл.TX3 C40A 4П 6000/10kA | Автоматический выключатель TX³ 6000 - 10 кА - тип характеристики C - 4П - 400 В~ - 40 А - 4 модуля | DX3-TX3 | 221 | Автоматические выключатели TX3 | PL1 | 1 | ШТ | Под заказ Т2 | сертифицировано | 2078.07 | 2452.12 | 2452.12 |  |  | 0.542 | 0.70114 | 101 | 78 | 89 |  | 3245064039628
403963 | Авт.выкл.TX3 C50A 4П 6000/10kA | Автоматический выключатель TX³ 6000 - 10 кА - тип характеристики C - 4П - 400 В~ - 50 А - 4 модуля | DX3-TX3 | 221 | Автоматические выключатели TX3 | PL1 | 1 | ШТ | Под заказ Т1 | сертифицировано | 2370.78 | 2797.52 | 2797.52 |  |  | 0.571 | 0.70114 | 101 | 78 | 89 |  | 3245064039635
403964 | Авт.выкл.TX3 C63A 4П 6000/10kA | Автоматический выключатель TX³ 6000 - 10 кА - тип характеристики C - 4П - 400 В~ - 63 А - 4 модуля | DX3-TX3 | 221 | Автоматические выключатели TX3 | PL1 | 1 | ШТ | Под заказ Т2 | сертифицировано | 3073.17 | 3626.34 | 3626.34 |  |  | 0.57 | 0.70114 | 101 | 78 | 89 |  | 3245064039642
403969 | Авт.выкл.TX3 B6A 1П 6000 | Автоматический выключатель TX³ 6000 - 6 кА - тип характеристики B - 1П - 230/400 В~ - 6 А - 1 модуль | DX3-TX3 | 221 | Автоматические выключатели TX3 | PL1 | 10 | ШТ | На складе | сертифицировано | 262.03 | 309.2 | 309.2 |  |  | 1.048 | 1.6354 | 184 | 101 | 88 |  | 3245064039697
403970 | Авт.выкл.TX3 B10A 1П 6000 | Автоматический выключатель TX³ 6000 - 6 кА - тип характеристики B - 1П - 230/400 В~ - 10 А - 1 модуль | DX3-TX3 | 221 | Автоматические выключатели TX3 | PL1 | 10 | ШТ | На складе | сертифицировано | 215.34 | 254.1 | 254.1 |  |  | 1.014 | 1.6354 | 184 | 101 | 88 |  | 3245064039703
403972 | Авт.выкл.TX3 B16A 1П 6000 | Автоматический выключатель TX³ 6000 - 6 кА - тип характеристики B - 1П - 230/400 В~ - 16 А - 1 модуль | DX3-TX3 | 221 | Автоматические выключатели TX3 | PL1 | 10 | ШТ | На складе | сертифицировано | 205.38 | 242.35 | 242.35 |  |  | 1.017 | 1.6354 | 184 | 101 | 88 |  | 3245064039727
403973 | Авт.выкл.TX3 B20A 1П 6000 | Автоматический выключатель TX³ 6000 - 6 кА - тип характеристики B - 1П - 230/400 В~ - 20 А - 1 модуль | DX3-TX3 | 221 | Автоматические выключатели TX3 | PL1 | 10 | ШТ | На складе | сертифицировано | 241.21 | 284.63 | 284.63 |  |  | 1.055 | 1.6354 | 184 | 101 | 88 |  | 3245064039734
403974 | Авт.выкл.TX3 B25A 1П 6000 | Автоматический выключатель TX³ 6000 - 6 кА - тип характеристики B - 1П - 230/400 В~ - 25 А - 1 модуль | DX3-TX3 | 221 | Автоматические выключатели TX3 | PL1 | 10 | ШТ | На складе | сертифицировано | 217.38 | 256.51 | 256.51 |  |  | 1.066 | 1.6354 | 184 | 101 | 88 |  | 3245064039741
403975 | Авт.выкл.TX3 B32A 1П 6000 | Автоматический выключатель TX³ 6000 - 6 кА - тип характеристики B - 1П - 230/400 В~ - 32 А - 1 модуль | DX3-TX3 | 221 | Автоматические выключатели TX3 | PL1 | 10 | ШТ | На складе | сертифицировано | 262.03 | 309.2 | 309.2 |  |  | 1.344 | 1.6354 | 184 | 101 | 88 |  | 3245064039758
403976 | Авт.выкл.TX3 B40A 1П 6000 | Автоматический выключатель TX³ 6000 - 6 кА - тип характеристики B - 1П - 230/400 В~ - 40 А - 1 модуль | DX3-TX3 | 221 | Автоматические выключатели TX3 | PL1 | 10 | ШТ | Под заказ Т2 | сертифицировано | 271.95 | 320.9 | 320.9 |  |  | 1.344 | 1.6354 | 184 | 101 | 88 |  | 3245064039765
403977 | Авт.выкл.TX3 B50A 1П 6000 | Автоматический выключатель TX³ 6000 - 6 кА - тип характеристики B - 1П - 230/400 В~ - 50 А - 1 модуль | DX3-TX3 | 221 | Автоматические выключатели TX3 | PL1 | 10 | ШТ | Под заказ Т2 | сертифицировано | 424.92 | 501.41 | 501.41 |  |  | 1.412 | 1.6354 | 184 | 101 | 88 |  | 3245064039772
403978 | Авт.выкл.TX3 B63A 1П 6000 | Автоматический выключатель TX³ 6000 - 6 кА - тип характеристики B - 1П - 230/400 В~ - 63 А - 1 модуль | DX3-TX3 | 221 | Автоматические выключатели TX3 | PL1 | 10 | ШТ | Под заказ Т2 | сертифицировано | 467.41 | 551.54 | 551.54 |  |  | 1.426 | 1.6354 | 184 | 101 | 88 |  | 3245064039789
403983 | Авт.выкл.TX3 B6A 2П 6000 | Автоматический выключатель TX³ 6000 - 6 кА - тип характеристики B - 2П - 230/400 В~ - 6 А - 2 модуля | DX3-TX3 | 221 | Автоматические выключатели TX3 | PL1 | 5 | ШТ | На складе | сертифицировано | 552.39 | 651.82 | 651.82 |  |  | 1.045 | 1.6354 | 184 | 101 | 88 |  | 3245064039833
403984 | Авт.выкл.TX3 B10A 2П 6000 | Автоматический выключатель TX³ 6000 - 6 кА - тип характеристики B - 2П - 230/400 В~ - 10 А - 2 модуля | DX3-TX3 | 221 | Автоматические выключатели TX3 | PL1 | 5 | ШТ | На складе | сертифицировано | 527.61 | 622.58 | 622.58 |  |  | 1.018 | 1.6354 | 184 | 101 | 88 |  | 3245064039840
403986 | Авт.выкл.TX3 B16A 2П 6000 | Автоматический выключатель TX³ 6000 - 6 кА - тип характеристики B - 2П - 230/400 В~ - 16 А - 2 модуля | DX3-TX3 | 221 | Автоматические выключатели TX3 | PL1 | 5 | ШТ | На складе | сертифицировано | 515.81 | 608.66 | 608.66 |  |  | 1.019 | 1.6354 | 184 | 101 | 88 |  | 3245064039864
403987 | Авт.выкл.TX3 B20A 2П 6000 | Автоматический выключатель TX³ 6000 - 6 кА - тип характеристики B - 2П - 230/400 В~ - 20 А - 2 модуля | DX3-TX3 | 221 | Автоматические выключатели TX3 | PL1 | 5 | ШТ | На складе | сертифицировано | 527.25 | 622.16 | 622.16 |  |  | 1.057 | 1.6354 | 184 | 101 | 88 |  | 3245064039871
403988 | Авт.выкл.TX3 B25A 2П 6000 | Автоматический выключатель TX³ 6000 - 6 кА - тип характеристики B - 2П - 230/400 В~ - 25 А - 2 модуля | DX3-TX3 | 221 | Автоматические выключатели TX3 | PL1 | 5 | ШТ | На складе | сертифицировано | 520.53 | 614.23 | 614.23 |  |  | 1.061 | 1.6354 | 184 | 101 | 88 |  | 3245064039888
403989 | Авт.выкл.TX3 B32A 2П 6000 | Автоматический выключатель TX³ 6000 - 6 кА - тип характеристики B - 2П - 230/400 В~ - 32 А - 2 модуля | DX3-TX3 | 221 | Автоматические выключатели TX3 | PL1 | 5 | ШТ | На складе | сертифицировано | 683.41 | 806.42 | 806.42 |  |  | 1.349 | 1.6354 | 184 | 101 | 88 |  | 3245064039895
403990 | Авт.выкл.TX3 B40A 2П 6000 | Автоматический выключатель TX³ 6000 - 6 кА - тип характеристики B - 2П - 230/400 В~ - 40 А - 2 модуля | DX3-TX3 | 221 | Автоматические выключатели TX3 | PL1 | 5 | ШТ | На складе | сертифицировано | 679.87 | 802.25 | 802.25 |  |  | 1.304 | 1.6354 | 184 | 101 | 88 |  | 3245064039901
403991 | Авт.выкл.TX3 B50A 2П 6000 | Автоматический выключатель TX³ 6000 - 6 кА - тип характеристики B - 2П - 230/400 В~ - 50 А - 2 модуля | DX3-TX3 | 221 | Автоматические выключатели TX3 | PL1 | 5 | ШТ | На складе | сертифицировано | 910.03 | 1073.84 | 1073.84 |  |  | 1.4 | 1.6354 | 184 | 101 | 88 |  | 3245064039918
403992 | Авт.выкл.TX3 B63A 2П 6000 | Автоматический выключатель TX³ 6000 - 6 кА - тип характеристики B - 2П - 230/400 В~ - 63 А - 2 модуля | DX3-TX3 | 221 | Автоматические выключатели TX3 | PL1 | 5 | ШТ | На складе | сертифицировано | 966.69 | 1140.69 | 1140.69 |  |  | 1.423 | 1.6354 | 184 | 101 | 88 |  | 3245064039925
403997 | Авт.выкл.TX3 B6A 3П 6000 | Автоматический выключатель TX³ 6000 - 6 кА - тип характеристики B - 3П - 400 В~ - 6 А - 3 модуля | DX3-TX3 | 221 | Автоматические выключатели TX3 | PL1 | 1 | ШТ | Под заказ Т1 | сертифицировано | 807.35 | 952.67 | 952.67 |  |  | 0.317 | 0.52136 | 101 | 58 | 89 |  | 3245064039970
403998 | Авт.выкл.TX3 B10A 3П 6000 | Автоматический выключатель TX³ 6000 - 6 кА - тип характеристики B - 3П - 400 В~ - 10 А - 3 модуля | DX3-TX3 | 221 | Автоматические выключатели TX3 | PL1 | 1 | ШТ | Под заказ Т1 | сертифицировано | 768.39 | 906.7 | 906.7 |  |  | 0.308 | 0.52136 | 101 | 58 | 89 |  | 3245064039987
404000 | Авт.выкл.TX3 B16A 3П 6000 | Автоматический выключатель TX³ 6000 - 6 кА - тип характеристики B - 3П - 400 В~ - 16 А - 3 модуля | DX3-TX3 | 221 | Автоматические выключатели TX3 | PL1 | 1 | ШТ | На складе | сертифицировано | 718.63 | 847.98 | 847.98 |  |  | 0.31 | 0.52136 | 101 | 58 | 89 |  | 3245064040006
404001 | Авт.выкл.TX3 B20A 3П 6000 | Автоматический выключатель TX³ 6000 - 6 кА - тип характеристики B - 3П - 400 В~ - 20 А - 3 модуля | DX3-TX3 | 221 | Автоматические выключатели TX3 | PL1 | 1 | ШТ | На складе | сертифицировано | 764.85 | 902.52 | 902.52 |  |  | 0.318 | 0.52136 | 101 | 58 | 89 |  | 3245064040013
404002 | Авт.выкл.TX3 B25A 3П 6000 | Автоматический выключатель TX³ 6000 - 6 кА - тип характеристики B - 3П - 400 В~ - 25 А - 3 модуля | DX3-TX3 | 221 | Автоматические выключатели TX3 | PL1 | 1 | ШТ | На складе | сертифицировано | 718.63 | 847.98 | 847.98 |  |  | 0.324 | 0.52136 | 101 | 58 | 89 |  | 3245064040020
404003 | Авт.выкл.TX3 B32A 3П 6000 | Автоматический выключатель TX³ 6000 - 6 кА - тип характеристики B - 3П - 400 В~ - 32 А - 3 модуля | DX3-TX3 | 221 | Автоматические выключатели TX3 | PL1 | 1 | ШТ | На складе | сертифицировано | 919.78 | 1085.34 | 1085.34 |  |  | 0.404 | 0.52136 | 101 | 58 | 89 |  | 3245064040037
404004 | Авт.выкл.TX3 B40A 3П 6000 | Автоматический выключатель TX³ 6000 - 6 кА - тип характеристики B - 3П - 400 В~ - 40 А - 3 модуля | DX3-TX3 | 221 | Автоматические выключатели TX3 | PL1 | 1 | ШТ | На складе | сертифицировано | 919.78 | 1085.34 | 1085.34 |  |  | 0.403 | 0.52136 | 101 | 58 | 89 |  | 3245064040044
404005 | Авт.выкл.TX3 B50A 3П 6000 | Автоматический выключатель TX³ 6000 - 6 кА - тип характеристики B - 3П - 400 В~ - 50 А - 3 модуля | DX3-TX3 | 221 | Автоматические выключатели TX3 | PL1 | 1 | ШТ | На складе | сертифицировано | 1306.62 | 1541.81 | 1541.81 |  |  | 0.425 | 0.52136 | 101 | 58 | 89 |  | 3245064040051
404006 | Авт.выкл.TX3 B63A 3П 6000 | Автоматический выключатель TX³ 6000 - 6 кА - тип характеристики B - 3П - 400 В~ - 63 А - 3 модуля | DX3-TX3 | 221 | Автоматические выключатели TX3 | PL1 | 1 | ШТ | Под заказ Т1 | сертифицировано | 1380.99 | 1629.57 | 1629.57 |  |  | 0.43 | 0.52136 | 101 | 58 | 89 |  | 3245064040068
404011 | Авт.выкл.TX3 B6A 4П 6000 | Автоматический выключатель TX³ 6000 - 6 кА - тип характеристики B - 4П - 400 В~ - 6 А - 4 модуля | DX3-TX3 | 221 | Автоматические выключатели TX3 | PL1 | 1 | ШТ | Под заказ Т2 | сертифицировано | 1095.38 | 1292.55 | 1292.55 |  |  | 0.422 | 0.70114 | 101 | 78 | 89 |  | 3245064040112
404012 | Авт.выкл.TX3 B10A 4П 6000 | Автоматический выключатель TX³ 6000 - 6 кА - тип характеристики B - 4П - 400 В~ - 10 А - 4 модуля | DX3-TX3 | 221 | Автоматические выключатели TX3 | PL1 | 1 | ШТ | Под заказ Т2 | сертифицировано | 1042.26 | 1229.87 | 1229.87 |  |  | 0.412 | 0.70114 | 101 | 78 | 89 |  | 3245064040129
404014 | Авт.выкл.TX3 B16A 4П 6000 | Автоматический выключатель TX³ 6000 - 6 кА - тип характеристики B - 4П - 400 В~ - 16 А - 4 модуля | DX3-TX3 | 221 | Автоматические выключатели TX3 | PL1 | 1 | ШТ | Под заказ Т2 | сертифицировано | 1042.26 | 1229.87 | 1229.87 |  |  | 0.413 | 0.70114 | 101 | 78 | 89 |  | 3245064040143
404015 | Авт.выкл.TX3 B20A 4П 6000 | Автоматический выключатель TX³ 6000 - 6 кА - тип характеристики B - 4П - 400 В~ - 20 А - 4 модуля | DX3-TX3 | 221 | Автоматические выключатели TX3 | PL1 | 1 | ШТ | Под заказ Т2 | сертифицировано | 1042.26 | 1229.87 | 1229.87 |  |  | 0.427 | 0.70114 | 101 | 78 | 89 |  | 3245064040150
404016 | Авт.выкл.TX3 B25A 4П 6000 | Автоматический выключатель TX³ 6000 - 6 кА - тип характеристики B - 4П - 400 В~ - 25 А - 4 модуля | DX3-TX3 | 221 | Автоматические выключатели TX3 | PL1 | 1 | ШТ | Под заказ Т1 | сертифицировано | 1042.26 | 1229.87 | 1229.87 |  |  | 0.432 | 0.70114 | 101 | 78 | 89 |  | 3245064040167
404017 | Авт.выкл.TX3 B32A 4П 6000 | Автоматический выключатель TX³ 6000 - 6 кА - тип характеристики B - 4П - 400 В~ - 32 А - 4 модуля | DX3-TX3 | 221 | Автоматические выключатели TX3 | PL1 | 1 | ШТ | Под заказ Т2 | сертифицировано | 1352.57 | 1596.03 | 1596.03 |  |  | 0.543 | 0.70114 | 101 | 78 | 89 |  | 3245064040174
404018 | Авт.выкл.TX3 B40A 4П 6000 | Автоматический выключатель TX³ 6000 - 6 кА - тип характеристики B - 4П - 400 В~ - 40 А - 4 модуля | DX3-TX3 | 221 | Автоматические выключатели TX3 | PL1 | 1 | ШТ | Под заказ Т1 | сертифицировано | 1359.74 | 1604.49 | 1604.49 |  |  | 0.541 | 0.70114 | 101 | 78 | 89 |  | 3245064040181
404019 | Авт.выкл.TX3 B50A 4П 6000 | Автоматический выключатель TX³ 6000 - 6 кА - тип характеристики B - 4П - 400 В~ - 50 А - 4 модуля | DX3-TX3 | 221 | Автоматические выключатели TX3 | PL1 | 1 | ШТ | Под заказ Т2 | сертифицировано | 1735.08 | 2047.39 | 2047.39 |  |  | 0.57 | 0.70114 | 101 | 78 | 89 |  | 3245064040198
404020 | Авт.выкл.TX3 B63A 4П 6000 | Автоматический выключатель TX³ 6000 - 6 кА - тип характеристики B - 4П - 400 В~ - 63 А - 4 модуля | DX3-TX3 | 221 | Автоматические выключатели TX3 | PL1 | 1 | ШТ | Под заказ Т2 | сертифицировано | 1841.31 | 2172.75 | 2172.75 |  |  | 0.574 | 0.70114 | 101 | 78 | 89 |  | 3245064040204
404025 | Авт.выкл.TX3 C6A 1П 6000 | Автоматический выключатель TX³ 6000 - 6 кА - тип характеристики C - 1П - 230/400 В~ - 6 А - 1 модуль | DX3-TX3 | 221 | Автоматические выключатели TX3 | PL1 | 10 | ШТ | На складе | сертифицировано | 220.93 | 260.7 | 260.7 |  |  | 1.019 | 1.6354 | 184 | 101 | 88 |  | 3245064040259
404026 | Авт.выкл.TX3 C10A 1П 6000 | Автоматический выключатель TX³ 6000 - 6 кА - тип характеристики C - 1П - 230/400 В~ - 10 А - 1 модуль | DX3-TX3 | 221 | Автоматические выключатели TX3 | PL1 | 10 | ШТ | На складе | сертифицировано | 181.56 | 214.24 | 214.24 |  |  | 1.018 | 1.6354 | 184 | 101 | 88 |  | 3245064040266
404028 | Авт.выкл.TX3 C16A 1П 6000 | Автоматический выключатель TX³ 6000 - 6 кА - тип характеристики C - 1П - 230/400 В~ - 16 А - 1 модуль | DX3-TX3 | 221 | Автоматические выключатели TX3 | PL1 | 10 | ШТ | На складе | сертифицировано | 173.16 | 204.33 | 204.33 |  |  | 1.013 | 1.6354 | 184 | 101 | 88 |  | 3245064040280
404029 | Авт.выкл.TX3 C20A 1П 6000 | Автоматический выключатель TX³ 6000 - 6 кА - тип характеристики C - 1П - 230/400 В~ - 20 А - 1 модуль | DX3-TX3 | 221 | Автоматические выключатели TX3 | PL1 | 10 | ШТ | На складе | сертифицировано | 203.38 | 239.99 | 239.99 |  |  | 1.024 | 1.6354 | 184 | 101 | 88 |  | 3245064040297
404030 | Авт.выкл.TX3 C25A 1П 6000 | Автоматический выключатель TX³ 6000 - 6 кА - тип характеристики C - 1П - 230/400 В~ - 25 А - 1 модуль | DX3-TX3 | 221 | Автоматические выключатели TX3 | PL1 | 10 | ШТ | На складе | сертифицировано | 181.56 | 214.24 | 214.24 |  |  | 1.06 | 1.6354 | 184 | 101 | 88 |  | 3245064040303
404031 | Авт.выкл.TX3 C32A 1П 6000 | Автоматический выключатель TX³ 6000 - 6 кА - тип характеристики C - 1П - 230/400 В~ - 32 А - 1 модуль | DX3-TX3 | 221 | Автоматические выключатели TX3 | PL1 | 10 | ШТ | На складе | сертифицировано | 220.93 | 260.7 | 260.7 |  |  | 1.341 | 1.6354 | 184 | 101 | 88 |  | 3245064040310
404032 | Авт.выкл.TX3 C40A 1П 6000 | Автоматический выключатель TX³ 6000 - 6 кА - тип характеристики C - 1П - 230/400 В~ - 40 А - 1 модуль | DX3-TX3 | 221 | Автоматические выключатели TX3 | PL1 | 10 | ШТ | На складе | сертифицировано | 220.93 | 260.7 | 260.7 |  |  | 1.345 | 1.6354 | 184 | 101 | 88 |  | 3245064040327
404033 | Авт.выкл.TX3 C50A 1П 6000 | Автоматический выключатель TX³ 6000 - 6 кА - тип характеристики C - 1П - 230/400 В~ - 50 А - 1 модуль | DX3-TX3 | 221 | Автоматические выключатели TX3 | PL1 | 10 | ШТ | На складе | сертифицировано | 355.43 | 419.41 | 419.41 |  |  | 1.423 | 1.6354 | 184 | 101 | 88 |  | 3245064040334
404034 | Авт.выкл.TX3 C63A 1П 6000 | Автоматический выключатель TX³ 6000 - 6 кА - тип характеристики C - 1П - 230/400 В~ - 63 А - 1 модуль | DX3-TX3 | 221 | Автоматические выключатели TX3 | PL1 | 10 | ШТ | На складе | сертифицировано | 355.98 | 420.06 | 420.06 |  |  | 1.427 | 1.6354 | 184 | 101 | 88 |  | 3245064040341
404039 | Авт.выкл.TX3 C6A 2П 6000 | Автоматический выключатель TX³ 6000 - 6 кА - тип характеристики C - 2П - 230/400 В~ - 6 А - 2 модуля | DX3-TX3 | 221 | Автоматические выключатели TX3 | PL1 | 5 | ШТ | На складе | сертифицировано | 465.75 | 549.59 | 549.59 |  |  | 1.015 | 1.6354 | 184 | 101 | 88 |  | 3245064040396
404040 | Авт.выкл.TX3 C10A 2П 6000 | Автоматический выключатель TX³ 6000 - 6 кА - тип характеристики C - 2П - 230/400 В~ - 10 А - 2 модуля | DX3-TX3 | 221 | Автоматические выключатели TX3 | PL1 | 5 | ШТ | На складе | сертифицировано | 444.85 | 524.92 | 524.92 |  |  | 1.01 | 1.6354 | 184 | 101 | 88 |  | 3245064040402
404042 | Авт.выкл.TX3 C16A 2П 6000 | Автоматический выключатель TX³ 6000 - 6 кА - тип характеристики C - 2П - 230/400 В~ - 16 А - 2 модуля | DX3-TX3 | 221 | Автоматические выключатели TX3 | PL1 | 5 | ШТ | На складе | сертифицировано | 404.46 | 477.26 | 477.26 |  |  | 1.012 | 1.6354 | 184 | 101 | 88 |  | 3245064040426
404043 | Авт.выкл.TX3 C20A 2П 6000 | Автоматический выключатель TX³ 6000 - 6 кА - тип характеристики C - 2П - 230/400 В~ - 20 А - 2 модуля | DX3-TX3 | 221 | Автоматические выключатели TX3 | PL1 | 5 | ШТ | На складе | сертифицировано | 413.43 | 487.85 | 487.85 |  |  | 1.023 | 1.6354 | 184 | 101 | 88 |  | 3245064040433
404044 | Авт.выкл.TX3 C25A 2П 6000 | Автоматический выключатель TX³ 6000 - 6 кА - тип характеристики C - 2П - 230/400 В~ - 25 А - 2 модуля | DX3-TX3 | 221 | Автоматические выключатели TX3 | PL1 | 5 | ШТ | На складе | сертифицировано | 438.88 | 517.88 | 517.88 |  |  | 1.068 | 1.6354 | 184 | 101 | 88 |  | 3245064040440
404045 | Авт.выкл.TX3 C32A 2П 6000 | Автоматический выключатель TX³ 6000 - 6 кА - тип характеристики C - 2П - 230/400 В~ - 32 А - 2 модуля | DX3-TX3 | 221 | Автоматические выключатели TX3 | PL1 | 5 | ШТ | На складе | сертифицировано | 576.21 | 679.93 | 679.93 |  |  | 1.34 | 1.6354 | 184 | 101 | 88 |  | 3245064040457
404046 | Авт.выкл.TX3 C40A 2П 6000 | Автоматический выключатель TX³ 6000 - 6 кА - тип характеристики C - 2П - 230/400 В~ - 40 А - 2 модуля | DX3-TX3 | 221 | Автоматические выключатели TX3 | PL1 | 5 | ШТ | На складе | сертифицировано | 573.23 | 676.41 | 676.41 |  |  | 1.348 | 1.6354 | 184 | 101 | 88 |  | 3245064040464
404047 | Авт.выкл.TX3 C50A 2П 6000 | Автоматический выключатель TX³ 6000 - 6 кА - тип характеристики C - 2П - 230/400 В~ - 50 А - 2 модуля | DX3-TX3 | 221 | Автоматические выключатели TX3 | PL1 | 5 | ШТ | На складе | сертифицировано | 740.94 | 874.31 | 874.31 |  |  | 1.417 | 1.6354 | 184 | 101 | 88 |  | 3245064040471
404048 | Авт.выкл.TX3 C63A 2П 6000 | Автоматический выключатель TX³ 6000 - 6 кА - тип характеристики C - 2П - 230/400 В~ - 63 А - 2 модуля | DX3-TX3 | 221 | Автоматические выключатели TX3 | PL1 | 5 | ШТ | На складе | сертифицировано | 758 | 894.44 | 894.44 |  |  | 1.418 | 1.6354 | 184 | 101 | 88 |  | 3245064040488
404053 | Авт.выкл.TX3 C6A 3П 6000 | Автоматический выключатель TX³ 6000 - 6 кА - тип характеристики C - 3П - 400 В~ - 6 А - 3 модуля | DX3-TX3 | 221 | Автоматические выключатели TX3 | PL1 | 1 | ШТ | На складе | сертифицировано | 680.71 | 803.24 | 803.24 |  |  | 0.308 | 0.52136 | 101 | 58 | 89 |  | 3245064040532
404054 | Авт.выкл.TX3 C10A 3П 6000 | Автоматический выключатель TX³ 6000 - 6 кА - тип характеристики C - 3П - 400 В~ - 10 А - 3 модуля | DX3-TX3 | 221 | Автоматические выключатели TX3 | PL1 | 1 | ШТ | На складе | сертифицировано | 647.86 | 764.47 | 764.47 |  |  | 0.307 | 0.52136 | 101 | 58 | 89 |  | 3245064040549
404056 | Авт.выкл.TX3 C16A 3П 6000 | Автоматический выключатель TX³ 6000 - 6 кА - тип характеристики C - 3П - 400 В~ - 16 А - 3 модуля | DX3-TX3 | 221 | Автоматические выключатели TX3 | PL1 | 1 | ШТ | На складе | сертифицировано | 605.91 | 714.97 | 714.97 |  |  | 0.309 | 0.52136 | 101 | 58 | 89 |  | 3245064040563
404057 | Авт.выкл.TX3 C20A 3П 6000 | Автоматический выключатель TX³ 6000 - 6 кА - тип характеристики C - 3П - 400 В~ - 20 А - 3 модуля | DX3-TX3 | 221 | Автоматические выключатели TX3 | PL1 | 1 | ШТ | На складе | сертифицировано | 644.88 | 760.96 | 760.96 |  |  | 0.31 | 0.52136 | 101 | 58 | 89 |  | 3245064040570
404058 | Авт.выкл.TX3 C25A 3П 6000 | Автоматический выключатель TX³ 6000 - 6 кА - тип характеристики C - 3П - 400 В~ - 25 А - 3 модуля | DX3-TX3 | 221 | Автоматические выключатели TX3 | PL1 | 1 | ШТ | На складе | сертифицировано | 605.91 | 714.97 | 714.97 |  |  | 0.322 | 0.52136 | 101 | 58 | 89 |  | 3245064040587
404059 | Авт.выкл.TX3 C32A 3П 6000 | Автоматический выключатель TX³ 6000 - 6 кА - тип характеристики C - 3П - 400 В~ - 32 А - 3 модуля | DX3-TX3 | 221 | Автоматические выключатели TX3 | PL1 | 1 | ШТ | На складе | сертифицировано | 775.5 | 915.09 | 915.09 |  |  | 0.406 | 0.52136 | 101 | 58 | 89 |  | 3245064040594
404060 | Авт.выкл.TX3 C40A 3П 6000 | Автоматический выключатель TX³ 6000 - 6 кА - тип характеристики C - 3П - 400 В~ - 40 А - 3 модуля | DX3-TX3 | 221 | Автоматические выключатели TX3 | PL1 | 1 | ШТ | На складе | сертифицировано | 775.5 | 915.09 | 915.09 |  |  | 0.404 | 0.52136 | 101 | 58 | 89 |  | 3245064040600
404061 | Авт.выкл.TX3 C50A 3П 6000 | Автоматический выключатель TX³ 6000 - 6 кА - тип характеристики C - 3П - 400 В~ - 50 А - 3 модуля | DX3-TX3 | 221 | Автоматические выключатели TX3 | PL1 | 1 | ШТ | На складе | сертифицировано | 1093.62 | 1290.47 | 1290.47 |  |  | 0.424 | 0.52136 | 101 | 58 | 89 |  | 3245064040617
404062 | Авт.выкл.TX3 C63A 3П 6000 | Автоматический выключатель TX³ 6000 - 6 кА - тип характеристики C - 3П - 400 В~ - 63 А - 3 модуля | DX3-TX3 | 221 | Автоматические выключатели TX3 | PL1 | 1 | ШТ | На складе | сертифицировано | 1164.36 | 1373.94 | 1373.94 |  |  | 0.426 | 0.52136 | 101 | 58 | 89 |  | 3245064040624
404067 | Авт.выкл.TX3 C6A 4П 6000 | Автоматический выключатель TX³ 6000 - 6 кА - тип характеристики C - 4П - 400 В~ - 6 А - 4 модуля | DX3-TX3 | 221 | Автоматические выключатели TX3 | PL1 | 1 | ШТ | Под заказ Т2 | сертифицировано | 947.14 | 1117.63 | 1117.63 |  |  | 0.409 | 0.70114 | 101 | 78 | 89 |  | 3245064040679
404068 | Авт.выкл.TX3 C10A 4П 6000 | Автоматический выключатель TX³ 6000 - 6 кА - тип характеристики C - 4П - 400 В~ - 10 А - 4 модуля | DX3-TX3 | 221 | Автоматические выключатели TX3 | PL1 | 1 | ШТ | Под заказ Т2 | сертифицировано | 900.65 | 1062.77 | 1062.77 |  |  | 0.414 | 0.70114 | 101 | 78 | 89 |  | 3245064040686
404070 | Авт.выкл.TX3 C16A 4П 6000 | Автоматический выключатель TX³ 6000 - 6 кА - тип характеристики C - 4П - 400 В~ - 16 А - 4 модуля | DX3-TX3 | 221 | Автоматические выключатели TX3 | PL1 | 1 | ШТ | Под заказ Т1 | сертифицировано | 900.65 | 1062.77 | 1062.77 |  |  | 0.414 | 0.70114 | 101 | 78 | 89 |  | 3245064040709
404071 | Авт.выкл.TX3 C20A 4П 6000 | Автоматический выключатель TX³ 6000 - 6 кА - тип характеристики C - 4П - 400 В~ - 20 А - 4 модуля | DX3-TX3 | 221 | Автоматические выключатели TX3 | PL1 | 1 | ШТ | На складе | сертифицировано | 900.65 | 1062.77 | 1062.77 |  |  | 0.415 | 0.70114 | 101 | 78 | 89 |  | 3245064040716
404072 | Авт.выкл.TX3 C25A 4П 6000 | Автоматический выключатель TX³ 6000 - 6 кА - тип характеристики C - 4П - 400 В~ - 25 А - 4 модуля | DX3-TX3 | 221 | Автоматические выключатели TX3 | PL1 | 1 | ШТ | На складе | сертифицировано | 900.65 | 1062.77 | 1062.77 |  |  | 0.426 | 0.70114 | 101 | 78 | 89 |  | 3245064040723
404073 | Авт.выкл.TX3 C32A 4П 6000 | Автоматический выключатель TX³ 6000 - 6 кА - тип характеристики C - 4П - 400 В~ - 32 А - 4 модуля | DX3-TX3 | 221 | Автоматические выключатели TX3 | PL1 | 1 | ШТ | На складе | сертифицировано | 1169.18 | 1379.63 | 1379.63 |  |  | 0.541 | 0.70114 | 101 | 78 | 89 |  | 3245064040730
404074 | Авт.выкл.TX3 C40A 4П 6000 | Автоматический выключатель TX³ 6000 - 6 кА - тип характеристики C - 4П - 400 В~ - 40 А - 4 модуля | DX3-TX3 | 221 | Автоматические выключатели TX3 | PL1 | 1 | ШТ | На складе | сертифицировано | 1169.19 | 1379.64 | 1379.64 |  |  | 0.542 | 0.70114 | 101 | 78 | 89 |  | 3245064040747
404075 | Авт.выкл.TX3 C50A 4П 6000 | Автоматический выключатель TX³ 6000 - 6 кА - тип характеристики C - 4П - 400 В~ - 50 А - 4 модуля | DX3-TX3 | 221 | Автоматические выключатели TX3 | PL1 | 1 | ШТ | На складе | сертифицировано | 1491.93 | 1760.48 | 1760.48 |  |  | 0.573 | 0.70114 | 101 | 78 | 89 |  | 3245064040754
404076 | Авт.выкл.TX3 C63A 4П 6000 | Автоматический выключатель TX³ 6000 - 6 кА - тип характеристики C - 4П - 400 В~ - 63 А - 4 модуля | DX3-TX3 | 221 | Автоматические выключатели TX3 | PL1 | 1 | ШТ | На складе | сертифицировано | 1583.28 | 1868.27 | 1868.27 |  |  | 0.572 | 0.70114 | 101 | 78 | 89 |  | 3245064040761
404821 | Суппорт д.клемм, 50 отв | Суппорт для клемм, 50 отверстий | Cable Accessories | 81 | Аксессуары для распределительного оборудования | PL1 | 5 | ШТ | Под заказ Т2 | не подлежит сертификации | 154.85 | 182.72 | 182.72 |  |  | 0.245 | 1.63 | 510 | 68 | 47 |  | 3245064048217
404903 | ПРОВОДНИК СОЕДИНИТЕЛЬНЫЙ 10MM2 Ф+Н | Проводник соединительный 50 мм² Ф+Н | Cable Accessories | 81 | Аксессуары для распределительного оборудования | PL1 | 10 | ШТ | На складе | сертифицировано | 674.9 | 796.38 | 796.38 |  |  | 0.747 | 1.5813 | 286 | 97 | 57 |  | 3245064049030
404904 | КЛЕММА ПИТАНИЯ ГРЕБЕНКИ ВИЛОЧНОГО ТИПА | Клемма питания гребёнки вилочного типа | Cable Accessories | 81 | Аксессуары для распределительного оборудования | PL1 | 10 | ШТ | Под заказ Т2 | сертифицировано | 620.82 | 732.57 | 732.57 |  |  | 0.129 | 0.36855 | 101 | 41 | 89 |  | 3245064049047
404905 | КЛЕММА ПИТАНИЯ ГРЕБЕНКИ Ф+Н 35ММ2 | Зажим для присоединения проводников - для универсальных однополюсных гребенчатых шин | Cable Accessories | 81 | Аксессуары для распределительного оборудования | PL1 | 20 | ШТ | На складе | сертифицировано | 284.65 | 335.89 | 335.89 |  |  | 0.282 | 0.52136 | 101 | 58 | 89 |  | 3245064049054
404906 | КЛЕММА ПИТАНИЯ ГРЕБЕНКИ 35ММ3 | Зажим для присоединения проводников - для стандартных гребенчатых шин | Cable Accessories | 81 | Аксессуары для распределительного оборудования | PL1 | 20 | ШТ | На складе | сертифицировано | 217.17 | 256.26 | 256.26 |  |  | 0.314 | 0.53777 | 97 | 72 | 77 |  | 3245064049061
404907 | КЛЕММА ПИТАНИЯ ГРЕБЕНКИ 10ММ2 НОЛЬ | Клемма питания гребёнки 10мм² Ноль | Cable Accessories | 81 | Аксессуары для распределительного оборудования | PL1 | 10 | ШТ | На складе | сертифицировано | 374.56 | 441.98 | 441.98 |  |  | 0.396 | 1.5813 | 286 | 97 | 57 |  | 3245064049078
404908 | КЛЕММА ПИТАНИЯ ГРЕБЕНКИ 10ММ2 ФАЗА | Клемма питания гребёнки 10мм² Фаза | Cable Accessories | 81 | Аксессуары для распределительного оборудования | PL1 | 10 | ШТ | На складе | сертифицировано | 388.43 | 458.35 | 458.35 |  |  | 0.397 | 1.5813 | 286 | 97 | 57 |  | 3245064049085
404911 | ГРЕБЕНКА РАСПРЕДЕЛ.1П 12МОД. 16MM2 ВИЛКА | Гребёнка Распр.1п 12 мод. 16мм² Вилка | Cable Accessories | 81 | Аксессуары для распределительного оборудования | PL1 | 20 | ШТ | На складе | сертифицировано | 417.97 | 493.2 | 493.2 |  |  | 0.804 | 0.69043 | 96 | 29 | 248 |  | 3245064049115
404912 | ГРЕБЕНКА РАСПРЕДЕЛ.1П 57МОД.16MM2 ВИЛКА | Гребёнка Распр.1п 57 мод. 16мм² Вилка | Cable Accessories | 81 | Аксессуары для распределительного оборудования | PL1 | 10 | ШТ | Под заказ Т2 | сертифицировано | 1937.59 | 2286.36 | 2286.36 |  |  | 3.026 | 7.4718 | 1045 | 110 | 65 |  | 3245064049122
404913 | ГРЕБЕНКА РАСПРЕДЕЛ. 2П 12МОД.10MM2 ВИЛКА | Гребёнка Распр.2п 12 мод. 10мм² Вилка | Cable Accessories | 81 | Аксессуары для распределительного оборудования | PL1 | 5 | ШТ | На складе | сертифицировано | 831.59 | 981.28 | 981.28 |  |  | 0.37 | 0.69043 | 96 | 29 | 248 |  | 3245064049139
404914 | ГРЕБЕНКА РАСПРЕДЕЛ. 2П 56МОД.16MM2 ВИЛКА | Гребёнка Распр.2п 56 мод. 16мм² Вилка | Cable Accessories | 81 | Аксессуары для распределительного оборудования | PL1 | 10 | ШТ | На складе | сертифицировано | 3574.26 | 4217.63 | 4217.63 |  |  | 5.466 | 7.4718 | 1045 | 110 | 65 |  | 3245064049146
404915 | ГРЕБЕНКА РАСПРЕДЕЛ. T/2П 12МОД.10MM2 ВИЛКА | Гребёнка Распр.T/2п 12 мод. 10мм² | Cable Accessories | 81 | Аксессуары для распределительного оборудования | PL1 | 3 | ШТ | На складе | сертифицировано | 1824.43 | 2152.83 | 2152.83 |  |  | 0.351 | 0.69043 | 96 | 29 | 248 |  | 3245064049153
404916 | ГРЕБЕНКА РАСПРЕДЕЛ. T/2П 56МОД.16MM2 ВИЛКА | Гребёнка Распр.T/2п 56 мод. 16мм² | Cable Accessories | 81 | Аксессуары для распределительного оборудования | PL1 | 10 | ШТ | Под заказ Т2 | сертифицировано | 7249.94 | 8554.93 | 8554.93 |  |  | 8.09 | 7.4718 | 1045 | 110 | 65 |  | 3245064049160
404917 | ГРЕБЕНКА РАСПРЕДЕЛ. 3П 12МОД.10MM2 ВИЛКА | Гребёнка Распр.3п 12 мод. 10мм² Вилка | Cable Accessories | 81 | Аксессуары для распределительного оборудования | PL1 | 5 | ШТ | На складе | сертифицировано | 989.86 | 1168.03 | 1168.03 |  |  | 0.482 | 0.69043 | 96 | 29 | 248 |  | 3245064049177
404918 | ГРЕБЕНКА РАСПРЕДЕЛ. 3П 57МОД.16MM2 ВИЛКА | Гребёнка Распр.3п 57 мод. 16мм² Вилка | Cable Accessories | 81 | Аксессуары для распределительного оборудования | PL1 | 10 | ШТ | На складе | сертифицировано | 4431.4 | 5229.05 | 5229.05 |  |  | 6.774 | 7.4718 | 1045 | 110 | 65 |  | 3245064049184
404919 | ГРЕБЕНКА РАСПРЕДЕЛ. 4П 12МОД.10MM2 ВИЛКА | Гребёнка Распр.4п 12 мод. 10мм² Вилка | Cable Accessories | 81 | Аксессуары для распределительного оборудования | PL1 | 3 | ШТ | Под заказ Т2 | сертифицировано | 1460.41 | 1723.28 | 1723.28 |  |  | 0.366 | 0.69043 | 96 | 29 | 248 |  | 3245064049191
404920 | ГРЕБЕНКА РАСПРЕДЕЛ. 4П 56M.16MM2 ВИЛКА | Гребёнка Распр.4п 56 мод. 16мм² Вилка | Cable Accessories | 81 | Аксессуары для распределительного оборудования | PL1 | 10 | ШТ | Под заказ Т2 | сертифицировано | 7119.44 | 8400.94 | 8400.94 |  |  | 8.498 | 7.4718 | 1045 | 110 | 65 |  | 3245064049207
404926 | ШИНКА РАСПРЕДЕЛИТЕЛЬНАЯ НА 12 АППАРАТОВ | Гребёнчатая шина HX3 - оптимизированная - до 63 А - 1П - 13 модулей - расстояние 1 модуль | Cable Accessories | 81 | Аксессуары для распределительного оборудования | PL1 | 20 | ШТ | На складе | сертифицировано | 268.7 | 317.07 | 317.07 |  |  | 0.857 | 0.69043 | 96 | 29 | 248 |  | 3245064049269
404933 | Шинка распредел 37х1,5М 16мм | Гребёнчатая шина HX3 - оптимизированная - до 63 А - 1П - 57 модулей - расстояние 1,5 модуля | Cable Accessories | 81 | Аксессуары для распределительного оборудования | PL1 | 10 | ШТ | На складе | сертифицировано | 2030.93 | 2396.5 | 2396.5 |  | Дата запуска - 17.07.2015 | 2.038 | 7.4718 | 1045 | 110 | 65 |  | 3245064049337
404937 | ГРЕБЕНКА РАСПРЕДЕЛ. 1П 57МОД.16MM2 ЗУБ | Гребёнчатая шина HX3 - оптимизированная - до 63 А - 1П - 57 модулей - расстояние 1 модуль | Cable Accessories | 81 | Аксессуары для распределительного оборудования | PL1 | 10 | ШТ | На складе | сертифицировано | 1903.68 | 2246.34 | 2246.34 |  |  | 2.148 | 7.4718 | 1045 | 110 | 65 |  | 3245064049375
404938 | ГРЕБЕНКА РАСПРЕДЕЛ. 2П 12МОД.10MM2 ЗУБ | Гребёнчатая шина HX3 - стандартная - до 63 А - для винтовых зажимов - 2П - 12 модулей | Cable Accessories | 81 | Аксессуары для распределительного оборудования | PL1 | 50 | ШТ | На складе | сертифицировано | 724.88 | 855.36 | 855.36 |  |  | 3.238 | 4.8154 | 228 | 176 | 120 |  | 3245064049382
404939 | ГРЕБЕНКА РАСПРЕДЕЛ. 2П 56МОД.16MM2 ЗУБ | Гребёнчатая шина HX3 - стандартная - до 63 А - для винтовых зажимов - 2П - 56 модулей | Cable Accessories | 81 | Аксессуары для распределительного оборудования | PL1 | 10 | ШТ | На складе | сертифицировано | 3580.89 | 4225.45 | 4225.45 |  |  | 5 | 7.4718 | 1045 | 110 | 65 |  | 3245064049399
404940 | ГРЕБЕНКА РАСПРЕДЕЛ. T/2П 12МОД.10MM2 ЗУБ | Гребёнчатая шина HX3 - стандартная - до 63 А - для винтовых зажимов - 2П - распределенная на 3 фазы - 12 модулей | Cable Accessories | 81 | Аксессуары для распределительного оборудования | PL1 | 3 | ШТ | На складе | сертифицировано | 1799.13 | 2122.97 | 2122.97 |  |  | 0.334 | 0.69043 | 96 | 29 | 248 |  | 3245064049405
404941 | ГРЕБЕНКА РАСПРЕДЕЛ. T/2П 56МОД.16MM2 ЗУБ | Гребёнчатая шина HX3 - стандартная - до 63 А - для винтовых зажимов - 2П - распределенная на 3 фазы - 12 модулей | Cable Accessories | 81 | Аксессуары для распределительного оборудования | PL1 | 10 | ШТ | На складе | сертифицировано | 7951.24 | 9382.46 | 9382.46 |  |  | 7.59 | 7.4718 | 1045 | 110 | 65 |  | 3245064049412
404942 | ГРЕБЕНКА РАСПРЕДЕЛ. 3П 12МОД.10MM2 ЗУБ | Гребёнчатая шина HX3 - стандартная - до 63 А - для винтовых зажимов - 3П - 12 модулей | Cable Accessories | 81 | Аксессуары для распределительного оборудования | PL1 | 40 | ШТ | На складе | сертифицировано | 843.92 | 995.83 | 995.83 |  |  | 3.675 | 4.8154 | 228 | 176 | 120 |  | 3245064049429
404943 | ГРЕБЕНКА РАСПРЕДЕЛ. 3П 57МОД.16MM2 ЗУБ | Гребёнчатая шина HX3 - стандартная - до 63 А - для винтовых зажимов - 3П - 56 модулей | Cable Accessories | 81 | Аксессуары для распределительного оборудования | PL1 | 10 | ШТ | На складе | сертифицировано | 4619.11 | 5450.55 | 5450.55 |  |  | 6.419 | 7.4718 | 1045 | 110 | 65 |  | 3245064049436
404944 | ГРЕБЕНКА РАСПРЕДЕЛ. 4П 12МОД.10MM2 ЗУБ | Гребёнчатая шина HX3 - стандартная - до 63 А - для винтовых зажимов - 4П - 12 модулей | Cable Accessories | 81 | Аксессуары для распределительного оборудования | PL1 | 30 | ШТ | Под заказ Т2 | сертифицировано | 1436.52 | 1695.09 | 1695.09 |  |  | 3.345 | 4.8154 | 228 | 176 | 120 |  | 3245064049443
404945 | ГРЕБЕНКА РАСПРЕДЕЛ. 4П 56МОД.16MM2 ЗУБ | Гребёнчатая шина HX3 - стандартная - до 63 А - для винтовых зажимов - 4П - 57 модулей | Cable Accessories | 81 | Аксессуары для распределительного оборудования | PL1 | 10 | ШТ | На складе | сертифицировано | 7173.75 | 8465.03 | 8465.03 |  |  | 8.083 | 7.4718 | 1045 | 110 | 65 |  | 3245064049450
404988 | ИЗОЛИРУЮЩАЯ ЗАГЛУШКА НА 12МОД. | Набор для защиты зубьев 12 модулей | Cable Accessories | 81 | Аксессуары для распределительного оборудования | PL1 | 20 | ШТ | Под заказ Т1 | не подлежит сертификации | 146.03 | 172.32 | 172.32 |  |  | 0.178 | 0.69043 | 96 | 29 | 248 |  | 3245064049887
404989 | ИЗОЛИРУЮЩАЯ ТОРЦ. ЗАГЛУШКА ДЛЯ ГРЕБЕНКИ Ф+Н | Концевая заглушка - для универсальных однополюсных гребенчатых шин | Cable Accessories | 81 | Аксессуары для распределительного оборудования | PL1 | 40 | ШТ | На складе | не подлежит сертификации | 30.63 | 36.14 | 36.14 |  |  | 0.022 | 0.19776 | 101 | 22 | 89 |  | 3245064049894
404990 | ИЗОЛИРУЮЩАЯ ТОРЦ. ЗАГЛУШКА ДЛЯ ГРЕБЕНКИ 3П | Концевая заглушка - для стандартных гребенчатых шин - 2П | Cable Accessories | 81 | Аксессуары для распределительного оборудования | PL1 | 20 | ШТ | На складе | не подлежит сертификации | 80.36 | 94.82 | 94.82 |  |  | 0.028 | 0.19776 | 101 | 22 | 89 |  | 3245064049900
404991 | ИЗОЛИРУЮЩАЯ ТОРЦ. ЗАГЛУШКА ДЛЯ ГРЕБЕНКИ 4П | Концевая заглушка - для стандартных гребенчатых шин - 3П | Cable Accessories | 81 | Аксессуары для распределительного оборудования | PL1 | 20 | ШТ | На складе | не подлежит сертификации | 91.7 | 108.21 | 108.21 |  |  | 0.034 | 0.19776 | 101 | 22 | 89 |  | 3245064049917
405023 | Вертикальная шина VX3 63 3R авто | Распределительный блок VX3 - оптимизированный - до 63 А - автоматические зажимы - для 4-рядных щитков | DX3-TX3 | 81 | Аксессуары для распределительного оборудования | PL1 | 2 | ШТ | На складе | сертифицировано | 6165.06 | 7274.77 | 7274.77 |  |  | 1.818 | 6.7988 | 375 | 185 | 98 |  | 3245064050234
405024 | Вертикальная шина VX3 63 4R авто | Распределительный блок VX3 - оптимизированный - до 63 А - автоматические зажимы - для 5-рядных щитков | DX3-TX3 | 81 | Аксессуары для распределительного оборудования | PL1 | 2 | ШТ | Под заказ Т2 | сертифицировано | 10021.72 | 11825.63 | 11825.63 |  |  | 2.381 | 9.065 | 500 | 185 | 98 |  | 3245064050241
405025 | Вертикальная шина VX3 63 5R авто | Распределительный блок VX3 - оптимизированный - до 63 А - автоматические зажимы - для 6-рядных щитков | DX3-TX3 | 81 | Аксессуары для распределительного оборудования | PL1 | 2 | ШТ | Под заказ Т2 | сертифицировано | 14359.66 | 16944.4 | 16944.4 |  |  | 3.032 | 11.3313 | 625 | 185 | 98 |  | 3245064050258
405026 | Вертикальная шина VX3 63 6R авто | Распределительный блок VX3 - оптимизированный - до 63 А - автоматические зажимы - для 3-рядных щитков | DX3-TX3 | 81 | Аксессуары для распределительного оборудования | PL1 | 2 | ШТ | Под заказ Т2 | сертифицировано | 15789.61 | 18631.74 | 18631.74 |  |  | 3.602 | 13.5975 | 750 | 185 | 98 |  | 3245064050265
405034 | Вертикальная шина VX3 125 4R авто | Распределительный блок VX3 - оптимизированный - до 125 А - автоматические зажимы - для 4-рядных щитков | DX3-TX3 | 81 | Аксессуары для распределительного оборудования | PL1 | 1 | ШТ | На складе | сертифицировано | 10021.72 | 11825.63 | 11825.63 |  |  | 2.026 | 5.5485 | 523 | 103 | 103 |  | 3245064050340
405035 | Вертикальная шина VX3 125 5R авто | Распределительный блок VX3 - оптимизированный - до 125 А - автоматические зажимы - для 5-рядных щитков | DX3-TX3 | 81 | Аксессуары для распределительного оборудования | PL1 | 1 | ШТ | Под заказ Т2 | сертифицировано | 14359.66 | 16944.4 | 16944.4 |  |  | 2.502 | 6.8746 | 648 | 103 | 103 |  | 3245064050357
405036 | Вертикальная шина VX3 125 6R авто | Распределительный блок VX3 - оптимизированный - до 125 А - автоматические зажимы - для 6-рядных щитков | DX3-TX3 | 81 | Аксессуары для распределительного оборудования | PL1 | 1 | ШТ | Под заказ Т2 | сертифицировано | 15789.61 | 18631.74 | 18631.74 |  |  | 3.043 | 8.4342 | 795 | 103 | 103 |  | 3245064050364
405224 | HX3 Монтажный акс.для XL3 160 | Фиксатор - для установки в щиток XL³ - для втычных блоков HX3 | DX3-TX3 | 82 | Распределительные системы XL3 | PL1 | 1 | ШТ | Под заказ Т2 | не подлежит сертификации | 676.84 | 798.67 | 798.67 |  |  | 0.12 | 1.3376 | 197 | 97 | 70 |  | 3245064052245
405226 | Уравнив.высоты рейки DPX3 20м | Уравнив. высоты рейки DPX³ 20 мод. | Cable Accessories | 82 | Распределительные системы XL3 | PL1 | 1 | ШТ | На складе | не подлежит сертификации | 574.26 | 677.63 | 677.63 |  |  | 0.257 | 0.94535 | 365 | 74 | 35 |  | 3245064052269
405230 | Горизонтальная шина HX3 125 авто | Распределительный блок HX3 - оптимизированный - до 125 А - автоматические зажимы - для полного ряда | DX3-TX3 | 83 | Аксессуары для распределительного оборудования | PL1 | 1 | ШТ | На складе | сертифицировано | 7247.15 | 8551.64 | 8551.64 |  |  | 1.103 | 1.83 | 464 | 68 | 58 |  | 3245064052306
405231 | Горизонтальная шина HX3 125 1/2 авто | Распределительный блок HX3 - оптимизированный - до 125 А - автоматические зажимы - для половины ряда | DX3-TX3 | 83 | Аксессуары для распределительного оборудования | PL1 | 1 | ШТ | На складе | сертифицировано | 5072.58 | 5985.64 | 5985.64 |  |  | 0.652 | 1.0707 | 263 | 69 | 59 |  | 3245064052313
405240 | HX3 Шина распр.80/125 А втыч.24 М | HX3 Шина распр.80/125 А втыч.24 М | DX3-TX3 | 82 | Распределительные системы XL3 | PL1 | 1 | ШТ | Под заказ Т2 | сертифицировано | 3828.62 | 4517.77 | 4517.77 |  | Дата запуска - 28.08.2015 | 0.463 | 2.6481 | 482 | 82 | 67 |  | 3414970316899
405241 | HX3 Шина распр.80/125 А втыч.36 М | HX3 Шина распр.80/125 А втыч.36 М | DX3-TX3 | 82 | Распределительные системы XL3 | PL1 | 1 | ШТ | Под заказ Т2 | сертифицировано | 4962.94 | 5856.27 | 5856.27 |  | Дата запуска - 28.08.2015 | 0.696 | 0.75325 | 655 | 50 | 23 |  | 3414970316912
405242 | HX3 Вводный клеммн.блок 125 А | HX3 Вводный клеммный блок 125 А | DX3-TX3 | 82 | Распределительные системы XL3 | PL1 | 1 | ШТ | Под заказ Т2 | сертифицировано | 1770.85 | 2089.6 | 2089.6 |  | Дата запуска - 28.08.2015 | 0.203 | 0.74919 | 113 | 85 | 78 |  | 3414970316936
405243 | HX3 Модуль присоедин. 10 шт L1 | HX3 Модуль присоедин. 10 шт L1 | DX3-TX3 | 82 | Распределительные системы XL3 | PL1 | 1 | ШТ | Под заказ Т2 | сертифицировано | 986.29 | 1163.82 | 1163.82 |  | Дата запуска - 28.08.2015 | 0.128 | 0.79727 | 116 | 87 | 79 |  | 3414970316950
405244 | HX3 Модуль присоедин. 10 шт L2 | HX3 Модуль присоедин. 10 шт L2 | DX3-TX3 | 82 | Распределительные системы XL3 | PL1 | 1 | ШТ | Под заказ Т2 | сертифицировано | 986.29 | 1163.82 | 1163.82 |  | Дата запуска - 28.08.2015 | 0.127 | 0.80414 | 117 | 87 | 79 |  | 3414970316974
405245 | HX3 Модуль присоедин. 10 шт L3 | HX3 Модуль присоедин. 10 шт L3 | DX3-TX3 | 82 | Распределительные системы XL3 | PL1 | 1 | ШТ | Под заказ Т2 | сертифицировано | 986.29 | 1163.82 | 1163.82 |  | Дата запуска - 28.08.2015 | 0.118 | 0.80736 | 116 | 87 | 80 |  | 3414970316998
405246 | HX3 Модуль присоедин. 10 шт N | HX3 Модуль присоедин. 10 шт N | DX3-TX3 | 82 | Распределительные системы XL3 | PL1 | 1 | ШТ | Под заказ Т2 | сертифицировано | 1053.54 | 1243.18 | 1243.18 |  | Дата запуска - 28.08.2015 | 0.127 | 0.8411 | 118 | 88 | 81 |  | 3414970317018
406258 | Кон-кт перекл.всп.1/2м CA | Вспомогательный переключающий контакт положения DX³ - 6 А - 250 В~ | DX3-TX3 | 222 | Аксессуары к DX3 | PL1 | 1 | ШТ | На складе | сертифицировано | 1463.17 | 1726.54 | 1726.54 |  |  | 0.05 | 0.2288 | 100 | 88 | 26 |  | 3245064062589
406260 | Кон-кт перекл.авар.1/2мSD | Вспомогательный переключающий контакт срабатывания DX³ - 6 А - 250 ВA | DX3-TX3 | 222 | Аксессуары к DX3 | PL1 | 1 | ШТ | На складе | сертифицировано | 2579.07 | 3043.3 | 3043.3 |  |  | 0.052 | 0.2288 | 100 | 88 | 26 |  | 3245064062602
406262 | Кон-кт пер.всп/ав.1/2мCA/SD | Вспомогательный переключающий контакт положения DX³ - с преобразованием в контакт состояния - 6 А - 250 В~ | DX3-TX3 | 222 | Аксессуары к DX3 | PL1 | 1 | ШТ | На складе | сертифицировано | 1752.25 | 2067.66 | 2067.66 |  |  | 0.053 | 0.2288 | 100 | 88 | 26 |  | 3245064062626
406266 | Кон-кт пер.ав+всп.1мCA+SD | Вспомогательный переключающий контакт положения + контакт срабатывания DX³ - 6 А - 250 В~ | DX3-TX3 | 222 | Аксессуары к DX3 | PL1 | 1 | ШТ | На складе | сертифицировано | 3442.16 | 4061.75 | 4061.75 |  |  | 0.077 | 0.2288 | 100 | 88 | 26 |  | 3245064062664
406276 | Расц.незав.12/48V AC/DC 1м | Независимый расцепитель DX³ - от 12 до 48 В~/= | DX3-TX3 | 222 | Аксессуары к DX3 | PL1 | 1 | ШТ | На складе | сертифицировано | 3444.77 | 4064.83 | 4064.83 |  |  | 0.105 | 0.2288 | 100 | 88 | 26 |  | 3245064062763
406278 | Расц.независ.~110/415V 1м | Независимый расцепитель DX³ - от 110 до 415 В~ | DX3-TX3 | 222 | Аксессуары к DX3 | PL1 | 1 | ШТ | На складе | сертифицировано | 3127.5 | 3690.45 | 3690.45 |  |  | 0.109 | 0.2288 | 100 | 88 | 26 |  | 3245064062787
406280 | Расц.мин.напряж.24/48V 1м | Расцепитель минимального напряжения DX³ - от 24 до 48 В~/= | DX3-TX3 | 222 | Аксессуары к DX3 | PL1 | 1 | ШТ | Под заказ Т2 | сертифицировано | 4088.2 | 4824.08 | 4824.08 |  |  | 0.083 | 0.2288 | 100 | 88 | 26 |  | 3245064062800
406282 | Расц.мин.напряж.~230V 1м | Расцепитель минимального напряжения DX³ - 230 В~ | DX3-TX3 | 222 | Аксессуары к DX3 | PL1 | 1 | ШТ | Под заказ Т2 | сертифицировано | 5731.89 | 6763.63 | 6763.63 |  |  | 0.08 | 0.2288 | 100 | 88 | 26 |  | 3245064062824
406284 | Расц.мин.нап.-разд.пит~230V 1м | DX³ Расцепитель минимального напряжения - раздельное питание - 230 В~, 1 мод. | DX3-TX3 | 222 | Аксессуары к DX3 | PL1 | 1 | ШТ | Под заказ Т2 | сертифицировано | 4946.18 | 5836.49 | 5836.49 |  |  | 0.083 | 0.2288 | 100 | 88 | 26 |  | 3245064062848
406285 | Батар.рез.пит.-мин.расц.U 1/2м | Запасной элемент питания для расцепителя DX³ Кат. № 4 062 87 | DX3-TX3 | 222 | Аксессуары к DX3 | PL1 | 1 | ШТ | Под заказ Т2 | сертифицировано | 12123.14 | 14305.31 | 14305.31 |  |  | 0.036 | 0.2288 | 100 | 88 | 26 |  | 3245064062855
406286 | Модуль защиты от перенапряжения DX3 1м | Модуль защиты от перенапряжений "POP" - 275 В~ | DX3-TX3 | 222 | Аксессуары к DX3 | PL1 | 1 | ШТ | На складе | сертифицировано | 3531.38 | 4167.03 | 4167.03 |  |  | 0.074 | 0.2288 | 100 | 88 | 26 |  | 3245064062862
406287 | Расц.мин.нап.с разд.пит.+бат~230V 1м | Управляемый независимый расцепитель DX³ - 230 В~ | DX3-TX3 | 222 | Аксессуары к DX3 | PL1 | 1 | ШТ | Под заказ Т2 | сертифицировано | 6486.49 | 7654.06 | 7654.06 |  |  | 0.103 | 0.36855 | 101 | 89 | 41 |  | 3245064062879
406288 | Автомат повторн. включ. (АПВ) | Привод автоматического повторного включения STOP&GO - 230 В~ - стандартный | DX3-TX3 | 222 | Аксессуары к DX3 | PL1 | 1 | ШТ | Под заказ Т2 | сертифицировано | 15176.91 | 17908.75 | 17908.75 |  |  | 0.238 | 1.1875 | 125 | 100 | 95 |  | 3245064062886
406289 | Автомат повт.включ.с фкц. ТЕСТ | Привод автоматического повторного включения STOP&GO - 230 В~ - с функцией самотестирования | DX3-TX3 | 222 | Аксессуары к DX3 | PL1 | 1 | ШТ | Под заказ Т2 | сертифицировано | 14874.51 | 17551.92 | 17551.92 |  |  | 0.24 | 1.1875 | 125 | 100 | 95 |  | 3245064062893
406290 | Блок дистанц.упр. 24/48V 1мод. | Блок дистацнионного управления 24/48В 1модуль | DX3-TX3 | 222 | Аксессуары к DX3 | PL1 | 1 | ШТ | Под заказ Т2 | сертифицировано | 20188.86 | 23822.85 | 23822.85 |  |  | 0.159 | 0.96197 | 122 | 83 | 95 |  | 3245064062909
406291 | Блок дистанц.упр~230в 1м | Электродвигательный привод DX³ - 230 В~ - стандартный | DX3-TX3 | 222 | Аксессуары к DX3 | PL1 | 1 | ШТ | На складе | сертифицировано | 22252.97 | 26258.5 | 26258.5 |  |  | 0.165 | 0.96197 | 122 | 83 | 95 |  | 3245064062916
406292 | Блок дист.упр.230В(для 1,5мод) | Блок дистанционного управления 230В (для 1,5мод) | DX3-TX3 | 222 | Аксессуары к DX3 | PL1 | 1 | ШТ | Под заказ Т2 | сертифицировано | 15740.63 | 18573.94 | 18573.94 |  | Дата запуска - 12.10.2015 | 0.312 | 1.3656 | 125 | 115 | 95 |  | 3414970310033
406293 | Прив.дист+авт.взвод=~24/48V 2м | Электродвигательный привод DX³ - 24-48 В~/= - с автоматическим повторным включением | DX3-TX3 | 222 | Аксессуары к DX3 | PL1 | 1 | ШТ | Под заказ Т2 | сертифицировано | 14717.82 | 17367.03 | 17367.03 |  |  | 0.218 | 1.1875 | 125 | 100 | 95 |  | 3245064062930
406295 | Прив.дист+авт.взвод~230V 2м | Электродвигательный привод DX³ - 230 В~ - с автоматическим повторным включением | DX3-TX3 | 222 | Аксессуары к DX3 | PL1 | 1 | ШТ | Под заказ Т2 | сертифицировано | 15344.91 | 18106.99 | 18106.99 |  |  | 0.225 | 1.1875 | 125 | 100 | 95 |  | 3245064062954
406303 | Держ.замка блокир.в откл.полож | Блокиратор для фиксации модульного оборудования DX³ | DX3-TX3 | 222 | Аксессуары к DX3 | PL1 | 2 | ШТ | На складе | не подлежит сертификации | 1009.21 | 1190.87 | 1190.87 |  |  | 0.017 | 0.19776 | 101 | 22 | 89 |  | 3245064063036
406304 | Пломб.крышка винта с шагом 1м | Комплект из 4 пломбируемых крышек для винтов - для автоматических выключателей DX³ с шириной полюса 1 модуль | DX3-TX3 | 222 | Аксессуары к DX3 | PL1 | 2 | ШТ | На складе | не подлежит сертификации | 243.41 | 287.22 | 287.22 |  |  | 0.023 | 0.2288 | 100 | 88 | 26 |  | 3245064063043
406305 | Изол.межпол.перег.на 1м до 63А | Комплект из 6 межполюсных перегородок - для автоматических выключателей DX³ с шириной полюса 1 модуль | DX3-TX3 | 222 | Аксессуары к DX3 | PL1 | 1 | ШТ | На складе | не подлежит сертификации | 335.27 | 395.62 | 395.62 |  |  | 0.022 | 0.2288 | 100 | 88 | 26 |  | 3245064063050
406306 | Изол.крышка на 1м с шагом 1,5м | Комплект из 2 крышек выводов - для автоматических выключателей DX³ с шириной полюса 1,5 модуля | DX3-TX3 | 222 | Аксессуары к DX3 | PL1 | 1 | ШТ | Под заказ Т2 | не подлежит сертификации | 507.85 | 599.26 | 599.26 |  |  | 0.03 | 0.18792 | 58 | 54 | 60 |  | 3245064063067
406307 | Дист.проставк.1/2м,отв.под пр. | Фальш-модуль - для модульных аппаратов DX³ - 0,5 модуля | DX3-TX3 | 222 | Аксессуары к DX3 | PL1 | 10 | ШТ | Под заказ Т1 | не подлежит сертификации | 365.77 | 431.61 | 431.61 |  |  | 0.146 | 1.0053 | 112 | 102 | 88 |  | 3245064063074
406310 | Вывод под Ал.провод 50кв.мм | Зажим для алюминиевых проводников сечением 50 мм² - для автоматических выключателей DX³ | DX3-TX3 | 222 | Аксессуары к DX3 | PL1 | 1 | ШТ | На складе | сертифицировано | 913.61 | 1078.06 | 1078.06 |  |  | 0.024 | 0.1053 | 65 | 60 | 27 |  | 3245064063104
406311 | Вывод под Ал.пров.95кв.мм.1,5м | Зажим для алюминиевых проводников сечением 95 мм² - для автоматических выключателей DX³ с шириной полюса 1,5 модуля | DX3-TX3 | 222 | Аксессуары к DX3 | PL1 | 1 | ШТ | Под заказ Т2 | сертифицировано | 1655 | 1952.9 | 1952.9 |  |  | 0.036 | 0.1053 | 65 | 60 | 27 |  | 3245064063111
406312 | Пломб. крышк.винт.для 1,5м | Комплект из 4 пломбируемых крышек для винтов - для автоматических выключателей DX³ с шириной полюса 1,5 модуля | DX3-TX3 | 222 | Аксессуары к DX3 | PL1 | 1 | ШТ | Под заказ Т2 | не подлежит сертификации | 1592.58 | 1879.24 | 1879.24 |  |  | 0.018 | 0.2288 | 100 | 88 | 26 |  | 3245064063128
406313 | Замок навесн.для 406303 | Навесной замок с дужкой диам. ∅ 5 мм - для блокиратора Кат. № 4 063 03 | DX3-TX3 | 222 | Аксессуары к DX3 | PL1 | 3 | ШТ | На складе | информация по запросу | 1997.63 | 2357.2 | 2357.2 |  |  | 0.298 | 0.19776 | 101 | 22 | 89 |  | 3245064063135
406314 | DX3 Ручной ввод резерва 2полюса | DX³ Ручной ввод резерва 2П | DX3-TX3 | 222 | Аксессуары к DX3 | PL1 | 1 | ШТ | На складе | не подлежит сертификации | 2050.57 | 2419.67 | 2419.67 |  |  | 0.079 | 0.49509 | 97 | 58 | 88 |  | 3245064063142
406315 | DX3 Ручной ввод резерва 3полюса | DX³ Ручной ввод резерва 3П | DX3-TX3 | 222 | Аксессуары к DX3 | PL1 | 1 | ШТ | На складе | не подлежит сертификации | 2188.52 | 2582.45 | 2582.45 |  |  | 0.15 | 1.2442 | 128 | 108 | 90 |  | 3245064063159
406316 | DX3 Ручной ввод резерва 4полюса | DX³ Ручной ввод резерва 4П | DX3-TX3 | 222 | Аксессуары к DX3 | PL1 | 1 | ШТ | На складе | не подлежит сертификации | 2294.31 | 2707.29 | 2707.29 |  |  | 0.159 | 1.2442 | 128 | 108 | 90 |  | 3245064063166
406319 | Рукоятка выносная черная | Рукоятка выносная чёрная для TX³ и DX³ 2,3,4, мод. | DX3-TX3 | 222 | Аксессуары к DX3 | PL1 | 1 | ШТ | Под заказ Т2 | не подлежит сертификации | 9793.82 | 11556.71 | 11556.71 |  | Дата запуска - 12.10.2015 | 0.3 | 2.523 | 345 | 103 | 71 |  | 3414970325778
406320 | Рукоятка выносная красн-желт | Рукоятка выносная красно-желтая для TX³ и DX³ 2,3,4, мод. | DX3-TX3 | 222 | Аксессуары к DX3 | PL1 | 1 | ШТ | Под заказ Т2 | не подлежит сертификации | 10052.98 | 11862.52 | 11862.52 |  | Дата запуска - 12.10.2015 | 0.3 | 2.523 | 345 | 103 | 71 |  | 3414970328625
406401 | Выкл.разъед.DX3 1П 20A | Выключатели-разъединители DX³-IS - 1П - 250 В~ - 20 А - 1 модуль | DX3-TX3 | 203 | Выключатели-разъединители DX3 IS | PL1 | 10 | ШТ | На складе | сертифицировано | 585.88 | 691.34 | 691.34 |  |  | 0.711 | 1.5652 | 182 | 100 | 86 |  | 3245064064019
406403 | Выкл.разъед.DX3 1П 32A | Выключатели-разъединители DX³-IS - 1П - 250 В~ - 32 А - 1 модуль | DX3-TX3 | 203 | Выключатели-разъединители DX3 IS | PL1 | 10 | ШТ | На складе | сертифицировано | 750.86 | 886.01 | 886.01 |  |  | 0.708 | 1.5652 | 182 | 100 | 86 |  | 3245064064033
406404 | Выкл.разъед.DX3 с индик.1П 20A | Выключатели-разъединители DX³-IS - 1П - с индикатором - 250 В~ - 20 А - 1 модуль | DX3-TX3 | 203 | Выключатели-разъединители DX3 IS | PL1 | 10 | ШТ | Под заказ Т2 | сертифицировано | 1915.47 | 2260.25 | 2260.25 |  |  | 0.784 | 1.5652 | 182 | 100 | 86 |  | 3245064064040
406406 | Выкл.разъед.DX3 с индик.1П 32A | Выключатели-разъединители DX³-IS - 1П - с индикатором - 250 В~ - 32 А - 1 модуль | DX3-TX3 | 203 | Выключатели-разъединители DX3 IS | PL1 | 10 | ШТ | Под заказ Т2 | сертифицировано | 2058.58 | 2429.12 | 2429.12 |  |  | 0.71 | 1.5652 | 182 | 100 | 86 |  | 3245064064064
406412 | Выкл.разъед.DX3 1П 63A | Выключатели-разъединители DX³-IS - 1П - 250 В~ - 63 А - 1 модуль | DX3-TX3 | 203 | Выключатели-разъединители DX3 IS | PL1 | 10 | ШТ | На складе | сертифицировано | 1334.05 | 1574.18 | 1574.18 |  |  | 0.905 | 1.5652 | 182 | 100 | 86 |  | 3245064064125
406423 | Выкл.разъед.DX3 1П 100A | Выключатели-разъединители DX³-IS - 1П - 250 В~ - 100 А - 1 модуль | DX3-TX3 | 203 | Выключатели-разъединители DX3 IS | PL1 | 10 | ШТ | Под заказ Т1 | сертифицировано | 1647.94 | 1944.57 | 1944.57 |  |  | 0.959 | 1.5652 | 182 | 100 | 86 |  | 3245064064231
406432 | Выкл.разъед.DX3 2П 20A | Выключатели-разъединители DX³-IS - 2П - 400 В~ - 20 А - 1 модуль | DX3-TX3 | 203 | Выключатели-разъединители DX3 IS | PL1 | 10 | ШТ | На складе | сертифицировано | 872.16 | 1029.15 | 1029.15 |  |  | 0.86 | 1.5652 | 182 | 100 | 86 |  | 3245064064323
406434 | Выкл.разъед.DX3 2П 32A | Выключатели-разъединители DX³-IS - 2П - 400 В~ - 32 А - 1 модуль | DX3-TX3 | 203 | Выключатели-разъединители DX3 IS | PL1 | 10 | ШТ | На складе | сертифицировано | 943.45 | 1113.27 | 1113.27 |  |  | 0.859 | 1.5652 | 182 | 100 | 86 |  | 3245064064347
406436 | Выкл.разъед.DX3 с индик.2П 20A | Выключатели-разъединители DX³-IS - 2П - с индикатором - 400 В~ - 20 А - 1 модуль | DX3-TX3 | 203 | Выключатели-разъединители DX3 IS | PL1 | 10 | ШТ | Под заказ Т2 | сертифицировано | 2184.61 | 2577.84 | 2577.84 |  |  | 0.869 | 1.5652 | 182 | 100 | 86 |  | 3245064064361
406438 | Выкл.разъед.DX3 с индик.2П 32A | Выключатели-разъединители DX³-IS - 2П - с индикатором - 400 В~ - 32 А - 1 модуль | DX3-TX3 | 203 | Выключатели-разъединители DX3 IS | PL1 | 10 | ШТ | Под заказ Т2 | сертифицировано | 2268.64 | 2677 | 2677 |  |  | 0.869 | 1.5652 | 182 | 100 | 86 |  | 3245064064385
406441 | Выкл.разъед.DX3 2П 63A | Выключатели-разъединители DX³-IS - 2П - 400 В~ - 63 А - 2 модуля | DX3-TX3 | 203 | Выключатели-разъединители DX3 IS | PL1 | 5 | ШТ | На складе | сертифицировано | 2259.7 | 2666.45 | 2666.45 |  |  | 0.9 | 1.5652 | 182 | 100 | 86 |  | 3245064064415
406449 | Выкл.разъед.DX3 2П 100A | Выключатели-разъединители DX³-IS - 2П - 400 В~ - 100 А - 2 модуля | DX3-TX3 | 203 | Выключатели-разъединители DX3 IS | PL1 | 5 | ШТ | Под заказ Т2 | сертифицировано | 2512.06 | 2964.23 | 2964.23 |  |  | 0.955 | 1.5652 | 182 | 100 | 86 |  | 3245064064491
406450 | Выкл.разъед.DX3 2П 125A | Выключатели-разъединители DX³-IS - 2П - 400 В~ - 125 А - 2 модуля | DX3-TX3 | 203 | Выключатели-разъединители DX3 IS | PL1 | 5 | ШТ | Под заказ Т2 | сертифицировано | 2905.31 | 3428.27 | 3428.27 |  |  | 0.957 | 1.5652 | 182 | 100 | 86 |  | 3245064064507
406457 | Выкл.разъед.DX3 3П 20A | Выключатели-разъединители DX³-IS - 3П - 400 В~ - 20 А - 2 модуля | DX3-TX3 | 203 | Выключатели-разъединители DX3 IS | PL1 | 5 | ШТ | На складе | сертифицировано | 1403.59 | 1656.24 | 1656.24 |  |  | 0.783 | 1.5652 | 182 | 100 | 86 |  | 3245064064576
406459 | Выкл.разъед.DX3 3П 32A | Выключатели-разъединители DX³-IS - 3П - 400 В~ - 32 А - 2 модуля | DX3-TX3 | 203 | Выключатели-разъединители DX3 IS | PL1 | 5 | ШТ | На складе | сертифицировано | 1429.47 | 1686.77 | 1686.77 |  |  | 0.778 | 1.5652 | 182 | 100 | 86 |  | 3245064064590
406461 | Выкл.разъед.DX3 3П 63A | Выключатели-разъединители DX³-IS - 3П - 400 В~ - 60 А - 3 модуля | DX3-TX3 | 203 | Выключатели-разъединители DX3 IS | PL1 | 1 | ШТ | На складе | сертифицировано | 2279.32 | 2689.6 | 2689.6 |  |  | 0.27 | 0.52136 | 101 | 58 | 89 |  | 3245064064613
406469 | Выкл.разъед.DX3 3П 100A | Выключатели-разъединители DX³-IS - 3П - 400 В~ - 100 А - 3 модуля | DX3-TX3 | 203 | Выключатели-разъединители DX3 IS | PL1 | 1 | ШТ | На складе | сертифицировано | 3311.97 | 3908.12 | 3908.12 |  |  | 0.289 | 0.52136 | 101 | 58 | 89 |  | 3245064064699
406470 | Выкл.разъед.DX3 3П 125A | Выключатели-разъединители DX³-IS - 3П - 400 В~ - 125 А - 3 модуля | DX3-TX3 | 203 | Выключатели-разъединители DX3 IS | PL1 | 1 | ШТ | На складе | сертифицировано | 5000.04 | 5900.05 | 5900.05 |  |  | 0.287 | 0.52136 | 101 | 58 | 89 |  | 3245064064705
406477 | Выкл.разъед.DX3 4П 20A | Выключатели-разъединители DX³-IS - 4П - 400 В~ - 20 А - 2 модуля | DX3-TX3 | 203 | Выключатели-разъединители DX3 IS | PL1 | 5 | ШТ | Под заказ Т2 | сертифицировано | 1885.16 | 2224.49 | 2224.49 |  |  | 0.857 | 1.5652 | 182 | 100 | 86 |  | 3245064064774
406479 | Выкл.разъед.DX3 4П 32A | Выключатели-разъединители DX³-IS - 4П - 400 В~ - 32 А - 2 модуля | DX3-TX3 | 203 | Выключатели-разъединители DX3 IS | PL1 | 5 | ШТ | На складе | сертифицировано | 2011.77 | 2373.89 | 2373.89 |  |  | 0.85 | 1.5652 | 182 | 100 | 86 |  | 3245064064798
406481 | Выкл.разъед.DX3 4П 63A | Выключатели-разъединители DX³-IS - 4П - 400 В~ - 63 А - 4 модуля | DX3-TX3 | 203 | Выключатели-разъединители DX3 IS | PL1 | 1 | ШТ | На складе | сертифицировано | 4323.17 | 5101.34 | 5101.34 |  |  | 0.356 | 0.70114 | 101 | 78 | 89 |  | 3245064064811
406489 | Выкл.разъед.DX3 4П 100A | Выключатели-разъединители DX³-IS - 4П - 400 В~ - 100 А - 4 модуля | DX3-TX3 | 203 | Выключатели-разъединители DX3 IS | PL1 | 1 | ШТ | На складе | сертифицировано | 4615.7 | 5446.53 | 5446.53 |  |  | 0.382 | 0.70114 | 101 | 78 | 89 |  | 3245064064897
406490 | Выкл.разъед.DX3 4П 125A | Выключатели-разъединители DX³-IS - 4П - 400 В~ - 125 А - 4 модуля | DX3-TX3 | 203 | Выключатели-разъединители DX3 IS | PL1 | 1 | ШТ | Под заказ Т2 | сертифицировано | 6184.29 | 7297.46 | 7297.46 |  |  | 0.382 | 0.70114 | 101 | 78 | 89 |  | 3245064064903
406527 | Выкл-Разъедин. 2п 40а 2мс Дист | Выключатели-разъединители DX³-IS - дистанционное управление - 2П - 400 В~ - 40 А - 2 модуля | DX3-TX3 | 203 | Выключатели-разъединители DX3 IS | PL1 | 1 | ШТ | Под заказ Т2 | сертифицировано | 2420.59 | 2856.3 | 2856.3 |  | Дата запуска - 25.09.2013 | 0.196 | 0.36855 | 101 | 41 | 89 |  | 3245064065276
406528 | Выкл-Разъедин. 2п 63а 2м С Дис | Выключатели-разъединители DX³-IS - дистанционное управление - 2П - 400 В~ - 63 А - 2 модуля | DX3-TX3 | 203 | Выключатели-разъединители DX3 IS | PL1 | 1 | ШТ | Под заказ Т2 | сертифицировано | 2420.59 | 2856.3 | 2856.3 |  | Дата запуска - 25.09.2013 | 0.196 | 0.36855 | 101 | 41 | 89 |  | 3245064065283
406543 | Выкл-Разъедин. 4п 40а 4мс Дист | Выключатели-разъединители DX³-IS - дистанционное управление - 4П - 400 В~ - 40 А - 4 модуля | DX3-TX3 | 203 | Выключатели-разъединители DX3 IS | PL1 | 1 | ШТ | Под заказ Т2 | сертифицировано | 5218.19 | 6157.46 | 6157.46 |  | Дата запуска - 25.09.2013 | 0.374 | 0.70114 | 101 | 78 | 89 |  | 3245064065436
406544 | Выкл-Разъедин. 4п 63а 4м С Дис | Выключатели-разъединители DX³-IS - дистанционное управление - 4П - 400 В~ - 63 А - 4 модуля | DX3-TX3 | 203 | Выключатели-разъединители DX3 IS | PL1 | 1 | ШТ | Под заказ Т2 | сертифицировано | 5218.19 | 6157.46 | 6157.46 |  | Дата запуска - 25.09.2013 | 0.374 | 0.70114 | 101 | 78 | 89 |  | 3245064065443
407204 | Авт.выкл.DX3-E B6 1П 6000/6kA | Автоматический выключатель DX³-E 6000 - 6 кА - тип характеристики B - 1П - 230/400 В~ - 6 А - 1 модуль | DX3-TX3 | 223 | Автоматические выключатели DX3-E | PL1 | 1 | ШТ | На складе | сертифицировано | 453.09 | 534.65 | 534.65 |  |  | 0.148 | 0.2288 | 100 | 88 | 26 |  | 3245064072045
407205 | Авт.выкл.DX3-E B10 1П 6000/6kA | Автоматический выключатель DX³-E 6000 - 6 кА - тип характеристики B - 1П - 230/400 В~ - 10 А - 1 модуль | DX3-TX3 | 223 | Автоматические выключатели DX3-E | PL1 | 1 | ШТ | На складе | сертифицировано | 369.18 | 435.63 | 435.63 |  |  | 0.143 | 0.18942 | 105 | 22 | 82 |  | 3245064072052
407207 | Авт.выкл.DX3-E B16 1П 6000/6kA | Автоматический выключатель DX³-E 6000 - 6 кА - тип характеристики B - 1П - 230/400 В~ - 16 А - 1 модуль | DX3-TX3 | 223 | Автоматические выключатели DX3-E | PL1 | 1 | ШТ | На складе | сертифицировано | 349.05 | 411.88 | 411.88 |  |  | 0.143 | 0.18942 | 105 | 22 | 82 |  | 3245064072076
407208 | Авт.выкл.DX3-E B20 1П 6000/6kA | Автоматический выключатель DX³-E 6000 - 6 кА - тип характеристики B - 1П - 230/400 В~ - 20 А - 1 модуль | DX3-TX3 | 223 | Автоматические выключатели DX3-E | PL1 | 1 | ШТ | На складе | сертифицировано | 387.64 | 457.42 | 457.42 |  |  | 0.149 | 0.2288 | 100 | 88 | 26 |  | 3245064072083
407209 | Авт.выкл.DX3-E B25 1П 6000/6kA | Автоматический выключатель DX³-E 6000 - 6 кА - тип характеристики B - 1П - 230/400 В~ - 25 А - 1 модуль | DX3-TX3 | 223 | Автоматические выключатели DX3-E | PL1 | 1 | ШТ | На складе | сертифицировано | 405.26 | 478.21 | 478.21 |  |  | 0.147 | 0.2288 | 100 | 88 | 26 |  | 3245064072090
407256 | Авт.выкл.DX3-E C1 1П 6000/6kA | Автоматический выключатель DX³-E 6000 - 6 кА - тип характеристики C - 1П - 230/400 В~ - 1 А - 1 модуль | DX3-TX3 | 223 | Автоматические выключатели DX3-E | PL1 | 1 | ШТ | На складе | сертифицировано | 719.22 | 848.68 | 848.68 |  |  | 0.149 | 0.18942 | 105 | 22 | 82 |  | 3245064072564
407257 | Авт.выкл.DX3-E C2 1П 6000/6kA | Автоматический выключатель DX³-E 6000 - 6 кА - тип характеристики C - 1П - 230/400 В~ - 2 А - 1 модуль | DX3-TX3 | 223 | Автоматические выключатели DX3-E | PL1 | 1 | ШТ | На складе | сертифицировано | 719.22 | 848.68 | 848.68 |  |  | 0.149 | 0.18942 | 105 | 22 | 82 |  | 3245064072571
407258 | Авт.выкл.DX3-E C3 1П 6000/6kA | Автоматический выключатель DX³-E 6000 - 6 кА - тип характеристики C - 1П - 230/400 В~ - 3 А - 1 модуль | DX3-TX3 | 223 | Автоматические выключатели DX3-E | PL1 | 1 | ШТ | На складе | сертифицировано | 719.22 | 848.68 | 848.68 |  |  | 0.148 | 0.18942 | 105 | 22 | 82 |  | 3245064072588
407259 | Авт.выкл.DX3-E C4 1П 6000/6kA | Автоматический выключатель DX³-E 6000 - 6 кА - тип характеристики C - 1П - 230/400 В~ - 4 А - 1 модуль | DX3-TX3 | 223 | Автоматические выключатели DX3-E | PL1 | 1 | ШТ | На складе | сертифицировано | 719.22 | 848.68 | 848.68 |  |  | 0.148 | 0.18942 | 105 | 22 | 82 |  | 3245064072595
407260 | Авт.выкл.DX3-E C6 1П 6000/6kA | Автоматический выключатель DX³-E 6000 - 6 кА - тип характеристики C - 1П - 230/400 В~ - 6 А - 1 модуль | DX3-TX3 | 223 | Автоматические выключатели DX3-E | PL1 | 10 | ШТ | На складе | сертифицировано | 344.75 | 406.81 | 406.81 |  |  | 1.359 | 1.6815 | 188 | 104 | 86 |  | 3245064072601
407261 | Авт.выкл.DX3-E C10 1П 6000/6kA | Автоматический выключатель DX³-E 6000 - 6 кА - тип характеристики C - 1П - 230/400 В~ - 10 А - 1 модуль | DX3-TX3 | 223 | Автоматические выключатели DX3-E | PL1 | 10 | ШТ | На складе | сертифицировано | 292.28 | 344.89 | 344.89 |  |  | 1.368 | 1.6815 | 188 | 104 | 86 |  | 3245064072618
407262 | Авт.выкл.DX3-E C13 1П 6000/6kA | Автоматический выключатель DX³-E 6000 - 6 кА - тип характеристики C - 1П - 230/400 В~ - 13 А - 1 модуль | DX3-TX3 | 223 | Автоматические выключатели DX3-E | PL1 | 1 | ШТ | На складе | сертифицировано | 719.22 | 848.68 | 848.68 |  |  | 0.144 | 0.2288 | 100 | 88 | 26 |  | 3245064072625
407263 | Авт.выкл.DX3-E C16 1П 6000/6kA | Автоматический выключатель DX³-E 6000 - 6 кА - тип характеристики C - 1П - 230/400 В~ - 16 А - 1 модуль | DX3-TX3 | 223 | Автоматические выключатели DX3-E | PL1 | 10 | ШТ | На складе | сертифицировано | 278.29 | 328.38 | 328.38 |  |  | 1.365 | 1.6815 | 188 | 104 | 86 |  | 3245064072632
407264 | Авт.выкл.DX3-E C20 1П 6000/6kA | Автоматический выключатель DX³-E 6000 - 6 кА - тип характеристики C - 1П - 230/400 В~ - 20 А - 1 модуль | DX3-TX3 | 223 | Автоматические выключатели DX3-E | PL1 | 10 | ШТ | На складе | сертифицировано | 304.89 | 359.77 | 359.77 |  |  | 1.35 | 1.6815 | 188 | 104 | 86 |  | 3245064072649
407265 | Авт.выкл.DX3-E C25 1П 6000/6kA | Автоматический выключатель DX³-E 6000 - 6 кА - тип характеристики C - 1П - 230/400 В~ - 25 А - 1 модуль | DX3-TX3 | 223 | Автоматические выключатели DX3-E | PL1 | 10 | ШТ | На складе | сертифицировано | 308.02 | 363.46 | 363.46 |  |  | 1.402 | 1.6815 | 188 | 104 | 86 |  | 3245064072656
407266 | Авт.выкл.DX3-E C32 1П 6000/6kA | Автоматический выключатель DX³-E 6000 - 6 кА - тип характеристики C - 1П - 230/400 В~ - 32 А - 1 модуль | DX3-TX3 | 223 | Автоматические выключатели DX3-E | PL1 | 10 | ШТ | На складе | сертифицировано | 336.94 | 397.59 | 397.59 |  |  | 1.456 | 1.6815 | 188 | 104 | 86 |  | 3245064072663
407267 | Авт.выкл.DX3-E C40 1П 6000/6kA | Автоматический выключатель DX³-E 6000 - 6 кА - тип характеристики C - 1П - 230/400 В~ - 40 А - 1 модуль | DX3-TX3 | 223 | Автоматические выключатели DX3-E | PL1 | 10 | ШТ | На складе | сертифицировано | 343.98 | 405.9 | 405.9 |  |  | 1.458 | 1.6815 | 188 | 104 | 86 |  | 3245064072670
407268 | Авт.выкл.DX3-E C50 1П 6000/6kA | Автоматический выключатель DX³-E 6000 - 6 кА - тип характеристики C - 1П - 230/400 В~ - 50 А - 1 модуль | DX3-TX3 | 223 | Автоматические выключатели DX3-E | PL1 | 10 | ШТ | На складе | сертифицировано | 539.4 | 636.49 | 636.49 |  |  | 1.556 | 1.6815 | 188 | 104 | 86 |  | 3245064072687
407269 | Авт.выкл.DX3-E C63 1П 6000/6kA | Автоматический выключатель DX³-E 6000 - 6 кА - тип характеристики C - 1П - 230/400 В~ - 63 А - 1 модуль | DX3-TX3 | 223 | Автоматические выключатели DX3-E | PL1 | 10 | ШТ | На складе | сертифицировано | 555.06 | 654.97 | 654.97 |  |  | 1.565 | 1.6815 | 188 | 104 | 86 |  | 3245064072694
407270 | Авт.выкл.DX3-E C1 2П 6000/6kA | Автоматический выключатель DX³-E 6000 - 6 кА - тип характеристики C - 2П - 230/400 В~ - 1 А - 2 модуля | DX3-TX3 | 223 | Автоматические выключатели DX3-E | PL1 | 1 | ШТ | Под заказ Т2 | сертифицировано | 2582.94 | 3047.87 | 3047.87 |  |  | 0.283 | 0.35301 | 105 | 41 | 82 |  | 3245064072700
407271 | Авт.выкл.DX3-E C2 2П 6000/6kA | Автоматический выключатель DX³-E 6000 - 6 кА - тип характеристики C - 2П - 230/400 В~ - 2 А - 2 модуля | DX3-TX3 | 223 | Автоматические выключатели DX3-E | PL1 | 1 | ШТ | Под заказ Т1 | сертифицировано | 2582.94 | 3047.87 | 3047.87 |  |  | 0.288 | 0.35301 | 105 | 41 | 82 |  | 3245064072717
407272 | Авт.выкл.DX3-E C3 2П 6000/6kA | Автоматический выключатель DX³-E 6000 - 6 кА - тип характеристики C - 2П - 230/400 В~ - 3 А - 2 модуля | DX3-TX3 | 223 | Автоматические выключатели DX3-E | PL1 | 1 | ШТ | На складе | сертифицировано | 2582.94 | 3047.87 | 3047.87 |  |  | 0.275 | 0.35301 | 105 | 41 | 82 |  | 3245064072724
407273 | Авт.выкл.DX3-E C4 2П 6000/6kA | Автоматический выключатель DX³-E 6000 - 6 кА - тип характеристики C - 2П - 230/400 В~ - 4 А - 2 модуля | DX3-TX3 | 223 | Автоматические выключатели DX3-E | PL1 | 1 | ШТ | Под заказ Т2 | сертифицировано | 2389.86 | 2820.03 | 2820.03 |  |  | 0.282 | 0.35301 | 105 | 41 | 82 |  | 3245064072731
407274 | Авт.выкл.DX3-E C6 2П 6000/6kA | Автоматический выключатель DX³-E 6000 - 6 кА - тип характеристики C - 2П - 230/400 В~ - 6 А - 2 модуля | DX3-TX3 | 223 | Автоматические выключатели DX3-E | PL1 | 1 | ШТ | На складе | сертифицировано | 871.66 | 1028.56 | 1028.56 |  |  | 0.272 | 0.36855 | 101 | 41 | 89 |  | 3245064072748
407275 | Авт.выкл.DX3-E C10 2П 6000/6kA | Автоматический выключатель DX³-E 6000 - 6 кА - тип характеристики C - 2П - 230/400 В~ - 10 А - 2 модуля | DX3-TX3 | 223 | Автоматические выключатели DX3-E | PL1 | 1 | ШТ | На складе | сертифицировано | 735.64 | 868.06 | 868.06 |  |  | 0.278 | 0.35301 | 105 | 41 | 82 |  | 3245064072755
407276 | Авт.выкл.DX3-E C13 2П 6000/6kA | Автоматический выключатель DX³-E 6000 - 6 кА - тип характеристики C - 2П - 230/400 В~ - 13 А - 2 модуля | DX3-TX3 | 223 | Автоматические выключатели DX3-E | PL1 | 1 | ШТ | Под заказ Т2 | сертифицировано | 1884.05 | 2223.18 | 2223.18 |  |  | 0.279 | 0.36855 | 101 | 89 | 41 |  | 3245064072762
407277 | Авт.выкл.DX3-E C16 2П 6000/6kA | Автоматический выключатель DX³-E 6000 - 6 кА - тип характеристики C - 2П - 230/400 В~ - 16 А - 2 модуля | DX3-TX3 | 223 | Автоматические выключатели DX3-E | PL1 | 1 | ШТ | На складе | сертифицировано | 684.14 | 807.29 | 807.29 |  |  | 0.279 | 0.35301 | 105 | 41 | 82 |  | 3245064072779
407278 | Авт.выкл.DX3-E C20 2П 6000/6kA | Автоматический выключатель DX³-E 6000 - 6 кА - тип характеристики C - 2П - 230/400 В~ - 20 А - 2 модуля | DX3-TX3 | 223 | Автоматические выключатели DX3-E | PL1 | 1 | ШТ | На складе | сертифицировано | 735.64 | 868.06 | 868.06 |  |  | 0.303 | 0.35301 | 105 | 41 | 82 |  | 3245064072786
407279 | Авт.выкл.DX3-E C25 2П 6000/6kA | Автоматический выключатель DX³-E 6000 - 6 кА - тип характеристики C - 2П - 230/400 В~ - 25 А - 2 модуля | DX3-TX3 | 223 | Автоматические выключатели DX3-E | PL1 | 1 | ШТ | На складе | сертифицировано | 698.85 | 824.64 | 824.64 |  |  | 0.291 | 0.35301 | 105 | 41 | 82 |  | 3245064072793
407280 | Авт.выкл.DX3-E C32 2П 6000/6kA | Автоматический выключатель DX³-E 6000 - 6 кА - тип характеристики C - 2П - 230/400 В~ - 32 А - 2 модуля | DX3-TX3 | 223 | Автоматические выключатели DX3-E | PL1 | 1 | ШТ | На складе | сертифицировано | 775.51 | 915.1 | 915.1 |  |  | 0.299 | 0.35301 | 105 | 41 | 82 |  | 3245064072809
407281 | Авт.выкл.DX3-E C40 2П 6000/6kA | Автоматический выключатель DX³-E 6000 - 6 кА - тип характеристики C - 2П - 230/400 В~ - 40 А - 2 модуля | DX3-TX3 | 223 | Автоматические выключатели DX3-E | PL1 | 1 | ШТ | На складе | сертифицировано | 959.7 | 1132.45 | 1132.45 |  |  | 0.3 | 0.35301 | 105 | 41 | 82 |  | 3245064072816
407282 | Авт.выкл.DX3-E C50 2П 6000/6kA | Автоматический выключатель DX³-E 6000 - 6 кА - тип характеристики C - 2П - 230/400 В~ - 50 А - 2 модуля | DX3-TX3 | 223 | Автоматические выключатели DX3-E | PL1 | 1 | ШТ | На складе | сертифицировано | 1391.55 | 1642.03 | 1642.03 |  |  | 0.318 | 0.35301 | 105 | 41 | 82 |  | 3245064072823
407283 | Авт.выкл.DX3-E C63 2П 6000/6kA | Автоматический выключатель DX³-E 6000 - 6 кА - тип характеристики C - 2П - 230/400 В~ - 63 А - 2 модуля | DX3-TX3 | 223 | Автоматические выключатели DX3-E | PL1 | 1 | ШТ | На складе | сертифицировано | 1422.8 | 1678.9 | 1678.9 |  |  | 0.325 | 0.35301 | 105 | 41 | 82 |  | 3245064072830
407284 | Авт.выкл.DX3-E C1 3П 6000/6kA | Автоматический выключатель DX³-E 6000 - 6 кА - тип характеристики C - 3П - 230/400 В~ - 1 А - 3 модуля | DX3-TX3 | 223 | Автоматические выключатели DX3-E | PL1 | 1 | ШТ | На складе | сертифицировано | 3002.75 | 3543.25 | 3543.25 |  |  | 0.433 | 0.68952 | 104 | 78 | 85 |  | 3245064072847
407285 | Авт.выкл.DX3-E C2 3П 6000/6kA | Автоматический выключатель DX³-E 6000 - 6 кА - тип характеристики C - 3П - 230/400 В~ - 2 А - 3 модуля | DX3-TX3 | 223 | Автоматические выключатели DX3-E | PL1 | 1 | ШТ | На складе | сертифицировано | 3002.75 | 3543.25 | 3543.25 |  |  | 0.431 | 0.68952 | 104 | 78 | 85 |  | 3245064072854
407286 | Авт.выкл.DX3-E C3 3П 6000/6kA | Автоматический выключатель DX³-E 6000 - 6 кА - тип характеристики C - 3П - 230/400 В~ - 3 А - 3 модуля | DX3-TX3 | 223 | Автоматические выключатели DX3-E | PL1 | 1 | ШТ | На складе | сертифицировано | 3002.75 | 3543.25 | 3543.25 |  |  | 0.225 | 0.68952 | 104 | 78 | 85 |  | 3245064072861
407287 | Авт.выкл.DX3-E C4 3П 6000/6kA | Автоматический выключатель DX³-E 6000 - 6 кА - тип характеристики C - 3П - 230/400 В~ - 4 А - 3 модуля | DX3-TX3 | 223 | Автоматические выключатели DX3-E | PL1 | 1 | ШТ | На складе | сертифицировано | 3002.75 | 3543.25 | 3543.25 |  |  | 0.431 | 0.68952 | 104 | 78 | 85 |  | 3245064072878
407288 | Авт.выкл.DX3-E C6 3П 6000/6kA | Автоматический выключатель DX³-E 6000 - 6 кА - тип характеристики C - 3П - 230/400 В~ - 6 А - 3 модуля | DX3-TX3 | 223 | Автоматические выключатели DX3-E | PL1 | 1 | ШТ | На складе | сертифицировано | 1368.09 | 1614.35 | 1614.35 |  |  | 0.419 | 0.68952 | 104 | 78 | 85 |  | 3245064072885
407289 | Авт.выкл.DX3-E C10 3П 6000/6kA | Автоматический выключатель DX³-E 6000 - 6 кА - тип характеристики C - 3П - 230/400 В~ - 10 А - 3 модуля | DX3-TX3 | 223 | Автоматические выключатели DX3-E | PL1 | 1 | ШТ | На складе | сертифицировано | 1104.63 | 1303.46 | 1303.46 |  |  | 0.423 | 0.68952 | 104 | 78 | 85 |  | 3245064072892
407290 | Авт.выкл.DX3-E C13 3П 6000/6kA | Автоматический выключатель DX³-E 6000 - 6 кА - тип характеристики C - 3П - 230/400 В~ - 13 А - 3 модуля | DX3-TX3 | 223 | Автоматические выключатели DX3-E | PL1 | 1 | ШТ | Под заказ Т1 | сертифицировано | 2353.1 | 2776.66 | 2776.66 |  |  | 0.413 | 0.71552 | 104 | 80 | 86 |  | 3245064072908
407291 | Авт.выкл.DX3-E C16 3П 6000/6kA | Автоматический выключатель DX³-E 6000 - 6 кА - тип характеристики C - 3П - 230/400 В~ - 16 А - 3 модуля | DX3-TX3 | 223 | Автоматические выключатели DX3-E | PL1 | 1 | ШТ | На складе | сертифицировано | 1027.31 | 1212.23 | 1212.23 |  |  | 0.422 | 0.68952 | 104 | 78 | 85 |  | 3245064072915
407292 | Авт.выкл.DX3-E C20 3П 6000/6kA | Автоматический выключатель DX³-E 6000 - 6 кА - тип характеристики C - 3П - 230/400 В~ - 20 А - 3 модуля | DX3-TX3 | 223 | Автоматические выключатели DX3-E | PL1 | 1 | ШТ | На складе | сертифицировано | 1027.31 | 1212.23 | 1212.23 |  |  | 0.426 | 0.68952 | 104 | 78 | 85 |  | 3245064072922
407293 | Авт.выкл.DX3-E C25 3П 6000/6kA | Автоматический выключатель DX³-E 6000 - 6 кА - тип характеристики C - 3П - 230/400 В~ - 25 А - 3 модуля | DX3-TX3 | 223 | Автоматические выключатели DX3-E | PL1 | 1 | ШТ | На складе | сертифицировано | 1027.31 | 1212.23 | 1212.23 |  |  | 0.434 | 0.68952 | 104 | 78 | 85 |  | 3245064072939
407294 | Авт.выкл.DX3-E C32 3П 6000/6kA | Автоматический выключатель DX³-E 6000 - 6 кА - тип характеристики C - 3П - 230/400 В~ - 32 А - 3 модуля | DX3-TX3 | 223 | Автоматические выключатели DX3-E | PL1 | 1 | ШТ | На складе | сертифицировано | 1315.93 | 1552.8 | 1552.8 |  |  | 0.449 | 0.68952 | 104 | 78 | 85 |  | 3245064072946
407295 | Авт.выкл.DX3-E C40 3П 6000/6kA | Автоматический выключатель DX³-E 6000 - 6 кА - тип характеристики C - 3П - 230/400 В~ - 40 А - 3 модуля | DX3-TX3 | 223 | Автоматические выключатели DX3-E | PL1 | 1 | ШТ | На складе | сертифицировано | 1388.66 | 1638.62 | 1638.62 |  |  | 0.447 | 0.68952 | 104 | 78 | 85 |  | 3245064072953
407296 | Авт.выкл.DX3-E C50 3П 6000/6kA | Автоматический выключатель DX³-E 6000 - 6 кА - тип характеристики C - 3П - 230/400 В~ - 50 А - 3 модуля | DX3-TX3 | 223 | Автоматические выключатели DX3-E | PL1 | 1 | ШТ | На складе | сертифицировано | 1752.16 | 2067.55 | 2067.55 |  |  | 0.48 | 0.68952 | 104 | 78 | 85 |  | 3245064072960
407297 | Авт.выкл.DX3-E C63 3П 6000/6kA | Автоматический выключатель DX³-E 6000 - 6 кА - тип характеристики C - 3П - 230/400 В~ - 63 А - 3 модуля | DX3-TX3 | 223 | Автоматические выключатели DX3-E | PL1 | 1 | ШТ | На складе | сертифицировано | 1766.7 | 2084.71 | 2084.71 |  |  | 0.486 | 0.68952 | 104 | 78 | 85 |  | 3245064072977
407298 | Авт.выкл.DX3-E C1 4П 6000/6kA | Автоматический выключатель DX³-E 6000 - 6 кА - тип характеристики C - 4П - 230/400 В~ - 1 А - 4 модуля | DX3-TX3 | 223 | Автоматические выключатели DX3-E | PL1 | 1 | ШТ | Под заказ Т2 | сертифицировано | 4329.52 | 5108.83 | 5108.83 |  |  | 0.556 | 0.71552 | 104 | 80 | 86 |  | 3245064072984
407299 | Авт.выкл.DX3-E C2 4П 6000/6kA | Автоматический выключатель DX³-E 6000 - 6 кА - тип характеристики C - 4П - 230/400 В~ - 2 А - 4 модуля | DX3-TX3 | 223 | Автоматические выключатели DX3-E | PL1 | 1 | ШТ | Под заказ Т2 | сертифицировано | 4329.52 | 5108.83 | 5108.83 |  |  | 0.551 | 0.71552 | 104 | 80 | 86 |  | 3245064072991
407300 | Авт.выкл.DX3-E C3 4П 6000/6kA | Автоматический выключатель DX³-E 6000 - 6 кА - тип характеристики C - 4П - 230/400 В~ - 3 А - 4 модуля | DX3-TX3 | 223 | Автоматические выключатели DX3-E | PL1 | 1 | ШТ | Под заказ Т2 | сертифицировано | 4329.52 | 5108.83 | 5108.83 |  |  | 0.552 | 0.71552 | 104 | 80 | 86 |  | 3245064073004
407301 | Авт.выкл.DX3-E C4 4П 6000/6kA | Автоматический выключатель DX³-E 6000 - 6 кА - тип характеристики C - 4П - 230/400 В~ - 4 А - 4 модуля | DX3-TX3 | 223 | Автоматические выключатели DX3-E | PL1 | 1 | ШТ | Под заказ Т2 | сертифицировано | 4329.52 | 5108.83 | 5108.83 |  |  | 0.552 | 0.71552 | 104 | 80 | 86 |  | 3245064073011
407302 | Авт.выкл.DX3-E C6 4П 6000/6kA | Автоматический выключатель DX³-E 6000 - 6 кА - тип характеристики C - 4П - 230/400 В~ - 6 А - 4 модуля | DX3-TX3 | 223 | Автоматические выключатели DX3-E | PL1 | 1 | ШТ | Под заказ Т2 | сертифицировано | 1847.26 | 2179.77 | 2179.77 |  |  | 0.54 | 0.71552 | 104 | 80 | 86 |  | 3245064073028
407303 | Авт.выкл.DX3-E C10 4П 6000/6kA | Автоматический выключатель DX³-E 6000 - 6 кА - тип характеристики C - 4П - 230/400 В~ - 10 А - 4 модуля | DX3-TX3 | 223 | Автоматические выключатели DX3-E | PL1 | 1 | ШТ | На складе | сертифицировано | 1569.76 | 1852.32 | 1852.32 |  |  | 0.542 | 0.71552 | 104 | 80 | 86 |  | 3245064073035
407304 | Авт.выкл.DX3-E C13 4П 6000/6kA | Автоматический выключатель DX³-E 6000 - 6 кА - тип характеристики C - 4П - 230/400 В~ - 13 А - 4 модуля | DX3-TX3 | 223 | Автоматические выключатели DX3-E | PL1 | 1 | ШТ | Под заказ Т2 | сертифицировано | 3564.83 | 4206.5 | 4206.5 |  |  | 0.543 | 0.71552 | 104 | 80 | 86 |  | 3245064073042
407305 | Авт.выкл.DX3-E C16 4П 6000/6kA | Автоматический выключатель DX³-E 6000 - 6 кА - тип характеристики C - 4П - 230/400 В~ - 16 А - 4 модуля | DX3-TX3 | 223 | Автоматические выключатели DX3-E | PL1 | 1 | ШТ | На складе | сертифицировано | 1569.76 | 1852.32 | 1852.32 |  |  | 0.541 | 0.68952 | 104 | 78 | 85 |  | 3245064073059
407306 | Авт.выкл.DX3-E C20 4П 6000/6kA | Автоматический выключатель DX³-E 6000 - 6 кА - тип характеристики C - 4П - 230/400 В~ - 20 А - 4 модуля | DX3-TX3 | 223 | Автоматические выключатели DX3-E | PL1 | 1 | ШТ | На складе | сертифицировано | 1569.76 | 1852.32 | 1852.32 |  |  | 0.554 | 0.68952 | 104 | 78 | 85 |  | 3245064073066
407307 | Авт.выкл.DX3-E C25 4П 6000/6kA | Автоматический выключатель DX³-E 6000 - 6 кА - тип характеристики C - 4П - 230/400 В~ - 25 А - 4 модуля | DX3-TX3 | 223 | Автоматические выключатели DX3-E | PL1 | 1 | ШТ | На складе | сертифицировано | 1569.76 | 1852.32 | 1852.32 |  |  | 0.566 | 0.68952 | 104 | 78 | 85 |  | 3245064073073
407308 | Авт.выкл.DX3-E C32 4П 6000/6kA | Автоматический выключатель DX³-E 6000 - 6 кА - тип характеристики C - 4П - 230/400 В~ - 32 А - 4 модуля | DX3-TX3 | 223 | Автоматические выключатели DX3-E | PL1 | 1 | ШТ | На складе | сертифицировано | 1653.42 | 1951.04 | 1951.04 |  |  | 0.579 | 0.71552 | 104 | 80 | 86 |  | 3245064073080
407309 | Авт.выкл.DX3-E C40 4П 6000/6kA | Автоматический выключатель DX³-E 6000 - 6 кА - тип характеристики C - 4П - 230/400 В~ - 40 А - 4 модуля | DX3-TX3 | 223 | Автоматические выключатели DX3-E | PL1 | 1 | ШТ | На складе | сертифицировано | 1653.42 | 1951.04 | 1951.04 |  |  | 0.586 | 0.71552 | 104 | 80 | 86 |  | 3245064073097
407310 | Авт.выкл.DX3-E C50 4П 6000/6kA | Автоматический выключатель DX³-E 6000 - 6 кА - тип характеристики C - 4П - 230/400 В~ - 50 А - 4 модуля | DX3-TX3 | 223 | Автоматические выключатели DX3-E | PL1 | 1 | ШТ | На складе | сертифицировано | 3041.05 | 3588.44 | 3588.44 |  |  | 0.634 | 0.71552 | 104 | 80 | 86 |  | 3245064073103
407311 | Авт.выкл.DX3-E C63 4П 6000/6kA | Автоматический выключатель DX³-E 6000 - 6 кА - тип характеристики C - 4П - 230/400 В~ - 63 А - 4 модуля | DX3-TX3 | 223 | Автоматические выключатели DX3-E | PL1 | 1 | ШТ | На складе | сертифицировано | 3064.5 | 3616.11 | 3616.11 |  |  | 0.639 | 0.71552 | 104 | 80 | 86 |  | 3245064073110
407425 | Авт.выкл.DX3 1П B1A 6000/10kA | Автоматический выключатель DX³ 6000 - 10 кА - тип характеристики B - 1П - 230/400 В~ - 1 А - 1 модуль | DX3-TX3 | 224 | Автоматические выключатели DX3 6000/10kA | PL1 | 1 | ШТ | На складе | сертифицировано | 1476.76 | 1742.58 | 1742.58 |  |  | 0.147 | 0.2288 | 100 | 88 | 26 |  | 3245064074254
407426 | Авт.выкл.DX3 1П B2A 6000/10kA | Автоматический выключатель DX³ 6000 - 10 кА - тип характеристики B - 1П - 230/400 В~ - 2 А - 1 модуль | DX3-TX3 | 224 | Автоматические выключатели DX3 6000/10kA | PL1 | 1 | ШТ | На складе | сертифицировано | 1476.76 | 1742.58 | 1742.58 |  |  | 0.158 | 0.2288 | 100 | 88 | 26 |  | 3245064074261
407427 | Авт.выкл.DX3 1П B3A 6000/10kA | Автоматический выключатель DX³ 6000 - 10 кА - тип характеристики B - 1П - 230/400 В~ - 3 А - 1 модуль | DX3-TX3 | 224 | Автоматические выключатели DX3 6000/10kA | PL1 | 1 | ШТ | На складе | сертифицировано | 1476.76 | 1742.58 | 1742.58 |  |  | 0.146 | 0.2288 | 100 | 88 | 26 |  | 3245064074278
407428 | Авт.выкл.DX3 1П B4A 6000/10kA | Автоматический выключатель DX³ 6000 - 10 кА - тип характеристики B - 1П - 230/400 В~ - 4 А - 1 модуль | DX3-TX3 | 224 | Автоматические выключатели DX3 6000/10kA | PL1 | 1 | ШТ | Под заказ Т2 | сертифицировано | 1476.76 | 1742.58 | 1742.58 |  |  | 0.147 | 0.2288 | 100 | 88 | 26 |  | 3245064074285
407429 | Авт.выкл.DX3 1П B6A 6000/10kA | Автоматический выключатель DX³ 6000 - 10 кА - тип характеристики B - 1П - 230/400 В~ - 6 А - 1 модуль | DX3-TX3 | 224 | Автоматические выключатели DX3 6000/10kA | PL1 | 1 | ШТ | На складе | сертифицировано | 534.88 | 631.16 | 631.16 |  |  | 0.145 | 0.2288 | 100 | 88 | 26 |  | 3245064074292
407430 | Авт.выкл.DX3 1П B10A 6000/10kA | Автоматический выключатель DX³ 6000 - 10 кА - тип характеристики B - 1П - 230/400 В~ - 10 А - 1 модуль | DX3-TX3 | 224 | Автоматические выключатели DX3 6000/10kA | PL1 | 10 | ШТ | На складе | сертифицировано | 446.05 | 526.34 | 526.34 |  |  | 1.363 | 1.6192 | 184 | 100 | 88 |  | 3245064074308
407431 | Авт.выкл.DX3 1П B13A 6000/10kA | Автоматический выключатель DX³ 6000 - 10 кА - тип характеристики B - 1П - 230/400 В~ - 13 А - 1 модуль | DX3-TX3 | 224 | Автоматические выключатели DX3 6000/10kA | PL1 | 1 | ШТ | Под заказ Т2 | сертифицировано | 539.76 | 636.92 | 636.92 |  |  | 0.153 | 0.2288 | 100 | 88 | 26 |  | 3245064074315
407432 | Авт.выкл.DX3 1П B16A 6000/10kA | Автоматический выключатель DX³ 6000 - 10 кА - тип характеристики B - 1П - 230/400 В~ - 16 А - 1 модуль | DX3-TX3 | 224 | Автоматические выключатели DX3 6000/10kA | PL1 | 10 | ШТ | На складе | сертифицировано | 446.05 | 526.34 | 526.34 |  |  | 1.348 | 1.6192 | 184 | 100 | 88 |  | 3245064074322
407433 | Авт.выкл.DX3 1П B20A 6000/10kA | Автоматический выключатель DX³ 6000 - 10 кА - тип характеристики B - 1П - 230/400 В~ - 20 А - 1 модуль | DX3-TX3 | 224 | Автоматические выключатели DX3 6000/10kA | PL1 | 1 | ШТ | Под заказ Т1 | сертифицировано | 514.38 | 606.97 | 606.97 |  |  | 0.147 | 0.2288 | 100 | 88 | 26 |  | 3245064074339
407434 | Авт.выкл.DX3 1П B25A 6000/10kA | Автоматический выключатель DX³ 6000 - 10 кА - тип характеристики B - 1П - 230/400 В~ - 25 А - 1 модуль | DX3-TX3 | 224 | Автоматические выключатели DX3 6000/10kA | PL1 | 1 | ШТ | На складе | сертифицировано | 535.85 | 632.3 | 632.3 |  |  | 0.146 | 0.2288 | 100 | 88 | 26 |  | 3245064074346
407435 | Авт.выкл.DX3 1П B32A 6000/10kA | Автоматический выключатель DX³ 6000 - 10 кА - тип характеристики B - 1П - 230/400 В~ - 32 А - 1 модуль | DX3-TX3 | 224 | Автоматические выключатели DX3 6000/10kA | PL1 | 1 | ШТ | Под заказ Т1 | сертифицировано | 557.32 | 657.64 | 657.64 |  |  | 0.029 | 0.1421 | 70 | 58 | 35 |  | 3245064074353
407436 | Авт.выкл.DX3 1П B40A 6000/10kA | Автоматический выключатель DX³ 6000 - 10 кА - тип характеристики B - 1П - 230/400 В~ - 40 А - 1 модуль | DX3-TX3 | 224 | Автоматические выключатели DX3 6000/10kA | PL1 | 1 | ШТ | Под заказ Т2 | сертифицировано | 583.68 | 688.74 | 688.74 |  |  | 0.153 | 0.2288 | 100 | 88 | 26 |  | 3245064074360
407437 | Авт.выкл.DX3 1П B50A 6000/10kA | Автоматический выключатель DX³ 6000 - 10 кА - тип характеристики B - 1П - 230/400 В~ - 50 А - 1 модуль | DX3-TX3 | 224 | Автоматические выключатели DX3 6000/10kA | PL1 | 1 | ШТ | Под заказ Т2 | сертифицировано | 717.4 | 846.53 | 846.53 |  |  | 0.164 | 0.2288 | 100 | 88 | 26 |  | 3245064074377
407438 | Авт.выкл.DX3 1П B63A 6000/10kA | Автоматический выключатель DX³ 6000 - 10 кА - тип характеристики B - 1П - 230/400 В~ - 63 А - 1 модуль | DX3-TX3 | 224 | Автоматические выключатели DX3 6000/10kA | PL1 | 1 | ШТ | Под заказ Т2 | сертифицировано | 772.06 | 911.03 | 911.03 |  |  | 0.165 | 0.2288 | 100 | 88 | 26 |  | 3245064074384
407467 | Авт.вкл.DX3 1п+N B0,5А 6k/10кА | Автоматический выключатель DX³ 6000 - 10 кА - тип характеристики B - 1П+Н - 230/400 В~ - 0,5 А - 1 модуль | DX3-TX3 | 230 | Автоматические выключатели DX3 1P+N | PL1 | 1 | ШТ | Под заказ Т2 | сертифицировано | 3173.15 | 3744.32 | 3744.32 |  |  | 0.119 | 0.19505 | 108 | 86 | 21 |  | 3245064074674
407468 | Авт.выкл.DX3 1п+N В1А 6kA/10кА | Автоматический выключатель DX³ 6000 - 10 кА - тип характеристики B - 1П+Н - 230/400 В~ - 1 А - 1 модуль | DX3-TX3 | 230 | Автоматические выключатели DX3 1P+N | PL1 | 1 | ШТ | Под заказ Т2 | сертифицировано | 3173.15 | 3744.32 | 3744.32 |  |  | 0.119 | 0.19505 | 108 | 86 | 21 |  | 3245064074681
407469 | Авт.выкл.DX3 1п+N В2А 6kA/10кА | Автоматический выключатель DX³ 6000 - 10 кА - тип характеристики B - 1П+Н - 230/400 В~ - 2 А - 1 модуль | DX3-TX3 | 230 | Автоматические выключатели DX3 1P+N | PL1 | 1 | ШТ | Под заказ Т2 | сертифицировано | 3173.15 | 3744.32 | 3744.32 |  |  | 0.12 | 0.19505 | 108 | 86 | 21 |  | 3245064074698
407470 | Авт.выкл.DX3 1п+N В3А 6kA/10кА | Автоматический выключатель DX³ 6000 - 10 кА - тип характеристики B - 1П+Н - 230/400 В~ - 3 А - 1 модуль | DX3-TX3 | 230 | Автоматические выключатели DX3 1P+N | PL1 | 1 | ШТ | Под заказ Т2 | сертифицировано | 3173.15 | 3744.32 | 3744.32 |  |  | 0.12 | 0.19505 | 108 | 86 | 21 |  | 3245064074704
407471 | Авт.выкл.DX3 1п+N В4А 6kA/10кА | Автоматический выключатель DX³ 6000 - 10 кА - тип характеристики B - 1П+Н - 230/400 В~ - 4 А - 1 модуль | DX3-TX3 | 230 | Автоматические выключатели DX3 1P+N | PL1 | 1 | ШТ | Под заказ Т2 | сертифицировано | 3173.15 | 3744.32 | 3744.32 |  |  | 0.119 | 0.19505 | 108 | 86 | 21 |  | 3245064074711
407472 | Авт.выкл.DX3 1п+N В6А 6kA/10кА | Автоматический выключатель DX³ 6000 - 10 кА - тип характеристики B - 1П+Н - 230/400 В~ - 6 А - 1 модуль | DX3-TX3 | 230 | Автоматические выключатели DX3 1P+N | PL1 | 1 | ШТ | Под заказ Т2 | сертифицировано | 1176.8 | 1388.62 | 1388.62 |  |  | 0.12 | 0.19505 | 108 | 86 | 21 |  | 3245064074728
407473 | Авт.вкл.DX3 1п+N В10А 6kA/10кА | Автоматический выключатель DX³ 6000 - 10 кА - тип характеристики B - 1П+Н - 230/400 В~ - 10 А - 1 модуль | DX3-TX3 | 230 | Автоматические выключатели DX3 1P+N | PL1 | 1 | ШТ | На складе | сертифицировано | 966.66 | 1140.66 | 1140.66 |  |  | 0.118 | 0.19505 | 108 | 86 | 21 |  | 3245064074735
407474 | Авт.вкл.DX3 1п+N В13А 6kA/10кА | Автоматический выключатель DX³ 6000 - 10 кА - тип характеристики B - 1П+Н - 230/400 В~ - 13 А - 1 модуль | DX3-TX3 | 230 | Автоматические выключатели DX3 1P+N | PL1 | 1 | ШТ | Под заказ Т2 | сертифицировано | 1134.77 | 1339.03 | 1339.03 |  |  | 0.119 | 0.19505 | 108 | 86 | 21 |  | 3245064074742
407475 | Авт.вкл.DX3 1п+N В16А 6kA/10кА | Автоматический выключатель DX³ 6000 - 10 кА - тип характеристики B - 1П+Н - 230/400 В~ - 16 А - 1 модуль | DX3-TX3 | 230 | Автоматические выключатели DX3 1P+N | PL1 | 10 | ШТ | На складе | сертифицировано | 966.66 | 1140.66 | 1140.66 |  |  | 1.103 | 1.6192 | 184 | 100 | 88 |  | 3245064074759
407476 | Авт.вкл.DX3 1п+N В20А 6kA/10кА | Автоматический выключатель DX³ 6000 - 10 кА - тип характеристики B - 1П+Н - 230/400 В~ - 20 А - 1 модуль | DX3-TX3 | 230 | Автоматические выключатели DX3 1P+N | PL1 | 1 | ШТ | Под заказ Т2 | сертифицировано | 1134.77 | 1339.03 | 1339.03 |  |  | 0.119 | 0.19505 | 108 | 86 | 21 |  | 3245064074766
407477 | Авт.вкл.DX3 1п+N В25А 6kA/10кА | Автоматический выключатель DX³ 6000 - 10 кА - тип характеристики B - 1П+Н - 230/400 В~ - 25 А - 1 модуль | DX3-TX3 | 230 | Автоматические выключатели DX3 1P+N | PL1 | 1 | ШТ | Под заказ Т2 | сертифицировано | 1134.77 | 1339.03 | 1339.03 |  |  | 0.123 | 0.19505 | 108 | 86 | 21 |  | 3245064074773
407478 | Авт.вкл.DX3 1п+N В32А 6kA/10кА | Автоматический выключатель DX³ 6000 - 10 кА - тип характеристики B - 1П+Н - 230/400 В~ - 32 А - 1 модуль | DX3-TX3 | 230 | Автоматические выключатели DX3 1P+N | PL1 | 1 | ШТ | Под заказ Т2 | сертифицировано | 1176.8 | 1388.62 | 1388.62 |  |  | 0.125 | 0.19505 | 108 | 86 | 21 |  | 3245064074780
407479 | Авт.вкл.DX3 1п+N В40А 6kA/10кА | Автоматический выключатель DX³ 6000 - 10 кА - тип характеристики B - 1П+Н - 230/400 В~ - 40 А - 1 модуль | DX3-TX3 | 230 | Автоматические выключатели DX3 1P+N | PL1 | 1 | ШТ | Под заказ Т2 | сертифицировано | 1260.85 | 1487.8 | 1487.8 |  |  | 0.126 | 0.19505 | 108 | 86 | 21 |  | 3245064074797
407502 | Авт.выкл.DX3 2П B1A 6000/10kA | Автоматический выключатель DX³ 6000 - 10 кА - тип характеристики B - 2П - 230/400 В~ - 1 А - 2 модуля | DX3-TX3 | 224 | Автоматические выключатели DX3 6000/10kA | PL1 | 1 | ШТ | Под заказ Т2 | сертифицировано | 3204.29 | 3781.06 | 3781.06 |  |  | 0.288 | 0.36855 | 101 | 89 | 41 |  | 3245064075022
407503 | Авт.выкл.DX3 2П B2A 6000/10kA | Автоматический выключатель DX³ 6000 - 10 кА - тип характеристики B - 2П - 230/400 В~ - 2 А - 2 модуля | DX3-TX3 | 224 | Автоматические выключатели DX3 6000/10kA | PL1 | 1 | ШТ | Под заказ Т2 | сертифицировано | 3204.29 | 3781.06 | 3781.06 |  |  | 0.279 | 0.36855 | 101 | 89 | 41 |  | 3245064075039
407504 | Авт.выкл.DX3 2П B3A 6000/10kA | Автоматический выключатель DX³ 6000 - 10 кА - тип характеристики B - 2П - 230/400 В~ - 3 А - 2 модуля | DX3-TX3 | 224 | Автоматические выключатели DX3 6000/10kA | PL1 | 1 | ШТ | Под заказ Т2 | сертифицировано | 3204.29 | 3781.06 | 3781.06 |  |  | 0.29 | 0.36855 | 101 | 89 | 41 |  | 3245064075046
407505 | Авт.выкл.DX3 2П B4A 6000/10kA | Автоматический выключатель DX³ 6000 - 10 кА - тип характеристики B - 2П - 230/400 В~ - 4 А - 2 модуля | DX3-TX3 | 224 | Автоматические выключатели DX3 6000/10kA | PL1 | 1 | ШТ | Под заказ Т2 | сертифицировано | 3204.29 | 3781.06 | 3781.06 |  |  | 0.283 | 0.36855 | 101 | 89 | 41 |  | 3245064075053
407506 | Авт.выкл.DX3 2П B6A 6000/10kA | Автоматический выключатель DX³ 6000 - 10 кА - тип характеристики B - 2П - 230/400 В~ - 6 А - 2 модуля | DX3-TX3 | 224 | Автоматические выключатели DX3 6000/10kA | PL1 | 1 | ШТ | На складе | сертифицировано | 1252.71 | 1478.2 | 1478.2 |  |  | 0.28 | 0.35301 | 105 | 41 | 82 |  | 3245064075060
407507 | Авт.выкл.DX3 2П B10A 6000/10kA | Автоматический выключатель DX³ 6000 - 10 кА - тип характеристики B - 2П - 230/400 В~ - 10 А - 2 модуля | DX3-TX3 | 224 | Автоматические выключатели DX3 6000/10kA | PL1 | 1 | ШТ | На складе | сертифицировано | 1044.75 | 1232.81 | 1232.81 |  |  | 0.276 | 0.36855 | 101 | 89 | 41 |  | 3245064075077
407508 | Авт.выкл.DX3 2П B13A 6000/10kA | Автоматический выключатель DX³ 6000 - 10 кА - тип характеристики B - 2П - 230/400 В~ - 13 А - 2 модуля | DX3-TX3 | 224 | Автоматические выключатели DX3 6000/10kA | PL1 | 1 | ШТ | Под заказ Т2 | сертифицировано | 1264.65 | 1492.29 | 1492.29 |  |  | 0.278 | 0.36855 | 101 | 89 | 41 |  | 3245064075084
407509 | Авт.выкл.DX3 2П B16A 6000/10kA | Автоматический выключатель DX³ 6000 - 10 кА - тип характеристики B - 2П - 230/400 В~ - 16 А - 2 модуля | DX3-TX3 | 224 | Автоматические выключатели DX3 6000/10kA | PL1 | 1 | ШТ | На складе | сертифицировано | 1044.75 | 1232.81 | 1232.81 |  |  | 0.276 | 0.35301 | 105 | 41 | 82 |  | 3245064075091
407510 | Авт.выкл.DX3 2П B20A 6000/10kA | Автоматический выключатель DX³ 6000 - 10 кА - тип характеристики B - 2П - 230/400 В~ - 20 А - 2 модуля | DX3-TX3 | 224 | Автоматические выключатели DX3 6000/10kA | PL1 | 1 | ШТ | Под заказ Т2 | сертифицировано | 1203.95 | 1420.66 | 1420.66 |  |  | 0.28 | 0.36855 | 101 | 89 | 41 |  | 3245064075107
407511 | Авт.выкл.DX3 2П B25A 6000/10kA | Автоматический выключатель DX³ 6000 - 10 кА - тип характеристики B - 2П - 230/400 В~ - 25 А - 2 модуля | DX3-TX3 | 224 | Автоматические выключатели DX3 6000/10kA | PL1 | 1 | ШТ | Под заказ Т2 | сертифицировано | 1252.71 | 1478.2 | 1478.2 |  |  | 0.281 | 0.36855 | 101 | 89 | 41 |  | 3245064075114
407512 | Авт.выкл.DX3 2П B32A 6000/10kA | Автоматический выключатель DX³ 6000 - 10 кА - тип характеристики B - 2П - 230/400 В~ - 32 А - 2 модуля | DX3-TX3 | 224 | Автоматические выключатели DX3 6000/10kA | PL1 | 1 | ШТ | Под заказ Т2 | сертифицировано | 1304.45 | 1539.25 | 1539.25 |  |  | 0.295 | 0.36855 | 101 | 89 | 41 |  | 3245064075121
407513 | Авт.выкл.DX3 2П B40A 6000/10kA | Автоматический выключатель DX³ 6000 - 10 кА - тип характеристики B - 2П - 230/400 В~ - 40 А - 2 модуля | DX3-TX3 | 224 | Автоматические выключатели DX3 6000/10kA | PL1 | 1 | ШТ | Под заказ Т2 | сертифицировано | 1358.18 | 1602.65 | 1602.65 |  |  | 0.294 | 0.36855 | 101 | 89 | 41 |  | 3245064075138
407514 | Авт.выкл.DX3 2П B50A 6000/10kA | Автоматический выключатель DX³ 6000 - 10 кА - тип характеристики B - 2П - 230/400 В~ - 50 А - 2 модуля | DX3-TX3 | 224 | Автоматические выключатели DX3 6000/10kA | PL1 | 1 | ШТ | Под заказ Т2 | сертифицировано | 1712.4 | 2020.63 | 2020.63 |  |  | 0.325 | 0.36855 | 101 | 89 | 41 |  | 3245064075145
407515 | Авт.выкл.DX3 2П B63A 6000/10kA | Автоматический выключатель DX³ 6000 - 10 кА - тип характеристики B - 2П - 230/400 В~ - 63 А - 2 модуля | DX3-TX3 | 224 | Автоматические выключатели DX3 6000/10kA | PL1 | 1 | ШТ | Под заказ Т2 | сертифицировано | 1828.81 | 2158 | 2158 |  |  | 0.324 | 0.36855 | 101 | 89 | 41 |  | 3245064075152
407554 | Авт.выкл.DX3 3П B1A 6000/10kA | Автоматический выключатель DX³ 6000 - 10 кА - тип характеристики B - 3П - 400 В~ - 1 А - 3 модуля | DX3-TX3 | 224 | Автоматические выключатели DX3 6000/10kA | PL1 | 1 | ШТ | Под заказ Т2 | сертифицировано | 5142.8 | 6068.5 | 6068.5 |  |  | 0.426 | 0.71552 | 104 | 80 | 86 |  | 3245064075541
407555 | Авт.выкл.DX3 3П B2A 6000/10kA | Автоматический выключатель DX³ 6000 - 10 кА - тип характеристики B - 3П - 400 В~ - 2 А - 3 модуля | DX3-TX3 | 224 | Автоматические выключатели DX3 6000/10kA | PL1 | 1 | ШТ | Под заказ Т2 | сертифицировано | 5142.8 | 6068.5 | 6068.5 |  |  | 0.425 | 0.71552 | 104 | 80 | 86 |  | 3245064075558
407556 | Авт.выкл.DX3 3П B3A 6000/10kA | Автоматический выключатель DX³ 6000 - 10 кА - тип характеристики B - 3П - 400 В~ - 3 А - 3 модуля | DX3-TX3 | 224 | Автоматические выключатели DX3 6000/10kA | PL1 | 1 | ШТ | Под заказ Т2 | сертифицировано | 5142.8 | 6068.5 | 6068.5 |  |  | 0.424 | 0.71552 | 104 | 80 | 86 |  | 3245064075565
407557 | Авт.выкл.DX3 3П B4A 6000/10kA | Автоматический выключатель DX³ 6000 - 10 кА - тип характеристики B - 3П - 400 В~ - 4 А - 3 модуля | DX3-TX3 | 224 | Автоматические выключатели DX3 6000/10kA | PL1 | 1 | ШТ | Под заказ Т2 | сертифицировано | 5142.8 | 6068.5 | 6068.5 |  |  | 0.423 | 0.71552 | 104 | 80 | 86 |  | 3245064075572
407558 | Авт.выкл.DX3 3П B6A 6000/10kA | Автоматический выключатель DX³ 6000 - 10 кА - тип характеристики B - 3П - 400 В~ - 6 А - 3 модуля | DX3-TX3 | 224 | Автоматические выключатели DX3 6000/10kA | PL1 | 1 | ШТ | Под заказ Т1 | сертифицировано | 1776.41 | 2096.16 | 2096.16 |  |  | 0.428 | 0.71552 | 104 | 80 | 86 |  | 3245064075589
407559 | Авт.выкл.DX3 3П B10A 6000/10kA | Автоматический выключатель DX³ 6000 - 10 кА - тип характеристики B - 3П - 400 В~ - 10 А - 3 модуля | DX3-TX3 | 224 | Автоматические выключатели DX3 6000/10kA | PL1 | 1 | ШТ | На складе | сертифицировано | 1551.92 | 1831.27 | 1831.27 |  |  | 0.413 | 0.71552 | 104 | 80 | 86 |  | 3245064075596
407560 | Авт.выкл.DX3 3П B13A 6000/10kA | Автоматический выключатель DX³ 6000 - 10 кА - тип характеристики B - 3П - 400 В~ - 13 А - 3 модуля | DX3-TX3 | 224 | Автоматические выключатели DX3 6000/10kA | PL1 | 1 | ШТ | Под заказ Т2 | сертифицировано | 1881.82 | 2220.55 | 2220.55 |  |  | 0.415 | 0.71552 | 104 | 80 | 86 |  | 3245064075602
407561 | Авт.выкл.DX3 3П B16A 6000/10kA | Автоматический выключатель DX³ 6000 - 10 кА - тип характеристики B - 3П - 400 В~ - 16 А - 3 модуля | DX3-TX3 | 224 | Автоматические выключатели DX3 6000/10kA | PL1 | 1 | ШТ | На складе | сертифицировано | 1551.92 | 1831.27 | 1831.27 |  |  | 0.422 | 0.71552 | 104 | 80 | 86 |  | 3245064075619
407562 | Авт.выкл.DX3 3П B20A 6000/10kA | Автоматический выключатель DX³ 6000 - 10 кА - тип характеристики B - 3П - 400 В~ - 20 А - 3 модуля | DX3-TX3 | 224 | Автоматические выключатели DX3 6000/10kA | PL1 | 1 | ШТ | Под заказ Т1 | сертифицировано | 1702.23 | 2008.63 | 2008.63 |  |  | 0.427 | 0.71552 | 104 | 80 | 86 |  | 3245064075626
407563 | Авт.выкл.DX3 3П B25A 6000/10kA | Автоматический выключатель DX³ 6000 - 10 кА - тип характеристики B - 3П - 400 В~ - 25 А - 3 модуля | DX3-TX3 | 224 | Автоматические выключатели DX3 6000/10kA | PL1 | 1 | ШТ | На складе | сертифицировано | 1776.41 | 2096.16 | 2096.16 |  |  | 0.42 | 0.71552 | 104 | 80 | 86 |  | 3245064075633
407564 | Авт.выкл.DX3 3П B32A 6000/10kA | Автоматический выключатель DX³ 6000 - 10 кА - тип характеристики B - 3П - 400 В~ - 32 А - 3 модуля | DX3-TX3 | 224 | Автоматические выключатели DX3 6000/10kA | PL1 | 1 | ШТ | На складе | сертифицировано | 1850.59 | 2183.7 | 2183.7 |  |  | 0.443 | 0.71552 | 104 | 80 | 86 |  | 3245064075640
407565 | Авт.выкл.DX3 3П B40A 6000/10kA | Автоматический выключатель DX³ 6000 - 10 кА - тип характеристики B - 3П - 400 В~ - 40 А - 3 модуля | DX3-TX3 | 224 | Автоматические выключатели DX3 6000/10kA | PL1 | 1 | ШТ | На складе | сертифицировано | 1926.72 | 2273.53 | 2273.53 |  |  | 0.436 | 0.71552 | 104 | 80 | 86 |  | 3245064075657
407566 | Авт.выкл.DX3 3П B50A 6000/10kA | Автоматический выключатель DX³ 6000 - 10 кА - тип характеристики B - 3П - 400 В~ - 50 А - 3 модуля | DX3-TX3 | 224 | Автоматические выключатели DX3 6000/10kA | PL1 | 1 | ШТ | Под заказ Т2 | сертифицировано | 2394.25 | 2825.22 | 2825.22 |  |  | 0.475 | 0.71552 | 104 | 80 | 86 |  | 3245064075664
407567 | Авт.выкл.DX3 3П B63A 6000/10kA | Автоматический выключатель DX³ 6000 - 10 кА - тип характеристики B - 3П - 400 В~ - 63 А - 3 модуля | DX3-TX3 | 224 | Автоматические выключатели DX3 6000/10kA | PL1 | 1 | ШТ | Под заказ Т1 | сертифицировано | 2639.24 | 3114.3 | 3114.3 |  |  | 0.468 | 0.71552 | 104 | 80 | 86 |  | 3245064075671
407617 | Авт.выкл.DX3 4П B1A 6000/10kA | Автоматический выключатель DX³ 6000 - 10 кА - тип характеристики B - 4П - 400 В~ - 1 А - 4 модуля | DX3-TX3 | 224 | Автоматические выключатели DX3 6000/10kA | PL1 | 1 | ШТ | Под заказ Т2 | сертифицировано | 7027.39 | 8292.32 | 8292.32 |  |  | 0.56 | 0.71552 | 104 | 80 | 86 |  | 3245064076173
407618 | Авт.выкл.DX3 4П B2A 6000/10kA | Автоматический выключатель DX³ 6000 - 10 кА - тип характеристики B - 4П - 400 В~ - 2 А - 4 модуля | DX3-TX3 | 224 | Автоматические выключатели DX3 6000/10kA | PL1 | 1 | ШТ | Под заказ Т2 | сертифицировано | 7027.39 | 8292.32 | 8292.32 |  |  | 0.561 | 0.71552 | 104 | 80 | 86 |  | 3245064076180
407619 | Авт.выкл.DX3 4П B3A 6000/10kA | Автоматический выключатель DX³ 6000 - 10 кА - тип характеристики B - 4П - 400 В~ - 3 А - 4 модуля | DX3-TX3 | 224 | Автоматические выключатели DX3 6000/10kA | PL1 | 1 | ШТ | Под заказ Т2 | сертифицировано | 7027.39 | 8292.32 | 8292.32 |  |  | 0.558 | 0.71552 | 104 | 80 | 86 |  | 3245064076197
407620 | Авт.выкл.DX3 4П B4A 6000/10kA | Автоматический выключатель DX³ 6000 - 10 кА - тип характеристики B - 4П - 400 В~ - 4 А - 4 модуля | DX3-TX3 | 224 | Автоматические выключатели DX3 6000/10kA | PL1 | 1 | ШТ | Под заказ Т2 | сертифицировано | 6706.16 | 7913.27 | 7913.27 |  |  | 0.554 | 0.71552 | 104 | 80 | 86 |  | 3245064076203
407621 | Авт.выкл.DX3 4П B6A 6000/10kA | Автоматический выключатель DX³ 6000 - 10 кА - тип характеристики B - 4П - 400 В~ - 6 А - 4 модуля | DX3-TX3 | 224 | Автоматические выключатели DX3 6000/10kA | PL1 | 1 | ШТ | Под заказ Т2 | сертифицировано | 3479.21 | 4105.47 | 4105.47 |  |  | 0.552 | 0.71552 | 104 | 80 | 86 |  | 3245064076210
407622 | Авт.выкл.DX3 4П B10A 6000/10kA | Автоматический выключатель DX³ 6000 - 10 кА - тип характеристики B - 4П - 400 В~ - 10 А - 4 модуля | DX3-TX3 | 224 | Автоматические выключатели DX3 6000/10kA | PL1 | 1 | ШТ | Под заказ Т2 | сертифицировано | 3130.36 | 3693.82 | 3693.82 |  |  | 0.54 | 0.71552 | 104 | 80 | 86 |  | 3245064076227
407623 | Авт.выкл.DX3 4П B13A 6000/10kA | Автоматический выключатель DX³ 6000 - 10 кА - тип характеристики B - 4П - 400 В~ - 13 А - 4 модуля | DX3-TX3 | 224 | Автоматические выключатели DX3 6000/10kA | PL1 | 1 | ШТ | Под заказ Т2 | сертифицировано | 3984.74 | 4701.99 | 4701.99 |  |  | 0.54 | 0.71552 | 104 | 80 | 86 |  | 3245064076234
407624 | Авт.выкл.DX3 4П B16A 6000/10kA | Автоматический выключатель DX³ 6000 - 10 кА - тип характеристики B - 4П - 400 В~ - 16 А - 4 модуля | DX3-TX3 | 224 | Автоматические выключатели DX3 6000/10kA | PL1 | 1 | ШТ | На складе | сертифицировано | 3435.93 | 4054.4 | 4054.4 |  |  | 0.552 | 0.71552 | 104 | 80 | 86 |  | 3245064076241
407625 | Авт.выкл.DX3 4П B20A 6000/10kA | Автоматический выключатель DX³ 6000 - 10 кА - тип характеристики B - 4П - 400 В~ - 20 А - 4 модуля | DX3-TX3 | 224 | Автоматические выключатели DX3 6000/10kA | PL1 | 1 | ШТ | Под заказ Т2 | сертифицировано | 3435.93 | 4054.4 | 4054.4 |  |  | 0.57 | 0.71552 | 104 | 80 | 86 |  | 3245064076258
407626 | Авт.выкл.DX3 4П B25A 6000/10kA | Автоматический выключатель DX³ 6000 - 10 кА - тип характеристики B - 4П - 400 В~ - 25 А - 4 модуля | DX3-TX3 | 224 | Автоматические выключатели DX3 6000/10kA | PL1 | 1 | ШТ | Под заказ Т2 | сертифицировано | 3435.93 | 4054.4 | 4054.4 |  |  | 0.56 | 0.71552 | 104 | 80 | 86 |  | 3245064076265
407627 | Авт.выкл.DX3 4П B32A 6000/10kA | Автоматический выключатель DX³ 6000 - 10 кА - тип характеристики B - 4П - 400 В~ - 32 А - 4 модуля | DX3-TX3 | 224 | Автоматические выключатели DX3 6000/10kA | PL1 | 1 | ШТ | Под заказ Т2 | сертифицировано | 3667.56 | 4327.72 | 4327.72 |  |  | 0.578 | 0.71552 | 104 | 80 | 86 |  | 3245064076272
407628 | Авт.выкл.DX3 4П B40A 6000/10kA | Автоматический выключатель DX³ 6000 - 10 кА - тип характеристики B - 4П - 400 В~ - 40 А - 4 модуля | DX3-TX3 | 224 | Автоматические выключатели DX3 6000/10kA | PL1 | 1 | ШТ | Под заказ Т2 | сертифицировано | 3667.56 | 4327.72 | 4327.72 |  |  | 0.575 | 0.71552 | 104 | 80 | 86 |  | 3245064076289
407629 | Авт.выкл.DX3 4П B50A 6000/10kA | Автоматический выключатель DX³ 6000 - 10 кА - тип характеристики B - 4П - 400 В~ - 50 А - 4 модуля | DX3-TX3 | 224 | Автоматические выключатели DX3 6000/10kA | PL1 | 1 | ШТ | Под заказ Т2 | сертифицировано | 4053.62 | 4783.27 | 4783.27 |  |  | 0.622 | 0.71552 | 104 | 80 | 86 |  | 3245064076296
407630 | Авт.выкл.DX3 4П B63A 6000/10kA | Автоматический выключатель DX³ 6000 - 10 кА - тип характеристики B - 4П - 400 В~ - 63 А - 4 модуля | DX3-TX3 | 224 | Автоматические выключатели DX3 6000/10kA | PL1 | 1 | ШТ | Под заказ Т2 | сертифицировано | 4332.31 | 5112.13 | 5112.13 |  |  | 0.627 | 0.71552 | 104 | 80 | 86 |  | 3245064076302
407662 | Авт.выкл.DX3 1П C1A 6000/10kA | Автоматический выключатель DX³ 6000 - 10 кА - тип характеристики C - 1П - 230/400 В~ - 1 А - 1 модуль | DX3-TX3 | 224 | Автоматические выключатели DX3 6000/10kA | PL1 | 1 | ШТ | На складе | сертифицировано | 895.44 | 1056.62 | 1056.62 |  |  | 0.151 | 0.2288 | 100 | 88 | 26 |  | 3245064076623
407663 | Авт.выкл.DX3 1П С2A 6000/10kA | Автоматический выключатель DX³ 6000 - 10 кА - тип характеристики C - 1П - 230/400 В~ - 2 А - 1 модуль | DX3-TX3 | 224 | Автоматические выключатели DX3 6000/10kA | PL1 | 1 | ШТ | На складе | сертифицировано | 895.44 | 1056.62 | 1056.62 |  |  | 0.147 | 0.18942 | 105 | 22 | 82 |  | 3245064076630
407664 | Авт.выкл.DX3 1П С3A 6000/10kA | Автоматический выключатель DX³ 6000 - 10 кА - тип характеристики C - 1П - 230/400 В~ - 3 А - 1 модуль | DX3-TX3 | 224 | Автоматические выключатели DX3 6000/10kA | PL1 | 1 | ШТ | На складе | сертифицировано | 895.44 | 1056.62 | 1056.62 |  |  | 0.145 | 0.2288 | 100 | 88 | 26 |  | 3245064076647
407665 | Авт.выкл.DX3 1П С4A 6000/10kA | Автоматический выключатель DX³ 6000 - 10 кА - тип характеристики C - 1П - 230/400 В~ - 4 А - 1 модуль | DX3-TX3 | 224 | Автоматические выключатели DX3 6000/10kA | PL1 | 1 | ШТ | На складе | сертифицировано | 895.44 | 1056.62 | 1056.62 |  |  | 0.145 | 0.18942 | 105 | 22 | 82 |  | 3245064076654
407666 | Авт.выкл.DX3 1П С6A 6000/10kA | Автоматический выключатель DX³ 6000 - 10 кА - тип характеристики C - 1П - 230/400 В~ - 6 А - 1 модуль | DX3-TX3 | 224 | Автоматические выключатели DX3 6000/10kA | PL1 | 10 | ШТ | На складе | сертифицировано | 486.43 | 573.99 | 573.99 |  |  | 0.145 | 0.18942 | 105 | 22 | 82 |  | 3245064076661
407668 | Авт.выкл.DX3 1П С10A 6000/10kA | Автоматический выключатель DX³ 6000 - 10 кА - тип характеристики C - 1П - 230/400 В~ - 10 А - 1 модуль | DX3-TX3 | 224 | Автоматические выключатели DX3 6000/10kA | PL1 | 10 | ШТ | На складе | сертифицировано | 397.64 | 469.22 | 469.22 |  |  | 1.335 | 1.6815 | 188 | 104 | 86 |  | 3245064076685
407669 | Авт.выкл.DX3 1П С13A 6000/10kA | Автоматический выключатель DX³ 6000 - 10 кА - тип характеристики C - 1П - 230/400 В~ - 13 А - 1 модуль | DX3-TX3 | 224 | Автоматические выключатели DX3 6000/10kA | PL1 | 1 | ШТ | Под заказ Т1 | сертифицировано | 521.18 | 614.99 | 614.99 |  |  | 0.143 | 0.2288 | 100 | 88 | 26 |  | 3245064076692
407670 | Авт.выкл.DX3 1П С16A 6000/10kA | Автоматический выключатель DX³ 6000 - 10 кА - тип характеристики C - 1П - 230/400 В~ - 16 А - 1 модуль | DX3-TX3 | 224 | Автоматические выключатели DX3 6000/10kA | PL1 | 10 | ШТ | На складе | сертифицировано | 348.26 | 410.95 | 410.95 |  |  | 1.355 | 1.6815 | 188 | 104 | 86 |  | 3245064076708
407671 | Авт.выкл.DX3 1П С20A 6000/10kA | Автоматический выключатель DX³ 6000 - 10 кА - тип характеристики C - 1П - 230/400 В~ - 20 А - 1 модуль | DX3-TX3 | 224 | Автоматические выключатели DX3 6000/10kA | PL1 | 10 | ШТ | На складе | сертифицировано | 432.62 | 510.49 | 510.49 |  |  | 1.365 | 1.669 | 187 | 105 | 85 |  | 3245064076715
407672 | Авт.выкл.DX3 1П С25A 6000/10kA | Автоматический выключатель DX³ 6000 - 10 кА - тип характеристики C - 1П - 230/400 В~ - 25 А - 1 модуль | DX3-TX3 | 224 | Автоматические выключатели DX3 6000/10kA | PL1 | 1 | ШТ | На складе | сертифицировано | 420.8 | 496.54 | 496.54 |  |  | 0.15 | 0.18942 | 105 | 22 | 82 |  | 3245064076722
407673 | Авт.выкл.DX3 1П С32A 6000/10kA | Автоматический выключатель DX³ 6000 - 10 кА - тип характеристики C - 1П - 230/400 В~ - 32 А - 1 модуль | DX3-TX3 | 224 | Автоматические выключатели DX3 6000/10kA | PL1 | 10 | ШТ | На складе | сертифицировано | 482.57 | 569.43 | 569.43 |  |  | 1.453 | 1.7047 | 187 | 106 | 86 |  | 3245064076739
407674 | Авт.выкл.DX3 1П С40A 6000/10kA | Автоматический выключатель DX³ 6000 - 10 кА - тип характеристики C - 1П - 230/400 В~ - 40 А - 1 модуль | DX3-TX3 | 224 | Автоматические выключатели DX3 6000/10kA | PL1 | 1 | ШТ | На складе | сертифицировано | 498.02 | 587.66 | 587.66 |  |  | 0.152 | 0.18942 | 105 | 22 | 82 |  | 3245064076746
407675 | Авт.выкл.DX3 1П С50A 6000/10kA | Автоматический выключатель DX³ 6000 - 10 кА - тип характеристики C - 1П - 230/400 В~ - 50 А - 1 модуль | DX3-TX3 | 224 | Автоматические выключатели DX3 6000/10kA | PL1 | 1 | ШТ | На складе | сертифицировано | 731.46 | 863.12 | 863.12 |  |  | 0.165 | 0.2288 | 100 | 88 | 26 |  | 3245064076753
407676 | Авт.выкл.DX3 1П С63A 6000/10kA | Автоматический выключатель DX³ 6000 - 10 кА - тип характеристики C - 1П - 230/400 В~ - 63 А - 1 модуль | DX3-TX3 | 224 | Автоматические выключатели DX3 6000/10kA | PL1 | 1 | ШТ | Под заказ Т1 | сертифицировано | 778.92 | 919.13 | 919.13 |  |  | 0.163 | 0.2288 | 100 | 88 | 26 |  | 3245064076760
407733 | Авт.вкл.DX3 1п+N С0,5А 6k/10кА | Автоматический выключатель DX³ 6000 - 10 кА - тип характеристики C - 1П+Н - 230/400 В~ - 0,5 А - 1 модуль | DX3-TX3 | 230 | Автоматические выключатели DX3 1P+N | PL1 | 1 | ШТ | Под заказ Т2 | сертифицировано | 2187.49 | 2581.24 | 2581.24 |  |  | 0.12 | 0.19505 | 108 | 86 | 21 |  | 3245064077330
407734 | Авт.выкл.DX3 1п+N С1А 6kA/10кА | Автоматический выключатель DX³ 6000 - 10 кА - тип характеристики C - 1П+Н - 230/400 В~ - 1 А - 1 модуль | DX3-TX3 | 230 | Автоматические выключатели DX3 1P+N | PL1 | 1 | ШТ | Под заказ Т2 | сертифицировано | 2187.49 | 2581.24 | 2581.24 |  |  | 0.118 | 0.19505 | 108 | 86 | 21 |  | 3245064077347
407735 | Авт.выкл.DX3 1п+N С2А 6kA/10кА | Автоматический выключатель DX³ 6000 - 10 кА - тип характеристики C - 1П+Н - 230/400 В~ - 2 А - 1 модуль | DX3-TX3 | 230 | Автоматические выключатели DX3 1P+N | PL1 | 1 | ШТ | На складе | сертифицировано | 2187.49 | 2581.24 | 2581.24 |  |  | 0.12 | 0.19505 | 108 | 86 | 21 |  | 3245064077354
407736 | Авт.выкл.DX3 1п+N С3А 6kA/10кА | Автоматический выключатель DX³ 6000 - 10 кА - тип характеристики C - 1П+Н - 230/400 В~ - 3 А - 1 модуль | DX3-TX3 | 230 | Автоматические выключатели DX3 1P+N | PL1 | 1 | ШТ | Под заказ Т2 | сертифицировано | 2187.49 | 2581.24 | 2581.24 |  |  | 0.122 | 0.19505 | 108 | 86 | 21 |  | 3245064077361
407737 | Авт.выкл.DX3 1п+N С4А 6kA/10кА | Автоматический выключатель DX³ 6000 - 10 кА - тип характеристики C - 1П+Н - 230/400 В~ - 4 А - 1 модуль | DX3-TX3 | 230 | Автоматические выключатели DX3 1P+N | PL1 | 1 | ШТ | Под заказ Т2 | сертифицировано | 2187.49 | 2581.24 | 2581.24 |  |  | 0.119 | 0.19505 | 108 | 86 | 21 |  | 3245064077378
407738 | Авт.выкл.DX3 1п+N С6А 6kA/10кА | Автоматический выключатель DX³ 6000 - 10 кА - тип характеристики C - 1П+Н - 230/400 В~ - 6 А - 1 модуль | DX3-TX3 | 230 | Автоматические выключатели DX3 1P+N | PL1 | 1 | ШТ | На складе | сертифицировано | 1093.75 | 1290.63 | 1290.63 |  |  | 0.116 | 0.19505 | 108 | 86 | 21 |  | 3245064077385
407740 | Авт.вкл.DX3 1п+N С10А 6kA/10кА | Автоматический выключатель DX³ 6000 - 10 кА - тип характеристики C - 1П+Н - 230/400 В~ - 10 А - 1 модуль | DX3-TX3 | 230 | Автоматические выключатели DX3 1P+N | PL1 | 1 | ШТ | На складе | сертифицировано | 988.67 | 1166.63 | 1166.63 |  |  | 0.115 | 0.19505 | 108 | 86 | 21 |  | 3245064077408
407741 | Авт.вкл.DX3 1п+N С13А 6kA/10кА | Автоматический выключатель DX³ 6000 - 10 кА - тип характеристики C - 1П+Н - 230/400 В~ - 13 А - 1 модуль | DX3-TX3 | 230 | Автоматические выключатели DX3 1P+N | PL1 | 1 | ШТ | Под заказ Т2 | сертифицировано | 1115.76 | 1316.6 | 1316.6 |  |  | 0.122 | 0.19505 | 108 | 86 | 21 |  | 3245064077415
407742 | Авт.вкл.DX3 1п+N С16А 6kA/10кА | Автоматический выключатель DX³ 6000 - 10 кА - тип характеристики C - 1П+Н - 230/400 В~ - 16 А - 1 модуль | DX3-TX3 | 230 | Автоматические выключатели DX3 1P+N | PL1 | 10 | ШТ | На складе | сертифицировано | 885.6 | 1045.01 | 1045.01 |  |  | 1.123 | 1.6192 | 184 | 100 | 88 |  | 3245064077422
407743 | Авт.вкл.DX3 1п+N С20А 6kA/10кА | Автоматический выключатель DX³ 6000 - 10 кА - тип характеристики C - 1П+Н - 230/400 В~ - 20 А - 1 модуль | DX3-TX3 | 230 | Автоматические выключатели DX3 1P+N | PL1 | 1 | ШТ | На складе | сертифицировано | 1017.69 | 1200.87 | 1200.87 |  |  | 0.12 | 0.19505 | 108 | 86 | 21 |  | 3245064077439
407744 | Авт.вкл.DX3 1п+N С25А 6kA/10кА | Автоматический выключатель DX³ 6000 - 10 кА - тип характеристики C - 1П+Н - 230/400 В~ - 25 А - 1 модуль | DX3-TX3 | 230 | Автоматические выключатели DX3 1P+N | PL1 | 1 | ШТ | На складе | сертифицировано | 1063.73 | 1255.2 | 1255.2 |  |  | 0.122 | 0.19505 | 108 | 86 | 21 |  | 3245064077446
407745 | Авт.вкл.DX3 1п+N С32А 6kA/10кА | Автоматический выключатель DX³ 6000 - 10 кА - тип характеристики C - 1П+Н - 230/400 В~ - 32 А - 1 модуль | DX3-TX3 | 230 | Автоматические выключатели DX3 1P+N | PL1 | 1 | ШТ | На складе | сертифицировано | 1140.78 | 1346.12 | 1346.12 |  |  | 0.125 | 0.19505 | 108 | 86 | 21 |  | 3245064077453
407746 | Авт.вкл.DX3 1п+N С40А 6kA/10кА | Автоматический выключатель DX³ 6000 - 10 кА - тип характеристики C - 1П+Н - 230/400 В~ - 40 А - 1 модуль | DX3-TX3 | 230 | Автоматические выключатели DX3 1P+N | PL1 | 1 | ШТ | Под заказ Т2 | сертифицировано | 1179.8 | 1392.16 | 1392.16 |  |  | 0.127 | 0.19505 | 108 | 86 | 21 |  | 3245064077460
407792 | Авт.выкл.DX3 2П С1A 6000/10kA | Автоматический выключатель DX³ 6000 - 10 кА - тип характеристики C - 2П - 230/400 В~ - 1 А - 2 модуля | DX3-TX3 | 224 | Автоматические выключатели DX3 6000/10kA | PL1 | 1 | ШТ | На складе | сертифицировано | 2459.76 | 2902.52 | 2902.52 |  |  | 0.284 | 0.35301 | 105 | 41 | 82 |  | 3245064077927
407793 | Авт.выкл.DX3 2П С2A 6000/10kA | Автоматический выключатель DX³ 6000 - 10 кА - тип характеристики C - 2П - 230/400 В~ - 2 А - 2 модуля | DX3-TX3 | 224 | Автоматические выключатели DX3 6000/10kA | PL1 | 1 | ШТ | На складе | сертифицировано | 2459.76 | 2902.52 | 2902.52 |  |  | 0.28 | 0.35301 | 105 | 41 | 82 |  | 3245064077934
407794 | Авт.выкл.DX3 2П С3A 6000/10kA | Автоматический выключатель DX³ 6000 - 10 кА - тип характеристики C - 2П - 230/400 В~ - 3 А - 2 модуля | DX3-TX3 | 224 | Автоматические выключатели DX3 6000/10kA | PL1 | 1 | ШТ | На складе | сертифицировано | 2459.76 | 2902.52 | 2902.52 |  |  | 0.28 | 0.35301 | 105 | 41 | 82 |  | 3245064077941
407795 | Авт.выкл.DX3 2П С4A 6000/10kA | Автоматический выключатель DX³ 6000 - 10 кА - тип характеристики C - 2П - 230/400 В~ - 4 А - 2 модуля | DX3-TX3 | 224 | Автоматические выключатели DX3 6000/10kA | PL1 | 1 | ШТ | Под заказ Т2 | сертифицировано | 2459.76 | 2902.52 | 2902.52 |  |  | 0.284 | 0.35301 | 105 | 41 | 82 |  | 3245064077958
407796 | Авт.выкл.DX3 2П С6A 6000/10kA | Автоматический выключатель DX³ 6000 - 10 кА - тип характеристики C - 2П - 230/400 В~ - 6 А - 2 модуля | DX3-TX3 | 224 | Автоматические выключатели DX3 6000/10kA | PL1 | 1 | ШТ | На складе | сертифицировано | 1210.46 | 1428.34 | 1428.34 |  |  | 0.282 | 0.35301 | 105 | 41 | 82 |  | 3245064077965
407798 | Авт.выкл.DX3 2П С10A 6000/10kA | Автоматический выключатель DX³ 6000 - 10 кА - тип характеристики C - 2П - 230/400 В~ - 10 А - 2 модуля | DX3-TX3 | 224 | Автоматические выключатели DX3 6000/10kA | PL1 | 5 | ШТ | На складе | сертифицировано | 1021.66 | 1205.56 | 1205.56 |  |  | 1.347 | 1.6815 | 188 | 104 | 86 |  | 3245064077989
407799 | Авт.выкл.DX3 2П С13A 6000/10kA | Автоматический выключатель DX³ 6000 - 10 кА - тип характеристики C - 2П - 230/400 В~ - 13 А - 2 модуля | DX3-TX3 | 224 | Автоматические выключатели DX3 6000/10kA | PL1 | 1 | ШТ | Под заказ Т1 | сертифицировано | 1366.89 | 1612.93 | 1612.93 |  |  | 0.275 | 0.36855 | 101 | 89 | 41 |  | 3245064077996
407800 | Авт.выкл.DX3 2П С16A 6000/10kA | Автоматический выключатель DX³ 6000 - 10 кА - тип характеристики C - 2П - 230/400 В~ - 16 А - 2 модуля | DX3-TX3 | 224 | Автоматические выключатели DX3 6000/10kA | PL1 | 5 | ШТ | На складе | сертифицировано | 1003.55 | 1184.19 | 1184.19 |  |  | 1.346 | 1.6815 | 188 | 104 | 86 |  | 3245064078009
407801 | Авт.выкл.DX3 2П С20A 6000/10kA | Автоматический выключатель DX³ 6000 - 10 кА - тип характеристики C - 2П - 230/400 В~ - 20 А - 2 модуля | DX3-TX3 | 224 | Автоматические выключатели DX3 6000/10kA | PL1 | 1 | ШТ | На складе | сертифицировано | 1300.28 | 1534.33 | 1534.33 |  |  | 0.277 | 0.35301 | 105 | 41 | 82 |  | 3245064078016
407802 | Авт.выкл.DX3 2П С25A 6000/10kA | Автоматический выключатель DX³ 6000 - 10 кА - тип характеристики C - 2П - 230/400 В~ - 25 А - 2 модуля | DX3-TX3 | 224 | Автоматические выключатели DX3 6000/10kA | PL1 | 1 | ШТ | Под заказ Т1 | сертифицировано | 1300.28 | 1534.33 | 1534.33 |  |  | 0.283 | 0.35301 | 105 | 41 | 82 |  | 3245064078023
407803 | Авт.выкл.DX3 2П С32A 6000/10kA | Автоматический выключатель DX³ 6000 - 10 кА - тип характеристики C - 2П - 230/400 В~ - 32 А - 2 модуля | DX3-TX3 | 224 | Автоматические выключатели DX3 6000/10kA | PL1 | 1 | ШТ | Под заказ Т1 | сертифицировано | 1407.1 | 1660.38 | 1660.38 |  |  | 0.317 | 0.35301 | 105 | 41 | 82 |  | 3245064078030
407804 | Авт.выкл.DX3 2П С40A 6000/10kA | Автоматический выключатель DX³ 6000 - 10 кА - тип характеристики C - 2П - 230/400 В~ - 40 А - 2 модуля | DX3-TX3 | 224 | Автоматические выключатели DX3 6000/10kA | PL1 | 1 | ШТ | Под заказ Т2 | сертифицировано | 1407.1 | 1660.38 | 1660.38 |  |  | 0.295 | 0.35301 | 105 | 41 | 82 |  | 3245064078047
407805 | Авт.выкл.DX3 2П С50A 6000/10kA | Автоматический выключатель DX³ 6000 - 10 кА - тип характеристики C - 2П - 230/400 В~ - 50 А - 2 модуля | DX3-TX3 | 224 | Автоматические выключатели DX3 6000/10kA | PL1 | 1 | ШТ | Под заказ Т2 | сертифицировано | 1962.26 | 2315.47 | 2315.47 |  |  | 0.325 | 0.36855 | 101 | 89 | 41 |  | 3245064078054
407806 | Авт.выкл.DX3 2П С63A 6000/10kA | Автоматический выключатель DX³ 6000 - 10 кА - тип характеристики C - 2П - 230/400 В~ - 63 А - 2 модуля | DX3-TX3 | 224 | Автоматические выключатели DX3 6000/10kA | PL1 | 1 | ШТ | Под заказ Т1 | сертифицировано | 1962.26 | 2315.47 | 2315.47 |  |  | 0.316 | 0.35301 | 105 | 41 | 82 |  | 3245064078061
407851 | Авт.выкл.DX3 3П С1A 6000/10kA | Автоматический выключатель DX³ 6000 - 10 кА - тип характеристики C - 3П - 400 В~ - 1 А - 3 модуля | DX3-TX3 | 224 | Автоматические выключатели DX3 6000/10kA | PL1 | 1 | ШТ | Под заказ Т2 | сертифицировано | 3138.52 | 3703.45 | 3703.45 |  |  | 0.429 | 0.71552 | 104 | 80 | 86 |  | 3245064078511
407852 | Авт.выкл.DX3 3П С2A 6000/10kA | Автоматический выключатель DX³ 6000 - 10 кА - тип характеристики C - 3П - 400 В~ - 2 А - 3 модуля | DX3-TX3 | 224 | Автоматические выключатели DX3 6000/10kA | PL1 | 1 | ШТ | На складе | сертифицировано | 3138.52 | 3703.45 | 3703.45 |  |  | 0.423 | 0.71552 | 104 | 80 | 86 |  | 3245064078528
407853 | Авт.выкл.DX3 3П С3A 6000/10kA | Автоматический выключатель DX³ 6000 - 10 кА - тип характеристики C - 3П - 400 В~ - 3 А - 3 модуля | DX3-TX3 | 224 | Автоматические выключатели DX3 6000/10kA | PL1 | 1 | ШТ | Под заказ Т1 | сертифицировано | 3138.52 | 3703.45 | 3703.45 |  |  | 0.42 | 0.71552 | 104 | 80 | 86 |  | 3245064078535
407854 | Авт.выкл.DX3 3П С4A 6000/10kA | Автоматический выключатель DX³ 6000 - 10 кА - тип характеристики C - 3П - 400 В~ - 4 А - 3 модуля | DX3-TX3 | 224 | Автоматические выключатели DX3 6000/10kA | PL1 | 1 | ШТ | Под заказ Т2 | сертифицировано | 3138.52 | 3703.45 | 3703.45 |  |  | 0.42 | 0.68952 | 104 | 78 | 85 |  | 3245064078542
407855 | Авт.выкл.DX3 3П С6A 6000/10kA | Автоматический выключатель DX³ 6000 - 10 кА - тип характеристики C - 3П - 400 В~ - 6 А - 3 модуля | DX3-TX3 | 224 | Автоматические выключатели DX3 6000/10kA | PL1 | 1 | ШТ | На складе | сертифицировано | 1702.13 | 2008.51 | 2008.51 |  |  | 0.415 | 0.68952 | 104 | 78 | 85 |  | 3245064078559
407857 | Авт.выкл.DX3 3П С10A 6000/10kA | Автоматический выключатель DX³ 6000 - 10 кА - тип характеристики C - 3П - 400 В~ - 10 А - 3 модуля | DX3-TX3 | 224 | Автоматические выключатели DX3 6000/10kA | PL1 | 1 | ШТ | На складе | сертифицировано | 1272.66 | 1501.74 | 1501.74 |  |  | 0.421 | 0.68952 | 104 | 78 | 85 |  | 3245064078573
407858 | Авт.выкл.DX3 3П С13A 6000/10kA | Автоматический выключатель DX³ 6000 - 10 кА - тип характеристики C - 3П - 400 В~ - 13 А - 3 модуля | DX3-TX3 | 224 | Автоматические выключатели DX3 6000/10kA | PL1 | 1 | ШТ | Под заказ Т2 | сертифицировано | 1607.57 | 1896.93 | 1896.93 |  |  | 0.412 | 0.71552 | 104 | 80 | 86 |  | 3245064078580
407859 | Авт.выкл.DX3 3П С16A 6000/10kA | Автоматический выключатель DX³ 6000 - 10 кА - тип характеристики C - 3П - 400 В~ - 16 А - 3 модуля | DX3-TX3 | 224 | Автоматические выключатели DX3 6000/10kA | PL1 | 1 | ШТ | На складе | сертифицировано | 1283.49 | 1514.52 | 1514.52 |  |  | 0.421 | 0.68952 | 104 | 78 | 85 |  | 3245064078597
407860 | Авт.выкл.DX3 3П С20A 6000/10kA | Автоматический выключатель DX³ 6000 - 10 кА - тип характеристики C - 3П - 400 В~ - 20 А - 3 модуля | DX3-TX3 | 224 | Автоматические выключатели DX3 6000/10kA | PL1 | 1 | ШТ | На складе | сертифицировано | 1515.96 | 1788.83 | 1788.83 |  |  | 0.413 | 0.68952 | 104 | 78 | 85 |  | 3245064078603
407861 | Авт.выкл.DX3 3П С25A 6000/10kA | Автоматический выключатель DX³ 6000 - 10 кА - тип характеристики C - 3П - 400 В~ - 25 А - 3 модуля | DX3-TX3 | 224 | Автоматические выключатели DX3 6000/10kA | PL1 | 1 | ШТ | На складе | сертифицировано | 1558.7 | 1839.27 | 1839.27 |  |  | 0.423 | 0.68952 | 104 | 78 | 85 |  | 3245064078610
407862 | Авт.выкл.DX3 3П С32A 6000/10kA | Автоматический выключатель DX³ 6000 - 10 кА - тип характеристики C - 3П - 400 В~ - 32 А - 3 модуля | DX3-TX3 | 224 | Автоматические выключатели DX3 6000/10kA | PL1 | 1 | ШТ | На складе | сертифицировано | 1645.99 | 1942.27 | 1942.27 |  |  | 0.44 | 0.68952 | 104 | 78 | 85 |  | 3245064078627
407863 | Авт.выкл.DX3 3П С40A 6000/10kA | Автоматический выключатель DX³ 6000 - 10 кА - тип характеристики C - 3П - 400 В~ - 40 А - 3 модуля | DX3-TX3 | 224 | Автоматические выключатели DX3 6000/10kA | PL1 | 1 | ШТ | На складе | сертифицировано | 1756.36 | 2072.5 | 2072.5 |  |  | 0.442 | 0.68952 | 104 | 78 | 85 |  | 3245064078634
407864 | Авт.выкл.DX3 3П С50A 6000/10kA | Автоматический выключатель DX³ 6000 - 10 кА - тип характеристики C - 3П - 400 В~ - 50 А - 3 модуля | DX3-TX3 | 224 | Автоматические выключатели DX3 6000/10kA | PL1 | 1 | ШТ | На складе | сертифицировано | 2339 | 2760.02 | 2760.02 |  |  | 0.475 | 0.68952 | 104 | 78 | 85 |  | 3245064078641
407865 | Авт.выкл.DX3 3П С63A 6000/10kA | Автоматический выключатель DX³ 6000 - 10 кА - тип характеристики C - 3П - 400 В~ - 63 А - 3 модуля | DX3-TX3 | 224 | Автоматические выключатели DX3 6000/10kA | PL1 | 1 | ШТ | На складе | сертифицировано | 2464.7 | 2908.35 | 2908.35 |  |  | 0.484 | 0.68952 | 104 | 78 | 85 |  | 3245064078658
407920 | Авт.выкл.DX3 4П С1A 6000/10kA | Автоматический выключатель DX³ 6000 - 10 кА - тип характеристики C - 4П - 400 В~ - 1 А - 4 модуля | DX3-TX3 | 224 | Автоматические выключатели DX3 6000/10kA | PL1 | 1 | ШТ | Под заказ Т2 | сертифицировано | 4898.55 | 5780.29 | 5780.29 |  |  | 0.556 | 0.71552 | 104 | 80 | 86 |  | 3245064079204
407921 | Авт.выкл.DX3 4П С2A 6000/10kA | Автоматический выключатель DX³ 6000 - 10 кА - тип характеристики C - 4П - 400 В~ - 2 А - 4 модуля | DX3-TX3 | 224 | Автоматические выключатели DX3 6000/10kA | PL1 | 1 | ШТ | Под заказ Т2 | сертифицировано | 4898.55 | 5780.29 | 5780.29 |  |  | 0.555 | 0.68952 | 104 | 78 | 85 |  | 3245064079211
407922 | Авт.выкл.DX3 4П С3A 6000/10kA | Автоматический выключатель DX³ 6000 - 10 кА - тип характеристики C - 4П - 400 В~ - 3 А - 4 модуля | DX3-TX3 | 224 | Автоматические выключатели DX3 6000/10kA | PL1 | 1 | ШТ | Под заказ Т2 | сертифицировано | 4898.55 | 5780.29 | 5780.29 |  |  | 0.55 | 0.71552 | 104 | 80 | 86 |  | 3245064079228
407923 | Авт.выкл.DX3 4П С4A 6000/10kA | Автоматический выключатель DX³ 6000 - 10 кА - тип характеристики C - 4П - 400 В~ - 4 А - 4 модуля | DX3-TX3 | 224 | Автоматические выключатели DX3 6000/10kA | PL1 | 1 | ШТ | Под заказ Т2 | сертифицировано | 4898.55 | 5780.29 | 5780.29 |  |  | 0.552 | 0.68952 | 104 | 78 | 85 |  | 3245064079235
407924 | Авт.выкл.DX3 4П С6A 6000/10kA | Автоматический выключатель DX³ 6000 - 10 кА - тип характеристики C - 4П - 400 В~ - 6 А - 4 модуля | DX3-TX3 | 224 | Автоматические выключатели DX3 6000/10kA | PL1 | 1 | ШТ | На складе | сертифицировано | 2530.57 | 2986.07 | 2986.07 |  |  | 0.545 | 0.71552 | 104 | 80 | 86 |  | 3245064079242
407926 | Авт.выкл.DX3 4П С10A 6000/10kA | Автоматический выключатель DX³ 6000 - 10 кА - тип характеристики C - 4П - 400 В~ - 10 А - 4 модуля | DX3-TX3 | 224 | Автоматические выключатели DX3 6000/10kA | PL1 | 1 | ШТ | Под заказ Т2 | сертифицировано | 2409.25 | 2842.92 | 2842.92 |  |  | 0.55 | 0.68952 | 104 | 78 | 85 |  | 3245064079266
407927 | Авт.выкл.DX3 4П С13A 6000/10kA | Автоматический выключатель DX³ 6000 - 10 кА - тип характеристики C - 4П - 400 В~ - 13 А - 4 модуля | DX3-TX3 | 224 | Автоматические выключатели DX3 6000/10kA | PL1 | 1 | ШТ | Под заказ Т2 | сертифицировано | 2605.43 | 3074.41 | 3074.41 |  |  | 0.54 | 0.71552 | 104 | 80 | 86 |  | 3245064079273
407928 | Авт.выкл.DX3 4П С16A 6000/10kA | Автоматический выключатель DX³ 6000 - 10 кА - тип характеристики C - 4П - 400 В~ - 16 А - 4 модуля | DX3-TX3 | 224 | Автоматические выключатели DX3 6000/10kA | PL1 | 1 | ШТ | Под заказ Т2 | сертифицировано | 2194.83 | 2589.9 | 2589.9 |  |  | 0.54 | 0.68952 | 104 | 78 | 85 |  | 3245064079280
407929 | Авт.выкл.DX3 4П С20A 6000/10kA | Автоматический выключатель DX³ 6000 - 10 кА - тип характеристики C - 4П - 400 В~ - 20 А - 4 модуля | DX3-TX3 | 224 | Автоматические выключатели DX3 6000/10kA | PL1 | 1 | ШТ | На складе | сертифицировано | 2466.92 | 2910.97 | 2910.97 |  |  | 0.558 | 0.68952 | 104 | 78 | 85 |  | 3245064079297
407930 | Авт.выкл.DX3 4П С25A 6000/10kA | Автоматический выключатель DX³ 6000 - 10 кА - тип характеристики C - 4П - 400 В~ - 25 А - 4 модуля | DX3-TX3 | 224 | Автоматические выключатели DX3 6000/10kA | PL1 | 1 | ШТ | Под заказ Т1 | сертифицировано | 2411.35 | 2845.39 | 2845.39 |  |  | 0.568 | 0.68952 | 104 | 78 | 85 |  | 3245064079303
407931 | Авт.выкл.DX3 4П С32A 6000/10kA | Автоматический выключатель DX³ 6000 - 10 кА - тип характеристики C - 4П - 400 В~ - 32 А - 4 модуля | DX3-TX3 | 224 | Автоматические выключатели DX3 6000/10kA | PL1 | 1 | ШТ | Под заказ Т1 | сертифицировано | 2704.89 | 3191.77 | 3191.77 |  |  | 0.584 | 0.68952 | 104 | 78 | 85 |  | 3245064079310
407932 | Авт.выкл.DX3 4П С40A 6000/10kA | Автоматический выключатель DX³ 6000 - 10 кА - тип характеристики C - 4П - 400 В~ - 40 А - 4 модуля | DX3-TX3 | 224 | Автоматические выключатели DX3 6000/10kA | PL1 | 1 | ШТ | Под заказ Т1 | сертифицировано | 2681.53 | 3164.21 | 3164.21 |  |  | 0.59 | 0.68952 | 104 | 78 | 85 |  | 3245064079327
407933 | Авт.выкл.DX3 4П С50A 6000/10kA | Автоматический выключатель DX³ 6000 - 10 кА - тип характеристики C - 4П - 400 В~ - 50 А - 4 модуля | DX3-TX3 | 224 | Автоматические выключатели DX3 6000/10kA | PL1 | 1 | ШТ | Под заказ Т2 | сертифицировано | 3176.54 | 3748.32 | 3748.32 |  |  | 0.633 | 0.68952 | 104 | 78 | 85 |  | 3245064079334
407934 | Авт.выкл.DX3 4П С63A 6000/10kA | Автоматический выключатель DX³ 6000 - 10 кА - тип характеристики C - 4П - 400 В~ - 63 А - 4 модуля | DX3-TX3 | 224 | Автоматические выключатели DX3 6000/10kA | PL1 | 1 | ШТ | Под заказ Т1 | сертифицировано | 4053.62 | 4783.27 | 4783.27 |  |  | 0.629 | 0.68952 | 104 | 78 | 85 |  | 3245064079341
407962 | Авт.вкл.DX3 1П D0,5A 6000/10kA | Автоматический выключатель DX³ 6000 - 10 кА - тип характеристики D - 1П - 230/400 В~ - 0,5 А - 1 модуль | DX3-TX3 | 224 | Автоматические выключатели DX3 6000/10kA | PL1 | 1 | ШТ | Под заказ Т2 | сертифицировано | 1460.23 | 1723.07 | 1723.07 |  |  | 0.151 | 0.2288 | 100 | 88 | 26 |  | 3245064079624
407963 | Авт.выкл.DX3 1П D1A 6000/10kA | Автоматический выключатель DX³ 6000 - 10 кА - тип характеристики D - 1П - 230/400 В~ - 1 А - 1 модуль | DX3-TX3 | 224 | Автоматические выключатели DX3 6000/10kA | PL1 | 1 | ШТ | Под заказ Т2 | сертифицировано | 1460.23 | 1723.07 | 1723.07 |  |  | 0.15 | 0.2288 | 100 | 88 | 26 |  | 3245064079631
407964 | Авт.выкл.DX3 1П D2A 6000/10kA | Автоматический выключатель DX³ 6000 - 10 кА - тип характеристики D - 1П - 230/400 В~ - 2 А - 1 модуль | DX3-TX3 | 224 | Автоматические выключатели DX3 6000/10kA | PL1 | 1 | ШТ | Под заказ Т2 | сертифицировано | 1460.23 | 1723.07 | 1723.07 |  |  | 0.15 | 0.2288 | 100 | 88 | 26 |  | 3245064079648
407965 | Авт.выкл.DX3 1П D3A 6000/10kA | Автоматический выключатель DX³ 6000 - 10 кА - тип характеристики D - 1П - 230/400 В~ - 3 А - 1 модуль | DX3-TX3 | 224 | Автоматические выключатели DX3 6000/10kA | PL1 | 1 | ШТ | Под заказ Т2 | сертифицировано | 1460.23 | 1723.07 | 1723.07 |  |  | 0.15 | 0.2288 | 100 | 88 | 26 |  | 3245064079655
407966 | Авт.выкл.DX3 1П D4A 6000/10kA | Автоматический выключатель DX³ 6000 - 10 кА - тип характеристики D - 1П - 230/400 В~ - 4 А - 1 модуль | DX3-TX3 | 224 | Автоматические выключатели DX3 6000/10kA | PL1 | 1 | ШТ | Под заказ Т2 | сертифицировано | 1460.23 | 1723.07 | 1723.07 |  |  | 0.148 | 0.2288 | 100 | 88 | 26 |  | 3245064079662
407967 | Авт.выкл.DX3 1П D6A 6000/10kA | Автоматический выключатель DX³ 6000 - 10 кА - тип характеристики D - 1П - 230/400 В~ - 6 А - 1 модуль | DX3-TX3 | 224 | Автоматические выключатели DX3 6000/10kA | PL1 | 1 | ШТ | На складе | сертифицировано | 1223.44 | 1443.66 | 1443.66 |  |  | 0.149 | 0.2288 | 100 | 88 | 26 |  | 3245064079679
407969 | Авт.выкл.DX3 1П D10A 6000/10kA | Автоматический выключатель DX³ 6000 - 10 кА - тип характеристики D - 1П - 230/400 В~ - 10 А - 1 модуль | DX3-TX3 | 224 | Автоматические выключатели DX3 6000/10kA | PL1 | 1 | ШТ | На складе | сертифицировано | 1026.11 | 1210.81 | 1210.81 |  |  | 0.15 | 0.2288 | 100 | 88 | 26 |  | 3245064079693
407970 | Авт.выкл.DX3 1П D13A 6000/10kA | Автоматический выключатель DX³ 6000 - 10 кА - тип характеристики D - 1П - 230/400 В~ - 13 А - 1 модуль | DX3-TX3 | 224 | Автоматические выключатели DX3 6000/10kA | PL1 | 1 | ШТ | Под заказ Т2 | сертифицировано | 1144.5 | 1350.51 | 1350.51 |  |  | 0.152 | 0.2288 | 100 | 88 | 26 |  | 3245064079709
407971 | Авт.выкл.DX3 1П D16A 6000/10kA | Автоматический выключатель DX³ 6000 - 10 кА - тип характеристики D - 1П - 230/400 В~ - 16 А - 1 модуль | DX3-TX3 | 224 | Автоматические выключатели DX3 6000/10kA | PL1 | 1 | ШТ | На складе | сертифицировано | 1026.11 | 1210.81 | 1210.81 |  |  | 0.153 | 0.2288 | 100 | 88 | 26 |  | 3245064079716
407972 | Авт.выкл.DX3 1П D20A 6000/10kA | Автоматический выключатель DX³ 6000 - 10 кА - тип характеристики D - 1П - 230/400 В~ - 20 А - 1 модуль | DX3-TX3 | 224 | Автоматические выключатели DX3 6000/10kA | PL1 | 1 | ШТ | На складе | сертифицировано | 1183.97 | 1397.08 | 1397.08 |  |  | 0.155 | 0.2288 | 100 | 88 | 26 |  | 3245064079723
407973 | Авт.выкл.DX3 1П D25A 6000/10kA | Автоматический выключатель DX³ 6000 - 10 кА - тип характеристики D - 1П - 230/400 В~ - 25 А - 1 модуль | DX3-TX3 | 224 | Автоматические выключатели DX3 6000/10kA | PL1 | 1 | ШТ | На складе | сертифицировано | 1183.97 | 1397.08 | 1397.08 |  |  | 0.16 | 0.2288 | 100 | 88 | 26 |  | 3245064079730
407974 | Авт.выкл.DX3 1П D32A 6000/10kA | Автоматический выключатель DX³ 6000 - 10 кА - тип характеристики D - 1П - 230/400 В~ - 32 А - 1 модуль | DX3-TX3 | 224 | Автоматические выключатели DX3 6000/10kA | PL1 | 1 | ШТ | Под заказ Т2 | сертифицировано | 1223.44 | 1443.66 | 1443.66 |  |  | 0.163 | 0.2288 | 100 | 88 | 26 |  | 3245064079747
407975 | Авт.выкл.DX3 1П D40A 6000/10kA | Автоматический выключатель DX³ 6000 - 10 кА - тип характеристики D - 1П - 230/400 В~ - 40 А - 1 модуль | DX3-TX3 | 224 | Автоматические выключатели DX3 6000/10kA | PL1 | 1 | ШТ | Под заказ Т2 | сертифицировано | 1341.83 | 1583.36 | 1583.36 |  |  | 0.161 | 0.2288 | 100 | 88 | 26 |  | 3245064079754
407976 | Авт.выкл.DX3 1П D50A 6000/10kA | Автоматический выключатель DX³ 6000 - 10 кА - тип характеристики D - 1П - 230/400 В~ - 50 А - 1 модуль | DX3-TX3 | 224 | Автоматические выключатели DX3 6000/10kA | PL1 | 1 | ШТ | Под заказ Т2 | сертифицировано | 1499.69 | 1769.63 | 1769.63 |  |  | 0.16 | 0.2288 | 100 | 88 | 26 |  | 3245064079761
407977 | Авт.выкл.DX3 1П D63A 6000/10kA | Автоматический выключатель DX³ 6000 - 10 кА - тип характеристики D - 1П - 230/400 В~ - 63 А - 1 модуль | DX3-TX3 | 224 | Автоматические выключатели DX3 6000/10kA | PL1 | 1 | ШТ | Под заказ Т2 | сертифицировано | 1775.95 | 2095.62 | 2095.62 |  |  | 0.16 | 0.2288 | 100 | 88 | 26 |  | 3245064079778
408022 | Авт.вкл.DX3 2П D0,5A 6000/10kA | Автоматический выключатель DX³ 6000 - 10 кА - тип характеристики D - 2П - 230/400 В~ - 0,5 А - 2 модуля | DX3-TX3 | 224 | Автоматические выключатели DX3 6000/10kA | PL1 | 1 | ШТ | Под заказ Т2 | сертифицировано | 3310.1 | 3905.92 | 3905.92 |  |  | 0.299 | 0.35301 | 105 | 41 | 82 |  | 3245064080224
408023 | Авт.выкл.DX3 2П D1A 6000/10kA | Автоматический выключатель DX³ 6000 - 10 кА - тип характеристики D - 2П - 230/400 В~ - 1 А - 2 модуля | DX3-TX3 | 224 | Автоматические выключатели DX3 6000/10kA | PL1 | 1 | ШТ | Под заказ Т2 | сертифицировано | 3310.1 | 3905.92 | 3905.92 |  |  | 0.29 | 0.35301 | 105 | 41 | 82 |  | 3245064080231
408024 | Авт.выкл.DX3 2П D2A 6000/10kA | Автоматический выключатель DX³ 6000 - 10 кА - тип характеристики D - 2П - 230/400 В~ - 2 А - 2 модуля | DX3-TX3 | 224 | Автоматические выключатели DX3 6000/10kA | PL1 | 1 | ШТ | Под заказ Т2 | сертифицировано | 3310.1 | 3905.92 | 3905.92 |  |  | 0.29 | 0.35301 | 105 | 41 | 82 |  | 3245064080248
408025 | Авт.выкл.DX3 2П D3A 6000/10kA | Автоматический выключатель DX³ 6000 - 10 кА - тип характеристики D - 2П - 230/400 В~ - 3 А - 2 модуля | DX3-TX3 | 224 | Автоматические выключатели DX3 6000/10kA | PL1 | 1 | ШТ | Под заказ Т2 | сертифицировано | 3310.1 | 3905.92 | 3905.92 |  |  | 0.287 | 0.36855 | 101 | 89 | 41 |  | 3245064080255
408026 | Авт.выкл.DX3 2П D4A 6000/10kA | Автоматический выключатель DX³ 6000 - 10 кА - тип характеристики D - 2П - 230/400 В~ - 4 А - 2 модуля | DX3-TX3 | 224 | Автоматические выключатели DX3 6000/10kA | PL1 | 1 | ШТ | Под заказ Т2 | сертифицировано | 3310.1 | 3905.92 | 3905.92 |  |  | 0.287 | 0.36855 | 101 | 89 | 41 |  | 3245064080262
408027 | Авт.выкл.DX3 2П D6A 6000/10kA | Автоматический выключатель DX³ 6000 - 10 кА - тип характеристики D - 2П - 230/400 В~ - 6 А - 2 модуля | DX3-TX3 | 224 | Автоматические выключатели DX3 6000/10kA | PL1 | 1 | ШТ | На складе | сертифицировано | 2836.82 | 3347.45 | 3347.45 |  |  | 0.295 | 0.35301 | 105 | 41 | 82 |  | 3245064080279
408029 | Авт.выкл.DX3 2П D10A 6000/10kA | Автоматический выключатель DX³ 6000 - 10 кА - тип характеристики D - 2П - 230/400 В~ - 10 А - 2 модуля | DX3-TX3 | 224 | Автоматические выключатели DX3 6000/10kA | PL1 | 1 | ШТ | На складе | сертифицировано | 2358.77 | 2783.35 | 2783.35 |  |  | 0.291 | 0.35301 | 105 | 41 | 82 |  | 3245064080293
408030 | Авт.выкл.DX3 2П D13A 6000/10kA | Автоматический выключатель DX³ 6000 - 10 кА - тип характеристики D - 2П - 230/400 В~ - 13 А - 2 модуля | DX3-TX3 | 224 | Автоматические выключатели DX3 6000/10kA | PL1 | 1 | ШТ | Под заказ Т2 | сертифицировано | 2753.8 | 3249.48 | 3249.48 |  |  | 0.292 | 0.36855 | 101 | 89 | 41 |  | 3245064080309
408031 | Авт.выкл.DX3 2П D16A 6000/10kA | Автоматический выключатель DX³ 6000 - 10 кА - тип характеристики D - 2П - 230/400 В~ - 16 А - 2 модуля | DX3-TX3 | 224 | Автоматические выключатели DX3 6000/10kA | PL1 | 1 | ШТ | На складе | сертифицировано | 2358.77 | 2783.35 | 2783.35 |  |  | 0.297 | 0.35301 | 105 | 41 | 82 |  | 3245064080316
408032 | Авт.выкл.DX3 2П D20A 6000/10kA | Автоматический выключатель DX³ 6000 - 10 кА - тип характеристики D - 2П - 230/400 В~ - 20 А - 2 модуля | DX3-TX3 | 224 | Автоматические выключатели DX3 6000/10kA | PL1 | 1 | ШТ | На складе | сертифицировано | 2719.45 | 3208.95 | 3208.95 |  |  | 0.309 | 0.35301 | 105 | 41 | 82 |  | 3245064080323
408033 | Авт.выкл.DX3 2П D25A 6000/10kA | Автоматический выключатель DX³ 6000 - 10 кА - тип характеристики D - 2П - 230/400 В~ - 25 А - 2 модуля | DX3-TX3 | 224 | Автоматические выключатели DX3 6000/10kA | PL1 | 1 | ШТ | Под заказ Т2 | сертифицировано | 2836.82 | 3347.45 | 3347.45 |  |  | 0.313 | 0.35301 | 105 | 41 | 82 |  | 3245064080330
408034 | Авт.выкл.DX3 2П D32A 6000/10kA | Автоматический выключатель DX³ 6000 - 10 кА - тип характеристики D - 2П - 230/400 В~ - 32 А - 2 модуля | DX3-TX3 | 224 | Автоматические выключатели DX3 6000/10kA | PL1 | 1 | ШТ | Под заказ Т2 | сертифицировано | 2961.82 | 3494.95 | 3494.95 |  |  | 0.315 | 0.35301 | 105 | 41 | 82 |  | 3245064080347
408035 | Авт.выкл.DX3 2П D40A 6000/10kA | Автоматический выключатель DX³ 6000 - 10 кА - тип характеристики D - 2П - 230/400 В~ - 40 А - 2 модуля | DX3-TX3 | 224 | Автоматические выключатели DX3 6000/10kA | PL1 | 1 | ШТ | Под заказ Т2 | сертифицировано | 3073.46 | 3626.68 | 3626.68 |  |  | 0.313 | 0.36855 | 101 | 89 | 41 |  | 3245064080354
408036 | Авт.выкл.DX3 2П D50A 6000/10kA | Автоматический выключатель DX³ 6000 - 10 кА - тип характеристики D - 2П - 230/400 В~ - 50 А - 2 модуля | DX3-TX3 | 224 | Автоматические выключатели DX3 6000/10kA | PL1 | 1 | ШТ | Под заказ Т2 | сертифицировано | 3543.87 | 4181.77 | 4181.77 |  |  | 0.31 | 0.36855 | 101 | 89 | 41 |  | 3245064080361
408037 | Авт.выкл.DX3 2П D63A 6000/10kA | Автоматический выключатель DX³ 6000 - 10 кА - тип характеристики D - 2П - 230/400 В~ - 63 А - 2 модуля | DX3-TX3 | 224 | Автоматические выключатели DX3 6000/10kA | PL1 | 1 | ШТ | Под заказ Т2 | сертифицировано | 4020.02 | 4743.62 | 4743.62 |  |  | 0.313 | 0.36855 | 101 | 89 | 41 |  | 3245064080378
408080 | Авт.вкл.DX3 3П D0,5A 6000/10kA | Автоматический выключатель DX³ 6000 - 10 кА - тип характеристики D - 3П - 400 В~ - 0,5 А - 3 модуля | DX3-TX3 | 224 | Автоматические выключатели DX3 6000/10kA | PL1 | 1 | ШТ | Под заказ Т2 | сертифицировано | 5028.6 | 5933.75 | 5933.75 |  |  | 0.432 | 0.71552 | 104 | 80 | 86 |  | 3245064080804
408081 | Авт.выкл.DX3 3П D1A 6000/10kA | Автоматический выключатель DX³ 6000 - 10 кА - тип характеристики D - 3П - 400 В~ - 1 А - 3 модуля | DX3-TX3 | 224 | Автоматические выключатели DX3 6000/10kA | PL1 | 1 | ШТ | Под заказ Т2 | сертифицировано | 5028.6 | 5933.75 | 5933.75 |  |  | 0.433 | 0.71552 | 104 | 80 | 86 |  | 3245064080811
408082 | Авт.выкл.DX3 3П D2A 6000/10kA | Автоматический выключатель DX³ 6000 - 10 кА - тип характеристики D - 3П - 400 В~ - 2 А - 3 модуля | DX3-TX3 | 224 | Автоматические выключатели DX3 6000/10kA | PL1 | 1 | ШТ | Под заказ Т2 | сертифицировано | 5028.6 | 5933.75 | 5933.75 |  |  | 0.429 | 0.71552 | 104 | 80 | 86 |  | 3245064080828
408083 | Авт.выкл.DX3 3П D3A 6000/10kA | Автоматический выключатель DX³ 6000 - 10 кА - тип характеристики D - 3П - 400 В~ - 3 А - 3 модуля | DX3-TX3 | 224 | Автоматические выключатели DX3 6000/10kA | PL1 | 1 | ШТ | Под заказ Т2 | сертифицировано | 5028.6 | 5933.75 | 5933.75 |  |  | 0.431 | 0.71552 | 104 | 80 | 86 |  | 3245064080835
408084 | Авт.выкл.DX3 3П D4A 6000/10kA | Автоматический выключатель DX³ 6000 - 10 кА - тип характеристики D - 3П - 400 В~ - 4 А - 3 модуля | DX3-TX3 | 224 | Автоматические выключатели DX3 6000/10kA | PL1 | 1 | ШТ | Под заказ Т2 | сертифицировано | 5028.6 | 5933.75 | 5933.75 |  |  | 0.429 | 0.71552 | 104 | 80 | 86 |  | 3245064080842
408085 | Авт.выкл.DX3 3П D6A 6000/10kA | Автоматический выключатель DX³ 6000 - 10 кА - тип характеристики D - 3П - 400 В~ - 6 А - 3 модуля | DX3-TX3 | 224 | Автоматические выключатели DX3 6000/10kA | PL1 | 1 | ШТ | На складе | сертифицировано | 4310.09 | 5085.91 | 5085.91 |  |  | 0.44 | 0.71552 | 104 | 80 | 86 |  | 3245064080859
408087 | Авт.выкл.DX3 3П D10A 6000/10kA | Автоматический выключатель DX³ 6000 - 10 кА - тип характеристики D - 3П - 400 В~ - 10 А - 3 модуля | DX3-TX3 | 224 | Автоматические выключатели DX3 6000/10kA | PL1 | 1 | ШТ | На складе | сертифицировано | 3588.72 | 4234.69 | 4234.69 |  |  | 0.434 | 0.68952 | 104 | 78 | 85 |  | 3245064080873
408088 | Авт.выкл.DX3 3П D13A 6000/10kA | Автоматический выключатель DX³ 6000 - 10 кА - тип характеристики D - 3П - 400 В~ - 13 А - 3 модуля | DX3-TX3 | 224 | Автоматические выключатели DX3 6000/10kA | PL1 | 1 | ШТ | Под заказ Т2 | сертифицировано | 4785.28 | 5646.63 | 5646.63 |  |  | 0.436 | 0.71552 | 104 | 80 | 86 |  | 3245064080880
408089 | Авт.выкл.DX3 3П D16A 6000/10kA | Автоматический выключатель DX³ 6000 - 10 кА - тип характеристики D - 3П - 400 В~ - 16 А - 3 модуля | DX3-TX3 | 224 | Автоматические выключатели DX3 6000/10kA | PL1 | 1 | ШТ | На складе | сертифицировано | 3588.72 | 4234.69 | 4234.69 |  |  | 0.445 | 0.68952 | 104 | 78 | 85 |  | 3245064080897
408090 | Авт.выкл.DX3 3П D20A 6000/10kA | Автоматический выключатель DX³ 6000 - 10 кА - тип характеристики D - 3П - 400 В~ - 20 А - 3 модуля | DX3-TX3 | 224 | Автоматические выключатели DX3 6000/10kA | PL1 | 1 | ШТ | На складе | сертифицировано | 4129.75 | 4873.11 | 4873.11 |  |  | 0.46 | 0.68952 | 104 | 78 | 85 |  | 3245064080903
408091 | Авт.выкл.DX3 3П D25A 6000/10kA | Автоматический выключатель DX³ 6000 - 10 кА - тип характеристики D - 3П - 400 В~ - 25 А - 3 модуля | DX3-TX3 | 224 | Автоматические выключатели DX3 6000/10kA | PL1 | 1 | ШТ | На складе | сертифицировано | 4303.41 | 5078.02 | 5078.02 |  |  | 0.462 | 0.71552 | 104 | 80 | 86 |  | 3245064080910
408092 | Авт.выкл.DX3 3П D32A 6000/10kA | Автоматический выключатель DX³ 6000 - 10 кА - тип характеристики D - 3П - 400 В~ - 32 А - 3 модуля | DX3-TX3 | 224 | Автоматические выключатели DX3 6000/10kA | PL1 | 1 | ШТ | На складе | сертифицировано | 4487.57 | 5295.33 | 5295.33 |  |  | 0.48 | 0.68952 | 104 | 78 | 85 |  | 3245064080927
408093 | Авт.выкл.DX3 3П D40A 6000/10kA | Автоматический выключатель DX³ 6000 - 10 кА - тип характеристики D - 3П - 400 В~ - 40 А - 3 модуля | DX3-TX3 | 224 | Автоматические выключатели DX3 6000/10kA | PL1 | 1 | ШТ | На складе | сертифицировано | 4667.91 | 5508.13 | 5508.13 |  |  | 0.465 | 0.71552 | 104 | 80 | 86 |  | 3245064080934
408094 | Авт.выкл.DX3 3П D50A 6000/10kA | Автоматический выключатель DX³ 6000 - 10 кА - тип характеристики D - 3П - 400 В~ - 50 А - 3 модуля | DX3-TX3 | 224 | Автоматические выключатели DX3 6000/10kA | PL1 | 1 | ШТ | На складе | сертифицировано | 5389.28 | 6359.35 | 6359.35 |  |  | 0.466 | 0.71552 | 104 | 80 | 86 |  | 3245064080941
408095 | Авт.выкл.DX3 3П D63A 6000/10kA | Автоматический выключатель DX³ 6000 - 10 кА - тип характеристики D - 3П - 400 В~ - 63 А - 3 модуля | DX3-TX3 | 224 | Автоматические выключатели DX3 6000/10kA | PL1 | 1 | ШТ | На складе | сертифицировано | 6103.02 | 7201.56 | 7201.56 |  |  | 0.465 | 0.71552 | 104 | 80 | 86 |  | 3245064080958
408143 | Авт.выкл.DX3 4П D6A 6000/10kA | Автоматический выключатель DX³ 6000 - 10 кА - тип характеристики D - 4П - 400 В~ - 6 А - 4 модуля | DX3-TX3 | 224 | Автоматические выключатели DX3 6000/10kA | PL1 | 1 | ШТ | Под заказ Т2 | сертифицировано | 5965.31 | 7039.07 | 7039.07 |  |  | 0.575 | 0.71552 | 104 | 80 | 86 |  | 3245064081436
408145 | Авт.выкл.DX3 4П D10A 6000/10kA | Автоматический выключатель DX³ 6000 - 10 кА - тип характеристики D - 4П - 400 В~ - 10 А - 4 модуля | DX3-TX3 | 224 | Автоматические выключатели DX3 6000/10kA | PL1 | 1 | ШТ | Под заказ Т2 | сертифицировано | 4969.55 | 5864.07 | 5864.07 |  |  | 0.575 | 0.68952 | 104 | 78 | 85 |  | 3245064081450
408146 | Авт.выкл.DX3 4П D13A 6000/10kA | Автоматический выключатель DX³ 6000 - 10 кА - тип характеристики D - 4П - 400 В~ - 13 А - 4 модуля | DX3-TX3 | 224 | Автоматические выключатели DX3 6000/10kA | PL1 | 1 | ШТ | Под заказ Т2 | сертифицировано | 6857.98 | 8092.42 | 8092.42 |  |  | 0.572 | 0.71552 | 104 | 80 | 86 |  | 3245064081467
408147 | Авт.выкл.DX3 4П D16A 6000/10kA | Автоматический выключатель DX³ 6000 - 10 кА - тип характеристики D - 4П - 400 В~ - 16 А - 4 модуля | DX3-TX3 | 224 | Автоматические выключатели DX3 6000/10kA | PL1 | 1 | ШТ | Под заказ Т2 | сертифицировано | 4969.55 | 5864.07 | 5864.07 |  |  | 0.589 | 0.68952 | 104 | 78 | 85 |  | 3245064081474
408148 | Авт.выкл.DX3 4П D20A 6000/10kA | Автоматический выключатель DX³ 6000 - 10 кА - тип характеристики D - 4П - 400 В~ - 20 А - 4 модуля | DX3-TX3 | 224 | Автоматические выключатели DX3 6000/10kA | PL1 | 1 | ШТ | Под заказ Т2 | сертифицировано | 5723.27 | 6753.46 | 6753.46 |  |  | 0.615 | 0.68952 | 104 | 78 | 85 |  | 3245064081481
408149 | Авт.выкл.DX3 4П D25A 6000/10kA | Автоматический выключатель DX³ 6000 - 10 кА - тип характеристики D - 4П - 400 В~ - 25 А - 4 модуля | DX3-TX3 | 224 | Автоматические выключатели DX3 6000/10kA | PL1 | 1 | ШТ | Под заказ Т2 | сертифицировано | 5965.31 | 7039.07 | 7039.07 |  |  | 0.61 | 0.68952 | 104 | 78 | 85 |  | 3245064081498
408150 | Авт.выкл.DX3 4П D32A 6000/10kA | Автоматический выключатель DX³ 6000 - 10 кА - тип характеристики D - 4П - 400 В~ - 32 А - 4 модуля | DX3-TX3 | 224 | Автоматические выключатели DX3 6000/10kA | PL1 | 1 | ШТ | Под заказ Т2 | сертифицировано | 6221.15 | 7340.96 | 7340.96 |  |  | 0.621 | 0.68952 | 104 | 78 | 85 |  | 3245064081504
408151 | Авт.выкл.DX3 4П D40A 6000/10kA | Автоматический выключатель DX³ 6000 - 10 кА - тип характеристики D - 4П - 400 В~ - 40 А - 4 модуля | DX3-TX3 | 224 | Автоматические выключатели DX3 6000/10kA | PL1 | 1 | ШТ | Под заказ Т2 | сертифицировано | 6476.07 | 7641.76 | 7641.76 |  |  | 0.615 | 0.68952 | 104 | 78 | 85 |  | 3245064081511
408152 | Авт.выкл.DX3 4П D50A 6000/10kA | Автоматический выключатель DX³ 6000 - 10 кА - тип характеристики D - 4П - 400 В~ - 50 А - 4 модуля | DX3-TX3 | 224 | Автоматические выключатели DX3 6000/10kA | PL1 | 1 | ШТ | Под заказ Т2 | сертифицировано | 7447.89 | 8788.51 | 8788.51 |  |  | 0.615 | 0.71552 | 104 | 80 | 86 |  | 3245064081528
408153 | Авт.выкл.DX3 4П D63A 6000/10kA | Автоматический выключатель DX³ 6000 - 10 кА - тип характеристики D - 4П - 400 В~ - 63 А - 4 модуля | DX3-TX3 | 224 | Автоматические выключатели DX3 6000/10kA | PL1 | 1 | ШТ | Под заказ Т2 | сертифицировано | 7889.63 | 9309.76 | 9309.76 |  |  | 0.621 | 0.71552 | 104 | 80 | 86 |  | 3245064081535
408864 | Авт.вкл.DX3 1П B0,5A 10kA/16kA | Автоматический выключатель DX³ 10000 - 16 кА - тип характеристики B - 1П - 230/400 В~ - 0,5 А - 1 модуль | DX3-TX3 | 227 | Автоматические выключатели DX3 10000/16kA | PL1 | 1 | ШТ | Под заказ Т2 | сертифицировано | 2264.08 | 2671.61 | 2671.61 |  |  | 0.147 | 0.2288 | 100 | 88 | 26 |  | 3245064088640
408865 | Авт.выкл.DX3 1П B1A 10kA/16kA | Автоматический выключатель DX³ 10000 - 16 кА - тип характеристики B - 1П - 230/400 В~ - 1 А - 1 модуль | DX3-TX3 | 227 | Автоматические выключатели DX3 10000/16kA | PL1 | 1 | ШТ | Под заказ Т2 | сертифицировано | 1883.04 | 2221.99 | 2221.99 |  |  | 0.149 | 0.2288 | 100 | 88 | 26 |  | 3245064088657
408866 | Авт.выкл.DX3 1П B2A 10kA/16kA | Автоматический выключатель DX³ 10000 - 16 кА - тип характеристики B - 1П - 230/400 В~ - 2 А - 1 модуль | DX3-TX3 | 227 | Автоматические выключатели DX3 10000/16kA | PL1 | 1 | ШТ | Под заказ Т2 | сертифицировано | 1883.04 | 2221.99 | 2221.99 |  |  | 0.147 | 0.2288 | 100 | 88 | 26 |  | 3245064088664
408867 | Авт.выкл.DX3 1П B3A 10kA/16kA | Автоматический выключатель DX³ 10000 - 16 кА - тип характеристики B - 1П - 230/400 В~ - 3 А - 1 модуль | DX3-TX3 | 227 | Автоматические выключатели DX3 10000/16kA | PL1 | 1 | ШТ | Под заказ Т2 | сертифицировано | 1883.04 | 2221.99 | 2221.99 |  |  | 0.148 | 0.2288 | 100 | 88 | 26 |  | 3245064088671
408868 | Авт.выкл.DX3 1П B4A 10kA/16kA | Автоматический выключатель DX³ 10000 - 16 кА - тип характеристики B - 1П - 230/400 В~ - 4 А - 1 модуль | DX3-TX3 | 227 | Автоматические выключатели DX3 10000/16kA | PL1 | 1 | ШТ | Под заказ Т2 | сертифицировано | 1883.04 | 2221.99 | 2221.99 |  |  | 0.147 | 0.2288 | 100 | 88 | 26 |  | 3245064088688
408869 | Авт.выкл.DX3 1П B6A 10kA/16kA | Автоматический выключатель DX³ 10000 - 16 кА - тип характеристики B - 1П - 230/400 В~ - 6 А - 1 модуль | DX3-TX3 | 227 | Автоматические выключатели DX3 10000/16kA | PL1 | 1 | ШТ | На складе | сертифицировано | 1883.04 | 2221.99 | 2221.99 |  |  | 0.156 | 0.2288 | 100 | 88 | 26 |  | 3245064088695
408870 | Авт.выкл.DX3 1П B10A 10kA/16kA | Автоматический выключатель DX³ 10000 - 16 кА - тип характеристики B - 1П - 230/400 В~ - 10 А - 1 модуль | DX3-TX3 | 227 | Автоматические выключатели DX3 10000/16kA | PL1 | 1 | ШТ | На складе | сертифицировано | 1572.07 | 1855.04 | 1855.04 |  |  | 0.154 | 0.2288 | 100 | 88 | 26 |  | 3245064088701
408871 | Авт.выкл.DX3 1П B13A 10kA/16kA | Автоматический выключатель DX³ 10000 - 16 кА - тип характеристики B - 1П - 230/400 В~ - 13 А - 1 модуль | DX3-TX3 | 227 | Автоматические выключатели DX3 10000/16kA | PL1 | 1 | ШТ | Под заказ Т2 | сертифицировано | 1572.07 | 1855.04 | 1855.04 |  |  | 0.15 | 0.2288 | 100 | 88 | 26 |  | 3245064088718
408872 | Авт.выкл.DX3 1П B16A 10kA/16kA | Автоматический выключатель DX³ 10000 - 16 кА - тип характеристики B - 1П - 230/400 В~ - 16 А - 1 модуль | DX3-TX3 | 227 | Автоматические выключатели DX3 10000/16kA | PL1 | 1 | ШТ | На складе | сертифицировано | 1572.07 | 1855.04 | 1855.04 |  |  | 0.155 | 0.2288 | 100 | 88 | 26 |  | 3245064088725
408873 | Авт.выкл.DX3 1П B20A 10kA/16kA | Автоматический выключатель DX³ 10000 - 16 кА - тип характеристики B - 1П - 230/400 В~ - 20 А - 1 модуль | DX3-TX3 | 227 | Автоматические выключатели DX3 10000/16kA | PL1 | 1 | ШТ | На складе | сертифицировано | 1605.5 | 1894.49 | 1894.49 |  |  | 0.154 | 0.2288 | 100 | 88 | 26 |  | 3245064088732
408874 | Авт.выкл.DX3 1П B25A 10kA/16kA | Автоматический выключатель DX³ 10000 - 16 кА - тип характеристики B - 1П - 230/400 В~ - 25 А - 1 модуль | DX3-TX3 | 227 | Автоматические выключатели DX3 10000/16kA | PL1 | 1 | ШТ | На складе | сертифицировано | 1675.39 | 1976.96 | 1976.96 |  |  | 0.156 | 0.2288 | 100 | 88 | 26 |  | 3245064088749
408875 | Авт.выкл.DX3 1П B32A10kA/16kA | Автоматический выключатель DX³ 10000 - 16 кА - тип характеристики B - 1П - 230/400 В~ - 32 А - 1 модуль | DX3-TX3 | 227 | Автоматические выключатели DX3 10000/16kA | PL1 | 1 | ШТ | На складе | сертифицировано | 1753.38 | 2068.99 | 2068.99 |  |  | 0.161 | 0.2288 | 100 | 88 | 26 |  | 3245064088756
408876 | Авт.выкл.DX3 1П B40A 10kA/16kA | Автоматический выключатель DX³ 10000 - 16 кА - тип характеристики B - 1П - 230/400 В~ - 40 А - 1 модуль | DX3-TX3 | 227 | Автоматические выключатели DX3 10000/16kA | PL1 | 1 | ШТ | На складе | сертифицировано | 1815.17 | 2141.9 | 2141.9 |  |  | 0.161 | 0.2288 | 100 | 88 | 26 |  | 3245064088763
408877 | Авт.выкл.DX3 1П B50A 10kA/16kA | Автоматический выключатель DX³ 10000 - 16 кА - тип характеристики B - 1П - 230/400 В~ - 50 А - 1 модуль | DX3-TX3 | 227 | Автоматические выключатели DX3 10000/16kA | PL1 | 1 | ШТ | На складе | сертифицировано | 2094.74 | 2471.79 | 2471.79 |  |  | 0.164 | 0.2288 | 100 | 88 | 26 |  | 3245064088770
408878 | Авт.выкл.DX3 1П B63A 10kA/16kA | Автоматический выключатель DX³ 10000 - 16 кА - тип характеристики B - 1П - 230/400 В~ - 63 А - 1 модуль | DX3-TX3 | 227 | Автоматические выключатели DX3 10000/16kA | PL1 | 1 | ШТ | На складе | сертифицировано | 2374.31 | 2801.69 | 2801.69 |  |  | 0.166 | 0.2288 | 100 | 88 | 26 |  | 3245064088787
408934 | Авт.вкл.DX3 2П B0,5A 10kA/16kA | Автоматический выключатель DX³ 10000 - 16 кА - тип характеристики B - 2П - 230/400 В~ - 0,5 А - 2 модуля | DX3-TX3 | 227 | Автоматические выключатели DX3 10000/16kA | PL1 | 1 | ШТ | Под заказ Т2 | сертифицировано | 5501.5 | 6491.77 | 6491.77 |  |  | 0.283 | 0.36855 | 101 | 89 | 41 |  | 3245064089340
408935 | Авт.выкл.DX3 2П B1A 10kA/16kA | Автоматический выключатель DX³ 10000 - 16 кА - тип характеристики B - 2П - 230/400 В~ - 1 А - 2 модуля | DX3-TX3 | 227 | Автоматические выключатели DX3 10000/16kA | PL1 | 1 | ШТ | Под заказ Т2 | сертифицировано | 5501.5 | 6491.77 | 6491.77 |  |  | 0.285 | 0.36855 | 101 | 89 | 41 |  | 3245064089357
408936 | Авт.выкл.DX3 2П B2A 10kA/16kA | Автоматический выключатель DX³ 10000 - 16 кА - тип характеристики B - 2П - 230/400 В~ - 2 А - 2 модуля | DX3-TX3 | 227 | Автоматические выключатели DX3 10000/16kA | PL1 | 1 | ШТ | Под заказ Т2 | сертифицировано | 5501.5 | 6491.77 | 6491.77 |  |  | 0.285 | 0.36855 | 101 | 89 | 41 |  | 3245064089364
408937 | Авт.выкл.DX3 2П B3A 10kA/16kA | Автоматический выключатель DX³ 10000 - 16 кА - тип характеристики B - 2П - 230/400 В~ - 3 А - 2 модуля | DX3-TX3 | 227 | Автоматические выключатели DX3 10000/16kA | PL1 | 1 | ШТ | Под заказ Т2 | сертифицировано | 5501.5 | 6491.77 | 6491.77 |  |  | 0.286 | 0.36855 | 101 | 89 | 41 |  | 3245064089371
408938 | Авт.выкл.DX3 2П B4A 10kA/16kA | Автоматический выключатель DX³ 10000 - 16 кА - тип характеристики B - 2П - 230/400 В~ - 4 А - 2 модуля | DX3-TX3 | 227 | Автоматические выключатели DX3 10000/16kA | PL1 | 1 | ШТ | Под заказ Т2 | сертифицировано | 5501.5 | 6491.77 | 6491.77 |  |  | 0.282 | 0.36855 | 101 | 89 | 41 |  | 3245064089388
408939 | Авт.выкл.DX3 2П B6A 10kA/16kA | Автоматический выключатель DX³ 10000 - 16 кА - тип характеристики B - 2П - 230/400 В~ - 6 А - 2 модуля | DX3-TX3 | 227 | Автоматические выключатели DX3 10000/16kA | PL1 | 1 | ШТ | Под заказ Т2 | сертифицировано | 4645.3 | 5481.45 | 5481.45 |  |  | 0.302 | 0.36855 | 101 | 89 | 41 |  | 3245064089395
408940 | Авт.выкл.DX3 2П B10A 10kA/16kA | Автоматический выключатель DX³ 10000 - 16 кА - тип характеристики B - 2П - 230/400 В~ - 10 А - 2 модуля | DX3-TX3 | 227 | Автоматические выключатели DX3 10000/16kA | PL1 | 1 | ШТ | Под заказ Т2 | сертифицировано | 3867.37 | 4563.5 | 4563.5 |  |  | 0.3 | 0.36855 | 101 | 89 | 41 |  | 3245064089401
408941 | Авт.выкл.DX3 2П B13A 10kA/16kA | Автоматический выключатель DX³ 10000 - 16 кА - тип характеристики B - 2П - 230/400 В~ - 13 А - 2 модуля | DX3-TX3 | 227 | Автоматические выключатели DX3 10000/16kA | PL1 | 1 | ШТ | Под заказ Т2 | сертифицировано | 3867.37 | 4563.5 | 4563.5 |  |  | 0.288 | 0.36855 | 101 | 89 | 41 |  | 3245064089418
408942 | Авт.выкл.DX3 2П B16A 10kA/16kA | Автоматический выключатель DX³ 10000 - 16 кА - тип характеристики B - 2П - 230/400 В~ - 16 А - 2 модуля | DX3-TX3 | 227 | Автоматические выключатели DX3 10000/16kA | PL1 | 1 | ШТ | Под заказ Т2 | сертифицировано | 3867.37 | 4563.5 | 4563.5 |  |  | 0.297 | 0.36855 | 101 | 89 | 41 |  | 3245064089425
408943 | Авт.выкл.DX3 2П B20A 10kA/16kA | Автоматический выключатель DX³ 10000 - 16 кА - тип характеристики B - 2П - 230/400 В~ - 20 А - 2 модуля | DX3-TX3 | 227 | Автоматические выключатели DX3 10000/16kA | PL1 | 1 | ШТ | Под заказ Т2 | сертифицировано | 4455.89 | 5257.95 | 5257.95 |  |  | 0.3 | 0.36855 | 101 | 89 | 41 |  | 3245064089432
408944 | Авт.выкл.DX3 2П B25A 10kA/16kA | Автоматический выключатель DX³ 10000 - 16 кА - тип характеристики B - 2П - 230/400 В~ - 25 А - 2 модуля | DX3-TX3 | 227 | Автоматические выключатели DX3 10000/16kA | PL1 | 1 | ШТ | Под заказ Т2 | сертифицировано | 4645.3 | 5481.45 | 5481.45 |  |  | 0.302 | 0.36855 | 101 | 89 | 41 |  | 3245064089449
408945 | Авт.выкл.DX3 2П B32A10kA/16kA | Автоматический выключатель DX³ 10000 - 16 кА - тип характеристики B - 2П - 230/400 В~ - 32 А - 2 модуля | DX3-TX3 | 227 | Автоматические выключатели DX3 10000/16kA | PL1 | 1 | ШТ | Под заказ Т2 | сертифицировано | 4847.89 | 5720.51 | 5720.51 |  |  | 0.316 | 0.36855 | 101 | 89 | 41 |  | 3245064089456
408946 | Авт.выкл.DX3 2П B40A 10kA/16kA | Автоматический выключатель DX³ 10000 - 16 кА - тип характеристики B - 2П - 230/400 В~ - 40 А - 2 модуля | DX3-TX3 | 227 | Автоматические выключатели DX3 10000/16kA | PL1 | 1 | ШТ | Под заказ Т2 | сертифицировано | 5031.23 | 5936.85 | 5936.85 |  |  | 0.314 | 0.36855 | 101 | 89 | 41 |  | 3245064089463
408947 | Авт.выкл.DX3 2П B50A 10kA/16kA | Автоматический выключатель DX³ 10000 - 16 кА - тип характеристики B - 2П - 230/400 В~ - 50 А - 2 модуля | DX3-TX3 | 227 | Автоматические выключатели DX3 10000/16kA | PL1 | 1 | ШТ | Под заказ Т2 | сертифицировано | 5661.27 | 6680.3 | 6680.3 |  |  | 0.318 | 0.36855 | 101 | 89 | 41 |  | 3245064089470
408948 | Авт.выкл.DX3 2П B63A 10kA/16kA | Автоматический выключатель DX³ 10000 - 16 кА - тип характеристики B - 2П - 230/400 В~ - 63 А - 2 модуля | DX3-TX3 | 227 | Автоматические выключатели DX3 10000/16kA | PL1 | 1 | ШТ | Под заказ Т2 | сертифицировано | 5761.55 | 6798.63 | 6798.63 |  |  | 0.328 | 0.36855 | 101 | 89 | 41 |  | 3245064089487
408983 | Авт.вкл.DX3 3П B0,5A 10kA/16kA | Автоматический выключатель DX³ 10000 - 16 кА - тип характеристики B - 3П - 400 В~ - 0,5 А - 3 модуля | DX3-TX3 | 227 | Автоматические выключатели DX3 10000/16kA | PL1 | 1 | ШТ | На складе | сертифицировано | 7363.54 | 8688.98 | 8688.98 |  |  | 0.424 | 0.71552 | 104 | 80 | 86 |  | 3245064089838
408984 | Авт.выкл.DX3 3П B1A 10kA/16kA | Автоматический выключатель DX³ 10000 - 16 кА - тип характеристики B - 3П - 400 В~ - 1 А - 3 модуля | DX3-TX3 | 227 | Автоматические выключатели DX3 10000/16kA | PL1 | 1 | ШТ | Под заказ Т2 | сертифицировано | 7363.54 | 8688.98 | 8688.98 |  |  | 0.427 | 0.71552 | 104 | 80 | 86 |  | 3245064089845
408985 | Авт.выкл.DX3 3П B2A 10kA/16kA | Автоматический выключатель DX³ 10000 - 16 кА - тип характеристики B - 3П - 400 В~ - 2 А - 3 модуля | DX3-TX3 | 227 | Автоматические выключатели DX3 10000/16kA | PL1 | 1 | ШТ | Под заказ Т2 | сертифицировано | 7363.54 | 8688.98 | 8688.98 |  |  | 0.426 | 0.71552 | 104 | 80 | 86 |  | 3245064089852
408986 | Авт.выкл.DX3 3П B3A 10kA/16kA | Автоматический выключатель DX³ 10000 - 16 кА - тип характеристики B - 3П - 400 В~ - 3 А - 3 модуля | DX3-TX3 | 227 | Автоматические выключатели DX3 10000/16kA | PL1 | 1 | ШТ | Под заказ Т2 | сертифицировано | 7363.54 | 8688.98 | 8688.98 |  |  | 0.424 | 0.71552 | 104 | 80 | 86 |  | 3245064089869
408987 | Авт.выкл.DX3 3П B4A 10kA/16kA | Автоматический выключатель DX³ 10000 - 16 кА - тип характеристики B - 3П - 400 В~ - 4 А - 3 модуля | DX3-TX3 | 227 | Автоматические выключатели DX3 10000/16kA | PL1 | 1 | ШТ | Под заказ Т2 | сертифицировано | 7363.54 | 8688.98 | 8688.98 |  |  | 0.423 | 0.71552 | 104 | 80 | 86 |  | 3245064089876
408988 | Авт.выкл.DX3 3П B6A 10kA/16kA | Автоматический выключатель DX³ 10000 - 16 кА - тип характеристики B - 3П - 400 В~ - 6 А - 3 модуля | DX3-TX3 | 227 | Автоматические выключатели DX3 10000/16kA | PL1 | 1 | ШТ | На складе | сертифицировано | 7048.99 | 8317.81 | 8317.81 |  |  | 0.437 | 0.71552 | 104 | 80 | 86 |  | 3245064089883
408989 | Авт.выкл.DX3 3П B10A 10kA/16kA | Автоматический выключатель DX³ 10000 - 16 кА - тип характеристики B - 3П - 400 В~ - 10 А - 3 модуля | DX3-TX3 | 227 | Автоматические выключатели DX3 10000/16kA | PL1 | 1 | ШТ | На складе | сертифицировано | 5885.13 | 6944.45 | 6944.45 |  |  | 0.441 | 0.71552 | 104 | 80 | 86 |  | 3245064089890
408990 | Авт.выкл.DX3 3П B13A 10kA/16kA | Автоматический выключатель DX³ 10000 - 16 кА - тип характеристики B - 3П - 400 В~ - 13 А - 3 модуля | DX3-TX3 | 227 | Автоматические выключатели DX3 10000/16kA | PL1 | 1 | ШТ | На складе | сертифицировано | 5885.13 | 6944.45 | 6944.45 |  |  | 0.431 | 0.71552 | 104 | 80 | 86 |  | 3245064089906
408991 | Авт.выкл.DX3 3П B16A 10kA/16kA | Автоматический выключатель DX³ 10000 - 16 кА - тип характеристики B - 3П - 400 В~ - 16 А - 3 модуля | DX3-TX3 | 227 | Автоматические выключатели DX3 10000/16kA | PL1 | 1 | ШТ | На складе | сертифицировано | 5885.13 | 6944.45 | 6944.45 |  |  | 0.453 | 0.71552 | 104 | 80 | 86 |  | 3245064089913
408992 | Авт.выкл.DX3 3П B20A 10kA/16kA | Автоматический выключатель DX³ 10000 - 16 кА - тип характеристики B - 3П - 400 В~ - 20 А - 3 модуля | DX3-TX3 | 227 | Автоматические выключатели DX3 10000/16kA | PL1 | 1 | ШТ | На складе | сертифицировано | 6760.3 | 7977.15 | 7977.15 |  |  | 0.455 | 0.71552 | 104 | 80 | 86 |  | 3245064089920
408993 | Авт.выкл.DX3 3П B25A 10kA/16kA | Автоматический выключатель DX³ 10000 - 16 кА - тип характеристики B - 3П - 400 В~ - 25 А - 3 модуля | DX3-TX3 | 227 | Автоматические выключатели DX3 10000/16kA | PL1 | 1 | ШТ | На складе | сертифицировано | 7048.99 | 8317.81 | 8317.81 |  |  | 0.453 | 0.71552 | 104 | 80 | 86 |  | 3245064089937
408994 | Авт.выкл.DX3 3П B32A10kA/16kA | Автоматический выключатель DX³ 10000 - 16 кА - тип характеристики B - 3П - 400 В~ - 32 А - 3 модуля | DX3-TX3 | 227 | Автоматические выключатели DX3 10000/16kA | PL1 | 1 | ШТ | На складе | сертифицировано | 7353.88 | 8677.58 | 8677.58 |  |  | 0.466 | 0.71552 | 104 | 80 | 86 |  | 3245064089944
408995 | Авт.выкл.DX3 3П B40A 10kA/16kA | Автоматический выключатель DX³ 10000 - 16 кА - тип характеристики B - 3П - 400 В~ - 40 А - 3 модуля | DX3-TX3 | 227 | Автоматические выключатели DX3 10000/16kA | PL1 | 1 | ШТ | На складе | сертифицировано | 7644.59 | 9020.62 | 9020.62 |  |  | 0.46 | 0.71552 | 104 | 80 | 86 |  | 3245064089951
408996 | Авт.выкл.DX3 3П B50A 10kA/16kA | Автоматический выключатель DX³ 10000 - 16 кА - тип характеристики B - 3П - 400 В~ - 50 А - 3 модуля | DX3-TX3 | 227 | Автоматические выключатели DX3 10000/16kA | PL1 | 1 | ШТ | На складе | сертифицировано | 8825.67 | 10414.29 | 10414.29 |  |  | 0.473 | 0.71552 | 104 | 80 | 86 |  | 3245064089968
408997 | Авт.выкл.DX3 3П B63A 10kA/16kA | Автоматический выключатель DX³ 10000 - 16 кА - тип характеристики B - 3П - 400 В~ - 63 А - 3 модуля | DX3-TX3 | 227 | Автоматические выключатели DX3 10000/16kA | PL1 | 1 | ШТ | На складе | сертифицировано | 9996.62 | 11796.01 | 11796.01 |  |  | 0.477 | 0.71552 | 104 | 80 | 86 |  | 3245064089975
409057 | Авт.вкл.DX3 4П B0,5A 10kA/16kA | Автоматический выключатель DX³ 10000 - 16 кА - тип характеристики B - 4П - 400 В~ - 0,5 А - 4 модуля | DX3-TX3 | 227 | Автоматические выключатели DX3 10000/16kA | PL1 | 1 | ШТ | Под заказ Т2 | сертифицировано | 10579.8 | 12484.16 | 12484.16 |  |  | 0.555 | 0.71552 | 104 | 80 | 86 |  | 3245064090575
409058 | Авт.выкл.DX3 4П B1A 10kA/16kA | Автоматический выключатель DX³ 10000 - 16 кА - тип характеристики B - 4П - 400 В~ - 1 А - 4 модуля | DX3-TX3 | 227 | Автоматические выключатели DX3 10000/16kA | PL1 | 1 | ШТ | Под заказ Т2 | сертифицировано | 10579.8 | 12484.16 | 12484.16 |  |  | 0.558 | 0.71552 | 104 | 80 | 86 |  | 3245064090582
409059 | Авт.выкл.DX3 4П B2A 10kA/16kA | Автоматический выключатель DX³ 10000 - 16 кА - тип характеристики B - 4П - 400 В~ - 2 А - 4 модуля | DX3-TX3 | 227 | Автоматические выключатели DX3 10000/16kA | PL1 | 1 | ШТ | Под заказ Т2 | сертифицировано | 10579.8 | 12484.16 | 12484.16 |  |  | 0.561 | 0.71552 | 104 | 80 | 86 |  | 3245064090599
409060 | Авт.выкл.DX3 4П B3A 10kA/16kA | Автоматический выключатель DX³ 10000 - 16 кА - тип характеристики B - 4П - 400 В~ - 3 А - 4 модуля | DX3-TX3 | 227 | Автоматические выключатели DX3 10000/16kA | PL1 | 1 | ШТ | Под заказ Т2 | сертифицировано | 10579.8 | 12484.16 | 12484.16 |  |  | 0.556 | 0.71552 | 104 | 80 | 86 |  | 3245064090605
409061 | Авт.выкл.DX3 4П B4A 10kA/16kA | Автоматический выключатель DX³ 10000 - 16 кА - тип характеристики B - 4П - 400 В~ - 4 А - 4 модуля | DX3-TX3 | 227 | Автоматические выключатели DX3 10000/16kA | PL1 | 1 | ШТ | Под заказ Т2 | сертифицировано | 10579.8 | 12484.16 | 12484.16 |  |  | 0.554 | 0.71552 | 104 | 80 | 86 |  | 3245064090612
409062 | Авт.выкл.DX3 4П B6A 10kA/16kA | Автоматический выключатель DX³ 10000 - 16 кА - тип характеристики B - 4П - 400 В~ - 6 А - 4 модуля | DX3-TX3 | 227 | Автоматические выключатели DX3 10000/16kA | PL1 | 1 | ШТ | Под заказ Т2 | сертифицировано | 7599.01 | 8966.83 | 8966.83 |  |  | 0.585 | 0.71552 | 104 | 80 | 86 |  | 3245064090629
409063 | Авт.выкл.DX3 4П B10A 10kA/16kA | Автоматический выключатель DX³ 10000 - 16 кА - тип характеристики B - 4П - 400 В~ - 10 А - 4 модуля | DX3-TX3 | 227 | Автоматические выключатели DX3 10000/16kA | PL1 | 1 | ШТ | Под заказ Т2 | сертифицировано | 6324.74 | 7463.19 | 7463.19 |  |  | 0.569 | 0.71552 | 104 | 80 | 86 |  | 3245064090636
409064 | Авт.выкл.DX3 4П B13A 10kA/16kA | Автоматический выключатель DX³ 10000 - 16 кА - тип характеристики B - 4П - 400 В~ - 13 А - 4 модуля | DX3-TX3 | 227 | Автоматические выключатели DX3 10000/16kA | PL1 | 1 | ШТ | Под заказ Т2 | сертифицировано | 6324.74 | 7463.19 | 7463.19 |  |  | 0.579 | 0.71552 | 104 | 80 | 86 |  | 3245064090643
409065 | Авт.выкл.DX3 4П B16A 10kA/16kA | Автоматический выключатель DX³ 10000 - 16 кА - тип характеристики B - 4П - 400 В~ - 16 А - 4 модуля | DX3-TX3 | 227 | Автоматические выключатели DX3 10000/16kA | PL1 | 1 | ШТ | Под заказ Т2 | сертифицировано | 6324.74 | 7463.19 | 7463.19 |  |  | 0.573 | 0.71552 | 104 | 80 | 86 |  | 3245064090650
409066 | Авт.выкл.DX3 4П B20A 10kA/16kA | Автоматический выключатель DX³ 10000 - 16 кА - тип характеристики B - 4П - 400 В~ - 20 А - 4 модуля | DX3-TX3 | 227 | Автоматические выключатели DX3 10000/16kA | PL1 | 1 | ШТ | Под заказ Т2 | сертифицировано | 7291.08 | 8603.47 | 8603.47 |  |  | 0.593 | 0.71552 | 104 | 80 | 86 |  | 3245064090667
409067 | Авт.выкл.DX3 4П B25A 10kA/16kA | Автоматический выключатель DX³ 10000 - 16 кА - тип характеристики B - 4П - 400 В~ - 25 А - 4 модуля | DX3-TX3 | 227 | Автоматические выключатели DX3 10000/16kA | PL1 | 1 | ШТ | Под заказ Т2 | сертифицировано | 7599.01 | 8966.83 | 8966.83 |  |  | 0.592 | 0.71552 | 104 | 80 | 86 |  | 3245064090674
409068 | Авт.выкл.DX3 4П B32A10kA/16kA | Автоматический выключатель DX³ 10000 - 16 кА - тип характеристики B - 4П - 400 В~ - 32 А - 4 модуля | DX3-TX3 | 227 | Автоматические выключатели DX3 10000/16kA | PL1 | 1 | ШТ | Под заказ Т2 | сертифицировано | 7923.15 | 9349.32 | 9349.32 |  |  | 0.61 | 0.71552 | 104 | 80 | 86 |  | 3245064090681
409069 | Авт.выкл.DX3 4П B40A 10kA/16kA | Автоматический выключатель DX³ 10000 - 16 кА - тип характеристики B - 4П - 400 В~ - 40 А - 4 модуля | DX3-TX3 | 227 | Автоматические выключатели DX3 10000/16kA | PL1 | 1 | ШТ | Под заказ Т2 | сертифицировано | 8232.09 | 9713.87 | 9713.87 |  |  | 0.616 | 0.71552 | 104 | 80 | 86 |  | 3245064090698
409070 | Авт.выкл.DX3 4П B50A 10kA/16kA | Автоматический выключатель DX³ 10000 - 16 кА - тип характеристики B - 4П - 400 В~ - 50 А - 4 модуля | DX3-TX3 | 227 | Автоматические выключатели DX3 10000/16kA | PL1 | 1 | ШТ | Под заказ Т2 | сертифицировано | 9489.14 | 11197.19 | 11197.19 |  |  | 0.624 | 0.71552 | 104 | 80 | 86 |  | 3245064090704
409071 | Авт.выкл.DX3 4П B63A 10kA/16kA | Автоматический выключатель DX³ 10000 - 16 кА - тип характеристики B - 4П - 400 В~ - 63 А - 4 модуля | DX3-TX3 | 227 | Автоматические выключатели DX3 10000/16kA | PL1 | 1 | ШТ | Под заказ Т2 | сертифицировано | 10746.19 | 12680.5 | 12680.5 |  |  | 0.628 | 0.71552 | 104 | 80 | 86 |  | 3245064090711
409106 | Авт.вкл.DX3 1П C0,5A 10kA/16kA | Автоматический выключатель DX³ 10000 - 16 кА - тип характеристики C - 1П - 230/400 В~ - 0,5 А - 1 модуль | DX3-TX3 | 227 | Автоматические выключатели DX3 10000/16kA | PL1 | 1 | ШТ | Под заказ Т2 | сертифицировано | 1573.08 | 1856.23 | 1856.23 |  |  | 0.165 | 0.2288 | 100 | 88 | 26 |  | 3245064091060
409107 | Авт.выкл.DX3 1П C1A 10kA/16kA | Автоматический выключатель DX³ 10000 - 16 кА - тип характеристики C - 1П - 230/400 В~ - 1 А - 1 модуль | DX3-TX3 | 227 | Автоматические выключатели DX3 10000/16kA | PL1 | 1 | ШТ | Под заказ Т2 | сертифицировано | 1573.08 | 1856.23 | 1856.23 |  |  | 0.146 | 0.2288 | 100 | 88 | 26 |  | 3245064091077
409108 | Авт.выкл.DX3 1П C2A 10kA/16kA | Автоматический выключатель DX³ 10000 - 16 кА - тип характеристики C - 1П - 230/400 В~ - 2 А - 1 модуль | DX3-TX3 | 227 | Автоматические выключатели DX3 10000/16kA | PL1 | 1 | ШТ | Под заказ Т2 | сертифицировано | 1573.08 | 1856.23 | 1856.23 |  |  | 0.145 | 0.2288 | 100 | 88 | 26 |  | 3245064091084
409109 | Авт.выкл.DX3 1П C3A 10kA/16kA | Автоматический выключатель DX³ 10000 - 16 кА - тип характеристики C - 1П - 230/400 В~ - 3 А - 1 модуль | DX3-TX3 | 227 | Автоматические выключатели DX3 10000/16kA | PL1 | 1 | ШТ | Под заказ Т2 | сертифицировано | 1573.08 | 1856.23 | 1856.23 |  |  | 0.147 | 0.2288 | 100 | 88 | 26 |  | 3245064091091
409110 | Авт.выкл.DX3 1П C4A 10kA/16kA | Автоматический выключатель DX³ 10000 - 16 кА - тип характеристики C - 1П - 230/400 В~ - 4 А - 1 модуль | DX3-TX3 | 227 | Автоматические выключатели DX3 10000/16kA | PL1 | 1 | ШТ | Под заказ Т2 | сертифицировано | 1573.08 | 1856.23 | 1856.23 |  |  | 0.146 | 0.2288 | 100 | 88 | 26 |  | 3245064091107
409111 | Авт.выкл.DX3 1П C6A 10kA/16kA | Автоматический выключатель DX³ 10000 - 16 кА - тип характеристики C - 1П - 230/400 В~ - 6 А - 1 модуль | DX3-TX3 | 227 | Автоматические выключатели DX3 10000/16kA | PL1 | 1 | ШТ | На складе | сертифицировано | 1573.08 | 1856.23 | 1856.23 |  |  | 0.149 | 0.2288 | 100 | 88 | 26 |  | 3245064091114
409112 | Авт.выкл.DX3 1П C10A 10kA/16kA | Автоматический выключатель DX³ 10000 - 16 кА - тип характеристики C - 1П - 230/400 В~ - 10 А - 1 модуль | DX3-TX3 | 227 | Автоматические выключатели DX3 10000/16kA | PL1 | 10 | ШТ | На складе | сертифицировано | 1311.75 | 1547.87 | 1547.87 |  |  | 1.426 | 1.6192 | 184 | 100 | 88 |  | 3245064091121
409113 | Авт.выкл.DX3 1П C13A 10kA/16kA | Автоматический выключатель DX³ 10000 - 16 кА - тип характеристики C - 1П - 230/400 В~ - 13 А - 1 модуль | DX3-TX3 | 227 | Автоматические выключатели DX3 10000/16kA | PL1 | 1 | ШТ | Под заказ Т2 | сертифицировано | 1311.75 | 1547.87 | 1547.87 |  |  | 0.1396 | 0.244 |  |  |  |  | 3245064091138
409114 | Авт.выкл.DX3 1П C16A 10kA/16kA | Автоматический выключатель DX³ 10000 - 16 кА - тип характеристики C - 1П - 230/400 В~ - 16 А - 1 модуль | DX3-TX3 | 227 | Автоматические выключатели DX3 10000/16kA | PL1 | 10 | ШТ | На складе | сертифицировано | 1311.75 | 1547.87 | 1547.87 |  |  | 1.444 | 1.6192 | 184 | 100 | 88 |  | 3245064091145
409115 | Авт.выкл.DX3 1П C20A 10kA/16kA | Автоматический выключатель DX³ 10000 - 16 кА - тип характеристики C - 1П - 230/400 В~ - 20 А - 1 модуль | DX3-TX3 | 227 | Автоматические выключатели DX3 10000/16kA | PL1 | 1 | ШТ | Под заказ Т2 | сертифицировано | 1506.23 | 1777.35 | 1777.35 |  |  | 0.156 | 0.2288 | 100 | 88 | 26 |  | 3245064091152
409116 | Авт.выкл.DX3 1П C25A 10kA/16kA | Автоматический выключатель DX³ 10000 - 16 кА - тип характеристики C - 1П - 230/400 В~ - 25 А - 1 модуль | DX3-TX3 | 227 | Автоматические выключатели DX3 10000/16kA | PL1 | 1 | ШТ | На складе | сертифицировано | 1573.08 | 1856.23 | 1856.23 |  |  | 0.158 | 0.2288 | 100 | 88 | 26 |  | 3245064091169
409117 | Авт.выкл.DX3 1П C32A10kA/16kA | Автоматический выключатель DX³ 10000 - 16 кА - тип характеристики C - 1П - 230/400 В~ - 32 А - 1 модуль | DX3-TX3 | 227 | Автоматические выключатели DX3 10000/16kA | PL1 | 1 | ШТ | Под заказ Т2 | сертифицировано | 1643.99 | 1939.91 | 1939.91 |  |  | 0.16 | 0.2288 | 100 | 88 | 26 |  | 3245064091176
409118 | Авт.выкл.DX3 1П C40A 10kA/16kA | Автоматический выключатель DX³ 10000 - 16 кА - тип характеристики C - 1П - 230/400 В~ - 40 А - 1 модуль | DX3-TX3 | 227 | Автоматические выключатели DX3 10000/16kA | PL1 | 1 | ШТ | Под заказ Т2 | сертифицировано | 1702.74 | 2009.23 | 2009.23 |  |  | 0.155 | 0.2288 | 100 | 88 | 26 |  | 3245064091183
409119 | Авт.выкл.DX3 1П C50A 10kA/16kA | Автоматический выключатель DX³ 10000 - 16 кА - тип характеристики C - 1П - 230/400 В~ - 50 А - 1 модуль | DX3-TX3 | 227 | Автоматические выключатели DX3 10000/16kA | PL1 | 1 | ШТ | Под заказ Т2 | сертифицировано | 1974.2 | 2329.56 | 2329.56 |  |  | 0.162 | 0.2288 | 100 | 88 | 26 |  | 3245064091190
409120 | Авт.выкл.DX3 1П C63A 10kA/16kA | Автоматический выключатель DX³ 10000 - 16 кА - тип характеристики C - 1П - 230/400 В~ - 63 А - 1 модуль | DX3-TX3 | 227 | Автоматические выключатели DX3 10000/16kA | PL1 | 1 | ШТ | Под заказ Т2 | сертифицировано | 2235.54 | 2637.94 | 2637.94 |  |  | 0.165 | 0.2288 | 100 | 88 | 26 |  | 3245064091206
409140 | Авт.выкл.DX3 1П C80A 10kA/16kA | Автоматический выключатель DX³ 10000 - 16 кА - тип характеристики C - 1П - 230/400 В~ - 80 А - 1,5 модуля | DX3-TX3 | 225 | Автоматические выключатели DX3 10000/16kA 80-100-125А | PL1 | 1 | ШТ | На складе | сертифицировано | 4797.58 | 5661.14 | 5661.14 |  |  | 0.257 | 0.33188 | 113 | 89 | 33 |  | 3245064091404
409141 | Авт.вкл.DX3 1П C100A 10kA/16kA | Автоматический выключатель DX³ 10000 - 16 кА - тип характеристики C - 1П - 230/400 В~ - 100 А - 1,5 модуля | DX3-TX3 | 225 | Автоматические выключатели DX3 10000/16kA 80-100-125А | PL1 | 1 | ШТ | На складе | сертифицировано | 5692.04 | 6716.61 | 6716.61 |  |  | 0.248 | 0.33188 | 113 | 89 | 33 |  | 3245064091411
409142 | Авт.вкл.DX3 1П C125A 10kA/16kA | Автоматический выключатель DX³ 10000 - 16 кА - тип характеристики C - 1П - 230/400 В~ - 125 А - 1,5 модуля | DX3-TX3 | 225 | Автоматические выключатели DX3 10000/16kA 80-100-125А | PL1 | 1 | ШТ | Под заказ Т2 | сертифицировано | 7237.03 | 8539.7 | 8539.7 |  |  | 0.247 | 0.33188 | 113 | 89 | 33 |  | 3245064091428
409194 | Авт.вкл.DX3 2П C0,5A 10kA/16kA | Автоматический выключатель DX³ 10000 - 16 кА - тип характеристики С - 2П - 230/400 В~ - 0,5 А - 2 модуля | DX3-TX3 | 227 | Автоматические выключатели DX3 10000/16kA | PL1 | 1 | ШТ | Под заказ Т2 | сертифицировано | 4063.07 | 4794.42 | 4794.42 |  |  | 0.284 | 0.36855 | 101 | 89 | 41 |  | 3245064091947
409195 | Авт.выкл.DX3 2П C1A 10kA/16kA | Автоматический выключатель DX³ 10000 - 16 кА - тип характеристики С - 2П - 230/400 В~ - 1 А - 2 модуля | DX3-TX3 | 227 | Автоматические выключатели DX3 10000/16kA | PL1 | 1 | ШТ | Под заказ Т2 | сертифицировано | 4022.35 | 4746.37 | 4746.37 |  |  | 0.285 | 0.36855 | 101 | 89 | 41 |  | 3245064091954
409196 | Авт.выкл.DX3 2П C2A 10kA/16kA | Автоматический выключатель DX³ 10000 - 16 кА - тип характеристики С - 2П - 230/400 В~ - 2 А - 2 модуля | DX3-TX3 | 227 | Автоматические выключатели DX3 10000/16kA | PL1 | 1 | ШТ | На складе | сертифицировано | 4022.35 | 4746.37 | 4746.37 |  |  | 0.281 | 0.36855 | 101 | 89 | 41 |  | 3245064091961
409197 | Авт.выкл.DX3 2П C3A 10kA/16kA | Автоматический выключатель DX³ 10000 - 16 кА - тип характеристики С - 2П - 230/400 В~ - 3 А - 2 модуля | DX3-TX3 | 227 | Автоматические выключатели DX3 10000/16kA | PL1 | 1 | ШТ | На складе | сертифицировано | 4022.35 | 4746.37 | 4746.37 |  |  | 0.293 | 0.36855 | 101 | 89 | 41 |  | 3245064091978
409198 | Авт.выкл.DX3 2П C4A 10kA/16kA | Автоматический выключатель DX³ 10000 - 16 кА - тип характеристики С - 2П - 230/400 В~ - 4 А - 2 модуля | DX3-TX3 | 227 | Автоматические выключатели DX3 10000/16kA | PL1 | 1 | ШТ | Под заказ Т2 | сертифицировано | 4022.35 | 4746.37 | 4746.37 |  |  | 0.281 | 0.36855 | 101 | 89 | 41 |  | 3245064091985
409199 | Авт.выкл.DX3 2П C6A 10kA/16kA | Автоматический выключатель DX³ 10000 - 16 кА - тип характеристики С - 2П - 230/400 В~ - 6 А - 2 модуля | DX3-TX3 | 227 | Автоматические выключатели DX3 10000/16kA | PL1 | 1 | ШТ | Под заказ Т2 | сертифицировано | 4022.35 | 4746.37 | 4746.37 |  |  | 0.3 | 0.36855 | 101 | 89 | 41 |  | 3245064091992
409200 | Авт.выкл.DX3 2П C10A 10kA/16kA | Автоматический выключатель DX³ 10000 - 16 кА - тип характеристики С - 2П - 230/400 В~ - 10 А - 2 модуля | DX3-TX3 | 227 | Автоматические выключатели DX3 10000/16kA | PL1 | 1 | ШТ | Под заказ Т2 | сертифицировано | 3350.78 | 3953.92 | 3953.92 |  |  | 0.29 | 0.36855 | 101 | 89 | 41 |  | 3245064092005
409201 | Авт.выкл.DX3 2П C13A 10kA/16kA | Автоматический выключатель DX³ 10000 - 16 кА - тип характеристики С - 2П - 230/400 В~ - 13 А - 2 модуля | DX3-TX3 | 227 | Автоматические выключатели DX3 10000/16kA | PL1 | 1 | ШТ | Под заказ Т2 | сертифицировано | 3350.78 | 3953.92 | 3953.92 |  |  | 0.305 | 0.36855 | 101 | 89 | 41 |  | 3245064092012
409202 | Авт.выкл.DX3 2П C16A 10kA/16kA | Автоматический выключатель DX³ 10000 - 16 кА - тип характеристики С - 2П - 230/400 В~ - 16 А - 2 модуля | DX3-TX3 | 227 | Автоматические выключатели DX3 10000/16kA | PL1 | 1 | ШТ | На складе | сертифицировано | 3350.78 | 3953.92 | 3953.92 |  |  | 0.293 | 0.36855 | 101 | 89 | 41 |  | 3245064092029
409203 | Авт.выкл.DX3 2П C20A 10kA/16kA | Автоматический выключатель DX³ 10000 - 16 кА - тип характеристики С - 2П - 230/400 В~ - 20 А - 2 модуля | DX3-TX3 | 227 | Автоматические выключатели DX3 10000/16kA | PL1 | 1 | ШТ | На складе | сертифицировано | 3867.37 | 4563.5 | 4563.5 |  |  | 0.303 | 0.36855 | 101 | 89 | 41 |  | 3245064092036
409204 | Авт.выкл.DX3 2П C25A 10kA/16kA | Автоматический выключатель DX³ 10000 - 16 кА - тип характеристики С - 2П - 230/400 В~ - 25 А - 2 модуля | DX3-TX3 | 227 | Автоматические выключатели DX3 10000/16kA | PL1 | 1 | ШТ | Под заказ Т2 | сертифицировано | 4022.35 | 4746.37 | 4746.37 |  |  | 0.304 | 0.36855 | 101 | 89 | 41 |  | 3245064092043
409205 | Авт.выкл.DX3 2П C32A10kA/16kA | Автоматический выключатель DX³ 10000 - 16 кА - тип характеристики С - 2П - 230/400 В~ - 32 А - 2 модуля | DX3-TX3 | 227 | Автоматические выключатели DX3 10000/16kA | PL1 | 1 | ШТ | Под заказ Т2 | сертифицировано | 4192.52 | 4947.17 | 4947.17 |  |  | 0.308 | 0.36855 | 101 | 89 | 41 |  | 3245064092050
409206 | Авт.выкл.DX3 2П C40A 10kA/16kA | Автоматический выключатель DX³ 10000 - 16 кА - тип характеристики С - 2П - 230/400 В~ - 40 А - 2 модуля | DX3-TX3 | 227 | Автоматические выключатели DX3 10000/16kA | PL1 | 1 | ШТ | Под заказ Т2 | сертифицировано | 4362.7 | 5147.99 | 5147.99 |  |  | 0.307 | 0.36855 | 101 | 89 | 41 |  | 3245064092067
409207 | Авт.выкл.DX3 2П C50A 10kA/16kA | Автоматический выключатель DX³ 10000 - 16 кА - тип характеристики С - 2П - 230/400 В~ - 50 А - 2 модуля | DX3-TX3 | 227 | Автоматические выключатели DX3 10000/16kA | PL1 | 1 | ШТ | Под заказ Т2 | сертифицировано | 5023.13 | 5927.29 | 5927.29 |  |  | 0.318 | 0.36855 | 101 | 89 | 41 |  | 3245064092074
409208 | Авт.выкл.DX3 2П C63A 10kA/16kA | Автоматический выключатель DX³ 10000 - 16 кА - тип характеристики С - 2П - 230/400 В~ - 63 А - 2 модуля | DX3-TX3 | 227 | Автоматические выключатели DX3 10000/16kA | PL1 | 1 | ШТ | Под заказ Т1 | сертифицировано | 5695.71 | 6720.94 | 6720.94 |  |  | 0.315 | 0.36855 | 101 | 89 | 41 |  | 3245064092081
409228 | Авт.выкл.DX3 2П C80A 10kA/16kA | Автоматический выключатель DX³ 10000 - 16 кА - тип характеристики С - 2П - 230/400 В~ - 80 А - 3 модуля | DX3-TX3 | 225 | Автоматические выключатели DX3 10000/16kA 80-100-125А | PL1 | 1 | ШТ | На складе | сертифицировано | 9502.74 | 11213.23 | 11213.23 |  |  | 0.48 | 0.6048 | 112 | 90 | 60 |  | 3245064092289
409229 | Авт.вкл.DX3 2П C100A 10kA/16kA | Автоматический выключатель DX³ 10000 - 16 кА - тип характеристики С - 2П - 230/400 В~ - 100 А - 3 модуля | DX3-TX3 | 225 | Автоматические выключатели DX3 10000/16kA 80-100-125А | PL1 | 1 | ШТ | Под заказ Т2 | сертифицировано | 9502.74 | 11213.23 | 11213.23 |  |  | 0.471 | 0.6048 | 112 | 90 | 60 |  | 3245064092296
409230 | Авт.вкл.DX3 2П C125A 10kA/16kA | Автоматический выключатель DX³ 10000 - 16 кА - тип характеристики С - 2П - 230/400 В~ - 125 А - 3 модуля | DX3-TX3 | 225 | Автоматические выключатели DX3 10000/16kA 80-100-125А | PL1 | 1 | ШТ | Под заказ Т2 | сертифицировано | 9502.74 | 11213.23 | 11213.23 |  |  | 0.468 | 0.6048 | 112 | 90 | 60 |  | 3245064092302
409246 | Авт.вкл.DX3 3П C0,5A 10kA/16kA | Автоматический выключатель DX³ 3П C0,5A 10kA/16kA | DX3-TX3 | 227 | Автоматические выключатели DX3 10000/16kA | PL1 | 1 | ШТ | Под заказ Т2 | сертифицировано | 6104.94 | 7203.83 | 7203.83 |  |  | 0.421 | 0.71552 | 104 | 80 | 86 |  | 3245064092463
409247 | Авт.выкл.DX3 3П C1A 10kA/16kA | Автоматический выключатель DX³ 10000 - 16 кА - тип характеристики С - 3П - 400 В~ - 1 А - 3 модуля | DX3-TX3 | 227 | Автоматические выключатели DX3 10000/16kA | PL1 | 1 | ШТ | Под заказ Т2 | сертифицировано | 6104.94 | 7203.83 | 7203.83 |  |  | 0.431 | 0.71552 | 104 | 80 | 86 |  | 3245064092470
409248 | Авт.выкл.DX3 3П C2A 10kA/16kA | Автоматический выключатель DX³ 10000 - 16 кА - тип характеристики С - 3П - 400 В~ - 2 А - 3 модуля | DX3-TX3 | 227 | Автоматические выключатели DX3 10000/16kA | PL1 | 1 | ШТ | Под заказ Т2 | сертифицировано | 6104.94 | 7203.83 | 7203.83 |  |  | 0.417 | 0.71552 | 104 | 80 | 86 |  | 3245064092487
409249 | Авт.выкл.DX3 3П C3A 10kA/16kA | Автоматический выключатель DX³ 10000 - 16 кА - тип характеристики С - 3П - 400 В~ - 3 А - 3 модуля | DX3-TX3 | 227 | Автоматические выключатели DX3 10000/16kA | PL1 | 1 | ШТ | Под заказ Т2 | сертифицировано | 6104.94 | 7203.83 | 7203.83 |  |  | 0.417 | 0.71552 | 104 | 80 | 86 |  | 3245064092494
409250 | Авт.выкл.DX3 3П C4A 10kA/16kA | Автоматический выключатель DX³ 10000 - 16 кА - тип характеристики С - 3П - 400 В~ - 4 А - 3 модуля | DX3-TX3 | 227 | Автоматические выключатели DX3 10000/16kA | PL1 | 1 | ШТ | Под заказ Т2 | сертифицировано | 6104.94 | 7203.83 | 7203.83 |  |  | 0.419 | 0.71552 | 104 | 80 | 86 |  | 3245064092500
409251 | Авт.выкл.DX3 3П C6A 10kA/16kA | Автоматический выключатель DX³ 10000 - 16 кА - тип характеристики С - 3П - 400 В~ - 6 А - 3 модуля | DX3-TX3 | 227 | Автоматические выключатели DX3 10000/16kA | PL1 | 1 | ШТ | Под заказ Т1 | сертифицировано | 6104.94 | 7203.83 | 7203.83 |  |  | 0.435 | 0.71552 | 104 | 80 | 86 |  | 3245064092517
409252 | Авт.выкл.DX3 3П C10A 10kA/16kA | Автоматический выключатель DX³ 10000 - 16 кА - тип характеристики С - 3П - 400 В~ - 10 А - 3 модуля | DX3-TX3 | 227 | Автоматические выключатели DX3 10000/16kA | PL1 | 1 | ШТ | Под заказ Т2 | сертифицировано | 5079.85 | 5994.22 | 5994.22 |  |  | 0.445 | 0.71552 | 104 | 80 | 86 |  | 3245064092524
409253 | Авт.выкл.DX3 3П C13A 10kA/16kA | Автоматический выключатель DX³ 10000 - 16 кА - тип характеристики С - 3П - 400 В~ - 13 А - 3 модуля | DX3-TX3 | 227 | Автоматические выключатели DX3 10000/16kA | PL1 | 1 | ШТ | Под заказ Т2 | сертифицировано | 5079.85 | 5994.22 | 5994.22 |  |  | 0.463 | 0.71552 | 104 | 80 | 86 |  | 3245064092531
409254 | Авт.выкл.DX3 3П C16A 10kA/16kA | Автоматический выключатель DX³ 10000 - 16 кА - тип характеристики С - 3П - 400 В~ - 16 А - 3 модуля | DX3-TX3 | 227 | Автоматические выключатели DX3 10000/16kA | PL1 | 1 | ШТ | На складе | сертифицировано | 5079.85 | 5994.22 | 5994.22 |  |  | 0.445 | 0.71552 | 104 | 80 | 86 |  | 3245064092548
409255 | Авт.выкл.DX3 3П C20A 10kA/16kA | Автоматический выключатель DX³ 10000 - 16 кА - тип характеристики С - 3П - 400 В~ - 20 А - 3 модуля | DX3-TX3 | 227 | Автоматические выключатели DX3 10000/16kA | PL1 | 1 | ШТ | На складе | сертифицировано | 5842.59 | 6894.26 | 6894.26 |  |  | 0.415 | 0.71552 | 104 | 80 | 86 |  | 3245064092555
409256 | Авт.выкл.DX3 3П C25A 10kA/16kA | Автоматический выключатель DX³ 10000 - 16 кА - тип характеристики С - 3П - 400 В~ - 25 А - 3 модуля | DX3-TX3 | 227 | Автоматические выключатели DX3 10000/16kA | PL1 | 1 | ШТ | На складе | сертифицировано | 6104.94 | 7203.83 | 7203.83 |  |  | 0.46 | 0.71552 | 104 | 80 | 86 |  | 3245064092562
409257 | Авт.выкл.DX3 3П C32A10kA/16kA | Автоматический выключатель DX³ 10000 - 16 кА - тип характеристики С - 3П - 400 В~ - 32 А - 3 модуля | DX3-TX3 | 227 | Автоматические выключатели DX3 10000/16kA | PL1 | 1 | ШТ | На складе | сертифицировано | 6352.09 | 7495.47 | 7495.47 |  |  | 0.465 | 0.71552 | 104 | 80 | 86 |  | 3245064092579
409258 | Авт.выкл.DX3 3П C40A 10kA/16kA | Автоматический выключатель DX³ 10000 - 16 кА - тип характеристики С - 3П - 400 В~ - 40 А - 3 модуля | DX3-TX3 | 227 | Автоматические выключатели DX3 10000/16kA | PL1 | 1 | ШТ | На складе | сертифицировано | 6614.44 | 7805.04 | 7805.04 |  |  | 0.44 | 0.71552 | 104 | 80 | 86 |  | 3245064092586
409259 | Авт.выкл.DX3 3П C50A 10kA/16kA | Автоматический выключатель DX³ 10000 - 16 кА - тип характеристики С - 3П - 400 В~ - 50 А - 3 модуля | DX3-TX3 | 227 | Автоматические выключатели DX3 10000/16kA | PL1 | 1 | ШТ | На складе | сертифицировано | 7631.43 | 9005.09 | 9005.09 |  |  | 0.475 | 0.71552 | 104 | 80 | 86 |  | 3245064092593
409260 | Авт.выкл.DX3 3П C63A 10kA/16kA | Автоматический выключатель DX³ 10000 - 16 кА - тип характеристики С - 3П - 400 В~ - 63 А - 3 модуля | DX3-TX3 | 227 | Автоматические выключатели DX3 10000/16kA | PL1 | 1 | ШТ | На складе | сертифицировано | 8650.43 | 10207.51 | 10207.51 |  |  | 0.469 | 0.71552 | 104 | 80 | 86 |  | 3245064092609
409280 | Авт.выкл.DX3 3П C80A 10kA/16kA | Автоматический выключатель DX³ 10000 - 16 кА - тип характеристики С - 3П - 400 В~ - 80 А - 4,5 модуля | DX3-TX3 | 225 | Автоматические выключатели DX3 10000/16kA 80-100-125А | PL1 | 1 | ШТ | На складе | сертифицировано | 11872.68 | 14009.76 | 14009.76 |  |  | 0.705 | 1.0403 | 112 | 108 | 86 |  | 3245064092807
409281 | Авт.вкл.DX3 3П C100A 10kA/16kA | Автоматический выключатель DX³ 10000 - 16 кА - тип характеристики С - 3П - 400 В~ - 100 А - 4,5 модуля | DX3-TX3 | 225 | Автоматические выключатели DX3 10000/16kA 80-100-125А | PL1 | 1 | ШТ | На складе | сертифицировано | 11489.69 | 13557.83 | 13557.83 |  |  | 0.693 | 1.0403 | 112 | 108 | 86 |  | 3245064092814
409282 | Авт.вкл.DX3 3П C125A 10kA/16kA | Автоматический выключатель DX³ 10000 - 16 кА - тип характеристики С - 3П - 400 В~ - 125 А - 4,5 модуля | DX3-TX3 | 225 | Автоматические выключатели DX3 10000/16kA 80-100-125А | PL1 | 1 | ШТ | На складе | сертифицировано | 11872.68 | 14009.76 | 14009.76 |  |  | 0.703 | 1.0403 | 112 | 108 | 86 |  | 3245064092821
409328 | Авт.вкл.DX3 4П C0,5A 10kA/16kA | Автоматический выключатель DX³ 10000 - 16 кА - тип характеристики С - 4П - 400 В~ - 0,5 А - 4 модуля | DX3-TX3 | 227 | Автоматические выключатели DX3 10000/16kA | PL1 | 1 | ШТ | Под заказ Т2 | сертифицировано | 8789.21 | 10371.27 | 10371.27 |  |  | 0.552 | 0.71552 | 104 | 80 | 86 |  | 3245064093286
409329 | Авт.выкл.DX3 4П C1A 10kA/16kA | Автоматический выключатель DX³ 10000 - 16 кА - тип характеристики С - 4П - 400 В~ - 1 А - 4 модуля | DX3-TX3 | 227 | Автоматические выключатели DX3 10000/16kA | PL1 | 1 | ШТ | Под заказ Т2 | сертифицировано | 8789.21 | 10371.27 | 10371.27 |  |  | 0.551 | 0.71552 | 104 | 80 | 86 |  | 3245064093293
409330 | Авт.выкл.DX3 4П C2A 10kA/16kA | Автоматический выключатель DX³ 10000 - 16 кА - тип характеристики С - 4П - 400 В~ - 2 А - 4 модуля | DX3-TX3 | 227 | Автоматические выключатели DX3 10000/16kA | PL1 | 1 | ШТ | Под заказ Т2 | сертифицировано | 8789.21 | 10371.27 | 10371.27 |  |  | 0.548 | 0.71552 | 104 | 80 | 86 |  | 3245064093309
409331 | Авт.выкл.DX3 4П C3A 10kA/16kA | Автоматический выключатель DX³ 10000 - 16 кА - тип характеристики С - 4П - 400 В~ - 3 А - 4 модуля | DX3-TX3 | 227 | Автоматические выключатели DX3 10000/16kA | PL1 | 1 | ШТ | Под заказ Т2 | сертифицировано | 8789.21 | 10371.27 | 10371.27 |  |  | 0.554 | 0.71552 | 104 | 80 | 86 |  | 3245064093316
409332 | Авт.выкл.DX3 4П C4A 10kA/16kA | Автоматический выключатель DX³ 10000 - 16 кА - тип характеристики С - 4П - 400 В~ - 4 А - 4 модуля | DX3-TX3 | 227 | Автоматические выключатели DX3 10000/16kA | PL1 | 1 | ШТ | Под заказ Т2 | сертифицировано | 8789.21 | 10371.27 | 10371.27 |  |  | 0.549 | 0.71552 | 104 | 80 | 86 |  | 3245064093323
409333 | Авт.выкл.DX3 4П C6A 10kA/16kA | Автоматический выключатель DX³ 10000 - 16 кА - тип характеристики С - 4П - 400 В~ - 6 А - 4 модуля | DX3-TX3 | 227 | Автоматические выключатели DX3 10000/16kA | PL1 | 1 | ШТ | Под заказ Т2 | сертифицировано | 8789.21 | 10371.27 | 10371.27 |  |  | 0.57 | 0.71552 | 104 | 80 | 86 |  | 3245064093330
409334 | Авт.выкл.DX3 4П C10A 10kA/16kA | Автоматический выключатель DX³ 10000 - 16 кА - тип характеристики С - 4П - 400 В~ - 10 А - 4 модуля | DX3-TX3 | 227 | Автоматические выключатели DX3 10000/16kA | PL1 | 1 | ШТ | Под заказ Т2 | сертифицировано | 7319.44 | 8636.94 | 8636.94 |  |  | 0.565 | 0.71552 | 104 | 80 | 86 |  | 3245064093347
409335 | Авт.выкл.DX3 4П C13A 10kA/16kA | Автоматический выключатель DX³ 10000 - 16 кА - тип характеристики С - 4П - 400 В~ - 13 А - 4 модуля | DX3-TX3 | 227 | Автоматические выключатели DX3 10000/16kA | PL1 | 1 | ШТ | Под заказ Т2 | сертифицировано | 7319.44 | 8636.94 | 8636.94 |  |  | 0.596 | 0.71552 | 104 | 80 | 86 |  | 3245064093354
409336 | Авт.выкл.DX3 4П C16A 10kA/16kA | Автоматический выключатель DX³ 10000 - 16 кА - тип характеристики С - 4П - 400 В~ - 16 А - 4 модуля | DX3-TX3 | 227 | Автоматические выключатели DX3 10000/16kA | PL1 | 1 | ШТ | Под заказ Т2 | сертифицировано | 7319.44 | 8636.94 | 8636.94 |  |  | 0.567 | 0.71552 | 104 | 80 | 86 |  | 3245064093361
409337 | Авт.выкл.DX3 4П C20A 10kA/16kA | Автоматический выключатель DX³ 10000 - 16 кА - тип характеристики С - 4П - 400 В~ - 20 А - 4 модуля | DX3-TX3 | 227 | Автоматические выключатели DX3 10000/16kA | PL1 | 1 | ШТ | На складе | сертифицировано | 8421.51 | 9937.38 | 9937.38 |  |  | 0.6 | 0.71552 | 104 | 80 | 86 |  | 3245064093378
409338 | Авт.выкл.DX3 4П C25A 10kA/16kA | Автоматический выключатель DX³ 10000 - 16 кА - тип характеристики С - 4П - 400 В~ - 25 А - 4 модуля | DX3-TX3 | 227 | Автоматические выключатели DX3 10000/16kA | PL1 | 1 | ШТ | Под заказ Т2 | сертифицировано | 8789.21 | 10371.27 | 10371.27 |  |  | 0.605 | 0.71552 | 104 | 80 | 86 |  | 3245064093385
409339 | Авт.выкл.DX3 4П C32A10kA/16kA | Автоматический выключатель DX³ 10000 - 16 кА - тип характеристики С - 4П - 400 В~ - 32 А - 4 модуля | DX3-TX3 | 227 | Автоматические выключатели DX3 10000/16kA | PL1 | 1 | ШТ | Под заказ Т2 | сертифицировано | 9150.82 | 10797.97 | 10797.97 |  |  | 0.61 | 0.71552 | 104 | 80 | 86 |  | 3245064093392
409340 | Авт.выкл.DX3 4П C40A 10kA/16kA | Автоматический выключатель DX³ 10000 - 16 кА - тип характеристики С - 4П - 400 В~ - 40 А - 4 модуля | DX3-TX3 | 227 | Автоматические выключатели DX3 10000/16kA | PL1 | 1 | ШТ | Под заказ Т2 | сертифицировано | 9511.43 | 11223.49 | 11223.49 |  |  | 0.605 | 0.71552 | 104 | 80 | 86 |  | 3245064093408
409341 | Авт.выкл.DX3 4П C50A 10kA/16kA | Автоматический выключатель DX³ 10000 - 16 кА - тип характеристики С - 4П - 400 В~ - 50 А - 4 модуля | DX3-TX3 | 227 | Автоматические выключатели DX3 10000/16kA | PL1 | 1 | ШТ | Под заказ Т2 | сертифицировано | 10982.2 | 12959 | 12959 |  |  | 0.625 | 0.71552 | 104 | 80 | 86 |  | 3245064093415
409342 | Авт.выкл.DX3 4П C63A 10kA/16kA | Автоматический выключатель DX³ 10000 - 16 кА - тип характеристики С - 4П - 400 В~ - 63 А - 4 модуля | DX3-TX3 | 227 | Автоматические выключатели DX3 10000/16kA | PL1 | 1 | ШТ | Под заказ Т2 | сертифицировано | 12457.03 | 14699.3 | 14699.3 |  |  | 0.633 | 0.71552 | 104 | 80 | 86 |  | 3245064093422
409362 | Авт.выкл.DX3 4П C80A 10kA/16kA | Автоматический выключатель DX³ 10000 - 16 кА - тип характеристики С - 4П - 400 В~ - 80 А - 6 модулей | DX3-TX3 | 225 | Автоматические выключатели DX3 10000/16kA 80-100-125А | PL1 | 1 | ШТ | На складе | сертифицировано | 18295.86 | 21589.11 | 21589.11 |  |  | 0.926 | 1.0403 | 112 | 108 | 86 |  | 3245064093620
409363 | Авт.вкл.DX3 4П C100A 10kA/16kA | Автоматический выключатель DX³ 10000 - 16 кА - тип характеристики С - 4П - 400 В~ - 100 А - 6 модулей | DX3-TX3 | 225 | Автоматические выключатели DX3 10000/16kA 80-100-125А | PL1 | 1 | ШТ | На складе | сертифицировано | 19006.47 | 22427.63 | 22427.63 |  |  | 0.918 | 1.0403 | 112 | 108 | 86 |  | 3245064093637
409364 | Авт.вкл.DX3 4П C125A 10kA/16kA | Автоматический выключатель DX³ 10000 - 16 кА - тип характеристики С - 4П - 400 В~ - 125 А - 6 модулей | DX3-TX3 | 225 | Автоматические выключатели DX3 10000/16kA 80-100-125А | PL1 | 1 | ШТ | На складе | сертифицировано | 20328.73 | 23987.9 | 23987.9 |  |  | 0.901 | 1.0403 | 112 | 108 | 86 |  | 3245064093644
409559 | Авт.вк.DX3 DC C0,5A 2П 10/16kA | Автоматический выключатель DX³ 10000 - 16 кА - DC - 250 В - 2 защищенных полюса - 0,5 А - 2 модуля | DX3-TX3 | 226 | Автоматические выключатели DX3 DC 10000/16kA | PL1 | 1 | ШТ | Под заказ Т2 | сертифицировано | 6108.36 | 7207.86 | 7207.86 |  |  | 0.296 | 0.36855 | 101 | 89 | 41 |  | 3245064095594
409560 | Авт.вкл.DX3 DC C1A 2П 10/16kA | Автоматический выключатель DX³ 10000 - 16 кА - DC - 250 В - 2 защищенных полюса - 1 А - 2 модуля | DX3-TX3 | 226 | Автоматические выключатели DX3 DC 10000/16kA | PL1 | 1 | ШТ | Под заказ Т2 | сертифицировано | 5090.26 | 6006.51 | 6006.51 |  |  | 0.293 | 0.36855 | 101 | 89 | 41 |  | 3245064095600
409561 | Авт.вк.DX3 DC C1,6A 2П 10/16kA | Автоматический выключатель DX³ 10000 - 16 кА - DC - 250 В - 2 защищенных полюса - 1,6 А - 2 модуля | DX3-TX3 | 226 | Автоматические выключатели DX3 DC 10000/16kA | PL1 | 1 | ШТ | Под заказ Т2 | сертифицировано | 5013.91 | 5916.41 | 5916.41 |  |  | 0.298 | 0.36855 | 101 | 89 | 41 |  | 3245064095617
409562 | Авт.вкл.DX3 DC C2A 2П 10/16kA | Автоматический выключатель DX³ 10000 - 16 кА - DC - 250 В - 2 защищенных полюса - 2 А - 2 модуля | DX3-TX3 | 226 | Автоматические выключатели DX3 DC 10000/16kA | PL1 | 1 | ШТ | Под заказ Т2 | сертифицировано | 2158.69 | 2547.25 | 2547.25 |  |  | 0.3 | 0.36855 | 101 | 89 | 41 |  | 3245064095624
409563 | Авт.вкл.DX3 DC C3A 2П 10/16kA | Автоматический выключатель DX³ 10000 - 16 кА - DC - 250 В - 2 защищенных полюса - 3 А - 2 модуля | DX3-TX3 | 226 | Автоматические выключатели DX3 DC 10000/16kA | PL1 | 1 | ШТ | Под заказ Т2 | сертифицировано | 2158.69 | 2547.25 | 2547.25 |  |  | 0.296 | 0.36855 | 101 | 89 | 41 |  | 3245064095631
409564 | Авт.вкл.DX3 DC C4A 2П 10/16kA | Автоматический выключатель DX³ 10000 - 16 кА - DC - 250 В - 2 защищенных полюса - 4 А - 2 модуля | DX3-TX3 | 226 | Автоматические выключатели DX3 DC 10000/16kA | PL1 | 1 | ШТ | Под заказ Т2 | сертифицировано | 2158.69 | 2547.25 | 2547.25 |  |  | 0.299 | 0.36855 | 101 | 89 | 41 |  | 3245064095648
409565 | Авт.вкл.DX3 DC C6A 2П 10/16kA | Автоматический выключатель DX³ 10000 - 16 кА - DC - 250 В - 2 защищенных полюса - 6 А - 2 модуля | DX3-TX3 | 226 | Автоматические выключатели DX3 DC 10000/16kA | PL1 | 1 | ШТ | Под заказ Т2 | сертифицировано | 2158.69 | 2547.25 | 2547.25 |  |  | 0.294 | 0.36855 | 101 | 89 | 41 |  | 3245064095655
409566 | Авт.вкл.DX3 DC C8A 2П 10/16kA | Автоматический выключатель DX³ 10000 - 16 кА - DC - 250 В - 2 защищенных полюса - 8 А - 2 модуля | DX3-TX3 | 226 | Автоматические выключатели DX3 DC 10000/16kA | PL1 | 1 | ШТ | Под заказ Т2 | сертифицировано | 2299.14 | 2712.99 | 2712.99 |  |  | 0.298 | 0.36855 | 101 | 89 | 41 |  | 3245064095662
409567 | Авт.вк.DX3 DC C10A 2П 10/16kA | Автоматический выключатель DX³ 10000 - 16 кА - DC - 250 В - 2 защищенных полюса - 10 А - 2 модуля | DX3-TX3 | 226 | Автоматические выключатели DX3 DC 10000/16kA | PL1 | 1 | ШТ | Под заказ Т2 | сертифицировано | 2301.53 | 2715.81 | 2715.81 |  |  | 0.287 | 0.36855 | 101 | 89 | 41 |  | 3245064095679
409568 | Авт.вк.DX3 DC C16A 2П 10/16kA | Автоматический выключатель DX³ 10000 - 16 кА - DC - 250 В - 2 защищенных полюса - 16 А - 2 модуля | DX3-TX3 | 226 | Автоматические выключатели DX3 DC 10000/16kA | PL1 | 1 | ШТ | Под заказ Т2 | сертифицировано | 2231.83 | 2633.56 | 2633.56 |  |  | 0.292 | 0.36855 | 101 | 89 | 41 |  | 3245064095686
409569 | Авт.вк.DX3 DC C20A 2П 10/16kA | Автоматический выключатель DX³ 10000 - 16 кА - DC - 250 В - 2 защищенных полюса - 20 А - 2 модуля | DX3-TX3 | 226 | Автоматические выключатели DX3 DC 10000/16kA | PL1 | 1 | ШТ | Под заказ Т2 | сертифицировано | 2231.83 | 2633.56 | 2633.56 |  |  | 0.298 | 0.36855 | 101 | 89 | 41 |  | 3245064095693
409570 | Авт.вк.DX3 DC C25A 2П 10/16kA | Автоматический выключатель DX³ 10000 - 16 кА - DC - 250 В - 2 защищенных полюса - 25 А - 2 модуля | DX3-TX3 | 226 | Автоматические выключатели DX3 DC 10000/16kA | PL1 | 1 | ШТ | Под заказ Т2 | сертифицировано | 2371.65 | 2798.55 | 2798.55 |  |  | 0.298 | 0.36855 | 101 | 89 | 41 |  | 3245064095709
409571 | Авт.вк.DX3 DC C32A 2П 10/16kA | Автоматический выключатель DX³ 10000 - 16 кА - DC - 250 В - 2 защищенных полюса - 32 А - 2 модуля | DX3-TX3 | 226 | Автоматические выключатели DX3 DC 10000/16kA | PL1 | 1 | ШТ | Под заказ Т2 | сертифицировано | 2428.87 | 2866.07 | 2866.07 |  |  | 0.307 | 0.36855 | 101 | 89 | 41 |  | 3245064095716
409572 | Авт.вк.DX3 DC C40A 2П 10/16kA | Автоматический выключатель DX³ 10000 - 16 кА - DC - 250 В - 2 защищенных полюса - 40 А - 2 модуля | DX3-TX3 | 226 | Автоматические выключатели DX3 DC 10000/16kA | PL1 | 1 | ШТ | Под заказ Т2 | сертифицировано | 2502.66 | 2953.14 | 2953.14 |  |  | 0.306 | 0.36855 | 101 | 89 | 41 |  | 3245064095723
409573 | Авт.вк.DX3 DC C50A 2П 10/16kA | Автоматический выключатель DX³ 10000 - 16 кА - DC - 250 В - 2 защищенных полюса - 50 А - 2 модуля | DX3-TX3 | 226 | Автоматические выключатели DX3 DC 10000/16kA | PL1 | 1 | ШТ | Под заказ Т2 | сертифицировано | 2962.37 | 3495.6 | 3495.6 |  |  | 0.313 | 0.36855 | 101 | 89 | 41 |  | 3245064095730
409574 | Авт.вк.DX3 DC C63A 2П 10/16kA | Автоматический выключатель DX³ 10000 - 16 кА - DC - 250 В - 2 защищенных полюса - 63 А - 2 модуля | DX3-TX3 | 226 | Автоматические выключатели DX3 DC 10000/16kA | PL1 | 1 | ШТ | Под заказ Т2 | сертифицировано | 2962.37 | 3495.6 | 3495.6 |  |  | 0.316 | 0.36855 | 101 | 89 | 41 |  | 3245064095747
409728 | Авт.выкл.DX3 B10 3П 25kA | Автоматический выключатель DX³ - 25 кА - тип характеристики B - 3П - 400 В~ - 10 А - 3 модуля | DX3-TX3 | 232 | Автоматические выключатели DX3 25kA и 36kA | PL1 | 1 | ШТ | Под заказ Т2 | сертифицировано | 5596.52 | 6603.89 | 6603.89 |  |  | 0.442 | 0.71552 | 104 | 80 | 86 |  | 3245064097284
409729 | Авт.выкл.DX3 B16 3П 25kA | Автоматический выключатель DX³ - 25 кА - тип характеристики B - 3П - 400 В~ - 16 А - 3 модуля | DX3-TX3 | 232 | Автоматические выключатели DX3 25kA и 36kA | PL1 | 1 | ШТ | Под заказ Т2 | сертифицировано | 5596.52 | 6603.89 | 6603.89 |  |  | 0.45 | 0.71552 | 104 | 80 | 86 |  | 3245064097291
409730 | Авт.выкл.DX3 B20 3П 25kA | Автоматический выключатель DX³ - 25 кА - тип характеристики B - 3П - 400 В~ - 20 А - 3 модуля | DX3-TX3 | 232 | Автоматические выключатели DX3 25kA и 36kA | PL1 | 1 | ШТ | Под заказ Т2 | сертифицировано | 9255.78 | 10921.82 | 10921.82 |  |  | 0.456 | 0.71552 | 104 | 80 | 86 |  | 3245064097307
409731 | Авт.выкл.DX3 B25 3П 25kA | Автоматический выключатель DX³ - 25 кА - тип характеристики B - 3П - 400 В~ - 25 А - 3 модуля | DX3-TX3 | 232 | Автоматические выключатели DX3 25kA и 36kA | PL1 | 1 | ШТ | Под заказ Т2 | сертифицировано | 9772.39 | 11531.42 | 11531.42 |  |  | 0.455 | 0.71552 | 104 | 80 | 86 |  | 3245064097314
409732 | Авт.выкл.DX3 B32 3П 25kA | Автоматический выключатель DX³ - 25 кА - тип характеристики B - 3П - 400 В~ - 32 А - 4,5 модуля | DX3-TX3 | 232 | Автоматические выключатели DX3 25kA и 36kA | PL1 | 1 | ШТ | Под заказ Т2 | сертифицировано | 7017.18 | 8280.27 | 8280.27 |  |  | 0.675 | 1.0403 | 112 | 108 | 86 |  | 3245064097321
409733 | Авт.выкл.DX3 B40 3П 25kA | Автоматический выключатель DX³ - 25 кА - тип характеристики B - 3П - 400 В~ - 40 А - 4,5 модуля | DX3-TX3 | 232 | Автоматические выключатели DX3 25kA и 36kA | PL1 | 1 | ШТ | На складе | сертифицировано | 7103.28 | 8381.87 | 8381.87 |  |  | 0.674 | 1.0403 | 112 | 108 | 86 |  | 3245064097338
409734 | Авт.выкл.DX3 B50 3П 25kA | Автоматический выключатель DX³ - 25 кА - тип характеристики B - 3П - 400 В~ - 50 А - 4,5 модуля | DX3-TX3 | 232 | Автоматические выключатели DX3 25kA и 36kA | PL1 | 1 | ШТ | Под заказ Т2 | сертифицировано | 11838.79 | 13969.77 | 13969.77 |  |  | 0.677 | 1.0403 | 112 | 108 | 86 |  | 3245064097345
409735 | Авт.выкл.DX3 B63 3П 25kA | Автоматический выключатель DX³ - 25 кА - тип характеристики B - 3П - 400 В~ - 63 А - 4,5 модуля | DX3-TX3 | 232 | Автоматические выключатели DX3 25kA и 36kA | PL1 | 1 | ШТ | Под заказ Т2 | сертифицировано | 11838.79 | 13969.77 | 13969.77 |  |  | 0.677 | 1.0403 | 112 | 108 | 86 |  | 3245064097352
409752 | Авт.выкл.DX3 1П C2A 25кА | Автоматический выключатель DX³ - 25 кА - тип характеристики С - 1П - 230/400 В~ - 2 А - 1 модуль | DX3-TX3 | 232 | Автоматические выключатели DX3 25kA и 36kA | PL1 | 1 | ШТ | На складе | сертифицировано | 2217.08 | 2616.15 | 2616.15 |  |  | 0.145 | 0.2288 | 100 | 88 | 26 |  | 3245064097529
409753 | Авт.выкл.DX3 1П C6A 25кА | Автоматический выключатель DX³ - 25 кА - тип характеристики С - 1П - 230/400 В~ - 6 А - 1 модуль | DX3-TX3 | 232 | Автоматические выключатели DX3 25kA и 36kA | PL1 | 1 | ШТ | На складе | сертифицировано | 2217.08 | 2616.15 | 2616.15 |  |  | 0.152 | 0.2288 | 100 | 88 | 26 |  | 3245064097536
409754 | Авт.выкл.DX3 1П C10A 25кА | Автоматический выключатель DX³ - 25 кА - тип характеристики С - 1П - 230/400 В~ - 10 А - 1 модуль | DX3-TX3 | 232 | Автоматические выключатели DX3 25kA и 36kA | PL1 | 1 | ШТ | На складе | сертифицировано | 1851.16 | 2184.37 | 2184.37 |  |  | 0.154 | 0.2288 | 100 | 88 | 26 |  | 3245064097543
409755 | Авт.выкл.DX3 1П C16A 25кА | Автоматический выключатель DX³ - 25 кА - тип характеристики С - 1П - 230/400 В~ - 16 А - 1 модуль | DX3-TX3 | 232 | Автоматические выключатели DX3 25kA и 36kA | PL1 | 1 | ШТ | На складе | сертифицировано | 1722.01 | 2031.97 | 2031.97 |  |  | 0.156 | 0.2288 | 100 | 88 | 26 |  | 3245064097550
409756 | Авт.выкл.DX3 1П C20A 25кА | Автоматический выключатель DX³ - 25 кА - тип характеристики С - 1П - 230/400 В~ - 20 А - 1 модуль | DX3-TX3 | 232 | Автоматические выключатели DX3 25kA и 36kA | PL1 | 1 | ШТ | Под заказ Т2 | сертифицировано | 2066.41 | 2438.36 | 2438.36 |  |  | 0.156 | 0.2288 | 100 | 88 | 26 |  | 3245064097567
409757 | Авт.выкл.DX3 1П C25A 25кА | Автоматический выключатель DX³ - 25 кА - тип характеристики С - 1П - 230/400 В~ - 25 А - 1 модуль | DX3-TX3 | 232 | Автоматические выключатели DX3 25kA и 36kA | PL1 | 1 | ШТ | На складе | сертифицировано | 2217.08 | 2616.15 | 2616.15 |  |  | 0.156 | 0.2288 | 100 | 88 | 26 |  | 3245064097574
409758 | Авт.выкл.DX3 1П C32А 25кА | Автоматический выключатель DX³ - 25 кА - тип характеристики С - 1П - 230/400 В~ - 32 А - 1,5 модуля | DX3-TX3 | 232 | Автоматические выключатели DX3 25kA и 36kA | PL1 | 1 | ШТ | Под заказ Т2 | сертифицировано | 5166.02 | 6095.9 | 6095.9 |  |  | 0.239 | 0.33188 | 113 | 89 | 33 |  | 3245064097581
409759 | Авт.выкл.DX3 1П C40A 25кА | Автоматический выключатель DX³ - 25 кА - тип характеристики С - 1П - 230/400 В~ - 40 А - 1,5 модуля | DX3-TX3 | 232 | Автоматические выключатели DX3 25kA и 36kA | PL1 | 1 | ШТ | Под заказ Т2 | сертифицировано | 5166.02 | 6095.9 | 6095.9 |  |  | 0.239 | 0.33188 | 113 | 89 | 33 |  | 3245064097598
409760 | Авт.выкл.DX3 1П C50A 25кА | Автоматический выключатель DX³ - 25 кА - тип характеристики С - 1П - 230/400 В~ - 50 А - 1,5 модуля | DX3-TX3 | 232 | Автоматические выключатели DX3 25kA и 36kA | PL1 | 1 | ШТ | Под заказ Т2 | сертифицировано | 3874.51 | 4571.92 | 4571.92 |  |  | 0.27 | 0.33188 | 113 | 89 | 33 |  | 3245064097604
409761 | Авт.выкл.DX3 1П C63A 25kA | Автоматический выключатель DX³ - 25 кА - тип характеристики С - 1П - 230/400 В~ - 63 А - 1,5 модуля | DX3-TX3 | 232 | Автоматические выключатели DX3 25kA и 36kA | PL1 | 1 | ШТ | Под заказ Т2 | сертифицировано | 3874.51 | 4571.92 | 4571.92 |  |  | 0.24 | 0.33188 | 113 | 89 | 33 |  | 3245064097611
409762 | Авт.выкл.DX3 1П C80 25кА | Автоматический выключатель DX3 1П C80 25кА | DX3-TX3 | 232 | Автоматические выключатели DX3 25kA и 36kA | PL1 | 1 | ШТ | На складе | сертифицировано | 2949.8 | 3480.76 | 3480.76 |  | Дата запуска - 04.07.2016 | [6 empty] | 3245064097628
409763 | Авт.выкл.DX3 1П C100 25кА | Автоматический выключатель DX3 1П C100 25кА | DX3-TX3 | 232 | Автоматические выключатели DX3 25kA и 36kA | PL1 | 1 | ШТ | На складе | сертифицировано | 3341.8 | 3943.32 | 3943.32 |  | Дата запуска - 04.07.2016 | [6 empty] | 3245064097635
409764 | Авт.выкл.DX3 1П C125 25кА | Автоматический выключатель DX3 1П C125 25кА | DX3-TX3 | 232 | Автоматические выключатели DX3 25kA и 36kA | PL1 | 1 | ШТ | На складе | сертифицировано | 4606 | 5435.08 | 5435.08 |  | Дата запуска - 04.07.2016 | [6 empty] | 3245064097642
409765 | Авт.выкл.DX3 2П C2A 25кА | Автоматический выключатель DX³ - 25 кА - тип характеристики С - 2П - 230/400 В~ - 2 А - 2 модуля | DX3-TX3 | 232 | Автоматические выключатели DX3 25kA и 36kA | PL1 | 1 | ШТ | Под заказ Т2 | сертифицировано | 4950.77 | 5841.91 | 5841.91 |  |  | 0.293 | 0.36855 | 101 | 89 | 41 |  | 3245064097659
409766 | Авт.выкл.DX3 2П C6A 25кА | Автоматический выключатель DX³ - 25 кА - тип характеристики С - 2П - 230/400 В~ - 6 А - 2 модуля | DX3-TX3 | 232 | Автоматические выключатели DX3 25kA и 36kA | PL1 | 1 | ШТ | Под заказ Т2 | сертифицировано | 4950.77 | 5841.91 | 5841.91 |  |  | 0.291 | 0.36855 | 101 | 89 | 41 |  | 3245064097666
409767 | Авт.выкл.DX3 2П C10A 25кА | Автоматический выключатель DX³ - 25 кА - тип характеристики С - 2П - 230/400 В~ - 10 А - 2 модуля | DX3-TX3 | 232 | Автоматические выключатели DX3 25kA и 36kA | PL1 | 1 | ШТ | Под заказ Т2 | сертифицировано | 4089.77 | 4825.93 | 4825.93 |  |  | 0.305 | 0.36855 | 101 | 89 | 41 |  | 3245064097673
409768 | Авт.выкл.DX3 2П C16A 25кА | Автоматический выключатель DX³ - 25 кА - тип характеристики С - 2П - 230/400 В~ - 16 А - 2 модуля | DX3-TX3 | 232 | Автоматические выключатели DX3 25kA и 36kA | PL1 | 1 | ШТ | Под заказ Т2 | сертифицировано | 4089.77 | 4825.93 | 4825.93 |  |  | 0.308 | 0.36855 | 101 | 89 | 41 |  | 3245064097680
409769 | Авт.выкл.DX3 2П C20A 25кА | Автоматический выключатель DX³ - 25 кА - тип характеристики С - 2П - 230/400 В~ - 20 А - 2 модуля | DX3-TX3 | 232 | Автоматические выключатели DX3 25kA и 36kA | PL1 | 1 | ШТ | Под заказ Т2 | сертифицировано | 4735.52 | 5587.91 | 5587.91 |  |  | 0.311 | 0.36855 | 101 | 89 | 41 |  | 3245064097697
409770 | Авт.выкл.DX3 2П C25A 25кА | Автоматический выключатель DX³ - 25 кА - тип характеристики С - 2П - 230/400 В~ - 25 А - 2 модуля | DX3-TX3 | 232 | Автоматические выключатели DX3 25kA и 36kA | PL1 | 1 | ШТ | На складе | сертифицировано | 4735.52 | 5587.91 | 5587.91 |  |  | 0.315 | 0.36855 | 101 | 89 | 41 |  | 3245064097703
409771 | Авт.выкл.DX3 2П C32А 25кА | Автоматический выключатель DX³ - 25 кА - тип характеристики С - 2П - 230/400 В~ - 32 А - 2 модуля | DX3-TX3 | 232 | Автоматические выключатели DX3 25kA и 36kA | PL1 | 1 | ШТ | Под заказ Т2 | сертифицировано | 5166.02 | 6095.9 | 6095.9 |  |  | 0.317 | 0.36855 | 101 | 89 | 41 |  | 3245064097710
409772 | Авт.выкл.DX3 2П C40A 25кА | Автоматический выключатель DX³ - 25 кА - тип характеристики С - 2П - 230/400 В~ - 40 А - 3 модуля | DX3-TX3 | 232 | Автоматические выключатели DX3 25kA и 36kA | PL1 | 1 | ШТ | Под заказ Т2 | сертифицировано | 5811.77 | 6857.89 | 6857.89 |  |  | 0.465 | 0.6048 | 112 | 90 | 60 |  | 3245064097727
409773 | Авт.выкл.DX3 2П C50A 25кА | Автоматический выключатель DX³ - 25 кА - тип характеристики С - 2П - 230/400 В~ - 50 А - 3 модуля | DX3-TX3 | 232 | Автоматические выключатели DX3 25kA и 36kA | PL1 | 1 | ШТ | Под заказ Т2 | сертифицировано | 8394.78 | 9905.84 | 9905.84 |  |  | 0.462 | 0.6048 | 112 | 90 | 60 |  | 3245064097734
409774 | Авт.выкл.DX3 2П C63A 25kA | Автоматический выключатель DX³ - 25 кА - тип характеристики С - 2П - 230/400 В~ - 63 А - 3 модуля | DX3-TX3 | 232 | Автоматические выключатели DX3 25kA и 36kA | PL1 | 1 | ШТ | Под заказ Т2 | сертифицировано | 8394.78 | 9905.84 | 9905.84 |  |  | 0.46 | 0.6048 | 112 | 90 | 60 |  | 3245064097741
409775 | Авт.выкл.DX3 2П C80 25кА | Автоматический выключатель DX3 2П C80 25кА | DX3-TX3 | 232 | Автоматические выключатели DX3 25kA и 36kA | PL1 | 1 | ШТ | На складе | сертифицировано | 5604.62 | 6613.45 | 6613.45 |  | Дата запуска - 04.07.2016 | [6 empty] | 3245064097758
409776 | Авт.выкл.DX3 2П C100 25кА | Автоматический выключатель DX3 2П C100 25кА | DX3-TX3 | 232 | Автоматические выключатели DX3 25kA и 36kA | PL1 | 1 | ШТ | На складе | сертифицировано | 6349.42 | 7492.32 | 7492.32 |  | Дата запуска - 04.07.2016 | [6 empty] | 3245064097765
409777 | Авт.выкл.DX3 2П C125 25кА | Автоматический выключатель DX3 2П C125 25кА | DX3-TX3 | 232 | Автоматические выключатели DX3 25kA и 36kA | PL1 | 1 | ШТ | На складе | сертифицировано | 8751.4 | 10326.65 | 10326.65 |  | Дата запуска - 04.07.2016 | [6 empty] | 3245064097772
409778 | Авт.выкл.DX3 3П C2A 25кА | Автоматический выключатель DX³ - 25 кА - тип характеристики С - 3П - 400 В~ - 2 А - 3 модуля | DX3-TX3 | 232 | Автоматические выключатели DX3 25kA и 36kA | PL1 | 1 | ШТ | Под заказ Т2 | сертифицировано | 7749.03 | 9143.86 | 9143.86 |  |  | 0.421 | 0.71552 | 104 | 80 | 86 |  | 3245064097789
409779 | Авт.выкл.DX3 3П C6A 25кА | Автоматический выключатель DX³ - 25 кА - тип характеристики С - 3П - 400 В~ - 6 А - 3 модуля | DX3-TX3 | 232 | Автоматические выключатели DX3 25kA и 36kA | PL1 | 1 | ШТ | На складе | сертифицировано | 7749.03 | 9143.86 | 9143.86 |  |  | 0.451 | 0.71552 | 104 | 80 | 86 |  | 3245064097796
409780 | Авт.выкл.DX3 3П C10A 25кА | Автоматический выключатель DX³ - 25 кА - тип характеристики С - 3П - 400 В~ - 10 А - 3 модуля | DX3-TX3 | 232 | Автоматические выключатели DX3 25kA и 36kA | PL1 | 1 | ШТ | Под заказ Т2 | сертифицировано | 6457.52 | 7619.87 | 7619.87 |  |  | 0.447 | 0.71552 | 104 | 80 | 86 |  | 3245064097802
409781 | Авт.выкл.DX3 3П C16A 25кА | Автоматический выключатель DX³ - 25 кА - тип характеристики С - 3П - 400 В~ - 16 А - 3 модуля | DX3-TX3 | 232 | Автоматические выключатели DX3 25kA и 36kA | PL1 | 1 | ШТ | На складе | сертифицировано | 6500.57 | 7670.67 | 7670.67 |  |  | 0.45 | 0.71552 | 104 | 80 | 86 |  | 3245064097819
409782 | Авт.выкл.DX3 3П C20A 25кА | Автоматический выключатель DX³ - 25 кА - тип характеристики С - 3П - 400 В~ - 20 А - 3 модуля | DX3-TX3 | 232 | Автоматические выключатели DX3 25kA и 36kA | PL1 | 1 | ШТ | На складе | сертифицировано | 7318.53 | 8635.87 | 8635.87 |  |  | 0.459 | 0.71552 | 104 | 80 | 86 |  | 3245064097826
409783 | Авт.выкл.DX3 3П C25A 25кА | Автоматический выключатель DX³ - 25 кА - тип характеристики С - 3П - 400 В~ - 25 А - 3 модуля | DX3-TX3 | 232 | Автоматические выключатели DX3 25kA и 36kA | PL1 | 1 | ШТ | На складе | сертифицировано | 7533.78 | 8889.86 | 8889.86 |  |  | 0.458 | 0.71552 | 104 | 80 | 86 |  | 3245064097833
409784 | Авт.выкл.DX3 3П C32А 25кА | Автоматический выключатель DX³ - 25 кА - тип характеристики С - 3П - 400 В~ - 32 А - 4,5 модуля | DX3-TX3 | 232 | Автоматические выключатели DX3 25kA и 36kA | PL1 | 1 | ШТ | На складе | сертифицировано | 7964.28 | 9397.85 | 9397.85 |  |  | 0.669 | 1.0403 | 112 | 108 | 86 |  | 3245064097840
409785 | Авт.выкл.DX3 3П C40A 25кА | Автоматический выключатель DX³ - 25 кА - тип характеристики С - 3П - 400 В~ - 40 А - 4,5 модуля | DX3-TX3 | 232 | Автоматические выключатели DX3 25kA и 36kA | PL1 | 1 | ШТ | На складе | сертифицировано | 8265.63 | 9753.44 | 9753.44 |  |  | 0.68 | 1.0403 | 112 | 108 | 86 |  | 3245064097857
409786 | Авт.выкл.DX3 3П C50A 25кА | Автоматический выключатель DX³ - 25 кА - тип характеристики С - 3П - 400 В~ - 50 А - 4,5 модуля | DX3-TX3 | 232 | Автоматические выключатели DX3 25kA и 36kA | PL1 | 1 | ШТ | На складе | сертифицировано | 11623.54 | 13715.78 | 13715.78 |  |  | 0.678 | 1.0403 | 112 | 108 | 86 |  | 3245064097864
409787 | Авт.выкл.DX3 3П C63A 25kA | Автоматический выключатель DX³ - 25 кА - тип характеристики С - 3П - 400 В~ - 63 А - 4,5 модуля | DX3-TX3 | 232 | Автоматические выключатели DX3 25kA и 36kA | PL1 | 1 | ШТ | На складе | сертифицировано | 11623.54 | 13715.78 | 13715.78 |  |  | 0.678 | 1.0403 | 112 | 108 | 86 |  | 3245064097871
409788 | Авт.выкл.DX3 3П C80 25кА | Автоматический выключатель DX3 3П C80 25кА | DX3-TX3 | 232 | Автоматические выключатели DX3 25kA и 36kA | PL1 | 1 | ШТ | На складе | сертифицировано | 8554.42 | 10094.22 | 10094.22 |  | Дата запуска - 04.07.2016 | [6 empty] | 3245064097888
409789 | Авт.выкл.DX3 3П C100 25кА | Автоматический выключатель DX3 3П C100 25кА | DX3-TX3 | 232 | Автоматические выключатели DX3 25kA и 36kA | PL1 | 1 | ШТ | На складе | сертифицировано | 9691.22 | 11435.64 | 11435.64 |  | Дата запуска - 04.07.2016 | [6 empty] | 3245064097895
409790 | Авт.выкл.DX3 3П C125 25кА | Автоматический выключатель DX3 3П C125 25кА | DX3-TX3 | 232 | Автоматические выключатели DX3 25kA и 36kA | PL1 | 1 | ШТ | На складе | сертифицировано | 13357.4 | 15761.73 | 15761.73 |  | Дата запуска - 04.07.2016 | 0.692 | 1.0403 | 112 | 108 | 86 |  | 3245064097901
409791 | Авт.выкл.DX3 4П C2A 25кА | Автоматический выключатель DX³ - 25 кА - тип характеристики С - 4П - 400 В~ - 2 А - 4 модуля | DX3-TX3 | 232 | Автоматические выключатели DX3 25kA и 36kA | PL1 | 1 | ШТ | Под заказ Т2 | сертифицировано | 11149.99 | 13156.99 | 13156.99 |  |  | 0.555 | 0.71552 | 104 | 80 | 86 |  | 3245064097918
409792 | Авт.выкл.DX3 4П C6A 25кА | Автоматический выключатель DX³ - 25 кА - тип характеристики С - 4П - 400 В~ - 6 А - 4 модуля | DX3-TX3 | 232 | Автоматические выключатели DX3 25kA и 36kA | PL1 | 1 | ШТ | Под заказ Т2 | сертифицировано | 11149.99 | 13156.99 | 13156.99 |  |  | 0.59 | 0.71552 | 104 | 80 | 86 |  | 3245064097925
409793 | Авт.выкл.DX3 4П C10A 25кА | Автоматический выключатель DX³ - 25 кА - тип характеристики С - 4П - 400 В~ - 10 А - 4 модуля | DX3-TX3 | 232 | Автоматические выключатели DX3 25kA и 36kA | PL1 | 1 | ШТ | Под заказ Т2 | сертифицировано | 8997.48 | 10617.03 | 10617.03 |  |  | 0.574 | 0.71552 | 104 | 80 | 86 |  | 3245064097932
409794 | Авт.выкл.DX3 4П C16A 25кА | Автоматический выключатель DX³ - 25 кА - тип характеристики С - 4П - 400 В~ - 16 А - 4 модуля | DX3-TX3 | 232 | Автоматические выключатели DX3 25kA и 36kA | PL1 | 1 | ШТ | Под заказ Т2 | сертифицировано | 8997.48 | 10617.03 | 10617.03 |  |  | 0.582 | 0.71552 | 104 | 80 | 86 |  | 3245064097949
409795 | Авт.выкл.DX3 4П C20A 25кА | Автоматический выключатель DX³ - 25 кА - тип характеристики С - 4П - 400 В~ - 20 А - 4 модуля | DX3-TX3 | 232 | Автоматические выключатели DX3 25kA и 36kA | PL1 | 1 | ШТ | Под заказ Т2 | сертифицировано | 10719.49 | 12649 | 12649 |  |  | 0.593 | 0.71552 | 104 | 80 | 86 |  | 3245064097956
409796 | Авт.выкл.DX3 4П C25A 25кА | Автоматический выключатель DX³ - 25 кА - тип характеристики С - 4П - 400 В~ - 25 А - 4 модуля | DX3-TX3 | 232 | Автоматические выключатели DX3 25kA и 36kA | PL1 | 1 | ШТ | Под заказ Т2 | сертифицировано | 11149.99 | 13156.99 | 13156.99 |  |  | 0.607 | 0.71552 | 104 | 80 | 86 |  | 3245064097963
409797 | Авт.выкл.DX3 4П C32А 25кА | Автоматический выключатель DX³ - 25 кА - тип характеристики С - 4П - 400 В~ - 32 А - 6 модулей | DX3-TX3 | 232 | Автоматические выключатели DX3 25kA и 36kA | PL1 | 1 | ШТ | Под заказ Т2 | сертифицировано | 11580.49 | 13664.98 | 13664.98 |  |  | 0.879 | 1.0403 | 112 | 108 | 86 |  | 3245064097970
409798 | Авт.выкл.DX3 4П C40A 25кА | Автоматический выключатель DX³ - 25 кА - тип характеристики С - 4П - 400 В~ - 40 А - 6 модулей | DX3-TX3 | 232 | Автоматические выключатели DX3 25kA и 36kA | PL1 | 1 | ШТ | Под заказ Т2 | сертифицировано | 12010.99 | 14172.97 | 14172.97 |  |  | 0.891 | 1.0403 | 112 | 108 | 86 |  | 3245064097987
409799 | Авт.выкл.DX3 4П C50A 25кА | Автоматический выключатель DX³ - 25 кА - тип характеристики С - 4П - 400 В~ - 50 А - 6 модулей | DX3-TX3 | 232 | Автоматические выключатели DX3 25kA и 36kA | PL1 | 1 | ШТ | Под заказ Т1 | сертифицировано | 16746.51 | 19760.88 | 19760.88 |  |  | 0.882 | 1.0403 | 112 | 108 | 86 |  | 3245064097994
409800 | Авт.выкл.DX3 4П C63A 25kA | Автоматический выключатель DX³ - 25 кА - тип характеристики С - 4П - 400 В~ - 63 А - 6 модулей | DX3-TX3 | 232 | Автоматические выключатели DX3 25kA и 36kA | PL1 | 1 | ШТ | Под заказ Т2 | сертифицировано | 16746.51 | 19760.88 | 19760.88 |  |  | 0.891 | 1.0403 | 112 | 108 | 86 |  | 3245064098007
409801 | Авт.выкл.DX3 4П C80 25кА | Автоматический выключатель DX3 4П C80 25кА | DX3-TX3 | 232 | Автоматические выключатели DX3 25kA и 36kA | PL1 | 1 | ШТ | На складе | сертифицировано | 11209.24 | 13226.9 | 13226.9 |  | Дата запуска - 04.07.2016 | [6 empty] | 3245064098014
409802 | Авт.выкл.DX3 4П C100 25кА | Автоматический выключатель DX3 4П C100 25кА | DX3-TX3 | 232 | Автоматические выключатели DX3 25kA и 36kA | PL1 | 1 | ШТ | На складе | сертифицировано | 12698.84 | 14984.63 | 14984.63 |  | Дата запуска - 04.07.2016 | [6 empty] | 3245064098021
409803 | Авт.выкл.DX3 4П C125 25кА | Автоматический выключатель DX3 4П C125 25кА | DX3-TX3 | 232 | Автоматические выключатели DX3 25kA и 36kA | PL1 | 1 | ШТ | На складе | сертифицировано | 17502.8 | 20653.3 | 20653.3 |  | Дата запуска - 04.07.2016 | [6 empty] | 3245064098038
409804 | Авт.выкл.DX3 1П D2A 25кА | Автоматический выключатель DX³ - 25 кА - тип характеристики D - 1П - 230/400 В~ - 2 А - 1 модуль | DX3-TX3 | 232 | Автоматические выключатели DX3 25kA и 36kA | PL1 | 1 | ШТ | Под заказ Т2 | сертифицировано | 2826.91 | 3335.75 | 3335.75 |  |  | 0.15 | 0.2288 | 100 | 88 | 26 |  | 3245064098045
409805 | Авт.выкл.DX3 1П D6A 25кА | Автоматический выключатель DX³ - 25 кА - тип характеристики D - 1П - 230/400 В~ - 6 А - 1 модуль | DX3-TX3 | 232 | Автоматические выключатели DX3 25kA и 36kA | PL1 | 1 | ШТ | Под заказ Т2 | сертифицировано | 2826.91 | 3335.75 | 3335.75 |  |  | 0.15 | 0.2288 | 100 | 88 | 26 |  | 3245064098052
409806 | Авт.выкл.DX3 1П D10A 25кА | Автоматический выключатель DX³ - 25 кА - тип характеристики D - 1П - 230/400 В~ - 10 А - 1 модуль | DX3-TX3 | 232 | Автоматические выключатели DX3 25kA и 36kA | PL1 | 1 | ШТ | Под заказ Т2 | сертифицировано | 2352.66 | 2776.14 | 2776.14 |  |  | 0.149 | 0.2288 | 100 | 88 | 26 |  | 3245064098069
409807 | Авт.выкл.DX3 1П D16A 25кА | Автоматический выключатель DX³ - 25 кА - тип характеристики D - 1П - 230/400 В~ - 16 А - 1,5 модуля | DX3-TX3 | 232 | Автоматические выключатели DX3 25kA и 36kA | PL1 | 1 | ШТ | Под заказ Т2 | сертифицировано | 2352.66 | 2776.14 | 2776.14 |  |  | 0.236 | 0.33188 | 113 | 89 | 33 |  | 3245064098076
409808 | Авт.выкл.DX3 1П D20A 25кА | Автоматический выключатель DX³ - 25 кА - тип характеристики D - 1П - 230/400 В~ - 20 А - 1,5 модуля | DX3-TX3 | 232 | Автоматические выключатели DX3 25kA и 36kA | PL1 | 1 | ШТ | Под заказ Т2 | сертифицировано | 2710.67 | 3198.59 | 3198.59 |  |  | 0.239 | 0.33188 | 113 | 89 | 33 |  | 3245064098083
409809 | Авт.выкл.DX3 1П D25A 25кА | Автоматический выключатель DX³ - 25 кА - тип характеристики D - 1П - 230/400 В~ - 25 А - 1,5 модуля | DX3-TX3 | 232 | Автоматические выключатели DX3 25kA и 36kA | PL1 | 1 | ШТ | Под заказ Т2 | сертифицировано | 2826.91 | 3335.75 | 3335.75 |  |  | 0.238 | 0.33188 | 113 | 89 | 33 |  | 3245064098090
409810 | Авт.выкл.DX3 1П D32А 25кА | Автоматический выключатель DX³ - 25 кА - тип характеристики D - 1П - 230/400 В~ - 32 А - 1,5 модуля | DX3-TX3 | 232 | Автоматические выключатели DX3 25kA и 36kA | PL1 | 1 | ШТ | Под заказ Т2 | сертифицировано | 2946.63 | 3477.02 | 3477.02 |  |  | 0.239 | 0.33188 | 113 | 89 | 33 |  | 3245064098106
409811 | Авт.выкл.DX3 1П D40A 25кА | Автоматический выключатель DX³ - 25 кА - тип характеристики D - 1П - 230/400 В~ - 40 А - 1,5 модуля | DX3-TX3 | 232 | Автоматические выключатели DX3 25kA и 36kA | PL1 | 1 | ШТ | Под заказ Т2 | сертифицировано | 3061.71 | 3612.82 | 3612.82 |  |  | 0.242 | 0.33188 | 113 | 89 | 33 |  | 3245064098113
409812 | Авт.выкл.DX3 1П D50A 25кА | Автоматический выключатель DX³ - 25 кА - тип характеристики D - 1П - 230/400 В~ - 50 А - 1,5 модуля | DX3-TX3 | 232 | Автоматические выключатели DX3 25kA и 36kA | PL1 | 1 | ШТ | Под заказ Т2 | сертифицировано | 5197 | 6132.46 | 6132.46 |  |  | 0.24 | 0.33188 | 113 | 89 | 33 |  | 3245064098120
409813 | Авт.выкл.DX3 1П D63A 25kA | Автоматический выключатель DX³ - 25 кА - тип характеристики D - 1П - 230/400 В~ - 63 А - 1,5 модуля | DX3-TX3 | 232 | Автоматические выключатели DX3 25kA и 36kA | PL1 | 1 | ШТ | Под заказ Т2 | сертифицировано | 6457.52 | 7619.87 | 7619.87 |  |  | 0.24 | 0.33188 | 113 | 89 | 33 |  | 3245064098137
409814 | Авт.выкл.DX3 1П D80A 25кА | Автоматический выключатель DX3 1П D80A 25кА | DX3-TX3 | 232 | Автоматические выключатели DX3 25kA и 36kA | PL1 | 1 | ШТ | На складе | информация по запросу | 3244.78 | 3828.84 | 3828.84 |  | Дата запуска - 04.07.2016 | [6 empty] | 3245064098144
409815 | Авт.выкл.DX3 1П D100A 25кА | Автоматический выключатель DX3 1П D100A 25кА | DX3-TX3 | 232 | Автоматические выключатели DX3 25kA и 36kA | PL1 | 1 | ШТ | На складе | информация по запросу | 3675.98 | 4337.66 | 4337.66 |  | Дата запуска - 04.07.2016 | [6 empty] | 3245064098151
409816 | Авт.выкл.DX3 1П D125A 25кА | Автоматический выключатель DX3 1П D125A 25кА | DX3-TX3 | 232 | Автоматические выключатели DX3 25kA и 36kA | PL1 | 1 | ШТ | На складе | информация по запросу | 5066.6 | 5978.59 | 5978.59 |  | Дата запуска - 04.07.2016 | [6 empty] | 3245064098168
409817 | Авт.выкл.DX3 2П D2A 25кА | Автоматический выключатель DX³ - 25 кА - тип характеристики D - 2П - 230/400 В~ - 2 А - 2 модуля | DX3-TX3 | 232 | Автоматические выключатели DX3 25kA и 36kA | PL1 | 1 | ШТ | Под заказ Т2 | сертифицировано | 5596.52 | 6603.89 | 6603.89 |  |  | 0.285 | 0.36855 | 101 | 89 | 41 |  | 3245064098175
409818 | Авт.выкл.DX3 2П D6A 25кА | Автоматический выключатель DX³ - 25 кА - тип характеристики D - 2П - 230/400 В~ - 6 А - 2 модуля | DX3-TX3 | 232 | Автоматические выключатели DX3 25kA и 36kA | PL1 | 1 | ШТ | Под заказ Т2 | сертифицировано | 5596.52 | 6603.89 | 6603.89 |  |  | 0.299 | 0.36855 | 101 | 89 | 41 |  | 3245064098182
409819 | Авт.выкл.DX3 2П D10A 25кА | Автоматический выключатель DX³ - 25 кА - тип характеристики D - 2П - 230/400 В~ - 10 А - 2 модуля | DX3-TX3 | 232 | Автоматические выключатели DX3 25kA и 36kA | PL1 | 1 | ШТ | Под заказ Т2 | сертифицировано | 4735.52 | 5587.91 | 5587.91 |  |  | 0.284 | 0.36855 | 101 | 89 | 41 |  | 3245064098199
409820 | Авт.выкл.DX3 2П D16A 25кА | Автоматический выключатель DX³ - 25 кА - тип характеристики D - 2П - 230/400 В~ - 16 А - 2 модуля | DX3-TX3 | 232 | Автоматические выключатели DX3 25kA и 36kA | PL1 | 1 | ШТ | Под заказ Т2 | сертифицировано | 4735.52 | 5587.91 | 5587.91 |  |  | 0.295 | 0.36855 | 101 | 89 | 41 |  | 3245064098205
409821 | Авт.выкл.DX3 2П D20A 25кА | Автоматический выключатель DX³ - 25 кА - тип характеристики D - 2П - 230/400 В~ - 20 А - 2 модуля | DX3-TX3 | 232 | Автоматические выключатели DX3 25kA и 36kA | PL1 | 1 | ШТ | Под заказ Т2 | сертифицировано | 5553.47 | 6553.09 | 6553.09 |  |  | 0.306 | 0.36855 | 101 | 89 | 41 |  | 3245064098212
409822 | Авт.выкл.DX3 2П D25A 25кА | Автоматический выключатель DX³ - 25 кА - тип характеристики D - 2П - 230/400 В~ - 25 А - 2 модуля | DX3-TX3 | 232 | Автоматические выключатели DX3 25kA и 36kA | PL1 | 1 | ШТ | Под заказ Т2 | сертифицировано | 5553.47 | 6553.09 | 6553.09 |  |  | 0.307 | 0.36855 | 101 | 89 | 41 |  | 3245064098229
409823 | Авт.выкл.DX3 2П D32А 25кА | Автоматический выключатель DX³ - 25 кА - тип характеристики D - 2П - 230/400 В~ - 32 А - 3 модуля | DX3-TX3 | 232 | Автоматические выключатели DX3 25kA и 36kA | PL1 | 1 | ШТ | Под заказ Т2 | сертифицировано | 5811.77 | 6857.89 | 6857.89 |  |  | 0.462 | 0.6048 | 112 | 90 | 60 |  | 3245064098236
409824 | Авт.выкл.DX3 2П D40A 25кА | Автоматический выключатель DX³ - 25 кА - тип характеристики D - 2П - 230/400 В~ - 40 А - 3 модуля | DX3-TX3 | 232 | Автоматические выключатели DX3 25kA и 36kA | PL1 | 1 | ШТ | Под заказ Т2 | сертифицировано | 6242.27 | 7365.88 | 7365.88 |  |  | 0.464 | 0.6048 | 112 | 90 | 60 |  | 3245064098243
409830 | Авт.выкл.DX3 3П D2A 25кА | Автоматический выключатель DX³ - 25 кА - тип характеристики D - 3П - 400 В~ - 2 А - 3 модуля | DX3-TX3 | 232 | Автоматические выключатели DX3 25kA и 36kA | PL1 | 1 | ШТ | Под заказ Т2 | сертифицировано | 8782.23 | 10363.03 | 10363.03 |  |  | 0.433 | 0.71552 | 104 | 80 | 86 |  | 3245064098304
409831 | Авт.выкл.DX3 3П D6A 25кА | Автоматический выключатель DX³ - 25 кА - тип характеристики D - 3П - 400 В~ - 6 А - 3 модуля | DX3-TX3 | 232 | Автоматические выключатели DX3 25kA и 36kA | PL1 | 1 | ШТ | Под заказ Т2 | сертифицировано | 8782.23 | 10363.03 | 10363.03 |  |  | 0.439 | 0.71552 | 104 | 80 | 86 |  | 3245064098311
409832 | Авт.выкл.DX3 3П D10A 25кА | Автоматический выключатель DX³ - 25 кА - тип характеристики D - 3П - 400 В~ - 10 А - 3 модуля | DX3-TX3 | 232 | Автоматические выключатели DX3 25kA и 36kA | PL1 | 1 | ШТ | Под заказ Т2 | сертифицировано | 7103.28 | 8381.87 | 8381.87 |  |  | 0.433 | 0.71552 | 104 | 80 | 86 |  | 3245064098328
409833 | Авт.выкл.DX3 3П D16A 25кА | Автоматический выключатель DX³ - 25 кА - тип характеристики D - 3П - 400 В~ - 16 А - 4,5 модуля | DX3-TX3 | 232 | Автоматические выключатели DX3 25kA и 36kA | PL1 | 1 | ШТ | Под заказ Т2 | сертифицировано | 9901.54 | 11683.82 | 11683.82 |  |  | 0.666 | 1.0403 | 112 | 108 | 86 |  | 3245064098335
409834 | Авт.выкл.DX3 3П D20A 25кА | Автоматический выключатель DX³ - 25 кА - тип характеристики D - 3П - 400 В~ - 20 А - 4,5 модуля | DX3-TX3 | 232 | Автоматические выключатели DX3 25kA и 36kA | PL1 | 1 | ШТ | Под заказ Т2 | сертифицировано | 11623.54 | 13715.78 | 13715.78 |  |  | 0.697 | 1.0403 | 112 | 108 | 86 |  | 3245064098342
409835 | Авт.выкл.DX3 3П D25A 25кА | Автоматический выключатель DX³ - 25 кА - тип характеристики D - 3П - 400 В~ - 25 А - 4,5 модуля | DX3-TX3 | 232 | Автоматические выключатели DX3 25kA и 36kA | PL1 | 1 | ШТ | Под заказ Т2 | сертифицировано | 11623.54 | 13715.78 | 13715.78 |  |  | 0.669 | 1.0403 | 112 | 108 | 86 |  | 3245064098359
409836 | Авт.выкл.DX3 3П D32А 25кА | Автоматический выключатель DX³ - 25 кА - тип характеристики D - 3П - 400 В~ - 32 А - 4,5 модуля | DX3-TX3 | 232 | Автоматические выключатели DX3 25kA и 36kA | PL1 | 1 | ШТ | Под заказ Т2 | сертифицировано | 11623.54 | 13715.78 | 13715.78 |  |  | 0.676 | 1.0403 | 112 | 108 | 86 |  | 3245064098366
409837 | Авт.выкл.DX3 3П D40A 25кА | Автоматический выключатель DX³ - 25 кА - тип характеристики D - 3П - 400 В~ - 40 А - 4,5 модуля | DX3-TX3 | 232 | Автоматические выключатели DX3 25kA и 36kA | PL1 | 1 | ШТ | Под заказ Т2 | сертифицировано | 10762.54 | 12699.8 | 12699.8 |  |  | 0.677 | 1.0403 | 112 | 108 | 86 |  | 3245064098373
409838 | Авт.выкл.DX3 3П D50A 25кА | Автоматический выключатель DX³ - 25 кА - тип характеристики D - 3П - 400 В~ - 50 А - 4,5 модуля | DX3-TX3 | 232 | Автоматические выключатели DX3 25kA и 36kA | PL1 | 1 | ШТ | Под заказ Т2 | сертифицировано | 13991.3 | 16509.73 | 16509.73 |  |  | 0.68 | 1.0403 | 112 | 108 | 86 |  | 3245064098380
409839 | Авт.выкл.DX3 3П D63A 25kA | Автоматический выключатель DX³ - 25 кА - тип характеристики D - 3П - 400 В~ - 63 А - 4,5 модуля | DX3-TX3 | 232 | Автоматические выключатели DX3 25kA и 36kA | PL1 | 1 | ШТ | Под заказ Т1 | сертифицировано | 14120.45 | 16662.13 | 16662.13 |  |  | 0.68 | 1.0403 | 112 | 108 | 86 |  | 3245064098397
409840 | Авт.выкл.DX3 3П D80A 25кА | Автоматический выключатель DX³ - 25 кА - тип характеристики D - 3П - 400 В~ - 80 А - 4,5 модуля | DX3-TX3 | 232 | Автоматические выключатели DX3 25kA и 36kA | PL1 | 1 | ШТ | На складе | сертифицировано | 12915.05 | 15239.76 | 15239.76 |  |  | 0.706 | 1.0403 | 112 | 108 | 86 |  | 3245064098403
409841 | Авт.выкл.DX3 3П D100A 25кА | Автоматический выключатель DX³ - 25 кА - тип характеристики D - 3П - 400 В~ - 100 А - 4,5 модуля | DX3-TX3 | 232 | Автоматические выключатели DX3 25kA и 36kA | PL1 | 1 | ШТ | Под заказ Т1 | сертифицировано | 13345.55 | 15747.75 | 15747.75 |  |  | 0.689 | 1.0403 | 112 | 108 | 86 |  | 3245064098410
409842 | Авт.выкл.DX3 3П D125A 25кА | Автоматический выключатель DX³ - 25 кА - тип характеристики D - 3П - 400 В~ - 125 А - 4,5 модуля | DX3-TX3 | 232 | Автоматические выключатели DX3 25kA и 36kA | PL1 | 1 | ШТ | Под заказ Т1 | сертифицировано | 13776.05 | 16255.74 | 16255.74 |  |  | 0.69 | 1.0403 | 112 | 108 | 86 |  | 3245064098427
409843 | Авт.выкл.DX3 4П D2A 25кА | Автоматический выключатель DX³ - 25 кА - тип характеристики D - 4П - 400 В~ - 2 А - 4 модуля | DX3-TX3 | 232 | Автоматические выключатели DX3 25kA и 36kA | PL1 | 1 | ШТ | Под заказ Т2 | сертифицировано | 12269.3 | 14477.77 | 14477.77 |  |  | 0.567 | 0.71552 | 104 | 80 | 86 |  | 3245064098434
409844 | Авт.выкл.DX3 4П D6A 25кА | Автоматический выключатель DX³ - 25 кА - тип характеристики D - 4П - 400 В~ - 6 А - 4 модуля | DX3-TX3 | 232 | Автоматические выключатели DX3 25kA и 36kA | PL1 | 1 | ШТ | Под заказ Т2 | сертифицировано | 12269.3 | 14477.77 | 14477.77 |  |  | 0.575 | 0.71552 | 104 | 80 | 86 |  | 3245064098441
409845 | Авт.выкл.DX3 4П D10A 25кА | Автоматический выключатель DX³ - 25 кА - тип характеристики D - 4П - 400 В~ - 10 А - 4 модуля | DX3-TX3 | 232 | Автоматические выключатели DX3 25kA и 36kA | PL1 | 1 | ШТ | Под заказ Т2 | сертифицировано | 10116.79 | 11937.81 | 11937.81 |  |  | 0.576 | 0.71552 | 104 | 80 | 86 |  | 3245064098458
409846 | Авт.выкл.DX3 4П D16A 25кА | Автоматический выключатель DX³ - 25 кА - тип характеристики D - 4П - 400 В~ - 16 А - 6 модулей | DX3-TX3 | 232 | Автоматические выключатели DX3 25kA и 36kA | PL1 | 1 | ШТ | Под заказ Т2 | сертифицировано | 10116.79 | 11937.81 | 11937.81 |  |  | 0.872 | 1.0403 | 112 | 108 | 86 |  | 3245064098465
409847 | Авт.выкл.DX3 4П D20A 25кА | Автоматический выключатель DX³ - 25 кА - тип характеристики D - 4П - 400 В~ - 20 А - 6 модулей | DX3-TX3 | 232 | Автоматические выключатели DX3 25kA и 36kA | PL1 | 1 | ШТ | Под заказ Т2 | сертифицировано | 11838.79 | 13969.77 | 13969.77 |  |  | 0.878 | 1.0403 | 112 | 108 | 86 |  | 3245064098472
409848 | Авт.выкл.DX3 4П D25A 25кА | Автоматический выключатель DX³ - 25 кА - тип характеристики D - 4П - 400 В~ - 25 А - 6 модулей | DX3-TX3 | 232 | Автоматические выключатели DX3 25kA и 36kA | PL1 | 1 | ШТ | Под заказ Т2 | сертифицировано | 12269.3 | 14477.77 | 14477.77 |  |  | 0.88 | 1.0403 | 112 | 108 | 86 |  | 3245064098489
409849 | Авт.выкл.DX3 4П D32А 25кА | Автоматический выключатель DX³ - 25 кА - тип характеристики D - 4П - 400 В~ - 32 А - 6 модулей | DX3-TX3 | 232 | Автоматические выключатели DX3 25kA и 36kA | PL1 | 1 | ШТ | Под заказ Т2 | сертифицировано | 15067.56 | 17779.72 | 17779.72 |  |  | 0.89 | 1.0403 | 112 | 108 | 86 |  | 3245064098496
409850 | Авт.выкл.DX3 4П D40A 25кА | Автоматический выключатель DX³ - 25 кА - тип характеристики D - 4П - 400 В~ - 40 А - 6 модулей | DX3-TX3 | 232 | Автоматические выключатели DX3 25kA и 36kA | PL1 | 1 | ШТ | Под заказ Т2 | сертифицировано | 13776.05 | 16255.74 | 16255.74 |  |  | 0.89 | 1.0403 | 112 | 108 | 86 |  | 3245064098502
409851 | Авт.выкл.DX3 4П D50A 25кА | Автоматический выключатель DX³ - 25 кА - тип характеристики D - 4П - 400 В~ - 50 А - 6 модулей | DX3-TX3 | 232 | Автоматические выключатели DX3 25kA и 36kA | PL1 | 1 | ШТ | Под заказ Т2 | сертифицировано | 18942.07 | 22351.64 | 22351.64 |  |  | 0.891 | 1.0403 | 112 | 108 | 86 |  | 3245064098519
409852 | Авт.выкл.DX3 4П D63A 25kA | Автоматический выключатель DX³ - 25 кА - тип характеристики D - 4П - 400 В~ - 63 А - 6 модулей | DX3-TX3 | 232 | Автоматические выключатели DX3 25kA и 36kA | PL1 | 1 | ШТ | Под заказ Т2 | сертифицировано | 18942.07 | 22351.64 | 22351.64 |  |  | 0.889 | 1.0403 | 112 | 108 | 86 |  | 3245064098526
409853 | Авт.выкл.DX3 4П D80A 25кА | Автоматический выключатель DX³ - 25 кА - тип характеристики D - 4П - 400 В~ - 80 А - 6 модулей | DX3-TX3 | 232 | Автоматические выключатели DX3 25kA и 36kA | PL1 | 1 | ШТ | Под заказ Т2 | сертифицировано | 21525.08 | 25399.59 | 25399.59 |  |  | 0.925 | 1.0403 | 112 | 108 | 86 |  | 3245064098533
409854 | Авт.выкл.DX3 4П D100A 25кА | Автоматический выключатель DX³ - 25 кА - тип характеристики D - 4П - 400 В~ - 100 А - 6 модулей | DX3-TX3 | 232 | Автоматические выключатели DX3 25kA и 36kA | PL1 | 1 | ШТ | Под заказ Т2 | сертифицировано | 22386.08 | 26415.57 | 26415.57 |  |  | 0.901 | 1.0403 | 112 | 108 | 86 |  | 3245064098540
409855 | Авт.выкл.DX3 4П D125A 25кА | Автоматический выключатель DX³ - 25 кА - тип характеристики D - 4П - 400 В~ - 125 А - 6 модулей | DX3-TX3 | 232 | Автоматические выключатели DX3 25kA и 36kA | PL1 | 1 | ШТ | Под заказ Т2 | сертифицировано | 23247.09 | 27431.57 | 27431.57 |  |  | 0.906 | 1.0403 | 112 | 108 | 86 |  | 3245064098557
409866 | Авт.выкл.DX3 2П MA1,6A 25кА | Автоматический выключатель DX³ MA - 25 кА - тип характеристики MA - 2П - 230/400 В~ - 1,6 А - 2 модуля | DX3-TX3 | 232 | Автоматические выключатели DX3 25kA и 36kA | PL1 | 1 | ШТ | Под заказ Т2 | сертифицировано | 4950.77 | 5841.91 | 5841.91 |  |  | 0.295 | 0.36855 | 101 | 89 | 41 |  | 3245064098663
409867 | Авт.выкл.DX3 2П MA2,5A 25кА | Автоматический выключатель DX³ MA - 25 кА - тип характеристики MA - 2П - 230/400 В~ - 2,5 А - 2 модуля | DX3-TX3 | 232 | Автоматические выключатели DX3 25kA и 36kA | PL1 | 1 | ШТ | Под заказ Т2 | сертифицировано | 4950.77 | 5841.91 | 5841.91 |  |  | 0.305 | 0.35301 | 105 | 41 | 82 |  | 3245064098670
409868 | Авт.выкл.DX3 2П MA4A 25кА | Автоматический выключатель DX³ MA - 25 кА - тип характеристики MA - 2П - 230/400 В~ - 4 А - 2 модуля | DX3-TX3 | 232 | Автоматические выключатели DX3 25kA и 36kA | PL1 | 1 | ШТ | Под заказ Т2 | сертифицировано | 4950.77 | 5841.91 | 5841.91 |  |  | 0.292 | 0.36855 | 101 | 89 | 41 |  | 3245064098687
409869 | Авт.выкл.DX3 2П MA6,3A 25кА | Автоматический выключатель DX³ MA - 25 кА - тип характеристики MA - 2П - 230/400 В~ - 6,3 А - 2 модуля | DX3-TX3 | 232 | Автоматические выключатели DX3 25kA и 36kA | PL1 | 1 | ШТ | Под заказ Т2 | сертифицировано | 4950.77 | 5841.91 | 5841.91 |  |  | 0.31 | 0.35301 | 105 | 41 | 82 |  | 3245064098694
409870 | Авт.выкл.DX3 2П MA10A 25кА | Автоматический выключатель DX³ MA - 25 кА - тип характеристики MA - 2П - 230/400 В~ - 10 А - 2 модуля | DX3-TX3 | 232 | Автоматические выключатели DX3 25kA и 36kA | PL1 | 1 | ШТ | Под заказ Т2 | сертифицировано | 4218.92 | 4978.33 | 4978.33 |  |  | 0.303 | 0.35301 | 105 | 41 | 82 |  | 3245064098700
409871 | Авт.выкл.DX3 2П MA12,5A 25кА | Автоматический выключатель DX³ MA - 25 кА - тип характеристики MA - 2П - 230/400 В~ - 12,5 А - 2 модуля | DX3-TX3 | 232 | Автоматические выключатели DX3 25kA и 36kA | PL1 | 1 | ШТ | Под заказ Т2 | сертифицировано | 4218.92 | 4978.33 | 4978.33 |  |  | 0.309 | 0.36855 | 101 | 89 | 41 |  | 3245064098717
409872 | Авт.выкл.DX3 2П MA16A 25кА | Автоматический выключатель DX³ MA - 25 кА - тип характеристики MA - 2П - 230/400 В~ - 16 А - 2 модуля | DX3-TX3 | 232 | Автоматические выключатели DX3 25kA и 36kA | PL1 | 1 | ШТ | Под заказ Т2 | сертифицировано | 4218.92 | 4978.33 | 4978.33 |  |  | 0.301 | 0.35301 | 105 | 41 | 82 |  | 3245064098724
409873 | Авт.выкл.DX3 2П MA25A 25кА | Автоматический выключатель DX³ MA - 25 кА - тип характеристики MA - 2П - 230/400 В~ - 25 А - 2 модуля | DX3-TX3 | 232 | Автоматические выключатели DX3 25kA и 36kA | PL1 | 1 | ШТ | Под заказ Т2 | сертифицировано | 4950.77 | 5841.91 | 5841.91 |  |  | 0.312 | 0.35301 | 105 | 41 | 82 |  | 3245064098731
409876 | Авт.выкл.DX3 3П MA1,6A 25кА | Автоматический выключатель DX³ MA - 25 кА - тип характеристики MA - 3П - 400 В~ - 1,6 А - 3 модуля | DX3-TX3 | 232 | Автоматические выключатели DX3 25kA и 36kA | PL1 | 1 | ШТ | Под заказ Т2 | сертифицировано | 6457.52 | 7619.87 | 7619.87 |  |  | 0.445 | 0.71552 | 104 | 80 | 86 |  | 3245064098762
409877 | Авт.выкл.DX3 3П MA2,5A 25кА | Автоматический выключатель DX³ MA - 25 кА - тип характеристики MA - 3П - 400 В~ - 2,5 А - 3 модуля | DX3-TX3 | 232 | Автоматические выключатели DX3 25kA и 36kA | PL1 | 1 | ШТ | Под заказ Т2 | сертифицировано | 6457.52 | 7619.87 | 7619.87 |  |  | 0.44 | 0.71552 | 104 | 80 | 86 |  | 3245064098779
409878 | Авт.выкл.DX3 3П MA4A 25кА | Автоматический выключатель DX³ MA - 25 кА - тип характеристики MA - 3П - 400 В~ - 4 А - 3 модуля | DX3-TX3 | 232 | Автоматические выключатели DX3 25kA и 36kA | PL1 | 1 | ШТ | Под заказ Т2 | сертифицировано | 6457.52 | 7619.87 | 7619.87 |  |  | 0.445 | 0.71552 | 104 | 80 | 86 |  | 3245064098786
409879 | Авт.выкл.DX3 3П MA6,3A 25кА | Автоматический выключатель DX³ MA - 25 кА - тип характеристики MA - 3П - 400 В~ - 6,3 А - 3 модуля | DX3-TX3 | 232 | Автоматические выключатели DX3 25kA и 36kA | PL1 | 1 | ШТ | Под заказ Т2 | сертифицировано | 6457.52 | 7619.87 | 7619.87 |  |  | 0.453 | 0.71552 | 104 | 80 | 86 |  | 3245064098793
409880 | Авт.выкл.DX3 3П MA10A 25кА | Автоматический выключатель DX³ MA - 25 кА - тип характеристики MA - 3П - 400 В~ - 10 А - 3 модуля | DX3-TX3 | 232 | Автоматические выключатели DX3 25kA и 36kA | PL1 | 1 | ШТ | Под заказ Т2 | сертифицировано | 5596.52 | 6603.89 | 6603.89 |  |  | 0.462 | 0.71552 | 104 | 80 | 86 |  | 3245064098809
409881 | Авт.выкл.DX3 3П MA12,5A 25кА | Автоматический выключатель DX³ MA - 25 кА - тип характеристики MA - 3П - 400 В~ - 12,5 А - 4,5 модуля | DX3-TX3 | 232 | Автоматические выключатели DX3 25kA и 36kA | PL1 | 1 | ШТ | Под заказ Т2 | сертифицировано | 5639.57 | 6654.69 | 6654.69 |  |  | 0.664 | 1.0403 | 112 | 108 | 86 |  | 3245064098816
409882 | Авт.выкл.DX3 3П MA16A 25кА | Автоматический выключатель DX³ MA - 25 кА - тип характеристики MA - 3П - 400 В~ - 16 А - 4,5 модуля | DX3-TX3 | 232 | Автоматические выключатели DX3 25kA и 36kA | PL1 | 1 | ШТ | На складе | сертифицировано | 5596.52 | 6603.89 | 6603.89 |  |  | 0.663 | 1.0403 | 112 | 108 | 86 |  | 3245064098823
409883 | Авт.выкл.DX3 3П MA25A 25кА | Автоматический выключатель DX³ MA - 25 кА - тип характеристики MA - 3П - 400 В~ - 25 А - 4,5 модуля | DX3-TX3 | 232 | Автоматические выключатели DX3 25kA и 36kA | PL1 | 1 | ШТ | Под заказ Т2 | сертифицировано | 6242.27 | 7365.88 | 7365.88 |  |  | 0.67 | 1.0403 | 112 | 108 | 86 |  | 3245064098830
409884 | Авт.выкл.DX3 3П MA40A 25кА | Автоматический выключатель DX³ MA - 25 кА - тип характеристики MA - 3П - 400 В~ - 40 А - 4,5 модуля | DX3-TX3 | 232 | Автоматические выключатели DX3 25kA и 36kA | PL1 | 1 | ШТ | На складе | сертифицировано | 7318.53 | 8635.87 | 8635.87 |  |  | 0.664 | 1.0403 | 112 | 108 | 86 |  | 3245064098847
409908 | Авт.выкл.DX3 Z2A 2П 25kA | Автоматический выключатель DX³ Z - 25 кА - тип характеристики Z- 2П - 230/400 В~ - 2 А - 2 модуля | DX3-TX3 | 232 | Автоматические выключатели DX3 25kA и 36kA | PL1 | 1 | ШТ | Под заказ Т2 | сертифицировано | 6027.02 | 7111.88 | 7111.88 |  |  | 0.285 | 0.36855 | 101 | 89 | 41 |  | 3245064099080
409909 | Авт.выкл.DX3 Z3A 2П 25kA | Автоматический выключатель DX³ Z - 25 кА - тип характеристики Z- 2П - 230/400 В~ - 3 А - 2 модуля | DX3-TX3 | 232 | Автоматические выключатели DX3 25kA и 36kA | PL1 | 1 | ШТ | Под заказ Т2 | сертифицировано | 6027.02 | 7111.88 | 7111.88 |  |  | 0.285 | 0.36855 | 101 | 89 | 41 |  | 3245064099097
409911 | Авт.выкл.DX3 Z6A 2П 25kA | Автоматический выключатель DX³ Z - 25 кА - тип характеристики Z- 2П - 230/400 В~ - 6 А - 2 модуля | DX3-TX3 | 232 | Автоматические выключатели DX3 25kA и 36kA | PL1 | 1 | ШТ | Под заказ Т2 | сертифицировано | 6027.02 | 7111.88 | 7111.88 |  |  | 0.295 | 0.36855 | 101 | 89 | 41 |  | 3245064099110
409912 | Авт.выкл.DX3 Z10A 2П 25kA | Автоматический выключатель DX³ Z - 25 кА - тип характеристики Z- 2П - 230/400 В~ - 10 А - 2 модуля | DX3-TX3 | 232 | Автоматические выключатели DX3 25kA и 36kA | PL1 | 1 | ШТ | Под заказ Т2 | сертифицировано | 5252.12 | 6197.5 | 6197.5 |  |  | 0.29 | 0.36855 | 101 | 89 | 41 |  | 3245064099127
409913 | Авт.выкл.DX3 Z16A 2П 25kA | Автоматический выключатель DX³ Z - 25 кА - тип характеристики Z- 2П - 230/400 В~ - 16 А - 2 модуля | DX3-TX3 | 232 | Автоматические выключатели DX3 25kA и 36kA | PL1 | 1 | ШТ | Под заказ Т2 | сертифицировано | 5252.12 | 6197.5 | 6197.5 |  |  | 0.295 | 0.36855 | 101 | 89 | 41 |  | 3245064099134
409914 | Авт.выкл.DX3 Z20A 2П 25kA | Автоматический выключатель DX³ Z - 25 кА - тип характеристики Z- 2П - 230/400 В~ - 20 А - 2 модуля | DX3-TX3 | 232 | Автоматические выключатели DX3 25kA и 36kA | PL1 | 1 | ШТ | Под заказ Т2 | сертифицировано | 6027.02 | 7111.88 | 7111.88 |  |  | 0.301 | 0.36855 | 101 | 89 | 41 |  | 3245064099141
409920 | Авт.выкл.DX3 Z3A 3П 25kA | Автоматический выключатель DX³ Z - 25 кА - тип характеристики Z - 3П - 400 В~ - 3 А - 3 модуля | DX3-TX3 | 232 | Автоматические выключатели DX3 25kA и 36kA | PL1 | 1 | ШТ | Под заказ Т2 | сертифицировано | 9557.14 | 11277.43 | 11277.43 |  |  | 0.43 | 0.71552 | 104 | 80 | 86 |  | 3245064099202
409922 | Авт.выкл.DX3 Z6A 3П 25kA | Автоматический выключатель DX³ Z - 25 кА - тип характеристики Z - 3П - 400 В~ - 6 А - 3 модуля | DX3-TX3 | 232 | Автоматические выключатели DX3 25kA и 36kA | PL1 | 1 | ШТ | Под заказ Т2 | сертифицировано | 9557.14 | 11277.43 | 11277.43 |  |  | 0.44 | 0.71552 | 104 | 80 | 86 |  | 3245064099226
409923 | Авт.выкл.DX3 Z10A 3П 25kA | Автоматический выключатель DX³ Z - 25 кА - тип характеристики Z - 3П - 400 В~ - 10 А - 3 модуля | DX3-TX3 | 232 | Автоматические выключатели DX3 25kA и 36kA | PL1 | 1 | ШТ | Под заказ Т2 | сертифицировано | 7964.28 | 9397.85 | 9397.85 |  |  | 0.435 | 0.71552 | 104 | 80 | 86 |  | 3245064099233
409924 | Авт.выкл.DX3 Z16A 3П 25kA | Автоматический выключатель DX³ Z - 25 кА - тип характеристики Z - 3П - 400 В~ - 16 А - 3 модуля | DX3-TX3 | 232 | Автоматические выключатели DX3 25kA и 36kA | PL1 | 1 | ШТ | Под заказ Т2 | сертифицировано | 7964.28 | 9397.85 | 9397.85 |  |  | 0.439 | 0.71552 | 104 | 80 | 86 |  | 3245064099240
409925 | Авт.выкл.DX3 Z20A 3П 25kA | Автоматический выключатель DX³ Z - 25 кА - тип характеристики Z - 3П - 400 В~ - 20 А - 3 модуля | DX3-TX3 | 232 | Автоматические выключатели DX3 25kA и 36kA | PL1 | 1 | ШТ | Под заказ Т2 | сертифицировано | 9040.53 | 10667.83 | 10667.83 |  |  | 0.455 | 0.71552 | 104 | 80 | 86 |  | 3245064099257
409926 | Авт.выкл.DX3 Z25A 3П 25kA | Автоматический выключатель DX³ Z - 25 кА - тип характеристики Z - 3П - 400 В~ - 25 А - 3 модуля | DX3-TX3 | 232 | Автоматические выключатели DX3 25kA и 36kA | PL1 | 1 | ШТ | Под заказ Т2 | сертифицировано | 9557.14 | 11277.43 | 11277.43 |  |  | 0.455 | 0.71552 | 104 | 80 | 86 |  | 3245064099264
409934 | Авт.выкл.DX3 Z10A 4П 25kA | Автоматический выключатель DX³ Z - 25 кА - тип характеристики Z - 4П - 400 В~ - 10 А - 4 модуля | DX3-TX3 | 232 | Автоматические выключатели DX3 25kA и 36kA | PL1 | 1 | ШТ | Под заказ Т2 | сертифицировано | 11193.04 | 13207.79 | 13207.79 |  |  | 0.57 | 0.71552 | 104 | 80 | 86 |  | 3245064099349
409935 | Авт.выкл.DX3 Z16A 4П 25kA | Автоматический выключатель DX³ Z - 25 кА - тип характеристики Z - 4П - 400 В~ - 16 А - 4 модуля | DX3-TX3 | 232 | Автоматические выключатели DX3 25kA и 36kA | PL1 | 1 | ШТ | Под заказ Т2 | сертифицировано | 11193.04 | 13207.79 | 13207.79 |  |  | 0.577 | 0.71552 | 104 | 80 | 86 |  | 3245064099356
409936 | Авт.выкл.DX3 Z20A 4П 25kA | Автоматический выключатель DX³ Z - 25 кА - тип характеристики Z - 4П - 400 В~ - 20 А - 4 модуля | DX3-TX3 | 232 | Автоматические выключатели DX3 25kA и 36kA | PL1 | 1 | ШТ | Под заказ Т2 | сертифицировано | 12915.05 | 15239.76 | 15239.76 |  |  | 0.6 | 0.71552 | 104 | 80 | 86 |  | 3245064099363
409937 | Авт.выкл.DX3 Z25A 4П 25kA | Автоматический выключатель DX³ Z - 25 кА - тип характеристики Z - 4П - 400 В~ - 25 А - 4 модуля | DX3-TX3 | 232 | Автоматические выключатели DX3 25kA и 36kA | PL1 | 1 | ШТ | Под заказ Т2 | сертифицировано | 13776.05 | 16255.74 | 16255.74 |  |  | 0.6 | 0.71552 | 104 | 80 | 86 |  | 3245064099370
410007 | Авт.Выкл.DX3 2П C10A 36кА | Автоматический выключатель DX³ - 36 кА - тип характеристики С - 2П - 230/400 В~ - 10 А - 3 модуля | DX3-TX3 | 232 | Автоматические выключатели DX3 25kA и 36kA | PL1 | 1 | ШТ | Под заказ Т2 | сертифицировано | 10332.04 | 12191.81 | 12191.81 |  |  | 0.453 | 0.6048 | 112 | 90 | 60 |  | 3245064100076
410008 | Авт.Выкл.DX3 2П C16A 36кА | Автоматический выключатель DX³ - 36 кА - тип характеристики С - 2П - 230/400 В~ - 16 А - 3 модуля | DX3-TX3 | 232 | Автоматические выключатели DX3 25kA и 36kA | PL1 | 1 | ШТ | Под заказ Т2 | сертифицировано | 9901.54 | 11683.82 | 11683.82 |  |  | 0.453 | 0.6048 | 112 | 90 | 60 |  | 3245064100083
410009 | Авт.Выкл.DX3 2П C20A 36кА | Автоматический выключатель DX³ - 36 кА - тип характеристики С - 2П - 230/400 В~ - 20 А - 3 модуля | DX3-TX3 | 232 | Автоматические выключатели DX3 25kA и 36kA | PL1 | 1 | ШТ | Под заказ Т2 | сертифицировано | 10332.04 | 12191.81 | 12191.81 |  |  | 0.457 | 0.6048 | 112 | 90 | 60 |  | 3245064100090
410010 | Авт.Выкл.DX3 2П C25A 36кА | Автоматический выключатель DX³ - 36 кА - тип характеристики С - 2П - 230/400 В~ - 25 А - 3 модуля | DX3-TX3 | 232 | Автоматические выключатели DX3 25kA и 36kA | PL1 | 1 | ШТ | Под заказ Т2 | сертифицировано | 10719.49 | 12649 | 12649 |  |  | 0.458 | 0.6048 | 112 | 90 | 60 |  | 3245064100106
410011 | Авт.Выкл.DX3 2П C32А 36кА | Автоматический выключатель DX³ - 36 кА - тип характеристики С - 2П - 230/400 В~ - 32 А - 3 модуля | DX3-TX3 | 232 | Автоматические выключатели DX3 25kA и 36kA | PL1 | 1 | ШТ | Под заказ Т2 | сертифицировано | 10719.49 | 12649 | 12649 |  |  | 0.459 | 0.6048 | 112 | 90 | 60 |  | 3245064100113
410012 | Авт.Выкл.DX3 2П C40A 36кА | Автоматический выключатель DX³ - 36 кА - тип характеристики С - 2П - 230/400 В~ - 40 А - 3 модуля | DX3-TX3 | 232 | Автоматические выключатели DX3 25kA и 36kA | PL1 | 1 | ШТ | Под заказ Т2 | сертифицировано | 14120.45 | 16662.13 | 16662.13 |  |  | 0.464 | 0.6048 | 112 | 90 | 60 |  | 3245064100120
410013 | Авт.Выкл.DX3 2П C50A 36кА | Автоматический выключатель DX³ - 36 кА - тип характеристики С - 2П - 230/400 В~ - 50 А - 3 модуля | DX3-TX3 | 232 | Автоматические выключатели DX3 25kA и 36kA | PL1 | 1 | ШТ | Под заказ Т2 | сертифицировано | 14637.05 | 17271.72 | 17271.72 |  |  | 0.46 | 0.6048 | 112 | 90 | 60 |  | 3245064100137
410014 | Авт.Выкл.DX3 2П C63A 36kA | Автоматический выключатель DX³ - 36 кА - тип характеристики С - 2П - 230/400 В~ - 63 А - 3 модуля | DX3-TX3 | 232 | Автоматические выключатели DX3 25kA и 36kA | PL1 | 1 | ШТ | Под заказ Т2 | сертифицировано | 14637.05 | 17271.72 | 17271.72 |  |  | 0.462 | 0.6048 | 112 | 90 | 60 |  | 3245064100144
410015 | Авт.Выкл.DX3 2П C80A 36kA | Автоматический выключатель DX³ - 36 кА - тип характеристики С - 2П - 230/400 В~ - 80 А - 3 модуля | DX3-TX3 | 232 | Автоматические выключатели DX3 25kA и 36kA | PL1 | 1 | ШТ | Под заказ Т2 | сертифицировано | 23677.59 | 27939.56 | 27939.56 |  |  | 0.48 | 0.6048 | 112 | 90 | 60 |  | 3245064100151
410020 | Авт.Выкл.DX3 3П C10A 36кА | Автоматический выключатель DX³ - 36 кА - тип характеристики С - 3П - 230/400 В~ - 10 А - 4,5 модуля | DX3-TX3 | 232 | Автоматические выключатели DX3 25kA и 36kA | PL1 | 1 | ШТ | Под заказ Т2 | сертифицировано | 15498.06 | 18287.71 | 18287.71 |  |  | 0.664 | 1.0403 | 112 | 108 | 86 |  | 3245064100205
410021 | Авт.Выкл.DX3 3П C16A 36кА | Автоматический выключатель DX³ - 36 кА - тип характеристики С - 3П - 230/400 В~ - 16 А - 4,5 модуля | DX3-TX3 | 232 | Автоматические выключатели DX3 25kA и 36kA | PL1 | 1 | ШТ | Под заказ Т2 | сертифицировано | 14206.55 | 16763.73 | 16763.73 |  |  | 0.665 | 1.0403 | 112 | 108 | 86 |  | 3245064100212
410022 | Авт.Выкл.DX3 3П C20A 36кА | Автоматический выключатель DX³ - 36 кА - тип характеристики С - 3П - 230/400 В~ - 20 А - 4,5 модуля | DX3-TX3 | 232 | Автоматические выключатели DX3 25kA и 36kA | PL1 | 1 | ШТ | Под заказ Т2 | сертифицировано | 15498.06 | 18287.71 | 18287.71 |  |  | 0.67 | 1.0403 | 112 | 108 | 86 |  | 3245064100229
410023 | Авт.Выкл.DX3 3П C25A 36кА | Автоматический выключатель DX³ - 36 кА - тип характеристики С - 3П - 230/400 В~ - 25 А - 4,5 модуля | DX3-TX3 | 232 | Автоматические выключатели DX3 25kA и 36kA | PL1 | 1 | ШТ | Под заказ Т2 | сертифицировано | 15498.06 | 18287.71 | 18287.71 |  |  | 0.669 | 1.0403 | 112 | 108 | 86 |  | 3245064100236
410024 | Авт.Выкл.DX3 3П C32А 36кА | Автоматический выключатель DX³ - 36 кА - тип характеристики С - 3П - 230/400 В~ - 32 А - 4,5 модуля | DX3-TX3 | 232 | Автоматические выключатели DX3 25kA и 36kA | PL1 | 1 | ШТ | Под заказ Т2 | сертифицировано | 15498.06 | 18287.71 | 18287.71 |  |  | 0.67 | 1.0403 | 112 | 108 | 86 |  | 3245064100243
410025 | Авт.Выкл.DX3 3П C40A 36кА | Автоматический выключатель DX³ - 36 кА - тип характеристики С - 3П - 230/400 В~ - 40 А - 4,5 модуля | DX3-TX3 | 232 | Автоматические выключатели DX3 25kA и 36kA | PL1 | 1 | ШТ | Под заказ Т2 | сертифицировано | 18942.07 | 22351.64 | 22351.64 |  |  | 0.68 | 1.0403 | 112 | 108 | 86 |  | 3245064100250
410026 | Авт.Выкл.DX3 3П C50A 36кА | Автоматический выключатель DX³ - 36 кА - тип характеристики С - 3П - 230/400 В~ - 50 А - 4,5 модуля | DX3-TX3 | 232 | Автоматические выключатели DX3 25kA и 36kA | PL1 | 1 | ШТ | Под заказ Т2 | сертифицировано | 21955.58 | 25907.58 | 25907.58 |  |  | 0.678 | 1.0403 | 112 | 108 | 86 |  | 3245064100267
410027 | Авт.Выкл.DX3 3П C63A 36kA | Автоматический выключатель DX³ - 36 кА - тип характеристики С - 3П - 230/400 В~ - 63 А - 4,5 модуля | DX3-TX3 | 232 | Автоматические выключатели DX3 25kA и 36kA | PL1 | 1 | ШТ | Под заказ Т2 | сертифицировано | 22386.08 | 26415.57 | 26415.57 |  |  | 0.675 | 1.0403 | 112 | 108 | 86 |  | 3245064100274
410028 | Авт.Выкл.DX3 3П C80A 36kA | Автоматический выключатель DX³ - 36 кА - тип характеристики С - 3П - 230/400 В~ - 80 А - 4,5 модуля | DX3-TX3 | 232 | Автоматические выключатели DX3 25kA и 36kA | PL1 | 1 | ШТ | Под заказ Т2 | сертифицировано | 24108.09 | 28447.55 | 28447.55 |  |  | 0.704 | 1.0403 | 112 | 108 | 86 |  | 3245064100281
410097 | DX3 авт.выкл. 50кА 10А 2п B | DX³ Автоматический выключатель 50кА 10А 2п B | DX3-TX3 | 232 | Автоматические выключатели DX3 25kA и 36kA | PL1 | 1 | ШТ | Под заказ Т2 | сертифицировано | 10696.35 | 12621.69 | 12621.69 |  | Дата запуска - 12.10.2015 | [6 empty] | 3245064100977
410098 | DX3 авт.выкл. 50кА 16А 2п B | DX³ Автоматический выключатель 50кА 16А 2п B | DX3-TX3 | 232 | Автоматические выключатели DX3 25kA и 36kA | PL1 | 1 | ШТ | Под заказ Т2 | сертифицировано | 10430.05 | 12307.46 | 12307.46 |  | Дата запуска - 12.10.2015 | [6 empty] | 3245064100984
410099 | DX3 авт.выкл. 50кА 20А 2п B | DX³ Автоматический выключатель 50кА 20А 2п B | DX3-TX3 | 232 | Автоматические выключатели DX3 25kA и 36kA | PL1 | 1 | ШТ | Под заказ Т2 | сертифицировано | 10430.05 | 12307.46 | 12307.46 |  | Дата запуска - 12.10.2015 | [6 empty] | 3245064100991
410100 | DX3 авт.выкл. 50кА 25А 2п B | DX³ Автоматический выключатель 50кА 25А 2п B | DX3-TX3 | 232 | Автоматические выключатели DX3 25kA и 36kA | PL1 | 1 | ШТ | Под заказ Т2 | сертифицировано | 10696.35 | 12621.69 | 12621.69 |  | Дата запуска - 12.10.2015 | [6 empty] | 3245064101004
410101 | DX3 авт.выкл. 50кА 32А 2п B | DX³ Автоматический выключатель 50кА 32А 2п B | DX3-TX3 | 232 | Автоматические выключатели DX3 25kA и 36kA | PL1 | 1 | ШТ | Под заказ Т2 | сертифицировано | 10696.35 | 12621.69 | 12621.69 |  | Дата запуска - 12.10.2015 | [6 empty] | 3245064101011
410102 | DX3 авт.выкл. 50кА 40А 2п B | DX³ Автоматический выключатель 50кА 40А 2п B | DX3-TX3 | 232 | Автоматические выключатели DX3 25kA и 36kA | PL1 | 1 | ШТ | Под заказ Т2 | сертифицировано | 10873.89 | 12831.19 | 12831.19 |  | Дата запуска - 12.10.2015 | [6 empty] | 3245064101028
410121 | DX3 авт.выкл. 50кА 10А 4п B | DX³ Автоматический выключатель 50кА 10А 4п B | DX3-TX3 | 232 | Автоматические выключатели DX3 25kA и 36kA | PL1 | 1 | ШТ | Под заказ Т2 | сертифицировано | 19253.43 | 22719.05 | 22719.05 |  | Дата запуска - 12.10.2015 | [6 empty] | 3245064101219
410122 | DX3 авт.выкл. 50кА 16А 4п B | DX³ Автоматический выключатель 50кА 16А 4п B | DX3-TX3 | 232 | Автоматические выключатели DX3 25kA и 36kA | PL1 | 1 | ШТ | Под заказ Т2 | сертифицировано | 18774.1 | 22153.44 | 22153.44 |  | Дата запуска - 12.10.2015 | [6 empty] | 3245064101226
410123 | DX3 авт.выкл. 50кА 20А 4п B | DX³ Автоматический выключатель 50кА 20А 4п B | DX3-TX3 | 232 | Автоматические выключатели DX3 25kA и 36kA | PL1 | 1 | ШТ | Под заказ Т2 | сертифицировано | 18774.1 | 22153.44 | 22153.44 |  | Дата запуска - 12.10.2015 | [6 empty] | 3245064101233
410124 | DX3 авт.выкл. 50кА 25А 4п B | DX³ Автоматический выключатель 50кА 25А 4п B | DX3-TX3 | 232 | Автоматические выключатели DX3 25kA и 36kA | PL1 | 1 | ШТ | Под заказ Т2 | сертифицировано | 19253.43 | 22719.05 | 22719.05 |  | Дата запуска - 12.10.2015 | [6 empty] | 3245064101240
410125 | DX3 авт.выкл. 50кА 32А 4п B | DX³ Автоматический выключатель 50кА 32А 4п B | DX3-TX3 | 232 | Автоматические выключатели DX3 25kA и 36kA | PL1 | 1 | ШТ | Под заказ Т2 | сертифицировано | 19253.43 | 22719.05 | 22719.05 |  | Дата запуска - 12.10.2015 | [6 empty] | 3245064101257
410126 | DX3 авт.выкл. 50кА 40А 4п B | DX³ Автоматический выключатель 50кА 40А 4п B | DX3-TX3 | 232 | Автоматические выключатели DX3 25kA и 36kA | PL1 | 1 | ШТ | Под заказ Т2 | сертифицировано | 19572.99 | 23096.13 | 23096.13 |  | Дата запуска - 12.10.2015 | [6 empty] | 3245064101264
410127 | DX3 авт.выкл. 50кА 50А 4п B | DX³ Автоматический выключатель 50кА 50А 4п B | DX3-TX3 | 232 | Автоматические выключатели DX3 25kA и 36kA | PL1 | 1 | ШТ | Под заказ Т2 | сертифицировано | 19572.99 | 23096.13 | 23096.13 |  | Дата запуска - 12.10.2015 | [6 empty] | 3245064101271
410128 | DX3 авт.выкл. 50кА 63А 4п B | DX³ Автоматический выключатель 50кА 63А 4п B | DX3-TX3 | 232 | Автоматические выключатели DX3 25kA и 36kA | PL1 | 1 | ШТ | Под заказ Т2 | сертифицировано | 19572.99 | 23096.13 | 23096.13 |  | Дата запуска - 12.10.2015 | [6 empty] | 3245064101288
410134 | DX3 авт.выкл. 50кА 10А 1п C | DX³ Автоматический выключатель 50кА 10А 1п C | DX3-TX3 | 232 | Автоматические выключатели DX3 25kA и 36kA | PL1 | 1 | ШТ | Под заказ Т2 | сертифицировано | 5402.2 | 6374.6 | 6374.6 |  | Дата запуска - 12.10.2015 | [6 empty] | 3245064101349
410135 | DX3 авт.выкл. 50кА 16А 1п C | DX³ Автоматический выключатель 50кА 16А 1п C | DX3-TX3 | 232 | Автоматические выключатели DX3 25kA и 36kA | PL1 | 1 | ШТ | Под заказ Т2 | сертифицировано | 5267.7 | 6215.89 | 6215.89 |  | Дата запуска - 12.10.2015 | [6 empty] | 3245064101356
410136 | DX3 авт.выкл. 50кА 20А 1п C | DX³ Автоматический выключатель 50кА 20А 1п C | DX3-TX3 | 232 | Автоматические выключатели DX3 25kA и 36kA | PL1 | 1 | ШТ | Под заказ Т2 | сертифицировано | 5267.7 | 6215.89 | 6215.89 |  | Дата запуска - 12.10.2015 | [6 empty] | 3245064101363
410137 | DX3 авт.выкл. 50кА 25А 1п C | DX³ Автоматический выключатель 50кА 25А 1п C | DX3-TX3 | 232 | Автоматические выключатели DX3 25kA и 36kA | PL1 | 1 | ШТ | Под заказ Т2 | сертифицировано | 5402.2 | 6374.6 | 6374.6 |  | Дата запуска - 12.10.2015 | [6 empty] | 3245064101370
410138 | DX3 авт.выкл. 50кА 32А 1п C | DX³ Автоматический выключатель 50кА 32А 1п C | DX3-TX3 | 232 | Автоматические выключатели DX3 25kA и 36kA | PL1 | 1 | ШТ | Под заказ Т2 | сертифицировано | 5402.2 | 6374.6 | 6374.6 |  | Дата запуска - 12.10.2015 | [6 empty] | 3245064101387
410139 | DX3 авт.выкл. 50кА 40А 1п C | DX³ Автоматический выключатель 50кА 40А 1п C | DX3-TX3 | 232 | Автоматические выключатели DX3 25kA и 36kA | PL1 | 1 | ШТ | Под заказ Т2 | сертифицировано | 5491.86 | 6480.39 | 6480.39 |  | Дата запуска - 12.10.2015 | [6 empty] | 3245064101394
410140 | DX3 авт.выкл. 50кА 50А 1п C | DX³ Автоматический выключатель 50кА 50А 1п C | DX3-TX3 | 232 | Автоматические выключатели DX3 25kA и 36kA | PL1 | 1 | ШТ | Под заказ Т2 | сертифицировано | 5940.18 | 7009.41 | 7009.41 |  | Дата запуска - 12.10.2015 | [6 empty] | 3245064101400
410141 | DX3 авт.выкл. 50кА 63А 1п C | DX³ Автоматический выключатель 50кА 63А 1п C | DX3-TX3 | 232 | Автоматические выключатели DX3 25kA и 36kA | PL1 | 1 | ШТ | Под заказ Т2 | сертифицировано | 6164.33 | 7273.91 | 7273.91 |  | Дата запуска - 12.10.2015 | [6 empty] | 3245064101417
410147 | DX3 авт.выкл. 50кА 10А 2п C | DX³ Автоматический выключатель 50кА 10А 2п C | DX3-TX3 | 232 | Автоматические выключатели DX3 25kA и 36kA | PL1 | 1 | ШТ | Под заказ Т2 | сертифицировано | 9723.96 | 11474.27 | 11474.27 |  | Дата запуска - 12.10.2015 | [6 empty] | 3245064101479
410148 | DX3 авт.выкл. 50кА 16А 2п C | DX³ Автоматический выключатель 50кА 16А 2п C | DX3-TX3 | 232 | Автоматические выключатели DX3 25kA и 36kA | PL1 | 1 | ШТ | Под заказ Т2 | сертифицировано | 9481.87 | 11188.61 | 11188.61 |  | Дата запуска - 12.10.2015 | [6 empty] | 3245064101486
410149 | DX3 авт.выкл. 50кА 20А 2п C | DX³ Автоматический выключатель 50кА 20А 2п C | DX3-TX3 | 232 | Автоматические выключатели DX3 25kA и 36kA | PL1 | 1 | ШТ | Под заказ Т2 | сертифицировано | 9481.87 | 11188.61 | 11188.61 |  | Дата запуска - 12.10.2015 | [6 empty] | 3245064101493
410150 | DX3 авт.выкл. 50кА 25А 2п C | DX³ Автоматический выключатель 50кА 25А 2п C | DX3-TX3 | 232 | Автоматические выключатели DX3 25kA и 36kA | PL1 | 1 | ШТ | Под заказ Т2 | сертифицировано | 9723.96 | 11474.27 | 11474.27 |  | Дата запуска - 12.10.2015 | [6 empty] | 3245064101509
410151 | DX3 авт.выкл. 50кА 32А 2п C | DX³ Автоматический выключатель 50кА 32А 2п C | DX3-TX3 | 232 | Автоматические выключатели DX3 25kA и 36kA | PL1 | 1 | ШТ | Под заказ Т2 | сертифицировано | 9723.96 | 11474.27 | 11474.27 |  | Дата запуска - 12.10.2015 | [6 empty] | 3245064101516
410152 | DX3 авт.выкл. 50кА 40А 2п C | DX³ Автоматический выключатель 50кА 40А 2п C | DX3-TX3 | 232 | Автоматические выключатели DX3 25kA и 36kA | PL1 | 1 | ШТ | Под заказ Т2 | сертифицировано | 9885.35 | 11664.71 | 11664.71 |  | Дата запуска - 12.10.2015 | [6 empty] | 3245064101523
410153 | DX3 авт.выкл. 50кА 50А 2п C | DX³ Автоматический выключатель 50кА 50А 2п C | DX3-TX3 | 232 | Автоматические выключатели DX3 25kA и 36kA | PL1 | 1 | ШТ | Под заказ Т2 | сертифицировано | 10692.32 | 12616.94 | 12616.94 |  | Дата запуска - 12.10.2015 | [6 empty] | 3245064101530
410154 | DX3 авт.выкл. 50кА 63А 2п C | DX³ Автоматический выключатель 50кА 63А 2п C | DX3-TX3 | 232 | Автоматические выключатели DX3 25kA и 36kA | PL1 | 1 | ШТ | Под заказ Т2 | сертифицировано | 11095.8 | 13093.04 | 13093.04 |  | Дата запуска - 12.10.2015 | [6 empty] | 3245064101547
410160 | DX3 авт.выкл. 50кА 10А 3п C | DX³ Автоматический выключатель 50кА 10А 3п C | DX3-TX3 | 232 | Автоматические выключатели DX3 25kA и 36kA | PL1 | 1 | ШТ | Под заказ Т2 | сертифицировано | 15126.15 | 17848.86 | 17848.86 |  | Дата запуска - 12.10.2015 | [6 empty] | 3245064101608
410161 | DX3 авт.выкл. 50кА 16А 3п C | DX³ Автоматический выключатель 50кА 16А 3п C | DX3-TX3 | 232 | Автоматические выключатели DX3 25kA и 36kA | PL1 | 1 | ШТ | Под заказ Т2 | сертифицировано | 14749.57 | 17404.49 | 17404.49 |  | Дата запуска - 12.10.2015 | [6 empty] | 3245064101615
410162 | DX3 авт.выкл. 50кА 20А 3п C | DX³ Автоматический выключатель 50кА 20А 3п C | DX3-TX3 | 232 | Автоматические выключатели DX3 25kA и 36kA | PL1 | 1 | ШТ | Под заказ Т2 | сертифицировано | 14749.57 | 17404.49 | 17404.49 |  | Дата запуска - 12.10.2015 | [6 empty] | 3245064101622
410163 | DX3 авт.выкл. 50кА 25А 3п C | DX³ Автоматический выключатель 50кА 25А 3п C | DX3-TX3 | 232 | Автоматические выключатели DX3 25kA и 36kA | PL1 | 1 | ШТ | Под заказ Т2 | сертифицировано | 15126.15 | 17848.86 | 17848.86 |  | Дата запуска - 12.10.2015 | [6 empty] | 3245064101639
410164 | DX3 авт.выкл. 50кА 32А 3п C | DX³ Автоматический выключатель 50кА 32А 3п C | DX3-TX3 | 232 | Автоматические выключатели DX3 25kA и 36kA | PL1 | 1 | ШТ | Под заказ Т2 | сертифицировано | 15126.15 | 17848.86 | 17848.86 |  | Дата запуска - 12.10.2015 | [6 empty] | 3245064101646
410165 | DX3 авт.выкл. 50кА 40А 3п C | DX³ Автоматический выключатель 50кА 40А 3п C | DX3-TX3 | 232 | Автоматические выключатели DX3 25kA и 36kA | PL1 | 1 | ШТ | Под заказ Т2 | сертифицировано | 15377.21 | 18145.11 | 18145.11 |  | Дата запуска - 12.10.2015 | [6 empty] | 3245064101653
410166 | DX3 авт.выкл. 50кА 50А 3п C | DX³ Автоматический выключатель 50кА 50А 3п C | DX3-TX3 | 232 | Автоматические выключатели DX3 25kA и 36kA | PL1 | 1 | ШТ | Под заказ Т2 | сертифицировано | 16632.49 | 19626.34 | 19626.34 |  | Дата запуска - 12.10.2015 | [6 empty] | 3245064101660
410167 | DX3 авт.выкл. 50кА 63А 3п C | DX³ Автоматический выключатель 50кА 63А 3п C | DX3-TX3 | 232 | Автоматические выключатели DX3 25kA и 36kA | PL1 | 1 | ШТ | Под заказ Т2 | сертифицировано | 17260.14 | 20366.97 | 20366.97 |  | Дата запуска - 12.10.2015 | [6 empty] | 3245064101677
410173 | DX3 авт.выкл. 50кА 10А 4п C | DX³ Автоматический выключатель 50кА 10А 4п C | DX3-TX3 | 232 | Автоматические выключатели DX3 25kA и 36kA | PL1 | 1 | ШТ | Под заказ Т2 | сертифицировано | 18907.69 | 22311.07 | 22311.07 |  | Дата запуска - 12.10.2015 | [6 empty] | 3245064101738
410174 | DX3 авт.выкл. 50кА 16А 4п C | DX³ Автоматический выключатель 50кА 16А 4п C | DX3-TX3 | 232 | Автоматические выключатели DX3 25kA и 36kA | PL1 | 1 | ШТ | Под заказ Т2 | сертифицировано | 18436.96 | 21755.61 | 21755.61 |  | Дата запуска - 12.10.2015 | [6 empty] | 3245064101745
410175 | DX3 авт.выкл. 50кА 20А 4п C | DX³ Автоматический выключатель 50кА 20А 4п C | DX3-TX3 | 232 | Автоматические выключатели DX3 25kA и 36kA | PL1 | 1 | ШТ | Под заказ Т2 | сертифицировано | 18436.96 | 21755.61 | 21755.61 |  | Дата запуска - 12.10.2015 | [6 empty] | 3245064101752
410176 | DX3 авт.выкл. 50кА 25А 4п C | DX³ Автоматический выключатель 50кА 25А 4п C | DX3-TX3 | 232 | Автоматические выключатели DX3 25kA и 36kA | PL1 | 1 | ШТ | Под заказ Т2 | сертифицировано | 18907.69 | 22311.07 | 22311.07 |  | Дата запуска - 12.10.2015 | [6 empty] | 3245064101769
410177 | DX3 авт.выкл. 50кА 32А 4п C | DX³ Автоматический выключатель 50кА 32А 4п C | DX3-TX3 | 232 | Автоматические выключатели DX3 25kA и 36kA | PL1 | 1 | ШТ | Под заказ Т2 | сертифицировано | 18907.69 | 22311.07 | 22311.07 |  | Дата запуска - 12.10.2015 | [6 empty] | 3245064101776
410178 | DX3 авт.выкл. 50кА 40А 4п C | DX³ Автоматический выключатель 50кА 40А 4п C | DX3-TX3 | 232 | Автоматические выключатели DX3 25kA и 36kA | PL1 | 1 | ШТ | Под заказ Т2 | сертифицировано | 19221.51 | 22681.38 | 22681.38 |  | Дата запуска - 12.10.2015 | [6 empty] | 3245064101783
410179 | DX3 авт.выкл. 50кА 50А 4п C | DX³ Автоматический выключатель 50кА 50А 4п C | DX3-TX3 | 232 | Автоматические выключатели DX3 25kA и 36kA | PL1 | 1 | ШТ | Под заказ Т2 | сертифицировано | 20790.62 | 24532.93 | 24532.93 |  | Дата запуска - 12.10.2015 | [6 empty] | 3245064101790
410180 | DX3 авт.выкл. 50кА 63А 4п C | DX³ Автоматический выключатель 50кА 63А 4п C | DX3-TX3 | 232 | Автоматические выключатели DX3 25kA и 36kA | PL1 | 1 | ШТ | Под заказ Т2 | сертифицировано | 21575.17 | 25458.7 | 25458.7 |  | Дата запуска - 12.10.2015 | [6 empty] | 3245064101806
410186 | DX3 авт.выкл. 50кА 10А 1п D | DX³ Автоматический выключатель 50кА 10А 1п D | DX3-TX3 | 232 | Автоматические выключатели DX3 25kA и 36kA | PL1 | 1 | ШТ | Под заказ Т2 | сертифицировано | 5942.42 | 7012.06 | 7012.06 |  | Дата запуска - 12.10.2015 | [6 empty] | 3245064101868
410187 | DX3 авт.выкл. 50кА 16А 1п D | DX³ Автоматический выключатель 50кА 16А 1п D | DX3-TX3 | 232 | Автоматические выключатели DX3 25kA и 36kA | PL1 | 1 | ШТ | Под заказ Т2 | сертифицировано | 5794.47 | 6837.47 | 6837.47 |  | Дата запуска - 12.10.2015 | [6 empty] | 3245064101875
410188 | DX3 авт.выкл. 50кА 20А 1п D | DX³ Автоматический выключатель 50кА 20А 1п D | DX3-TX3 | 232 | Автоматические выключатели DX3 25kA и 36kA | PL1 | 1 | ШТ | Под заказ Т2 | сертифицировано | 5794.47 | 6837.47 | 6837.47 |  | Дата запуска - 12.10.2015 | [6 empty] | 3245064101882
410189 | DX3 авт.выкл. 50кА 25А 1п D | DX³ Автоматический выключатель 50кА 25А 1п D | DX3-TX3 | 232 | Автоматические выключатели DX3 25kA и 36kA | PL1 | 1 | ШТ | Под заказ Т2 | сертифицировано | 5942.42 | 7012.06 | 7012.06 |  | Дата запуска - 12.10.2015 | [6 empty] | 3245064101899
410190 | DX3 авт.выкл. 50кА 32А 1п D | DX³ Автоматический выключатель 50кА 32А 1п D | DX3-TX3 | 232 | Автоматические выключатели DX3 25kA и 36kA | PL1 | 1 | ШТ | Под заказ Т2 | сертифицировано | 5942.42 | 7012.06 | 7012.06 |  | Дата запуска - 12.10.2015 | [6 empty] | 3245064101905
410191 | DX3 авт.выкл. 50кА 40А 1п D | DX³ Автоматический выключатель 50кА 40А 1п D | DX3-TX3 | 232 | Автоматические выключатели DX3 25kA и 36kA | PL1 | 1 | ШТ | Под заказ Т2 | сертифицировано | 6041.05 | 7128.44 | 7128.44 |  | Дата запуска - 12.10.2015 | [6 empty] | 3245064101912
410192 | DX3 авт.выкл. 50кА 50А 1п D | DX³ Автоматический выключатель 50кА 50А 1п D | DX3-TX3 | 232 | Автоматические выключатели DX3 25kA и 36kA | PL1 | 1 | ШТ | Под заказ Т2 | сертифицировано | 6534.19 | 7710.34 | 7710.34 |  | Дата запуска - 12.10.2015 | [6 empty] | 3245064101929
410193 | DX3 авт.выкл. 50кА 63А 1п D | DX³ Автоматический выключатель 50кА 63А 1п D | DX3-TX3 | 232 | Автоматические выключатели DX3 25kA и 36kA | PL1 | 1 | ШТ | Под заказ Т2 | сертифицировано | 6780.77 | 8001.31 | 8001.31 |  | Дата запуска - 12.10.2015 | [6 empty] | 3245064101936
410199 | DX3 авт.выкл. 50кА 10А 2п D | DX³ Автоматический выключатель 50кА 10А 2п D | DX3-TX3 | 232 | Автоматические выключатели DX3 25kA и 36kA | PL1 | 1 | ШТ | Под заказ Т2 | сертифицировано | 10696.35 | 12621.69 | 12621.69 |  | Дата запуска - 12.10.2015 | [6 empty] | 3245064101998
410200 | DX3 авт.выкл. 50кА 16А 2п D | DX³ Автоматический выключатель 50кА 16А 2п D | DX3-TX3 | 232 | Автоматические выключатели DX3 25kA и 36kA | PL1 | 1 | ШТ | Под заказ Т2 | сертифицировано | 10430.05 | 12307.46 | 12307.46 |  | Дата запуска - 12.10.2015 | [6 empty] | 3245064102001
410201 | DX3 авт.выкл. 50кА 20А 2п D | DX³ Автоматический выключатель 50кА 20А 2п D | DX3-TX3 | 232 | Автоматические выключатели DX3 25kA и 36kA | PL1 | 1 | ШТ | Под заказ Т2 | сертифицировано | 10430.05 | 12307.46 | 12307.46 |  | Дата запуска - 12.10.2015 | [6 empty] | 3245064102018
410202 | DX3 авт.выкл. 50кА 25А 2п D | DX³ Автоматический выключатель 50кА 25А 2п D | DX3-TX3 | 232 | Автоматические выключатели DX3 25kA и 36kA | PL1 | 1 | ШТ | Под заказ Т2 | сертифицировано | 10696.35 | 12621.69 | 12621.69 |  | Дата запуска - 12.10.2015 | [6 empty] | 3245064102025
410203 | DX3 авт.выкл. 50кА 32А 2п D | DX³ Автоматический выключатель 50кА 32А 2п D | DX3-TX3 | 232 | Автоматические выключатели DX3 25kA и 36kA | PL1 | 1 | ШТ | Под заказ Т2 | сертифицировано | 10696.35 | 12621.69 | 12621.69 |  | Дата запуска - 12.10.2015 | [6 empty] | 3245064102032
410204 | DX3 авт.выкл. 50кА 40А 2п D | DX³ Автоматический выключатель 50кА 40А 2п D | DX3-TX3 | 232 | Автоматические выключатели DX3 25kA и 36kA | PL1 | 1 | ШТ | Под заказ Т2 | сертифицировано | 10873.89 | 12831.19 | 12831.19 |  | Дата запуска - 12.10.2015 | [6 empty] | 3245064102049
410212 | DX3 авт.выкл. 50кА 10А 3п D | DX³ Автоматический выключатель 50кА 10А 3п D | DX3-TX3 | 232 | Автоматические выключатели DX3 25kA и 36kA | PL1 | 1 | ШТ | Под заказ Т2 | сертифицировано | 16638.77 | 19633.75 | 19633.75 |  | Дата запуска - 12.10.2015 | [6 empty] | 3245064102124
410213 | DX3 авт.выкл. 50кА 16А 3п D | DX³ Автоматический выключатель 50кА 16А 3п D | DX3-TX3 | 232 | Автоматические выключатели DX3 25kA и 36kA | PL1 | 1 | ШТ | Под заказ Т2 | сертифицировано | 16224.53 | 19144.95 | 19144.95 |  | Дата запуска - 12.10.2015 | [6 empty] | 3245064102131
410214 | DX3 авт.выкл. 50кА 20А 3п D | DX³ Автоматический выключатель 50кА 20А 3п D | DX3-TX3 | 232 | Автоматические выключатели DX3 25kA и 36kA | PL1 | 1 | ШТ | Под заказ Т2 | сертифицировано | 16224.53 | 19144.95 | 19144.95 |  | Дата запуска - 12.10.2015 | [6 empty] | 3245064102148
410215 | DX3 авт.выкл. 50кА 25А 3п D | DX³ Автоматический выключатель 50кА 25А 3п D | DX3-TX3 | 232 | Автоматические выключатели DX3 25kA и 36kA | PL1 | 1 | ШТ | Под заказ Т2 | сертифицировано | 16638.77 | 19633.75 | 19633.75 |  | Дата запуска - 12.10.2015 | [6 empty] | 3245064102155
410216 | DX3 авт.выкл. 50кА 32А 3п D | DX³ Автоматический выключатель 50кА 32А 3п D | DX3-TX3 | 232 | Автоматические выключатели DX3 25kA и 36kA | PL1 | 1 | ШТ | Под заказ Т2 | сертифицировано | 16638.77 | 19633.75 | 19633.75 |  | Дата запуска - 12.10.2015 | [6 empty] | 3245064102162
410217 | DX3 авт.выкл. 50кА 40А 3п D | DX³ Автоматический выключатель 50кА 40А 3п D | DX3-TX3 | 232 | Автоматические выключатели DX3 25kA и 36kA | PL1 | 1 | ШТ | Под заказ Т2 | сертифицировано | 16914.93 | 19959.62 | 19959.62 |  | Дата запуска - 12.10.2015 | [6 empty] | 3245064102179
410218 | DX3 авт.выкл. 50кА 50А 3п D | DX³ Автоматический выключатель 50кА 50А 3п D | DX3-TX3 | 232 | Автоматические выключатели DX3 25kA и 36kA | PL1 | 1 | ШТ | Под заказ Т2 | сертифицировано | 18295.74 | 21588.97 | 21588.97 |  | Дата запуска - 12.10.2015 | [6 empty] | 3245064102186
410219 | DX3 авт.выкл. 50кА 63А 3п D | DX³ Автоматический выключатель 50кА 63А 3п D | DX3-TX3 | 232 | Автоматические выключатели DX3 25kA и 36kA | PL1 | 1 | ШТ | Под заказ Т2 | сертифицировано | 18986.15 | 22403.66 | 22403.66 |  | Дата запуска - 12.10.2015 | [6 empty] | 3245064102193
410225 | DX3 авт.выкл. 50кА 10А 4п D | DX³ Автоматический выключатель 50кА 10А 4п D | DX3-TX3 | 232 | Автоматические выключатели DX3 25kA и 36kA | PL1 | 1 | ШТ | Под заказ Т2 | сертифицировано | 20798.46 | 24542.18 | 24542.18 |  | Дата запуска - 12.10.2015 | [6 empty] | 3245064102254
410226 | DX3 авт.выкл. 50кА 16А 4п D | DX³ Автоматический выключатель 50кА 16А 4п D | DX3-TX3 | 232 | Автоматические выключатели DX3 25kA и 36kA | PL1 | 1 | ШТ | Под заказ Т2 | сертифицировано | 20280.66 | 23931.18 | 23931.18 |  | Дата запуска - 12.10.2015 | [6 empty] | 3245064102261
410227 | DX3 авт.выкл. 50кА 20А 4п D | DX³ Автоматический выключатель 50кА 20А 4п D | DX3-TX3 | 232 | Автоматические выключатели DX3 25kA и 36kA | PL1 | 1 | ШТ | Под заказ Т2 | сертифицировано | 20280.66 | 23931.18 | 23931.18 |  | Дата запуска - 12.10.2015 | [6 empty] | 3245064102278
410228 | DX3 авт.выкл. 50кА 25А 4п D | DX³ Автоматический выключатель 50кА 25А 4п D | DX3-TX3 | 232 | Автоматические выключатели DX3 25kA и 36kA | PL1 | 1 | ШТ | Под заказ Т2 | сертифицировано | 20798.46 | 24542.18 | 24542.18 |  | Дата запуска - 12.10.2015 | [6 empty] | 3245064102285
410229 | DX3 авт.выкл. 50кА 32А 4п D | DX³ Автоматический выключатель 50кА 32А 4п D | DX3-TX3 | 232 | Автоматические выключатели DX3 25kA и 36kA | PL1 | 1 | ШТ | Под заказ Т2 | сертифицировано | 20798.46 | 24542.18 | 24542.18 |  | Дата запуска - 12.10.2015 | [6 empty] | 3245064102292
410230 | DX3 авт.выкл. 50кА 40А 4п D | DX³ Автоматический выключатель 50кА 40А 4п D | DX3-TX3 | 232 | Автоматические выключатели DX3 25kA и 36kA | PL1 | 1 | ШТ | Под заказ Т2 | сертифицировано | 21143.67 | 24949.53 | 24949.53 |  | Дата запуска - 12.10.2015 | [6 empty] | 3245064102308
410231 | DX3 авт.выкл. 50кА 50А 4п D | DX³ Автоматический выключатель 50кА 50А 4п D | DX3-TX3 | 232 | Автоматические выключатели DX3 25kA и 36kA | PL1 | 1 | ШТ | Под заказ Т2 | сертифицировано | 22869.68 | 26986.22 | 26986.22 |  | Дата запуска - 12.10.2015 | [6 empty] | 3245064102315
410232 | DX3 авт.выкл. 50кА 63А 4п D | DX³ Автоматический выключатель 50кА 63А 4п D | DX3-TX3 | 232 | Автоматические выключатели DX3 25kA и 36kA | PL1 | 1 | ШТ | Под заказ Т2 | сертифицировано | 23732.69 | 28004.57 | 28004.57 |  | Дата запуска - 12.10.2015 | [6 empty] | 3245064102322
410246 | DX3 авт.выкл. 50кА 1,6А 3п MA | DX³ Автоматический выключатель 50кА 1,6А 3п MA | DX3-TX3 | 232 | Автоматические выключатели DX3 25kA и 36kA | PL1 | 1 | ШТ | Под заказ Т2 | сертифицировано | 13001.48 | 15341.75 | 15341.75 |  | Дата запуска - 12.10.2015 | [6 empty] | 3245064102469
410247 | DX3 авт.выкл. 50кА 2,5А 3п MA | DX³ Автоматический выключатель 50кА 2,5А 3п MA | DX3-TX3 | 232 | Автоматические выключатели DX3 25kA и 36kA | PL1 | 1 | ШТ | Под заказ Т2 | сертифицировано | 12382.36 | 14611.18 | 14611.18 |  | Дата запуска - 12.10.2015 | [6 empty] | 3245064102476
410248 | DX3 авт.выкл. 50кА 4А 3п MA | DX³ Автоматический выключатель 50кА 4А 3п MA | DX3-TX3 | 232 | Автоматические выключатели DX3 25kA и 36kA | PL1 | 1 | ШТ | Под заказ Т2 | сертифицировано | 11792.73 | 13915.42 | 13915.42 |  | Дата запуска - 12.10.2015 | [6 empty] | 3245064102483
410249 | DX3 авт.выкл. 50кА 6,3А 3п MA | DX³ Автоматический выключатель 50кА 6,3А 3п MA | DX3-TX3 | 232 | Автоматические выключатели DX3 25kA и 36kA | PL1 | 1 | ШТ | Под заказ Т2 | сертифицировано | 11231.17 | 13252.78 | 13252.78 |  | Дата запуска - 12.10.2015 | [6 empty] | 3245064102490
410250 | DX3 авт.выкл. 50кА 10А 3п MA | DX³ Автоматический выключатель 50кА 10А 3п MA | DX3-TX3 | 232 | Автоматические выключатели DX3 25kA и 36kA | PL1 | 1 | ШТ | Под заказ Т2 | сертифицировано | 11231.17 | 13252.78 | 13252.78 |  | Дата запуска - 12.10.2015 | [6 empty] | 3245064102506
410251 | DX3 авт.выкл. 50кА 12,5А 3п MA | DX³ Автоматический выключатель 50кА 12,5А 3п MA | DX3-TX3 | 232 | Автоматические выключатели DX3 25kA и 36kA | PL1 | 1 | ШТ | Под заказ Т2 | сертифицировано | 12479.08 | 14725.31 | 14725.31 |  | Дата запуска - 12.10.2015 | [6 empty] | 3245064102513
410252 | DX3 авт.выкл. 50кА 16А 3п MA | DX³ Автоматический выключатель 50кА 16А 3п MA | DX3-TX3 | 232 | Автоматические выключатели DX3 25kA и 36kA | PL1 | 1 | ШТ | Под заказ Т2 | сертифицировано | 12479.08 | 14725.31 | 14725.31 |  | Дата запуска - 12.10.2015 | [6 empty] | 3245064102520
410253 | DX3 авт.выкл. 50кА 25А 3п MA | DX³ Автоматический выключатель 50кА 25А 3п MA | DX3-TX3 | 232 | Автоматические выключатели DX3 25kA и 36kA | PL1 | 1 | ШТ | Под заказ Т2 | сертифицировано | 12479.08 | 14725.31 | 14725.31 |  | Дата запуска - 12.10.2015 | [6 empty] | 3245064102537
410254 | DX3 авт.выкл. 50кА 40А 3п MA | DX³ Автоматический выключатель 50кА 40А 3п MA | DX3-TX3 | 232 | Автоматические выключатели DX3 25kA и 36kA | PL1 | 1 | ШТ | Под заказ Т2 | сертифицировано | 12686.2 | 14969.72 | 14969.72 |  | Дата запуска - 12.10.2015 | [6 empty] | 3245064102544
410255 | DX3 авт.выкл. 50кА 63А 3п MA | DX³ Автоматический выключатель 50кА 63А 3п MA | DX3-TX3 | 232 | Автоматические выключатели DX3 25kA и 36kA | PL1 | 1 | ШТ | Под заказ Т2 | сертифицировано | 14239.61 | 16802.74 | 16802.74 |  | Дата запуска - 12.10.2015 | [6 empty] | 3245064102551
410256 | DX3 авт.выкл. 50кА 1,6А 4п MA | DX³ Автоматический выключатель 50кА 1,6А 4п MA | DX3-TX3 | 232 | Автоматические выключатели DX3 25kA и 36kA | PL1 | 1 | ШТ | Под заказ Т2 | сертифицировано | 16901.93 | 19944.28 | 19944.28 |  | Дата запуска - 12.10.2015 | [6 empty] | 3245064102568
410257 | DX3 авт.выкл. 50кА 2,5А 4п MA | DX³ Автоматический выключатель 50кА 2,5А 4п MA | DX3-TX3 | 232 | Автоматические выключатели DX3 25kA и 36kA | PL1 | 1 | ШТ | Под заказ Т2 | сертифицировано | 16097.07 | 18994.54 | 18994.54 |  | Дата запуска - 12.10.2015 | [6 empty] | 3245064102575
410258 | DX3 авт.выкл. 50кА 4А 4п MA | DX³ Автоматический выключатель 50кА 4А 4п MA | DX3-TX3 | 232 | Автоматические выключатели DX3 25kA и 36kA | PL1 | 1 | ШТ | Под заказ Т2 | сертифицировано | 15330.55 | 18090.05 | 18090.05 |  | Дата запуска - 12.10.2015 | [6 empty] | 3245064102582
410259 | DX3 авт.выкл. 50кА 6,3А 4п MA | DX³ Автоматический выключатель 50кА 6,3А 4п MA | DX3-TX3 | 232 | Автоматические выключатели DX3 25kA и 36kA | PL1 | 1 | ШТ | Под заказ Т2 | сертифицировано | 14600.52 | 17228.61 | 17228.61 |  | Дата запуска - 12.10.2015 | [6 empty] | 3245064102599
410260 | DX3 авт.выкл. 50кА 10А 4п MA | DX³ Автоматический выключатель 50кА 10А 4п MA | DX3-TX3 | 232 | Автоматические выключатели DX3 25kA и 36kA | PL1 | 1 | ШТ | Под заказ Т2 | сертифицировано | 14600.52 | 17228.61 | 17228.61 |  | Дата запуска - 12.10.2015 | [6 empty] | 3245064102605
410261 | DX3 авт.выкл. 50кА 12,5А 4п MA | DX³ Автоматический выключатель 50кА 12,5А 4п MA | DX3-TX3 | 232 | Автоматические выключатели DX3 25kA и 36kA | PL1 | 1 | ШТ | Под заказ Т2 | сертифицировано | 16222.8 | 19142.9 | 19142.9 |  | Дата запуска - 12.10.2015 | [6 empty] | 3245064102612
410262 | DX3 авт.выкл. 50кА 16А 4п MA | DX³ Автоматический выключатель 50кА 16А 4п MA | DX3-TX3 | 232 | Автоматические выключатели DX3 25kA и 36kA | PL1 | 1 | ШТ | Под заказ Т2 | сертифицировано | 16222.8 | 19142.9 | 19142.9 |  | Дата запуска - 12.10.2015 | [6 empty] | 3245064102629
410263 | DX3 авт.выкл. 50кА 25А 4п MA | DX³ Автоматический выключатель 50кА 25А 4п MA | DX3-TX3 | 232 | Автоматические выключатели DX3 25kA и 36kA | PL1 | 1 | ШТ | Под заказ Т2 | сертифицировано | 16222.8 | 19142.9 | 19142.9 |  | Дата запуска - 12.10.2015 | [6 empty] | 3245064102636
410264 | DX3 авт.выкл. 50кА 40А 4п MA | DX³ Автоматический выключатель 50кА 40А 4п MA | DX3-TX3 | 232 | Автоматические выключатели DX3 25kA и 36kA | PL1 | 1 | ШТ | Под заказ Т2 | сертифицировано | 16492.06 | 19460.63 | 19460.63 |  | Дата запуска - 12.10.2015 | 0.878 | 1.0403 | 112 | 108 | 86 |  | 3245064102643
410265 | DX3 авт.выкл. 50кА 63А 4п MA | DX³ Автоматический выключатель 50кА 63А 4п MA | DX3-TX3 | 232 | Автоматические выключатели DX3 25kA и 36kA | PL1 | 1 | ШТ | Под заказ Т2 | сертифицировано | 18511.5 | 21843.57 | 21843.57 |  | Дата запуска - 12.10.2015 | [6 empty] | 3245064102650
410401 | Диф.блок DX3 40A 2П AC 30mA | Дифференциальный блок DX³ - тип AC - 30 мА - 2П - 230 В~ - 40 А - 2 модуля | DX3-TX3 | 190 | Блоки дифференциальные DX3 | PL1 | 1 | ШТ | На складе | сертифицировано | 15660.2 | 18479.04 | 18479.04 |  |  | 0.205 | 0.97417 | 121 | 83 | 97 |  | 3245064104012
410402 | Диф.блок DX3 63A 2П AC 30mA | Дифференциальный блок DX³ - тип AC - 30 мА - 2П - 230 В~ - 63 А - 2 модуля | DX3-TX3 | 190 | Блоки дифференциальные DX3 | PL1 | 1 | ШТ | Под заказ Т2 | сертифицировано | 16075.33 | 18968.89 | 18968.89 |  |  | 0.248 | 1.0255 | 127 | 85 | 95 |  | 3245064104029
410413 | Диф.блок DX3 40A 2П AC 300mA | Дифференциальный блок DX³ - тип AC - 300 мА - 2П - 230 В~ - 40 А - 2 модуля | DX3-TX3 | 190 | Блоки дифференциальные DX3 | PL1 | 1 | ШТ | Под заказ Т2 | сертифицировано | 9304.58 | 10979.4 | 10979.4 |  |  | 0.21 | 0.97417 | 121 | 83 | 97 |  | 3245064104135
410414 | Диф.блок DX3 63A 2П AC 300mA | Дифференциальный блок DX³ - тип AC - 300 мА - 2П - 230 В~ - 63 А - 2 модуля | DX3-TX3 | 190 | Блоки дифференциальные DX3 | PL1 | 1 | ШТ | Под заказ Т2 | сертифицировано | 11630.07 | 13723.48 | 13723.48 |  |  | 0.225 | 0.98515 | 122 | 85 | 95 |  | 3245064104142
410424 | Диф.бл. DX3 63A 2П 300mA-AC-S | Дифференциальный блок DX³ - тип AC - 300 мА - селективный - 2П - 230 В~ - 63 А - 2 модуля | DX3-TX3 | 190 | Блоки дифференциальные DX3 | PL1 | 1 | ШТ | Под заказ Т2 | сертифицировано | 12486.56 | 14734.14 | 14734.14 |  |  | 0.245 | 0.97417 | 121 | 83 | 97 |  | 3245064104241
410426 | Диф.бл. DX3 63A 2П 1000mA-AC-S | Дифференциальный блок DX³ - тип AC - 1000 мА - селективный - 2П - 230 В~ - 63 А - 2 модуля | DX3-TX3 | 190 | Блоки дифференциальные DX3 | PL1 | 1 | ШТ | Под заказ Т2 | сертифицировано | 13443.26 | 15863.05 | 15863.05 |  |  | 0.248 | 0.97417 | 121 | 83 | 97 |  | 3245064104265
410428 | Диф.блок DX3 40A 2П 30mA-A | Дифференциальный блок DX³ - тип A - 30 мА - 2П - 230 В~ - 40 А - 2 модуля | DX3-TX3 | 190 | Блоки дифференциальные DX3 | PL1 | 1 | ШТ | Под заказ Т2 | сертифицировано | 20419.39 | 24094.88 | 24094.88 |  |  | 0.225 | 0.97417 | 121 | 83 | 97 |  | 3245064104289
410429 | Диф.блок DX3 63А 2П 30mA-A | Дифференциальный блок DX³ - тип A - 30 мА - 2П - 230 В~ - 63 А - 2 модуля | DX3-TX3 | 190 | Блоки дифференциальные DX3 | PL1 | 1 | ШТ | Под заказ Т2 | сертифицировано | 18366.71 | 21672.72 | 21672.72 |  |  | 0.281 | 1.575 | 150 | 105 | 100 |  | 3245064104296
410431 | Диф.блок DX3 40A 2П 300mA-A | Дифференциальный блок DX³ - тип A - 300 мА - 2П - 230 В~ - 40 А - 2 модуля | DX3-TX3 | 190 | Блоки дифференциальные DX3 | PL1 | 1 | ШТ | Под заказ Т2 | сертифицировано | 12339.99 | 14561.19 | 14561.19 |  |  | 0.21 | 1.0625 | 125 | 85 | 100 |  | 3245064104319
410432 | Диф.блок DX3 A63 2П 300mA-A | Дифференциальный блок DX³ - тип A - 300 мА - 2П - 230 В~ - 63 А - 2 модуля | DX3-TX3 | 190 | Блоки дифференциальные DX3 | PL1 | 1 | ШТ | Под заказ Т2 | сертифицировано | 12856.71 | 15170.92 | 15170.92 |  |  | 0.258 | 1.575 | 150 | 105 | 100 |  | 3245064104326
410434 | Диф.бл. DX3 40A 2П Hpi 30mA | Дифференциальный блок DX³ - тип Hpi - 30 мА - 2П - 230 В~ - 40 А - 2 модуля | DX3-TX3 | 190 | Блоки дифференциальные DX3 | PL1 | 1 | ШТ | Под заказ Т2 | сертифицировано | 19418.5 | 22913.83 | 22913.83 |  |  | 0.224 | 0.97417 | 121 | 83 | 97 |  | 3245064104340
410435 | Диф.блок DX3 63A 2П Hpi 30mA | Дифференциальный блок DX³ - тип Hpi - 30 мА - 2П - 230 В~ - 63 А - 2 модуля | DX3-TX3 | 190 | Блоки дифференциальные DX3 | PL1 | 1 | ШТ | Под заказ Т2 | сертифицировано | 19878.87 | 23457.07 | 23457.07 |  |  | 0.248 | 0.97417 | 121 | 83 | 97 |  | 3245064104357
410446 | Диф.бл. DX3 40A 2П Hpi 300mA | Дифференциальный блок DX³ - тип Hpi - 300 мА - 2П - 230 В~ - 40 А - 2 модуля | DX3-TX3 | 190 | Блоки дифференциальные DX3 | PL1 | 1 | ШТ | Под заказ Т2 | сертифицировано | 25499.3 | 30089.17 | 30089.17 |  |  | 0.21 | 0.97417 | 121 | 83 | 97 |  | 3245064104463
410457 | Диф.бл. DX3 63A 2П Hpi-S 300mA | Дифференциальный блок DX³ - тип Hpi- 300 мА - селективный - 2П - 230 В~ - 63 А - 2 модуля | DX3-TX3 | 190 | Блоки дифференциальные DX3 | PL1 | 1 | ШТ | Под заказ Т2 | сертифицировано | 18089.77 | 21345.93 | 21345.93 |  |  | 0.28 | 1.575 | 150 | 105 | 100 |  | 3245064104579
410462 | Диф.бл.DX3 63A 2П Hpi-S 1000mA | Дифференциальный блок DX³ - тип Hpi - 1000 мА - селективный - 2П - 230 В~ - 63 А - 2 модуля | DX3-TX3 | 190 | Блоки дифференциальные DX3 | PL1 | 1 | ШТ | Под заказ Т2 | сертифицировано | 15519.88 | 18313.46 | 18313.46 |  |  | 0.25 | 1.0625 | 125 | 85 | 100 |  | 3245064104623
410471 | Диф.блок DX3 40A 3П 30mA-AC | Дифференциальный блок DX³ - тип AC - 30 мА - 3П - 400 В~ - 40 А - 3 модуля | DX3-TX3 | 190 | Блоки дифференциальные DX3 | PL1 | 1 | ШТ | Под заказ Т2 | сертифицировано | 15642.59 | 18458.26 | 18458.26 |  |  | 0.281 | 1.6703 | 140 | 123 | 97 |  | 3245064104715
410472 | Диф.блок DX3 63A 3П 30mA-AC | Дифференциальный блок DX³ - тип AC - 30 мА - 3П - 400 В~ - 63 А - 3 модуля | DX3-TX3 | 190 | Блоки дифференциальные DX3 | PL1 | 1 | ШТ | Под заказ Т2 | сертифицировано | 19550.43 | 23069.51 | 23069.51 |  |  | 0.328 | 1.7111 | 140 | 126 | 97 |  | 3245064104722
410474 | Диф.блок DX3 40A 3П 300mA-AC | Дифференциальный блок DX³ - тип AC - 300 мА - 3П - 400 В~ - 40 А - 3 модуля | DX3-TX3 | 190 | Блоки дифференциальные DX3 | PL1 | 1 | ШТ | Под заказ Т2 | сертифицировано | 10046 | 11854.28 | 11854.28 |  |  | 0.27 | 1.4237 | 127 | 118 | 95 |  | 3245064104746
410475 | Диф.блок DX3 63A 3П 300mA-AC | Дифференциальный блок DX³ - тип AC - 300 мА - 3П - 400 В~ - 63 А - 3 модуля | DX3-TX3 | 190 | Блоки дифференциальные DX3 | PL1 | 1 | ШТ | Под заказ Т2 | сертифицировано | 10046 | 11854.28 | 11854.28 |  |  | 0.309 | 1.6703 | 140 | 123 | 97 |  | 3245064104753
410477 | Диф.блок DX3 63A 3П 300mA-AC-S | Дифференциальный блок DX³ - тип AC - 300 мА - селективный - 3П - 400 В~ - 63 А - 3 модуля | DX3-TX3 | 190 | Блоки дифференциальные DX3 | PL1 | 1 | ШТ | Под заказ Т2 | сертифицировано | 11831.41 | 13961.06 | 13961.06 |  |  | 0.322 | 1.425 | 125 | 120 | 95 |  | 3245064104777
410480 | Диф.блок DX3 63A 3П 30mA-A | Дифференциальный блок DX³ - тип A - 30 мА - 3П - 400 В~ - 63 А - 3 модуля | DX3-TX3 | 190 | Блоки дифференциальные DX3 | PL1 | 1 | ШТ | Под заказ Т2 | сертифицировано | 24531.27 | 28946.9 | 28946.9 |  |  | 0.32 | 1.38 | 125 | 120 | 92 |  | 3245064104807
410483 | Диф.блок DX3 63A 3П 300mA-A | Дифференциальный блок DX³ - тип A - 300 мА - 3П - 400 В~ - 63 А - 3 модуля | DX3-TX3 | 190 | Блоки дифференциальные DX3 | PL1 | 1 | ШТ | Под заказ Т2 | сертифицировано | 13267.03 | 15655.1 | 15655.1 |  |  | 0.345 | 2.55 | 170 | 150 | 100 |  | 3245064104838
410486 | Диф.блок DX3 63A 3П Hpi 30mA | Дифференциальный блок DX³ - тип Hpi - 30 мА - 3П - 400 В~ - 63 А - 3 модуля | DX3-TX3 | 190 | Блоки дифференциальные DX3 | PL1 | 1 | ШТ | Под заказ Т2 | сертифицировано | 26240.09 | 30963.31 | 30963.31 |  |  | 0.331 | 1.4914 | 125 | 123 | 97 |  | 3245064104869
410489 | Диф.блок DX3 63A 3П Hpi 300mA | Дифференциальный блок DX³ - тип Hpi - 300 мА - 3П - 400 В~ - 63 А - 3 модуля | DX3-TX3 | 190 | Блоки дифференциальные DX3 | PL1 | 1 | ШТ | Под заказ Т2 | сертифицировано | 29889.71 | 35269.86 | 35269.86 |  |  | 0.298 | 1.4478 | 127 | 120 | 95 |  | 3245064104890
410493 | Диф.бл. DX3 63A 3П Hpi-S 300mA | Дифференциальный блок DX³ - тип Hpi - 300 мА - селективный - 3П - 400 В~ - 63 А - 3 модуля | DX3-TX3 | 190 | Блоки дифференциальные DX3 | PL1 | 1 | ШТ | Под заказ Т2 | сертифицировано | 24421.19 | 28817 | 28817 |  |  | 0.368 | 2.325 | 155 | 150 | 100 |  | 3245064104937
410499 | Диф.блок DX3 40A 4П 30mA-AC | Дифференциальный блок DX³ - тип AC - 30 мА - 4П - 400 В~ - 40 А - 3 модуля | DX3-TX3 | 190 | Блоки дифференциальные DX3 | PL1 | 1 | ШТ | На складе | сертифицировано | 15642.59 | 18458.26 | 18458.26 |  |  | 0.307 | 1.6839 | 140 | 124 | 97 |  | 3245064104999
410500 | Диф.блок DX3 63A 4П 30mA-AC | Дифференциальный блок DX³ - тип AC - 30 мА - 4П - 400 В~ - 63 А - 3 модуля | DX3-TX3 | 190 | Блоки дифференциальные DX3 | PL1 | 1 | ШТ | Под заказ Т2 | сертифицировано | 19550.43 | 23069.51 | 23069.51 |  |  | 0.367 | 1.6839 | 140 | 124 | 97 |  | 3245064105002
410511 | Диф.блок DX3 40A 4П 300mA-AC | Дифференциальный блок DX³ - тип AC - 300 мА - 4П - 400 В~ - 40 А - 3 модуля | DX3-TX3 | 190 | Блоки дифференциальные DX3 | PL1 | 1 | ШТ | Под заказ Т2 | сертифицировано | 10046 | 11854.28 | 11854.28 |  |  | 0.307 | 1.6839 | 140 | 124 | 97 |  | 3245064105118
410512 | Диф.блок DX3 63A 4П 300mA-AC | Дифференциальный блок DX³ - тип AC - 300 мА - 4П - 400 В~ - 63 А - 3 модуля | DX3-TX3 | 190 | Блоки дифференциальные DX3 | PL1 | 1 | ШТ | Под заказ Т2 | сертифицировано | 12558.37 | 14818.88 | 14818.88 |  |  | 0.345 | 1.6839 | 140 | 124 | 97 |  | 3245064105125
410520 | Диф.блок DX3 40A 4П 300mA-AC-S | Дифференциальный блок DX³ - тип AC - 300 мА - селективный - 4П - 400 В~ - 40 А - 3 модуля | DX3-TX3 | 190 | Блоки дифференциальные DX3 | PL1 | 1 | ШТ | Под заказ Т2 | сертифицировано | 12328.93 | 14548.14 | 14548.14 |  |  | 0.332 | 1.6839 | 140 | 124 | 97 |  | 3245064105200
410521 | Диф.блок DX3 63A 4П 300mA-AC-S | Дифференциальный блок DX³ - тип AC - 300 мА - селективный - 4П - 400 В~ - 63 А - 3 модуля | DX3-TX3 | 190 | Блоки дифференциальные DX3 | PL1 | 1 | ШТ | Под заказ Т2 | сертифицировано | 12776.02 | 15075.7 | 15075.7 |  |  | 0.366 | 1.6625 | 140 | 125 | 95 |  | 3245064105217
410523 | Диф.бл. DX3 63A 4П 1000mA-AC-S | Дифференциальный блок DX³ - тип AC - 1000 мА - селективный - 4П - 400 В~ - 63 А - 3 модуля | DX3-TX3 | 190 | Блоки дифференциальные DX3 | PL1 | 1 | ШТ | Под заказ Т2 | сертифицировано | 13769.71 | 16248.26 | 16248.26 |  |  | 0.398 | 1.6839 | 140 | 124 | 97 |  | 3245064105231
410525 | Диф.блок DX3 40A 4П 30mA-A | Дифференциальный блок DX³ - тип A - 30 мА - 4П - 400 В~ - 40 А - 3 модуля | DX3-TX3 | 190 | Блоки дифференциальные DX3 | PL1 | 1 | ШТ | Под заказ Т2 | сертифицировано | 21665.34 | 25565.1 | 25565.1 |  |  | 0.322 | 1.6839 | 140 | 124 | 97 |  | 3245064105255
410526 | Диф.блок DX3 63A 4П 30mA-A | Дифференциальный блок DX³ - тип A - 30 мА - 4П - 400 В~ - 63 А - 3 модуля | DX3-TX3 | 190 | Блоки дифференциальные DX3 | PL1 | 1 | ШТ | Под заказ Т2 | сертифицировано | 25808.55 | 30454.09 | 30454.09 |  |  | 0.41 | 2.55 | 170 | 150 | 100 |  | 3245064105262
410528 | Диф.блок DX3 40A 4П 300mA-A | Дифференциальный блок DX³ - тип A - 300 мА - 4П - 400 В~ - 40 А - 3 модуля | DX3-TX3 | 190 | Блоки дифференциальные DX3 | PL1 | 1 | ШТ | Под заказ Т2 | сертифицировано | 13326.79 | 15725.61 | 15725.61 |  |  | 0.308 | 1.856 | 145 | 128 | 100 |  | 3245064105286
410529 | Диф.блок DX3 63A 4П 300mA-A | Дифференциальный блок DX³ - тип A - 300 мА - 4П - 400 В~ - 63 А - 3 модуля | DX3-TX3 | 190 | Блоки дифференциальные DX3 | PL1 | 1 | ШТ | Под заказ Т2 | сертифицировано | 17328.6 | 20447.75 | 20447.75 |  |  | 0.396 | 2.55 | 170 | 150 | 100 |  | 3245064105293
410531 | Диф.блок DX3 63A 4П 300mA-A-S | Дифференциальный блок DX³ - тип A - 300 мА - селективный - 4П - 400 В~ - 63 А - 3 модуля | DX3-TX3 | 190 | Блоки дифференциальные DX3 | PL1 | 1 | ШТ | Под заказ Т2 | сертифицировано | 13769.71 | 16248.26 | 16248.26 |  |  | 0.376 | 1.6839 | 140 | 124 | 97 |  | 3245064105316
410533 | Диф.блок DX3 40A 4П Hpi 30mA | Дифференциальный блок DX³ - тип Hpi - 30 мА - 4П - 400 В~ - 40 А - 3 модуля | DX3-TX3 | 190 | Блоки дифференциальные DX3 | PL1 | 1 | ШТ | Под заказ Т2 | сертифицировано | 29889.71 | 35269.86 | 35269.86 |  |  | 0.322 | 1.6625 | 140 | 125 | 95 |  | 3245064105330
410534 | Диф.блок DX3 63A 4П Hpi 30mA | Дифференциальный блок DX³ - тип Hpi - 30 мА - 4П - 400 В~ - 63 А - 3 модуля | DX3-TX3 | 190 | Блоки дифференциальные DX3 | PL1 | 1 | ШТ | Под заказ Т2 | сертифицировано | 30127.52 | 35550.47 | 35550.47 |  |  | 0.367 | 1.6839 | 140 | 124 | 97 |  | 3245064105347
410545 | Диф.блок DX3 40A 4П Hpi 300mA | Дифференциальный блок DX³ - тип Hpi - 300 мА - 4П - 400 В~ - 40 А - 3 модуля | DX3-TX3 | 190 | Блоки дифференциальные DX3 | PL1 | 1 | ШТ | Под заказ Т2 | сертифицировано | 28279.25 | 33369.52 | 33369.52 |  |  | 0.308 | 1.6839 | 140 | 124 | 97 |  | 3245064105453
410546 | Диф.блок DX3 63A 4П Hpi 300mA | Дифференциальный блок DX³ - тип Hpi - 300 мА - 4П - 400 В~ - 63 А - 3 модуля | DX3-TX3 | 190 | Блоки дифференциальные DX3 | PL1 | 1 | ШТ | Под заказ Т2 | сертифицировано | 29889.71 | 35269.86 | 35269.86 |  |  | 0.386 | 2.55 | 170 | 150 | 100 |  | 3245064105460
410555 | Диф.бл. DX3 63A 4П Hpi-S 300mA | Дифференциальный блок DX³ - тип Hpi - 300 мА - селективный - 4П - 400 В~ - 63 А - 3 модуля | DX3-TX3 | 190 | Блоки дифференциальные DX3 | PL1 | 1 | ШТ | Под заказ Т2 | сертифицировано | 28039.15 | 33086.2 | 33086.2 |  |  | 0.367 | 1.6125 | 138 | 123 | 95 |  | 3245064105552
410560 | Диф.бл.DX3 63A 4П Hpi-S 1000mA | Дифференциальный блок DX³ - тип Hpi - 1000 мА - селективный - 4П - 400 В~ - 63 А - 3 модуля | DX3-TX3 | 190 | Блоки дифференциальные DX3 | PL1 | 1 | ШТ | Под заказ Т2 | сертифицировано | 27193.5 | 32088.33 | 32088.33 |  |  | 0.369 | 1.6839 | 140 | 124 | 97 |  | 3245064105606
410576 | Диф.бл.DX3 63A 2П Hpi 30mА1,5м | Дифференциальный блок DX³ - тип Hpi - 30 мА - 2П - 230 В~ - 63 А - 2 модуля | DX3-TX3 | 190 | Блоки дифференциальные DX3 | PL1 | 1 | ШТ | Под заказ Т2 | сертифицировано | 24352.89 | 28736.41 | 28736.41 |  |  | 0.332 | 2.0952 | 160 | 135 | 97 |  | 3245064105767
410577 | Диф.бл.DX3 125A 2П Hpi 30m1,5м | Дифференциальный блок DX³ - тип Hpi - 30 мА - 2П - 230 В~ - 125 А - 4 модуля | DX3-TX3 | 190 | Блоки дифференциальные DX3 | PL1 | 1 | ШТ | Под заказ Т2 | сертифицировано | 32782.65 | 38683.53 | 38683.53 |  |  | 0.524 | 3.1237 | 175 | 170 | 105 |  | 3245064105774
410583 | Диф.блок DX3 63A 2П Hpi регул. | Дифференциальный блок DX³ - тип Hpi - от 300 до 1000 мА - 2П - 230 В~ - 63 А - 4 модуля | DX3-TX3 | 190 | Блоки дифференциальные DX3 | PL1 | 1 | ШТ | Под заказ Т2 | сертифицировано | 51892.72 | 61233.41 | 61233.41 |  |  | 0.437 | 3.1237 | 175 | 170 | 105 |  | 3245064105835
410584 | Диф.блок DX3 125A 2П Hpi регул | Дифференциальный блок DX³ - тип Hpi - от 300 до 1000 мА - 2П - 230 В~ - 125 А - 4 модуля | DX3-TX3 | 190 | Блоки дифференциальные DX3 | PL1 | 1 | ШТ | Под заказ Т2 | сертифицировано | 52849.92 | 62362.91 | 62362.91 |  |  | 0.55 | 3.1237 | 175 | 170 | 105 |  | 3245064105842
410605 | Диф.бл.DX3 63A 3П Hpi 30mA1,5м | Дифференциальный блок DX³ - тип Hpi - 30 мА - 3П - 400 В~ - 63 А - 3 модуля | DX3-TX3 | 190 | Блоки дифференциальные DX3 | PL1 | 1 | ШТ | Под заказ Т2 | сертифицировано | 27421.59 | 32357.48 | 32357.48 |  |  | 0.432 | 3.44 | 215 | 160 | 100 |  | 3245064106054
410606 | Диф.бл.DX3 125A 3П Hpi 30m1,5м | Дифференциальный блок DX³ - тип Hpi - 30 мА - 3П - 400 В~ - 125 А - 6 модуля | DX3-TX3 | 190 | Блоки дифференциальные DX3 | PL1 | 1 | ШТ | Под заказ Т2 | сертифицировано | 40518.91 | 47812.31 | 47812.31 |  |  | 0.485 | 4.8694 | 265 | 175 | 105 |  | 3245064106061
410608 | Диф.бл.DX3 63A 3П Hpi 300m1,5м | Дифференциальный блок DX³ - тип Hpi - 300 мА - 3П - 400 В~ - 63 А - 3 модуля | DX3-TX3 | 190 | Блоки дифференциальные DX3 | PL1 | 1 | ШТ | Под заказ Т2 | сертифицировано | 25228.46 | 29769.58 | 29769.58 |  |  | 0.405 | 3.44 | 215 | 160 | 100 |  | 3245064106085
410611 | Диф.блок DX3 63A 3П Hpi регул. | Дифференциальный блок DX³ - тип Hpi - от 300 до 1000 мА - 3П - 400 В~ - 63 А - 6 модулей | DX3-TX3 | 190 | Блоки дифференциальные DX3 | PL1 | 1 | ШТ | Под заказ Т2 | сертифицировано | 55190.56 | 65124.86 | 65124.86 |  |  | 0.434 | 3.1237 | 175 | 170 | 105 |  | 3245064106115
410612 | Диф.блок DX3 125A 3П Hpi регул | Дифференциальный блок DX³ - тип Hpi - от 300 до 1000 мА - 3П - 400 В~ - 125 А - 6 модулей | DX3-TX3 | 190 | Блоки дифференциальные DX3 | PL1 | 1 | ШТ | Под заказ Т2 | сертифицировано | 57391.45 | 67721.91 | 67721.91 |  |  | 0.835 | 4.8694 | 265 | 175 | 105 |  | 3245064106122
410624 | Диф.бл.DX3 125A 4П 30mA-AC1,5м | Дифференциальный блок DX³ - тип AC - 30 мА - 4П - 400 В~ - 125 А - 6 модуля | DX3-TX3 | 190 | Блоки дифференциальные DX3 | PL1 | 1 | ШТ | Под заказ Т2 | сертифицировано | 23528.64 | 27763.8 | 27763.8 |  |  | 0.881 | 4.8694 | 265 | 175 | 105 |  | 3245064106245
410628 | Диф.бл.DX3 125A 4П300mA-AC1,5м | Дифференциальный блок DX³ - тип AC - 300 мА - 4П - 400 В~ - 125 А - 6 модуля | DX3-TX3 | 190 | Блоки дифференциальные DX3 | PL1 | 1 | ШТ | Под заказ Т2 | сертифицировано | 21318.08 | 25155.33 | 25155.33 |  |  | 0.859 | 4.8694 | 265 | 175 | 105 |  | 3245064106283
410636 | Диф.бл.DX3 63A 4П Hpi 30mA1,5м | Дифференциальный блок DX³ - тип Hpi - 30 мА - 4П - 400 В~ - 63 А - 3 модуля | DX3-TX3 | 190 | Блоки дифференциальные DX3 | PL1 | 1 | ШТ | Под заказ Т2 | сертифицировано | 32524.03 | 38378.36 | 38378.36 |  |  | 0.481 | 3.44 | 215 | 160 | 100 |  | 3245064106368
410637 | Диф.бл.DX3 125A 4П Hpi 30m1,5м | Дифференциальный блок DX³ - тип Hpi - 30 мА - 4П - 400 В~ - 125 А - 6 модулей | DX3-TX3 | 190 | Блоки дифференциальные DX3 | PL1 | 1 | ШТ | Под заказ Т2 | сертифицировано | 42773.66 | 50472.92 | 50472.92 |  |  | 0.882 | 4.8694 | 265 | 175 | 105 |  | 3245064106375
410640 | Диф.бл.DX3 63A 4П Hpi 300m1,5м | Дифференциальный блок DX³ - тип Hpi - 300 мА - 4П - 400 В~ - 63 А - 3 модуля | DX3-TX3 | 190 | Блоки дифференциальные DX3 | PL1 | 1 | ШТ | Под заказ Т2 | сертифицировано | 30433.69 | 35911.75 | 35911.75 |  |  | 0.452 | 3.44 | 215 | 160 | 100 |  | 3245064106405
410643 | Диф.блок DX3 63A 4П Hpi reglmA | Дифференциальный блок DX³ - тип Hpi - от 300 до 1000 мА - 4П - 400 В~ - 63 А - 6 модулей | DX3-TX3 | 190 | Блоки дифференциальные DX3 | PL1 | 1 | ШТ | Под заказ Т2 | сертифицировано | 57586.97 | 67952.62 | 67952.62 |  |  | 0.655 | 4.8694 | 265 | 175 | 105 |  | 3245064106436
410644 | Диф.блок DX3 125A 4П Hpi регул | Дифференциальный блок DX³ - тип Hpi - от 300 до 1000 мА - 4П - 400 В~ - 125 А - 6 модулей | DX3-TX3 | 190 | Блоки дифференциальные DX3 | PL1 | 1 | ШТ | Под заказ Т2 | сертифицировано | 59989.08 | 70787.11 | 70787.11 |  |  | 0.895 | 4.8694 | 265 | 175 | 105 |  | 3245064106443
410658 | Диф.бл.DX3 счет.эн.125A 4P Hpi | Дифференциальный блок DX³ - тип HPI - от 300 до 3000 мА - измерение - LCD экран - 4П - 400 В~ - 125 А - 7,5 модулей | DX3-TX3 | 190 | Блоки дифференциальные DX3 | PL1 | 1 | ШТ | Под заказ Т2 | сертифицировано | 55432.78 | 65410.68 | 65410.68 |  |  | 1.105 | 4.59 | 270 | 170 | 100 |  | 3245064106580
410659 | Диф.бл.DX3 изм.цнтр.125A 4Пhpi | Дифференциальный блок DX³ - тип HPI - от 300 до 3000 мА - расширенная функция измерения - LCD экран - 4П - 400 В~ - 125 А - 7,5 модулей | DX3-TX3 | 190 | Блоки дифференциальные DX3 | PL1 | 1 | ШТ | Под заказ Т2 | сертифицировано | 57147.47 | 67434.01 | 67434.01 |  |  | 1.109 | 4.59 | 270 | 170 | 100 |  | 3245064106597
410993 | АВДТ DX3 1П+Н C16А 10MA-AC | Автоматический выключатель дифференциального тока DX³ 6000 - 10 кА - тип характеристики С - 1П+Н - 230 В~ - 16 А - тип AС - 10 мА - 2 модуля | DX3-TX3 | 237 | АВДТ DX3 6000/6kA | PL1 | 1 | ШТ | На складе | сертифицировано | 5310.35 | 6266.21 | 6266.21 |  |  | 0.245 | 0.38081 | 108 | 86 | 41 |  | 3245064109932
410997 | АВДТ DX3 1П+Н C3А 30MA-AC | Автоматический выключатель дифференциального тока DX³ 6000 - 10 кА - тип характеристики С - 1П+Н - 230 В~ - 3 А - тип AС - 30 мА - 2 модуля | DX3-TX3 | 237 | АВДТ DX3 6000/6kA | PL1 | 1 | ШТ | Под заказ Т1 | сертифицировано | 5390.98 | 6361.36 | 6361.36 |  |  | 0.245 | 0.38081 | 108 | 86 | 41 |  | 3245064109970
410999 | АВДТ DX3 1П+Н C6А 30MA-AC | Автоматический выключатель дифференциального тока DX³ 6000 - 10 кА - тип характеристики С - 1П+Н - 230 В~ - 6 А - тип AС - 30 мА - 2 модуля | DX3-TX3 | 237 | АВДТ DX3 6000/6kA | PL1 | 1 | ШТ | На складе | сертифицировано | 4208.68 | 4966.24 | 4966.24 |  |  | 0.24 | 0.38081 | 108 | 86 | 41 |  | 3245064109994
411000 | АВДТ DX3 1П+Н C10А 30MA-AC | Автоматический выключатель дифференциального тока DX³ 6000 - 10 кА - тип характеристики С - 1П+Н - 230 В~ - 10 А - тип AС - 30 мА - 2 модуля | DX3-TX3 | 237 | АВДТ DX3 6000/6kA | PL1 | 1 | ШТ | На складе | сертифицировано | 2862.7 | 3377.99 | 3377.99 |  |  | 0.24 | 0.38081 | 108 | 86 | 41 |  | 3245064110006
411002 | АВДТ DX3 1П+Н C16А 30MA-AC | Автоматический выключатель дифференциального тока DX³ 6000 - 10 кА - тип характеристики С - 1П+Н - 230 В~ - 16 А - тип AС - 30 мА - 2 модуля | DX3-TX3 | 237 | АВДТ DX3 6000/6kA | PL1 | 1 | ШТ | На складе | сертифицировано | 2485.56 | 2932.96 | 2932.96 |  |  | 0.245 | 0.38081 | 108 | 86 | 41 |  | 3245064110020
411003 | АВДТ DX3 1П+Н C20А 30MA-AC | Автоматический выключатель дифференциального тока DX³ 6000 - 10 кА - тип характеристики С - 1П+Н - 230 В~ - 20 А - тип AС - 30 мА - 2 модуля | DX3-TX3 | 237 | АВДТ DX3 6000/6kA | PL1 | 1 | ШТ | На складе | сертифицировано | 2660.78 | 3139.72 | 3139.72 |  |  | 0.243 | 0.38081 | 108 | 86 | 41 |  | 3245064110037
411004 | АВДТ DX3 1П+Н C25А 30MA-AC | Автоматический выключатель дифференциального тока DX³ 6000 - 10 кА - тип характеристики С - 1П+Н - 230 В~ - 25 А - тип AС - 30 мА - 2 модуля | DX3-TX3 | 237 | АВДТ DX3 6000/6kA | PL1 | 1 | ШТ | На складе | сертифицировано | 2493.63 | 2942.48 | 2942.48 |  |  | 0.25 | 0.38081 | 108 | 86 | 41 |  | 3245064110044
411005 | АВДТ DX3 1П+Н C32А 30MA-AC | Автоматический выключатель дифференциального тока DX³ 6000 - 10 кА - тип характеристики С - 1П+Н - 230 В~ - 32 А - тип AС - 30 мА - 2 модуля | DX3-TX3 | 237 | АВДТ DX3 6000/6kA | PL1 | 1 | ШТ | На складе | сертифицировано | 3417.45 | 4032.59 | 4032.59 |  |  | 0.255 | 0.38081 | 108 | 86 | 41 |  | 3245064110051
411006 | АВДТ DX3 1П+Н C40А 30MA-AC | Автоматический выключатель дифференциального тока DX³ 6000 - 10 кА - тип характеристики С - 1П+Н - 230 В~ - 40 А - тип AС - 30 мА - 2 модуля | DX3-TX3 | 237 | АВДТ DX3 6000/6kA | PL1 | 1 | ШТ | На складе | сертифицировано | 3737.31 | 4410.03 | 4410.03 |  |  | 0.26 | 0.38081 | 108 | 86 | 41 |  | 3245064110068
411021 | АВДТ DX3 1П+Н C6А 300MA-AC | Автоматический выключатель дифференциального тока DX³ 6000 - 10 кА - тип характеристики С - 1П+Н - 230 В~ - 6 А - тип AС - 300 мА - 2 модуля | DX3-TX3 | 237 | АВДТ DX3 6000/6kA | PL1 | 1 | ШТ | Под заказ Т2 | сертифицировано | 7522.49 | 8876.54 | 8876.54 |  |  | 0.23 | 0.38081 | 108 | 86 | 41 |  | 3245064110211
411022 | АВДТ DX3 1П+Н C10А 300MA-AC | Автоматический выключатель дифференциального тока DX³ 6000 - 10 кА - тип характеристики С - 1П+Н - 230 В~ - 10 А - тип AС - 300 мА - 2 модуля | DX3-TX3 | 237 | АВДТ DX3 6000/6kA | PL1 | 1 | ШТ | Под заказ Т2 | сертифицировано | 6788.59 | 8010.54 | 8010.54 |  |  | 0.23 | 0.38081 | 108 | 86 | 41 |  | 3245064110228
411024 | АВДТ DX3 1П+Н C16А 300MA-AC | Автоматический выключатель дифференциального тока DX³ 6000 - 10 кА - тип характеристики С - 1П+Н - 230 В~ - 16 А - тип AС - 300 мА - 2 модуля | DX3-TX3 | 237 | АВДТ DX3 6000/6kA | PL1 | 1 | ШТ | Под заказ Т2 | сертифицировано | 6788.59 | 8010.54 | 8010.54 |  |  | 0.235 | 0.38081 | 108 | 86 | 41 |  | 3245064110242
411025 | АВДТ DX3 1П+Н C20А 300MA-AC | Автоматический выключатель дифференциального тока DX³ 6000 - 10 кА - тип характеристики С - 1П+Н - 230 В~ - 20 А - тип AС - 300 мА - 2 модуля | DX3-TX3 | 237 | АВДТ DX3 6000/6kA | PL1 | 1 | ШТ | Под заказ Т2 | сертифицировано | 6972.06 | 8227.03 | 8227.03 |  |  | 0.235 | 0.38081 | 108 | 86 | 41 |  | 3245064110259
411026 | АВДТ DX3 1П+Н C25А 300MA-AC | Автоматический выключатель дифференциального тока DX³ 6000 - 10 кА - тип характеристики С - 1П+Н - 230 В~ - 25 А - тип AС - 300 мА - 2 модуля | DX3-TX3 | 237 | АВДТ DX3 6000/6kA | PL1 | 1 | ШТ | На складе | сертифицировано | 7889.44 | 9309.54 | 9309.54 |  |  | 0.245 | 0.38081 | 108 | 86 | 41 |  | 3245064110266
411027 | АВДТ DX3 1П+Н C32А 300MA-AC | Автоматический выключатель дифференциального тока DX³ 6000 - 10 кА - тип характеристики С - 1П+Н - 230 В~ - 32 А - тип AС - 300 мА - 2 модуля | DX3-TX3 | 237 | АВДТ DX3 6000/6kA | PL1 | 1 | ШТ | Под заказ Т2 | сертифицировано | 7889.44 | 9309.54 | 9309.54 |  |  | 0.245 | 0.38081 | 108 | 86 | 41 |  | 3245064110273
411028 | АВДТ DX3 1П+Н C40А 300MA-AC | Автоматический выключатель дифференциального тока DX³ 6000 - 10 кА - тип характеристики С - 1П+Н - 230 В~ - 40 А - тип AС - 300 мА - 2 модуля | DX3-TX3 | 237 | АВДТ DX3 6000/6kA | PL1 | 1 | ШТ | На складе | сертифицировано | 7889.44 | 9309.54 | 9309.54 |  |  | 0.25 | 0.38081 | 108 | 86 | 41 |  | 3245064110280
411041 | АВДТ DX3 1П+Н C16А 10MA-A | Автоматический выключатель дифференциального тока DX³ 6000 - 10 кА - тип характеристики С - 1П+Н - 230 В~ - 16 А - тип A - 10 мА - 2 модуля | DX3-TX3 | 237 | АВДТ DX3 6000/6kA | PL1 | 1 | ШТ | На складе | сертифицировано | 6405.27 | 7558.22 | 7558.22 |  |  | 0.245 | 0.38081 | 108 | 86 | 41 |  | 3245064110419
411047 | АВДТ DX3 1П+Н C6А 30MA-A | Автоматический выключатель дифференциального тока DX³ 6000 - 10 кА - тип характеристики С - 1П+Н - 230 В~ - 6 А - тип A - 30 мА - 2 модуля | DX3-TX3 | 237 | АВДТ DX3 6000/6kA | PL1 | 1 | ШТ | Под заказ Т2 | сертифицировано | 6731.99 | 7943.75 | 7943.75 |  |  | 0.235 | 0.38081 | 108 | 86 | 41 |  | 3245064110471
411048 | АВДТ DX3 1П+Н C10А 30MA-A | Автоматический выключатель дифференциального тока DX³ 6000 - 10 кА - тип характеристики С - 1П+Н - 230 В~ - 10 А - тип A - 30 мА - 2 модуля | DX3-TX3 | 237 | АВДТ DX3 6000/6kA | PL1 | 1 | ШТ | На складе | сертифицировано | 5181.15 | 6113.76 | 6113.76 |  |  | 0.24 | 0.38081 | 108 | 86 | 41 |  | 3245064110488
411050 | АВДТ DX3 1П+Н C16А 30MA-A | Автоматический выключатель дифференциального тока DX³ 6000 - 10 кА - тип характеристики С - 1П+Н - 230 В~ - 16 А - тип A - 30 мА - 2 модуля | DX3-TX3 | 237 | АВДТ DX3 6000/6kA | PL1 | 1 | ШТ | На складе | сертифицировано | 4765.52 | 5623.31 | 5623.31 |  |  | 0.235 | 0.38081 | 108 | 86 | 41 |  | 3245064110501
411051 | АВДТ DX3 1П+Н C20А 30MA-A | Автоматический выключатель дифференциального тока DX³ 6000 - 10 кА - тип характеристики С - 1П+Н - 230 В~ - 20 А - тип A - 30 мА - 2 модуля | DX3-TX3 | 237 | АВДТ DX3 6000/6kA | PL1 | 1 | ШТ | На складе | сертифицировано | 5067.28 | 5979.39 | 5979.39 |  |  | 0.24 | 0.38081 | 108 | 86 | 41 |  | 3245064110518
411052 | АВДТ DX3 1П+Н C25А 30MA-A | Автоматический выключатель дифференциального тока DX³ 6000 - 10 кА - тип характеристики С - 1П+Н - 230 В~ - 25 А - тип A - 30 мА - 2 модуля | DX3-TX3 | 237 | АВДТ DX3 6000/6kA | PL1 | 1 | ШТ | На складе | сертифицировано | 5124.21 | 6046.57 | 6046.57 |  |  | 0.25 | 0.38081 | 108 | 86 | 41 |  | 3245064110525
411053 | АВДТ DX3 1П+Н C32А 30MA-A | Автоматический выключатель дифференциального тока DX³ 6000 - 10 кА - тип характеристики С - 1П+Н - 230 В~ - 32 А - тип A - 30 мА - 2 модуля | DX3-TX3 | 237 | АВДТ DX3 6000/6kA | PL1 | 1 | ШТ | Под заказ Т2 | сертифицировано | 6731.99 | 7943.75 | 7943.75 |  |  | 0.246 | 0.38081 | 108 | 86 | 41 |  | 3245064110532
411054 | АВДТ DX3 1П+Н C40А 30MA-A | Автоматический выключатель дифференциального тока DX³ 6000 - 10 кА - тип характеристики С - 1П+Н - 230 В~ - 40 А - тип A - 30 мА - 2 модуля | DX3-TX3 | 237 | АВДТ DX3 6000/6kA | PL1 | 1 | ШТ | Под заказ Т2 | сертифицировано | 6807.63 | 8033 | 8033 |  |  | 0.255 | 0.38081 | 108 | 86 | 41 |  | 3245064110549
411091 | АВДТ DX3 1П+Н C6А 30MA-Hpi | Автоматический выключатель дифференциального тока DX³ 6000 - 10 кА - тип характеристики С - 1П+Н - 230 В~ - 6 А - тип HPI - 30 мА - 2 модуля | DX3-TX3 | 237 | АВДТ DX3 6000/6kA | PL1 | 1 | ШТ | Под заказ Т2 | сертифицировано | 8439.87 | 9959.05 | 9959.05 |  |  | 0.235 | 0.38081 | 108 | 86 | 41 |  | 3245064110914
411092 | АВДТ DX3 1П+Н C10А 30MA-Hpi | Автоматический выключатель дифференциального тока DX³ 6000 - 10 кА - тип характеристики С - 1П+Н - 230 В~ - 10 А - тип HPI - 30 мА - 2 модуля | DX3-TX3 | 237 | АВДТ DX3 6000/6kA | PL1 | 1 | ШТ | Под заказ Т2 | сертифицировано | 6605.11 | 7794.03 | 7794.03 |  |  | 0.235 | 0.38081 | 108 | 86 | 41 |  | 3245064110921
411094 | АВДТ DX3 1П+Н C16А 30MA-Hpi | Автоматический выключатель дифференциального тока DX³ 6000 - 10 кА - тип характеристики С - 1П+Н - 230 В~ - 16 А - тип HPI - 30 мА - 2 модуля | DX3-TX3 | 237 | АВДТ DX3 6000/6kA | PL1 | 1 | ШТ | Под заказ Т2 | сертифицировано | 6605.11 | 7794.03 | 7794.03 |  |  | 0.24 | 0.38081 | 108 | 86 | 41 |  | 3245064110945
411095 | АВДТ DX3 1П+Н C20А 30MA-Hpi | Автоматический выключатель дифференциального тока DX³ 6000 - 10 кА - тип характеристики С - 1П+Н - 230 В~ - 20 А - тип HPI - 30 мА - 2 модуля | DX3-TX3 | 237 | АВДТ DX3 6000/6kA | PL1 | 1 | ШТ | Под заказ Т2 | сертифицировано | 6605.11 | 7794.03 | 7794.03 |  |  | 0.24 | 0.38081 | 108 | 86 | 41 |  | 3245064110952
411096 | АВДТ DX3 1П+Н C25А 30MA-Hpi | Автоматический выключатель дифференциального тока DX³ 6000 - 10 кА - тип характеристики С - 1П+Н - 230 В~ - 25 А - тип HPI - 30 мА - 2 модуля | DX3-TX3 | 237 | АВДТ DX3 6000/6kA | PL1 | 1 | ШТ | Под заказ Т2 | сертифицировано | 6605.11 | 7794.03 | 7794.03 |  |  | 0.245 | 0.38081 | 108 | 86 | 41 |  | 3245064110969
411097 | АВДТ DX3 1П+Н C32А 30MA-Hpi | Автоматический выключатель дифференциального тока DX³ 6000 - 10 кА - тип характеристики С - 1П+Н - 230 В~ - 32 А - тип HPI - 30 мА - 2 модуля | DX3-TX3 | 237 | АВДТ DX3 6000/6kA | PL1 | 1 | ШТ | Под заказ Т2 | сертифицировано | 8439.87 | 9959.05 | 9959.05 |  |  | 0.25 | 0.38081 | 108 | 86 | 41 |  | 3245064110976
411098 | АВДТ DX3 1П+Н C40А 30MA-Hpi | Автоматический выключатель дифференциального тока DX³ 6000 - 10 кА - тип характеристики С - 1П+Н - 230 В~ - 40 А - тип HPI - 30 мА - 2 модуля | DX3-TX3 | 237 | АВДТ DX3 6000/6kA | PL1 | 1 | ШТ | Под заказ Т2 | сертифицировано | 8439.87 | 9959.05 | 9959.05 |  |  | 0.25 | 0.38081 | 108 | 86 | 41 |  | 3245064110983
411149 | АВДТ DX3 2П C10А 10MA-AC 4м | Автоматический выключатель дифференциального тока DX³ 6000 - 10 кА - тип характеристики С - 2П - 230 В~ - 10 А - тип AС - 10 мА - 4 модуля | DX3-TX3 | 235 | АВДТ DX3 6000/10kA | PL1 | 1 | ШТ | Под заказ Т2 | сертифицировано | 7046.48 | 8314.85 | 8314.85 |  |  | 0.535 | 1.35 | 135 | 100 | 100 |  | 3245064111492
411150 | АВДТ DX3 2П C16А 10MA-AC 4м | Автоматический выключатель дифференциального тока DX³ 6000 - 10 кА - тип характеристики С - 2П - 230 В~ - 16 А - тип AС - 10 мА - 4 модуля | DX3-TX3 | 235 | АВДТ DX3 6000/10kA | PL1 | 1 | ШТ | Под заказ Т2 | сертифицировано | 7231.92 | 8533.67 | 8533.67 |  |  | 0.539 | 1.35 | 135 | 100 | 100 |  | 3245064111508
411151 | АВДТ DX3 2П C20А 10MA-AC 4м | Автоматический выключатель дифференциального тока DX³ 6000 - 10 кА - тип характеристики С - 2П - 230 В~ - 20 А - тип AС - 10 мА - 4 модуля | DX3-TX3 | 235 | АВДТ DX3 6000/10kA | PL1 | 1 | ШТ | Под заказ Т2 | сертифицировано | 7788.22 | 9190.1 | 9190.1 |  |  | 0.549 | 1.35 | 135 | 100 | 100 |  | 3245064111515
411157 | АВДТ DX3 2П C10А 30MA-AC 4м | Автоматический выключатель дифференциального тока DX³ 6000 - 10 кА - тип характеристики С - 2П - 230 В~ - 10 А - тип AС - 30 мА - 4 модуля | DX3-TX3 | 235 | АВДТ DX3 6000/10kA | PL1 | 1 | ШТ | На складе | сертифицировано | 6304.75 | 7439.61 | 7439.61 |  |  | 0.503 | 1.35 | 135 | 100 | 100 |  | 3245064111577
411158 | АВДТ DX3 2П C16А 30MA-AC 4м | Автоматический выключатель дифференциального тока DX³ 6000 - 10 кА - тип характеристики С - 2П - 230 В~ - 16 А - тип AС - 30 мА - 4 модуля | DX3-TX3 | 235 | АВДТ DX3 6000/10kA | PL1 | 1 | ШТ | На складе | сертифицировано | 5932.4 | 7000.23 | 7000.23 |  |  | 0.49 | 1.35 | 135 | 100 | 100 |  | 3245064111584
411159 | АВДТ DX3 2П C20А 30MA-AC 4м | Автоматический выключатель дифференциального тока DX³ 6000 - 10 кА - тип характеристики С - 2П - 230 В~ - 20 А - тип AС - 30 мА - 4 модуля | DX3-TX3 | 235 | АВДТ DX3 6000/10kA | PL1 | 1 | ШТ | Под заказ Т1 | сертифицировано | 6416.01 | 7570.89 | 7570.89 |  |  | 0.464 | 1.0625 | 125 | 85 | 100 |  | 3245064111591
411160 | АВДТ DX3 2П C25А 30MA-AC 4м | Автоматический выключатель дифференциального тока DX³ 6000 - 10 кА - тип характеристики С - 2П - 230 В~ - 25 А - тип AС - 30 мА - 4 модуля | DX3-TX3 | 235 | АВДТ DX3 6000/10kA | PL1 | 1 | ШТ | На складе | сертифицировано | 6490.18 | 7658.41 | 7658.41 |  |  | 0.518 | 1.35 | 135 | 100 | 100 |  | 3245064111607
411161 | АВДТ DX3 2П C32А 30MA-AC 4м | Автоматический выключатель дифференциального тока DX³ 6000 - 10 кА - тип характеристики С - 2П - 230 В~ - 32 А - тип AС - 30 мА - 4 модуля | DX3-TX3 | 235 | АВДТ DX3 6000/10kA | PL1 | 1 | ШТ | Под заказ Т1 | сертифицировано | 6861.05 | 8096.04 | 8096.04 |  |  | 0.525 | 1.35 | 135 | 100 | 100 |  | 3245064111614
411162 | АВДТ DX3 2П C40А 30MA-AC 4м | Автоматический выключатель дифференциального тока DX³ 6000 - 10 кА - тип характеристики С - 2П - 230 В~ - 40 А - тип AС - 30 мА - 4 модуля | DX3-TX3 | 235 | АВДТ DX3 6000/10kA | PL1 | 1 | ШТ | Под заказ Т2 | сертифицировано | 7231.92 | 8533.67 | 8533.67 |  |  | 0.523 | 1.35 | 135 | 100 | 100 |  | 3245064111621
411163 | АВДТ DX3 2П C50А 30MA-AC 4м | Автоматический выключатель дифференциального тока DX³ 6000 - 10 кА - тип характеристики С - 2П - 230 В~ - 50 А - тип AС - 30 мА - 4 модуля | DX3-TX3 | 235 | АВДТ DX3 6000/10kA | PL1 | 1 | ШТ | На складе | сертифицировано | 7417.35 | 8752.47 | 8752.47 |  |  | 0.57 | 1.35 | 135 | 100 | 100 |  | 3245064111638
411164 | АВДТ DX3 2П C63А 30MA-AC 4м | Автоматический выключатель дифференциального тока DX³ 6000 - 10 кА - тип характеристики С - 2П - 230 В~ - 63 А - тип AС - 30 мА - 4 модуля | DX3-TX3 | 235 | АВДТ DX3 6000/10kA | PL1 | 1 | ШТ | На складе | сертифицировано | 8159.08 | 9627.71 | 9627.71 |  |  | 0.545 | 1.0625 | 125 | 85 | 100 |  | 3245064111645
411171 | АВДТ DX3 2П C10А 300MA-AC 4м | Автоматический выключатель дифференциального тока DX³ 6000 - 10 кА - тип характеристики С - 2П - 230 В~ - 10 А - тип AС - 300 мА - 4 модуля | DX3-TX3 | 235 | АВДТ DX3 6000/10kA | PL1 | 1 | ШТ | Под заказ Т2 | сертифицировано | 7417.35 | 8752.47 | 8752.47 |  |  | 0.492 | 1.35 | 135 | 100 | 100 |  | 3245064111713
411172 | АВДТ DX3 2П C16А 300MA-AC 4м | Автоматический выключатель дифференциального тока DX³ 6000 - 10 кА - тип характеристики С - 2П - 230 В~ - 16 А - тип AС - 300 мА - 4 модуля | DX3-TX3 | 235 | АВДТ DX3 6000/10kA | PL1 | 1 | ШТ | Под заказ Т2 | сертифицировано | 7417.35 | 8752.47 | 8752.47 |  |  | 0.486 | 1.35 | 135 | 100 | 100 |  | 3245064111720
411173 | АВДТ DX3 2П C20А 300MA-AC 4м | Автоматический выключатель дифференциального тока DX³ 6000 - 10 кА - тип характеристики С - 2П - 230 В~ - 20 А - тип AС - 300 мА - 4 модуля | DX3-TX3 | 235 | АВДТ DX3 6000/10kA | PL1 | 1 | ШТ | Под заказ Т2 | сертифицировано | 7602.78 | 8971.28 | 8971.28 |  |  | 0.518 | 1.35 | 135 | 100 | 100 |  | 3245064111737
411174 | АВДТ DX3 2П C25А 300MA-AC 4м | Автоматический выключатель дифференциального тока DX³ 6000 - 10 кА - тип характеристики С - 2П - 230 В~ - 25 А - тип AС - 300 мА - 4 модуля | DX3-TX3 | 235 | АВДТ DX3 6000/10kA | PL1 | 1 | ШТ | Под заказ Т2 | сертифицировано | 8715.39 | 10284.16 | 10284.16 |  |  | 0.47 | 1.0625 | 125 | 85 | 100 |  | 3245064111744
411175 | АВДТ DX3 2П C32А 300MA-AC 4м | Автоматический выключатель дифференциального тока DX³ 6000 - 10 кА - тип характеристики С - 2П - 230 В~ - 32 А - тип AС - 300 мА - 4 модуля | DX3-TX3 | 235 | АВДТ DX3 6000/10kA | PL1 | 1 | ШТ | Под заказ Т2 | сертифицировано | 8715.39 | 10284.16 | 10284.16 |  |  | 0.521 | 1.35 | 135 | 100 | 100 |  | 3245064111751
411176 | АВДТ DX3 2П C40А 300MA-AC 4м | Автоматический выключатель дифференциального тока DX³ 6000 - 10 кА - тип характеристики С - 2П - 230 В~ - 40 А - тип AС - 300 мА - 4 модуля | DX3-TX3 | 235 | АВДТ DX3 6000/10kA | PL1 | 1 | ШТ | Под заказ Т2 | сертифицировано | 8715.39 | 10284.16 | 10284.16 |  |  | 0.524 | 1.35 | 135 | 100 | 100 |  | 3245064111768
411177 | АВДТ DX3 2П C50А 300MA-AC 4м | Автоматический выключатель дифференциального тока DX³ 6000 - 10 кА - тип характеристики С - 2П - 230 В~ - 50 А - тип AС - 300 мА - 4 модуля | DX3-TX3 | 235 | АВДТ DX3 6000/10kA | PL1 | 1 | ШТ | Под заказ Т2 | сертифицировано | 8529.95 | 10065.34 | 10065.34 |  |  | 0.546 | 1.35 | 135 | 100 | 100 |  | 3245064111775
411178 | АВДТ DX3 2П C63А 300MA-AC 4м | Автоматический выключатель дифференциального тока DX³ 6000 - 10 кА - тип характеристики С - 2П - 230 В~ - 63 А - тип AС - 300 мА - 4 модуля | DX3-TX3 | 235 | АВДТ DX3 6000/10kA | PL1 | 1 | ШТ | Под заказ Т1 | сертифицировано | 8715.39 | 10284.16 | 10284.16 |  |  | 0.549 | 1.35 | 135 | 100 | 100 |  | 3245064111782
411185 | АВДТ DX3 4П C10А 30MA-AC | Автоматический выключатель дифференциального тока DX³ 6000 - 10 кА - тип характеристики С - 4П - 400 В~ - 10 А - тип AС - 30 мА - 4 модуля | DX3-TX3 | 237 | АВДТ DX3 6000/6kA | PL1 | 1 | ШТ | На складе | сертифицировано | 6862.77 | 8098.07 | 8098.07 |  |  | 0.5 | 0.70114 | 101 | 78 | 89 |  | 3245064111850
411186 | АВДТ DX3 4П C16А 30MA-AC | Автоматический выключатель дифференциального тока DX³ 6000 - 10 кА - тип характеристики С - 4П - 400 В~ - 16 А - тип AС - 30 мА - 4 модуля | DX3-TX3 | 237 | АВДТ DX3 6000/6kA | PL1 | 1 | ШТ | На складе | сертифицировано | 6955.51 | 8207.5 | 8207.5 |  |  | 0.503 | 0.70114 | 101 | 78 | 89 |  | 3245064111867
411187 | АВДТ DX3 4П C20А 30MA-AC | Автоматический выключатель дифференциального тока DX³ 6000 - 10 кА - тип характеристики С - 4П - 400 В~ - 20 А - тип AС - 30 мА - 4 модуля | DX3-TX3 | 237 | АВДТ DX3 6000/6kA | PL1 | 1 | ШТ | На складе | сертифицировано | 7140.99 | 8426.37 | 8426.37 |  |  | 0.502 | 0.70114 | 101 | 78 | 89 |  | 3245064111874
411188 | АВДТ DX3 4П C25А 30MA-AC | Автоматический выключатель дифференциального тока DX³ 6000 - 10 кА - тип характеристики С - 4П - 400 В~ - 25 А - тип AС - 30 мА - 4 модуля | DX3-TX3 | 237 | АВДТ DX3 6000/6kA | PL1 | 1 | ШТ | На складе | сертифицировано | 6868.56 | 8104.9 | 8104.9 |  |  | 0.506 | 0.70114 | 101 | 78 | 89 |  | 3245064111881
411189 | АВДТ DX3 4П C32А 30MA-AC | Автоматический выключатель дифференциального тока DX³ 6000 - 10 кА - тип характеристики С - 4П - 400 В~ - 32 А - тип AС - 30 мА - 4 модуля | DX3-TX3 | 237 | АВДТ DX3 6000/6kA | PL1 | 1 | ШТ | На складе | сертифицировано | 7709.3 | 9096.97 | 9096.97 |  |  | 0.502 | 0.70114 | 101 | 78 | 89 |  | 3245064111898
411190 | АВДТ DX3 4П C40А 30MA-AC 7м | Автоматический выключатель дифференциального тока DX³ 6000 - 10 кА - тип характеристики С - 4П - 400 В~ - 40 А - тип AС - 30 мА - 7 модуля | DX3-TX3 | 235 | АВДТ DX3 6000/10kA | PL1 | 1 | ШТ | На складе | сертифицировано | 11496.89 | 13566.33 | 13566.33 |  |  | 0.847 | 1.856 | 145 | 128 | 100 |  | 3245064111904
411191 | АВДТ DX3 4П C50А 30MA-AC 7м | Автоматический выключатель дифференциального тока DX³ 6000 - 10 кА - тип характеристики С - 4П - 400 В~ - 50 А - тип AС - 30 мА - 7 модуля | DX3-TX3 | 235 | АВДТ DX3 6000/10kA | PL1 | 1 | ШТ | На складе | сертифицировано | 11682.33 | 13785.15 | 13785.15 |  |  | 0.951 | 1.856 | 145 | 128 | 100 |  | 3245064111911
411192 | АВДТ DX3 4П C63А 30MA-AC 7м | Автоматический выключатель дифференциального тока DX³ 6000 - 10 кА - тип характеристики С - 4П - 400 В~ - 63 А - тип AС - 30 мА - 7 модуля | DX3-TX3 | 235 | АВДТ DX3 6000/10kA | PL1 | 1 | ШТ | На складе | сертифицировано | 11867.76 | 14003.96 | 14003.96 |  |  | 0.953 | 1.856 | 145 | 128 | 100 |  | 3245064111928
411204 | АВДТ DX3 4П C10А 300MA-AC | Автоматический выключатель дифференциального тока DX³ 6000 - 10 кА - тип характеристики С - 4П - 400 В~ - 10 А - тип AС - 300 мА - 4 модуля | DX3-TX3 | 237 | АВДТ DX3 6000/6kA | PL1 | 1 | ШТ | Под заказ Т2 | сертифицировано | 6959.19 | 8211.84 | 8211.84 |  |  | 0.468 | 0.70114 | 101 | 78 | 89 |  | 3245064112048
411205 | АВДТ DX3 4П C16А 300MA-AC | Автоматический выключатель дифференциального тока DX³ 6000 - 10 кА - тип характеристики С - 4П - 400 В~ - 16 А - тип AС - 300 мА - 4 модуля | DX3-TX3 | 237 | АВДТ DX3 6000/6kA | PL1 | 1 | ШТ | Под заказ Т1 | сертифицировано | 7071.44 | 8344.3 | 8344.3 |  |  | 0.471 | 0.70114 | 101 | 78 | 89 |  | 3245064112055
411206 | АВДТ DX3 4П C20А 300MA-AC | Автоматический выключатель дифференциального тока DX³ 6000 - 10 кА - тип характеристики С - 4П - 400 В~ - 20 А - тип AС - 300 мА - 4 модуля | DX3-TX3 | 237 | АВДТ DX3 6000/6kA | PL1 | 1 | ШТ | Под заказ Т2 | сертифицировано | 7183.68 | 8476.74 | 8476.74 |  |  | 0.473 | 0.70114 | 101 | 78 | 89 |  | 3245064112062
411207 | АВДТ DX3 4П C25А 300MA-AC | Автоматический выключатель дифференциального тока DX³ 6000 - 10 кА - тип характеристики С - 4П - 400 В~ - 25 А - тип AС - 300 мА - 4 модуля | DX3-TX3 | 237 | АВДТ DX3 6000/6kA | PL1 | 1 | ШТ | На складе | сертифицировано | 7408.17 | 8741.64 | 8741.64 |  |  | 0.475 | 0.70114 | 101 | 78 | 89 |  | 3245064112079
411208 | АВДТ DX3 4П C32А 300MA-AC | Автоматический выключатель дифференциального тока DX³ 6000 - 10 кА - тип характеристики С - 4П - 400 В~ - 32 А - тип AС - 300 мА - 4 модуля | DX3-TX3 | 237 | АВДТ DX3 6000/6kA | PL1 | 1 | ШТ | На складе | сертифицировано | 7744.91 | 9138.99 | 9138.99 |  |  | 0.474 | 0.70114 | 101 | 78 | 89 |  | 3245064112086
411209 | АВДТ DX3 4П C40А 300MA-AC 7м | Автоматический выключатель дифференциального тока DX³ 6000 - 10 кА - тип характеристики С - 4П - 400 В~ - 40 А - тип AС - 300 мА - 7 модуля | DX3-TX3 | 235 | АВДТ DX3 6000/10kA | PL1 | 1 | ШТ | На складе | сертифицировано | 11867.76 | 14003.96 | 14003.96 |  |  | 0.879 | 2.16 | 160 | 135 | 100 |  | 3245064112093
411210 | АВДТ DX3 4П C50А 300MA-AC 7м | Автоматический выключатель дифференциального тока DX³ 6000 - 10 кА - тип характеристики С - 4П - 400 В~ - 50 А - тип AС - 300 мА - 7 модуля | DX3-TX3 | 235 | АВДТ DX3 6000/10kA | PL1 | 1 | ШТ | Под заказ Т1 | сертифицировано | 12609.49 | 14879.2 | 14879.2 |  |  | 0.957 | 2.16 | 160 | 135 | 100 |  | 3245064112109
411211 | АВДТ DX3 4П C63А 300MA-AC 7м | Автоматический выключатель дифференциального тока DX³ 6000 - 10 кА - тип характеристики С - 4П - 400 В~ - 63 А - тип AС - 300 мА - 7 модуля | DX3-TX3 | 235 | АВДТ DX3 6000/10kA | PL1 | 1 | ШТ | На складе | сертифицировано | 12980.36 | 15316.82 | 15316.82 |  |  | 0.93 | 1.856 | 145 | 128 | 100 |  | 3245064112116
411223 | АВДТ DX3 B10A 4П 30mA-A | Автоматический выключатель дифференциального тока DX³ 6000 - 10 кА - тип характеристики B - 4П - 400 В~ - 10 А - тип A - 30 мА - 4 модуля | DX3-TX3 | 237 | АВДТ DX3 6000/6kA | PL1 | 1 | ШТ | Под заказ Т2 | сертифицировано | 7831.39 | 9241.04 | 9241.04 |  |  | 0.5 | 0.70114 | 101 | 78 | 89 |  | 3245064112239
411224 | АВДТ DX3 B16A 4П 30mA-A | Автоматический выключатель дифференциального тока DX³ 6000 - 10 кА - тип характеристики B - 4П - 400 В~ - 16 А - тип A - 30 мА - 4 модуля | DX3-TX3 | 237 | АВДТ DX3 6000/6kA | PL1 | 1 | ШТ | Под заказ Т2 | сертифицировано | 7831.39 | 9241.04 | 9241.04 |  |  | 0.5 | 0.70114 | 101 | 78 | 89 |  | 3245064112246
411225 | АВДТ DX3 B20A 4П 30mA-A | Автоматический выключатель дифференциального тока DX³ 6000 - 10 кА - тип характеристики B - 4П - 400 В~ - 20 А - тип A - 30 мА - 4 модуля | DX3-TX3 | 237 | АВДТ DX3 6000/6kA | PL1 | 1 | ШТ | Под заказ Т2 | сертифицировано | 7831.39 | 9241.04 | 9241.04 |  |  | 0.504 | 0.70114 | 101 | 78 | 89 |  | 3245064112253
411226 | АВДТ DX3 B25A 4П 30mA-A | Автоматический выключатель дифференциального тока DX³ 6000 - 10 кА - тип характеристики B - 4П - 400 В~ - 25 А - тип A - 30 мА - 4 модуля | DX3-TX3 | 237 | АВДТ DX3 6000/6kA | PL1 | 1 | ШТ | Под заказ Т2 | сертифицировано | 7831.39 | 9241.04 | 9241.04 |  |  | 0.506 | 0.70114 | 101 | 78 | 89 |  | 3245064112260
411227 | АВДТ DX3 B32A 4П 30mA-A | Автоматический выключатель дифференциального тока DX³ 6000 - 10 кА - тип характеристики B - 4П - 400 В~ - 32 А - тип A - 30 мА - 4 модуля | DX3-TX3 | 237 | АВДТ DX3 6000/6kA | PL1 | 1 | ШТ | Под заказ Т2 | сертифицировано | 7831.39 | 9241.04 | 9241.04 |  |  | 0.505 | 0.70114 | 101 | 78 | 89 |  | 3245064112277
411228 | АВДТ DX3 B10A 4П 300mA-A | Автоматический выключатель дифференциального тока DX³ 6000 - 10 кА - тип характеристики B - 4П - 400 В~ - 10 А - тип A - 300 мА - 4 модуля | DX3-TX3 | 237 | АВДТ DX3 6000/6kA | PL1 | 1 | ШТ | Под заказ Т2 | сертифицировано | 8328.21 | 9827.29 | 9827.29 |  |  | 0.471 | 0.70114 | 101 | 78 | 89 |  | 3245064112284
411229 | АВДТ DX3 B16A 4П 300mA-A | Автоматический выключатель дифференциального тока DX³ 6000 - 10 кА - тип характеристики B - 4П - 400 В~ - 16 А - тип A - 300 мА - 4 модуля | DX3-TX3 | 237 | АВДТ DX3 6000/6kA | PL1 | 1 | ШТ | Под заказ Т2 | сертифицировано | 8328.21 | 9827.29 | 9827.29 |  |  | 0.478 | 0.70114 | 101 | 78 | 89 |  | 3245064112291
411230 | АВДТ DX3 B20A 4П 300mA-A | Автоматический выключатель дифференциального тока DX³ 6000 - 10 кА - тип характеристики B - 4П - 400 В~ - 20 А - тип A - 300 мА - 4 модуля | DX3-TX3 | 237 | АВДТ DX3 6000/6kA | PL1 | 1 | ШТ | Под заказ Т2 | сертифицировано | 8462.54 | 9985.8 | 9985.8 |  |  | 0.479 | 0.70114 | 101 | 78 | 89 |  | 3245064112307
411231 | АВДТ DX3 B25A 4П 300mA-A | Автоматический выключатель дифференциального тока DX³ 6000 - 10 кА - тип характеристики B - 4П - 400 В~ - 25 А - тип A - 300 мА - 4 модуля | DX3-TX3 | 237 | АВДТ DX3 6000/6kA | PL1 | 1 | ШТ | Под заказ Т2 | сертифицировано | 8596.86 | 10144.29 | 10144.29 |  |  | 0.479 | 0.70114 | 101 | 78 | 89 |  | 3245064112314
411232 | АВДТ DX3 B32A 4П 300mA-A | Автоматический выключатель дифференциального тока DX³ 6000 - 10 кА - тип характеристики B - 4П - 400 В~ - 32 А - тип A - 300 мА - 4 модуля | DX3-TX3 | 237 | АВДТ DX3 6000/6kA | PL1 | 1 | ШТ | Под заказ Т2 | сертифицировано | 8328.21 | 9827.29 | 9827.29 |  |  | 0.478 | 0.70114 | 101 | 78 | 89 |  | 3245064112321
411233 | АВДТ DX3 4П C10А 30MA-A | Автоматический выключатель дифференциального тока DX³ 6000 - 10 кА - тип характеристики С - 4П - 400 В~ - 10 А - тип A - 30 мА - 4 модуля | DX3-TX3 | 237 | АВДТ DX3 6000/6kA | PL1 | 1 | ШТ | Под заказ Т2 | сертифицировано | 8228.85 | 9710.04 | 9710.04 |  |  | 0.509 | 0.70114 | 101 | 78 | 89 |  | 3245064112338
411234 | АВДТ DX3 4П C16А 30MA-A | Автоматический выключатель дифференциального тока DX³ 6000 - 10 кА - тип характеристики С - 4П - 400 В~ - 16 А - тип A - 30 мА - 4 модуля | DX3-TX3 | 237 | АВДТ DX3 6000/6kA | PL1 | 1 | ШТ | Под заказ Т2 | сертифицировано | 8228.85 | 9710.04 | 9710.04 |  |  | 0.501 | 0.70114 | 101 | 78 | 89 |  | 3245064112345
411235 | АВДТ DX3 4П C20А 30MA-A | Автоматический выключатель дифференциального тока DX³ 6000 - 10 кА - тип характеристики С - 4П - 400 В~ - 20 А - тип A - 30 мА - 4 модуля | DX3-TX3 | 237 | АВДТ DX3 6000/6kA | PL1 | 1 | ШТ | Под заказ Т2 | сертифицировано | 8228.85 | 9710.04 | 9710.04 |  |  | 0.502 | 0.70114 | 101 | 78 | 89 |  | 3245064112352
411236 | АВДТ DX3 4П C25А 30MA-A | Автоматический выключатель дифференциального тока DX³ 6000 - 10 кА - тип характеристики С - 4П - 400 В~ - 25 А - тип A - 30 мА - 4 модуля | DX3-TX3 | 237 | АВДТ DX3 6000/6kA | PL1 | 1 | ШТ | Под заказ Т2 | сертифицировано | 8228.85 | 9710.04 | 9710.04 |  |  | 0.505 | 0.70114 | 101 | 78 | 89 |  | 3245064112369
411237 | АВДТ DX3 4П C32А 30MA-A | Автоматический выключатель дифференциального тока DX³ 6000 - 10 кА - тип характеристики С - 4П - 400 В~ - 32 А - тип A - 30 мА - 4 модуля | DX3-TX3 | 237 | АВДТ DX3 6000/6kA | PL1 | 1 | ШТ | Под заказ Т2 | сертифицировано | 9178.33 | 10830.43 | 10830.43 |  |  | 0.504 | 0.70114 | 101 | 78 | 89 |  | 3245064112376
411238 | АВДТ DX3 4П C10А 300MA-A | Автоматический выключатель дифференциального тока DX³ 6000 - 10 кА - тип характеристики С - 4П - 400 В~ - 10 А - тип A - 300 мА - 4 модуля | DX3-TX3 | 237 | АВДТ DX3 6000/6kA | PL1 | 1 | ШТ | Под заказ Т2 | сертифицировано | 8100.04 | 9558.05 | 9558.05 |  |  | 0.471 | 0.70114 | 101 | 78 | 89 |  | 3245064112383
411239 | АВДТ DX3 4П C16А 300MA-A | Автоматический выключатель дифференциального тока DX³ 6000 - 10 кА - тип характеристики С - 4П - 400 В~ - 16 А - тип A - 300 мА - 4 модуля | DX3-TX3 | 237 | АВДТ DX3 6000/6kA | PL1 | 1 | ШТ | Под заказ Т2 | сертифицировано | 8100.04 | 9558.05 | 9558.05 |  |  | 0.475 | 0.70114 | 101 | 78 | 89 |  | 3245064112390
411240 | АВДТ DX3 4П C20А 300MA-A | Автоматический выключатель дифференциального тока DX³ 6000 - 10 кА - тип характеристики С - 4П - 400 В~ - 20 А - тип A - 300 мА - 4 модуля | DX3-TX3 | 237 | АВДТ DX3 6000/6kA | PL1 | 1 | ШТ | Под заказ Т2 | сертифицировано | 8230.69 | 9712.21 | 9712.21 |  |  | 0.474 | 0.70114 | 101 | 78 | 89 |  | 3245064112406
411241 | АВДТ DX3 4П C25А 300MA-A | Автоматический выключатель дифференциального тока DX³ 6000 - 10 кА - тип характеристики С - 4П - 400 В~ - 25 А - тип A - 300 мА - 4 модуля | DX3-TX3 | 237 | АВДТ DX3 6000/6kA | PL1 | 1 | ШТ | Под заказ Т1 | сертифицировано | 8361.33 | 9866.37 | 9866.37 |  |  | 0.481 | 0.70114 | 101 | 78 | 89 |  | 3245064112413
411242 | АВДТ DX3 4П C32А 300MA-A | Автоматический выключатель дифференциального тока DX³ 6000 - 10 кА - тип характеристики С - 4П - 400 В~ - 32 А - тип A - 300 мА - 4 модуля | DX3-TX3 | 237 | АВДТ DX3 6000/6kA | PL1 | 1 | ШТ | Под заказ Т2 | сертифицировано | 8491.98 | 10020.54 | 10020.54 |  |  | 0.477 | 0.70114 | 101 | 78 | 89 |  | 3245064112420
411244 | АВДТ DX3 4П C16А 30MA-Hpi | Автоматический выключатель дифференциального тока DX³ 4П C16А 30MA-HPI | DX3-TX3 | 237 | АВДТ DX3 6000/6kA | PL1 | 1 | ШТ | Под заказ Т2 | сертифицировано | 8815.77 | 10402.61 | 10402.61 |  |  | 0.505 | 0.70114 | 101 | 78 | 89 |  | 3245064112444
411245 | АВДТ DX3 4П C20А 30MA-Hpi | Автоматический выключатель дифференциального тока DX³ 4П C20А 30MA-HPI | DX3-TX3 | 237 | АВДТ DX3 6000/6kA | PL1 | 1 | ШТ | Под заказ Т2 | сертифицировано | 8828.97 | 10418.18 | 10418.18 |  |  | 0.508 | 0.70114 | 101 | 78 | 89 |  | 3245064112451
411246 | АВДТ DX3 4П C25А 30MA-Hpi | Автоматический выключатель дифференциального тока DX³ 4П C25А 30MA-HPI | DX3-TX3 | 237 | АВДТ DX3 6000/6kA | PL1 | 1 | ШТ | Под заказ Т2 | сертифицировано | 9035.57 | 10661.97 | 10661.97 |  |  | 0.509 | 0.70114 | 101 | 78 | 89 |  | 3245064112468
411247 | АВДТ DX3 4П C32А 30MA-Hpi | Автоматический выключатель дифференциального тока DX³ 4П C32А 30MA-HPI | DX3-TX3 | 237 | АВДТ DX3 6000/6kA | PL1 | 1 | ШТ | Под заказ Т2 | сертифицировано | 8999.48 | 10619.39 | 10619.39 |  |  | 0.508 | 0.70114 | 101 | 78 | 89 |  | 3245064112475
411356 | АВДТ DX3 B13A 4П 30mA-A | Автоматический выключатель дифференциального тока DX³ 6000 - 10 кА - тип характеристики B - 4П - 400 В~ - 13 А - тип A - 30 мА - 4 модуля | DX3-TX3 | 237 | АВДТ DX3 6000/6kA | PL1 | 1 | ШТ | Под заказ Т2 | сертифицировано | 13807.98 | 16293.42 | 16293.42 |  |  | 0.503 | 0.70114 | 101 | 78 | 89 |  | 3245064113564
411357 | АВДТ DX3 4П C13А 30MA-A | Автоматический выключатель дифференциального тока DX³ 6000 - 10 кА - тип характеристики С - 4П - 400 В~ - 13 А - тип A - 30 мА - 4 модуля | DX3-TX3 | 237 | АВДТ DX3 6000/6kA | PL1 | 1 | ШТ | Под заказ Т2 | сертифицировано | 12821.69 | 15129.59 | 15129.59 |  |  | 0.501 | 0.70114 | 101 | 78 | 89 |  | 3245064113571
411359 | АВДТ DX3 B16A 4П 300mA-AC | Автоматический выключатель дифференциального тока DX³ 6000 - 10 кА - тип характеристики B - 4П - 400 В~ - 16 А - тип AС - 300 мА - 4 модуля | DX3-TX3 | 237 | АВДТ DX3 6000/6kA | PL1 | 1 | ШТ | Под заказ Т2 | сертифицировано | 7187.36 | 8481.08 | 8481.08 |  |  | 0.47 | 0.70114 | 101 | 78 | 89 |  | 3245064113595
411360 | АВДТ DX3 B20A 4П 300mA-AC | Автоматический выключатель дифференциального тока DX³ 6000 - 10 кА - тип характеристики B - 4П - 400 В~ - 20 А - тип AС - 300 мА - 4 модуля | DX3-TX3 | 237 | АВДТ DX3 6000/6kA | PL1 | 1 | ШТ | Под заказ Т2 | сертифицировано | 7303.29 | 8617.88 | 8617.88 |  |  | 0.474 | 0.70114 | 101 | 78 | 89 |  | 3245064113601
411361 | АВДТ DX3 B16A 4П 1000mA-AC | Автоматический выключатель дифференциального тока DX³ 6000 - 10 кА - тип характеристики B - 4П - 400 В~ - 16 А - тип AС - 1000 мА - 4 модуля | DX3-TX3 | 237 | АВДТ DX3 6000/6kA | PL1 | 1 | ШТ | Под заказ Т2 | сертифицировано | 7618.6 | 8989.95 | 8989.95 |  |  | 0.477 | 0.70114 | 101 | 78 | 89 |  | 3245064113618
411362 | АВДТ DX3 B20A 4П 1000mA-AC | Автоматический выключатель дифференциального тока DX³ 6000 - 10 кА - тип характеристики B - 4П - 400 В~ - 20 А - тип AС - 1000 мА - 4 модуля | DX3-TX3 | 237 | АВДТ DX3 6000/6kA | PL1 | 1 | ШТ | Под заказ Т2 | сертифицировано | 7741.48 | 9134.95 | 9134.95 |  |  | 0.485 | 0.70114 | 101 | 78 | 89 |  | 3245064113625
411500 | ВДТ DX3 2П 16А 10мА-AC | Выключатель дифференциального тока DX³-ID - 2П - 230 В~ - 16 А - тип AC - 10 мА - 2 модуля | DX3-TX3 | 194 | ВДТ DX3 до 80А | PL1 | 1 | ШТ | На складе | сертифицировано | 3427.84 | 4044.85 | 4044.85 |  |  | 0.244 | 0.38081 | 108 | 86 | 41 |  | 3245064115001
411504 | ВДТ DX3 2П 25А 30мА-AC | Выключатель дифференциального тока DX³-ID - 2П - 230 В~ - 25 А - тип AC - 30 мА - 2 модуля | DX3-TX3 | 194 | ВДТ DX3 до 80А | PL1 | 1 | ШТ | На складе | сертифицировано | 2779.3 | 3279.57 | 3279.57 |  |  | 0.209 | 0.38081 | 108 | 86 | 41 |  | 3245064115049
411505 | ВДТ DX3 2П 40А 30мА-AC | Выключатель дифференциального тока DX³-ID - 2П - 230 В~ - 40 А - тип AC - 30 мА - 2 модуля | DX3-TX3 | 194 | ВДТ DX3 до 80А | PL1 | 1 | ШТ | На складе | сертифицировано | 2739.72 | 3232.87 | 3232.87 |  |  | 0.21 | 0.38081 | 108 | 86 | 41 |  | 3245064115056
411506 | ВДТ DX3 2П 63А 30мА-AC | Выключатель дифференциального тока DX³-ID - 2П - 230 В~ - 63 А - тип AC - 30 мА - 2 модуля | DX3-TX3 | 194 | ВДТ DX3 до 80А | PL1 | 1 | ШТ | На складе | сертифицировано | 3918.59 | 4623.94 | 4623.94 |  |  | 0.233 | 0.38081 | 108 | 86 | 41 |  | 3245064115063
411507 | ВДТ DX3 2П 80А 30мА-AC | Выключатель дифференциального тока DX³-ID - 2П - 230 В~ - 80 А - тип AC - 30 мА - 2 модуля | DX3-TX3 | 194 | ВДТ DX3 до 80А | PL1 | 1 | ШТ | Под заказ Т2 | сертифицировано | 6366.34 | 7512.28 | 7512.28 |  |  | 0.244 | 0.38081 | 108 | 86 | 41 |  | 3245064115070
411508 | ВДТ DX3 2П 100А 30мА-AC | Выключатель дифференциального тока DX³-ID - 2П - 230 В~ - 100 А - тип AC - 30 мА - 2 модуля | DX3-TX3 | 194 | ВДТ DX3 до 80А | PL1 | 1 | ШТ | Под заказ Т2 | сертифицировано | 8342.1 | 9843.68 | 9843.68 |  |  | 0.242 | 0.38081 | 108 | 86 | 41 |  | 3245064115087
411514 | ВДТ DX3 2П 25А 100мА-AC | Выключатель дифференциального тока DX³-ID - 2П - 230 В~ - 25 А - тип AC - 100 мА - 2 модуля | DX3-TX3 | 194 | ВДТ DX3 до 80А | PL1 | 1 | ШТ | На складе | сертифицировано | 3512.46 | 4144.7 | 4144.7 |  |  | 0.22 | 0.38081 | 108 | 86 | 41 |  | 3245064115148
411515 | ВДТ DX3 2П 40А 100мА-AC | Выключатель дифференциального тока DX³-ID - 2П - 230 В~ - 40 А - тип AC - 100 мА - 2 модуля | DX3-TX3 | 194 | ВДТ DX3 до 80А | PL1 | 1 | ШТ | На складе | сертифицировано | 3951.52 | 4662.79 | 4662.79 |  |  | 0.225 | 0.38081 | 108 | 86 | 41 |  | 3245064115155
411516 | ВДТ DX3 2П 63А 100мА-AC | Выключатель дифференциального тока DX³-ID - 2П - 230 В~ - 63 А - тип AC - 100 мА - 2 модуля | DX3-TX3 | 194 | ВДТ DX3 до 80А | PL1 | 1 | ШТ | На складе | сертифицировано | 4105.19 | 4844.12 | 4844.12 |  |  | 0.225 | 0.38081 | 108 | 86 | 41 |  | 3245064115162
411517 | ВДТ DX3 2П 80А 100мА-AC | Выключатель дифференциального тока DX³-ID - 2П - 230 В~ - 80 А - тип AC - 100 мА - 2 модуля | DX3-TX3 | 194 | ВДТ DX3 до 80А | PL1 | 1 | ШТ | Под заказ Т1 | сертифицировано | 5946.82 | 7017.25 | 7017.25 |  |  | 0.224 | 0.38081 | 108 | 86 | 41 |  | 3245064115179
411524 | ВДТ DX3 2П 25А 300мА-AC | Выключатель дифференциального тока DX³-ID - 2П - 230 В~ - 25 А - тип AC - 300 мА - 2 модуля | DX3-TX3 | 194 | ВДТ DX3 до 80А | PL1 | 1 | ШТ | На складе | сертифицировано | 4478.39 | 5284.5 | 5284.5 |  |  | 0.209 | 0.38081 | 108 | 86 | 41 |  | 3245064115247
411525 | ВДТ DX3 2П 40А 300мА-AC | Выключатель дифференциального тока DX³-ID - 2П - 230 В~ - 40 А - тип AC - 300 мА - 2 модуля | DX3-TX3 | 194 | ВДТ DX3 до 80А | PL1 | 1 | ШТ | На складе | сертифицировано | 4802.69 | 5667.17 | 5667.17 |  |  | 0.21 | 0.38081 | 108 | 86 | 41 |  | 3245064115254
411526 | ВДТ DX3 2П 63А 300мА-AC | Выключатель дифференциального тока DX³-ID - 2П - 230 В~ - 63 А - тип AC - 300 мА - 2 модуля | DX3-TX3 | 194 | ВДТ DX3 до 80А | PL1 | 1 | ШТ | На складе | сертифицировано | 4250.08 | 5015.09 | 5015.09 |  |  | 0.21 | 0.38081 | 108 | 86 | 41 |  | 3245064115261
411527 | ВДТ DX3 2П 80А 300мА-AC | Выключатель дифференциального тока DX³-ID - 2П - 230 В~ - 80 А - тип AC - 300 мА - 2 модуля | DX3-TX3 | 194 | ВДТ DX3 до 80А | PL1 | 1 | ШТ | Под заказ Т1 | сертифицировано | 7026.63 | 8291.42 | 8291.42 |  |  | 0.215 | 0.38081 | 108 | 86 | 41 |  | 3245064115278
411528 | ВДТ DX3 2П 100А 300мА-AC | Выключатель дифференциального тока DX³-ID - 2П - 230 В~ - 100 А - тип AC - 300 мА - 2 модуля | DX3-TX3 | 194 | ВДТ DX3 до 80А | PL1 | 1 | ШТ | Под заказ Т2 | сертифицировано | 9837.28 | 11607.99 | 11607.99 |  |  | 0.247 | 0.38081 | 108 | 86 | 41 |  | 3245064115285
411537 | ВДТ DX3 2П 100А 100мА-AC-S | Выключатель дифференциального тока DX³-ID - 2П - 230 В~ - 100 А - тип AC - 100 мА - селективный - 2 модуля | DX3-TX3 | 194 | ВДТ DX3 до 80А | PL1 | 1 | ШТ | Под заказ Т2 | сертифицировано | 10000.39 | 11800.46 | 11800.46 |  |  | 0.284 | 0.38081 | 108 | 86 | 41 |  | 3245064115377
411543 | ВДТ DX3 2П 63А 300мА-AC-S | Выключатель дифференциального тока DX³-ID - 2П - 230 В~ - 63 А - тип AC - 300 мА - селективный - 2 модуля | DX3-TX3 | 194 | ВДТ DX3 до 80А | PL1 | 1 | ШТ | Под заказ Т2 | сертифицировано | 10000.39 | 11800.46 | 11800.46 |  |  | 0.285 | 0.38081 | 108 | 86 | 41 |  | 3245064115438
411550 | ВДТ DX3 2П 16А 10мА-A | Выключатель дифференциального тока DX³-ID - 2П - 230 В~ - 16 А - тип A - 10 мА - 2 модуля | DX3-TX3 | 194 | ВДТ DX3 до 80А | PL1 | 1 | ШТ | На складе | сертифицировано | 5707.75 | 6735.15 | 6735.15 |  |  | 0.241 | 0.38081 | 108 | 86 | 41 |  | 3245064115506
411554 | ВДТ DX3 2П 25А 30мА-A | Выключатель дифференциального тока DX³-ID - 2П - 230 В~ - 25 А - тип A - 30 мА - 2 модуля | DX3-TX3 | 194 | ВДТ DX3 до 80А | PL1 | 1 | ШТ | На складе | сертифицировано | 3172.19 | 3743.18 | 3743.18 |  |  | 0.208 | 0.38081 | 108 | 86 | 41 |  | 3245064115544
411555 | ВДТ DX3 2П 40А 30мА-A | Выключатель дифференциального тока DX³-ID - 2П - 230 В~ - 40 А - тип A - 30 мА - 2 модуля | DX3-TX3 | 194 | ВДТ DX3 до 80А | PL1 | 1 | ШТ | На складе | сертифицировано | 3161.22 | 3730.24 | 3730.24 |  |  | 0.208 | 0.38081 | 108 | 86 | 41 |  | 3245064115551
411556 | ВДТ DX3 2П 63А 30мА-A | Выключатель дифференциального тока DX³-ID - 2П - 230 В~ - 63 А - тип A - 30 мА - 2 модуля | DX3-TX3 | 194 | ВДТ DX3 до 80А | PL1 | 1 | ШТ | На складе | сертифицировано | 5707.75 | 6735.15 | 6735.15 |  |  | 0.244 | 0.38081 | 108 | 86 | 41 |  | 3245064115568
411557 | ВДТ DX3 2П 80А 30мА-A | Выключатель дифференциального тока DX³-ID - 2П - 230 В~ - 80 А - тип A - 30 мА - 2 модуля | DX3-TX3 | 194 | ВДТ DX3 до 80А | PL1 | 1 | ШТ | Под заказ Т2 | сертифицировано | 9220.22 | 10879.86 | 10879.86 |  |  | 0.244 | 0.38081 | 108 | 86 | 41 |  | 3245064115575
411569 | ВДТ DX3 2П 25А 300мА-A | Выключатель дифференциального тока DX³-ID - 2П - 230 В~ - 25 А - тип A - 300 мА - 2 модуля | DX3-TX3 | 194 | ВДТ DX3 до 80А | PL1 | 1 | ШТ | Под заказ Т2 | сертифицировано | 6585.87 | 7771.33 | 7771.33 |  |  | 0.212 | 0.38081 | 108 | 86 | 41 |  | 3245064115698
411570 | ВДТ DX3 2П 40А 300мА-A | Выключатель дифференциального тока DX³-ID - 2П - 230 В~ - 40 А - тип A - 300 мА - 2 модуля | DX3-TX3 | 194 | ВДТ DX3 до 80А | PL1 | 1 | ШТ | Под заказ Т2 | сертифицировано | 5488.22 | 6476.1 | 6476.1 |  |  | 0.211 | 0.38081 | 108 | 86 | 41 |  | 3245064115704
411571 | ВДТ DX3 2П 63А 300мА-A | Выключатель дифференциального тока DX³-ID - 2П - 230 В~ - 63 А - тип A - 300 мА - 2 модуля | DX3-TX3 | 194 | ВДТ DX3 до 80А | PL1 | 1 | ШТ | Под заказ Т2 | сертифицировано | 6008.51 | 7090.04 | 7090.04 |  |  | 0.211 | 0.38081 | 108 | 86 | 41 |  | 3245064115711
411572 | ВДТ DX3 2П 80А 300мА-A | Выключатель дифференциального тока DX³-ID - 2П - 230 В~ - 80 А - тип A - 300 мА - 2 модуля | DX3-TX3 | 194 | ВДТ DX3 до 80А | PL1 | 1 | ШТ | Под заказ Т2 | сертифицировано | 6585.87 | 7771.33 | 7771.33 |  |  | 0.212 | 0.38081 | 108 | 86 | 41 |  | 3245064115728
411584 | ВДТ DX3 2П 63А 300мА-A-S | Выключатель дифференциального тока DX³-ID - 2П - 230 В~ - 63 А - тип A - 300 мА - селективный - 2 модуля | DX3-TX3 | 194 | ВДТ DX3 до 80А | PL1 | 1 | ШТ | Под заказ Т1 | сертифицировано | 7463.98 | 8807.5 | 8807.5 |  |  | 0.255 | 0.38081 | 108 | 86 | 41 |  | 3245064115841
411590 | ВДТ DX3 2П 25А Hpi 30мА | Выключатель дифференциального тока DX³-ID - 2П - 230 В~ - 25 А - тип HPI - 30 мА - 2 модуля | DX3-TX3 | 194 | ВДТ DX3 до 80А | PL1 | 1 | ШТ | Под заказ Т2 | сертифицировано | 6266.54 | 7394.52 | 7394.52 |  |  | 0.241 | 0.38081 | 108 | 86 | 41 |  | 3245064115902
411591 | ВДТ DX3 2П 40А Hpi 30мА | Выключатель дифференциального тока DX³-ID - 2П - 230 В~ - 40 А - тип HPI - 30 мА - 2 модуля | DX3-TX3 | 194 | ВДТ DX3 до 80А | PL1 | 1 | ШТ | Под заказ Т2 | сертифицировано | 8366.75 | 9872.77 | 9872.77 |  |  | 0.241 | 0.38081 | 108 | 86 | 41 |  | 3245064115919
411592 | ВДТ DX3 2П 63А Hpi30мА | Выключатель дифференциального тока DX³-ID - 2П - 230 В~ - 63 А - тип HPI - 30 мА - 2 модуля | DX3-TX3 | 194 | ВДТ DX3 до 80А | PL1 | 1 | ШТ | Под заказ Т2 | сертифицировано | 11418.58 | 13473.92 | 13473.92 |  |  | 0.241 | 0.38081 | 108 | 86 | 41 |  | 3245064115926
411702 | ВДТ DX3 4П 25А AC 30мА N справ | Выключатель дифференциального тока DX³-ID - 4П - 400 В~ - 25 А - тип AC - 30 мА - 4 модуля | DX3-TX3 | 194 | ВДТ DX3 до 80А | PL1 | 1 | ШТ | На складе | сертифицировано | 4214.95 | 4973.64 | 4973.64 |  |  | 0.359 | 0.70114 | 101 | 78 | 89 |  | 3245064117029
411703 | ВДТ DX3 4П 40А AC 30мА N справ | Выключатель дифференциального тока DX³-ID - 4П - 400 В~ - 40 А - тип AC - 30 мА - 4 модуля | DX3-TX3 | 194 | ВДТ DX3 до 80А | PL1 | 1 | ШТ | На складе | сертифицировано | 4320.33 | 5097.99 | 5097.99 |  |  | 0.358 | 0.70114 | 101 | 78 | 89 |  | 3245064117036
411704 | ВДТ DX3 4П 63А AC 30мА N справ | Выключатель дифференциального тока DX³-ID - 4П - 400 В~ - 63 А - тип AC - 30 мА - 4 модуля | DX3-TX3 | 194 | ВДТ DX3 до 80А | PL1 | 1 | ШТ | На складе | сертифицировано | 4917.44 | 5802.58 | 5802.58 |  |  | 0.382 | 0.70114 | 101 | 78 | 89 |  | 3245064117043
411705 | ВДТ DX3 4П 80А AC 30мА N справ | Выключатель дифференциального тока DX³-ID - 4П - 400 В~ - 80 А - тип AC - 30 мА - 4 модуля | DX3-TX3 | 194 | ВДТ DX3 до 80А | PL1 | 1 | ШТ | На складе | сертифицировано | 10098.33 | 11916.03 | 11916.03 |  |  | 0.381 | 0.70114 | 101 | 78 | 89 |  | 3245064117050
411712 | ВДТ DX3 4П 25А AC 100мА N спр. | Выключатель дифференциального тока DX³-ID - 4П - 400 В~ - 25 А - тип AC - 100 мА - 4 модуля | DX3-TX3 | 194 | ВДТ DX3 до 80А | PL1 | 1 | ШТ | На складе | сертифицировано | 5947.46 | 7018 | 7018 |  |  | 0.36 | 0.70114 | 101 | 78 | 89 |  | 3245064117128
411713 | ВДТ DX3 4П 40А AC 100мА N спр. | Выключатель дифференциального тока DX³-ID - 4П - 400 В~ - 40 А - тип AC - 100 мА - 4 модуля | DX3-TX3 | 194 | ВДТ DX3 до 80А | PL1 | 1 | ШТ | На складе | сертифицировано | 4441.07 | 5240.46 | 5240.46 |  |  | 0.363 | 0.70114 | 101 | 78 | 89 |  | 3245064117135
411714 | ВДТ DX3 4П 63А AC 100мА N спр. | Выключатель дифференциального тока DX³-ID - 4П - 400 В~ - 63 А - тип AC - 100 мА - 4 модуля | DX3-TX3 | 194 | ВДТ DX3 до 80А | PL1 | 1 | ШТ | На складе | сертифицировано | 5927.28 | 6994.19 | 6994.19 |  |  | 0.361 | 0.70114 | 101 | 78 | 89 |  | 3245064117142
411715 | ВДТ DX3 4П 80А AC 100мА N спр. | Выключатель дифференциального тока DX³-ID - 4П - 400 В~ - 80 А - тип AC - 100 мА - 4 модуля | DX3-TX3 | 194 | ВДТ DX3 до 80А | PL1 | 1 | ШТ | На складе | сертифицировано | 7673.85 | 9055.14 | 9055.14 |  |  | 0.364 | 0.70114 | 101 | 78 | 89 |  | 3245064117159
411722 | ВДТ DX3 4П 25А AC 300мА N спр. | Выключатель дифференциального тока DX³-ID - 4П - 400 В~ - 25 А - тип AC - 300 мА - 4 модуля | DX3-TX3 | 194 | ВДТ DX3 до 80А | PL1 | 1 | ШТ | На складе | сертифицировано | 5268.7 | 6217.07 | 6217.07 |  |  | 0.351 | 0.70114 | 101 | 78 | 89 |  | 3245064117227
411723 | ВДТ DX3 4П 40А AC 300мА N спр. | Выключатель дифференциального тока DX³-ID - 4П - 400 В~ - 40 А - тип AC - 300 мА - 4 модуля | DX3-TX3 | 194 | ВДТ DX3 до 80А | PL1 | 1 | ШТ | На складе | сертифицировано | 4436.58 | 5235.16 | 5235.16 |  |  | 0.348 | 0.70114 | 101 | 78 | 89 |  | 3245064117234
411724 | ВДТ DX3 4П 63А AC 300мА N спр. | Выключатель дифференциального тока DX³-ID - 4П - 400 В~ - 63 А - тип AC - 300 мА - 4 модуля | DX3-TX3 | 194 | ВДТ DX3 до 80А | PL1 | 1 | ШТ | На складе | сертифицировано | 4741.82 | 5595.35 | 5595.35 |  |  | 0.351 | 0.70114 | 101 | 78 | 89 |  | 3245064117241
411725 | ВДТ DX3 4П 80А AC 300мА N спр. | Выключатель дифференциального тока DX³-ID - 4П - 400 В~ - 80 А - тип AC - 300 мА - 4 модуля | DX3-TX3 | 194 | ВДТ DX3 до 80А | PL1 | 1 | ШТ | На складе | сертифицировано | 8974.28 | 10589.65 | 10589.65 |  |  | 0.348 | 0.70114 | 101 | 78 | 89 |  | 3245064117258
411732 | ВДТ DX3 4П 25А AC 500мА N спр. | Выключатель дифференциального тока DX³-ID - 4П - 400 В~ - 25 А - тип AC - 500 мА - 4 модуля | DX3-TX3 | 194 | ВДТ DX3 до 80А | PL1 | 1 | ШТ | Под заказ Т2 | сертифицировано | 5818.48 | 6865.81 | 6865.81 |  |  | 0.348 | 0.70114 | 101 | 78 | 89 |  | 3245064117326
411733 | ВДТ DX3 4П 40А AC 500мА N спр. | Выключатель дифференциального тока DX³-ID - 4П - 400 В~ - 40 А - тип AC - 500 мА - 4 модуля | DX3-TX3 | 194 | ВДТ DX3 до 80А | PL1 | 1 | ШТ | Под заказ Т2 | сертифицировано | 6042.26 | 7129.87 | 7129.87 |  |  | 0.348 | 0.70114 | 101 | 78 | 89 |  | 3245064117333
411734 | ВДТ DX3 4П 63А AC 500мА N спр. | Выключатель дифференциального тока DX³-ID - 4П - 400 В~ - 63 А - тип AC - 500 мА - 4 модуля | DX3-TX3 | 194 | ВДТ DX3 до 80А | PL1 | 1 | ШТ | Под заказ Т2 | сертифицировано | 7608.78 | 8978.36 | 8978.36 |  |  | 0.348 | 0.70114 | 101 | 78 | 89 |  | 3245064117340
411735 | ВДТ DX3 4П 80А AC 500мА N спр. | Выключатель дифференциального тока DX³-ID - 4П - 400 В~ - 80 А - тип AC - 500 мА - 4 модуля | DX3-TX3 | 194 | ВДТ DX3 до 80А | PL1 | 1 | ШТ | Под заказ Т2 | сертифицировано | 8437.71 | 9956.5 | 9956.5 |  |  | 0.349 | 0.70114 | 101 | 78 | 89 |  | 3245064117357
411745 | ВДТ DX3 4П 40А ACS 300мА N спр | Выключатель дифференциального тока DX³-ID - 4П - 400 В~ - 40 А - тип AC - 300 мА - селективный - 4 модуля | DX3-TX3 | 194 | ВДТ DX3 до 80А | PL1 | 1 | ШТ | На складе | сертифицировано | 10000.39 | 11800.46 | 11800.46 |  |  | 0.395 | 0.70114 | 101 | 78 | 89 |  | 3245064117456
411746 | ВДТ DX3 4П 63А ACS 300мА N спр | Выключатель дифференциального тока DX³-ID - 4П - 400 В~ - 63 А - тип AC - 300 мА - селективный - 4 модуля | DX3-TX3 | 194 | ВДТ DX3 до 80А | PL1 | 1 | ШТ | Под заказ Т2 | сертифицировано | 13478.78 | 15904.96 | 15904.96 |  |  | 0.395 | 0.70114 | 101 | 78 | 89 |  | 3245064117463
411759 | ВДТ DX3 4П 25А A 30мА N справа | Выключатель дифференциального тока DX³-ID - 4П - 400 В~ - 25 А - тип A - 30 мА - 4 модуля | DX3-TX3 | 194 | ВДТ DX3 до 80А | PL1 | 1 | ШТ | Под заказ Т1 | сертифицировано | 6146.81 | 7253.24 | 7253.24 |  |  | 0.36 | 0.70114 | 101 | 78 | 89 |  | 3245064117593
411760 | ВДТ DX3 4П 40А A 30мА N справа | Выключатель дифференциального тока DX³-ID - 4П - 400 В~ - 40 А - тип A - 30 мА - 4 модуля | DX3-TX3 | 194 | ВДТ DX3 до 80А | PL1 | 1 | ШТ | Под заказ Т1 | сертифицировано | 6146.81 | 7253.24 | 7253.24 |  |  | 0.358 | 0.70114 | 101 | 78 | 89 |  | 3245064117609
411761 | ВДТ DX3 4П 63А A 30мА N справа | Выключатель дифференциального тока DX³-ID - 4П - 400 В~ - 63 А - тип A - 30 мА - 4 модуля | DX3-TX3 | 194 | ВДТ DX3 до 80А | PL1 | 1 | ШТ | Под заказ Т2 | сертифицировано | 7024.93 | 8289.42 | 8289.42 |  |  | 0.385 | 0.70114 | 101 | 78 | 89 |  | 3245064117616
411762 | ВДТ DX3 4П 80А A 30мА N справа | Выключатель дифференциального тока DX³-ID - 4П - 400 В~ - 80 А - тип A - 30 мА - 4 модуля | DX3-TX3 | 194 | ВДТ DX3 до 80А | PL1 | 1 | ШТ | Под заказ Т2 | сертифицировано | 8781.16 | 10361.77 | 10361.77 |  |  | 0.385 | 0.70114 | 101 | 78 | 89 |  | 3245064117623
411763 | ВДТ DX3 4П 100А A 30мА N справ | Выключатель дифференциального тока DX³-ID - 4П - 400 В~ - 100 А - тип A - 30 мА - 4 модуля | DX3-TX3 | 194 | ВДТ DX3 до 80А | PL1 | 1 | ШТ | Под заказ Т2 | сертифицировано | 14513.63 | 17126.08 | 17126.08 |  |  | 0.384 | 0.70114 | 101 | 78 | 89 |  | 3245064117630
411769 | ВДТ DX3 4П 25А A 100мА N справ | Выключатель дифференциального тока DX³-ID - 4П - 400 В~ - 25 А - тип A - 100 мА - 4 модуля | DX3-TX3 | 194 | ВДТ DX3 до 80А | PL1 | 1 | ШТ | Под заказ Т2 | сертифицировано | 10098.33 | 11916.03 | 11916.03 |  |  | 0.35 | 0.70114 | 101 | 78 | 89 |  | 3245064117692
411770 | ВДТ DX3 4П 40А A 100мА N справ | Выключатель дифференциального тока DX³-ID - 4П - 400 В~ - 40 А - тип A - 100 мА - 4 модуля | DX3-TX3 | 194 | ВДТ DX3 до 80А | PL1 | 1 | ШТ | Под заказ Т1 | сертифицировано | 9794.7 | 11557.75 | 11557.75 |  |  | 0.354 | 0.70114 | 101 | 78 | 89 |  | 3245064117708
411771 | ВДТ DX3 4П 63А A 100мА N справ | Выключатель дифференциального тока DX³-ID - 4П - 400 В~ - 63 А - тип A - 100 мА - 4 модуля | DX3-TX3 | 194 | ВДТ DX3 до 80А | PL1 | 1 | ШТ | Под заказ Т2 | сертифицировано | 10007.62 | 11808.99 | 11808.99 |  |  | 0.355 | 0.70114 | 101 | 78 | 89 |  | 3245064117715
411772 | ВДТ DX3 4П 80А A 100мА N справ | Выключатель дифференциального тока DX³-ID - 4П - 400 В~ - 80 А - тип A - 100 мА - 4 модуля | DX3-TX3 | 194 | ВДТ DX3 до 80А | PL1 | 1 | ШТ | Под заказ Т2 | сертифицировано | 11596.98 | 13684.44 | 13684.44 |  |  | 0.35 | 0.70114 | 101 | 78 | 89 |  | 3245064117722
411773 | ВДТ DX3 4П 100А A 100мА N спра | Выключатель дифференциального тока DX³-ID - 4П - 400 В~ - 100 А - тип A - 100 мА - 4 модуля | DX3-TX3 | 194 | ВДТ DX3 до 80А | PL1 | 1 | ШТ | Под заказ Т2 | сертифицировано | 22807.14 | 26912.43 | 26912.43 |  |  | 0.386 | 0.70114 | 101 | 78 | 89 |  | 3245064117739
411779 | ВДТ DX3 4П 25А A 300мА N справ | Выключатель дифференциального тока DX³-ID - 4П - 400 В~ - 25 А - тип A - 300 мА - 4 модуля | DX3-TX3 | 194 | ВДТ DX3 до 80А | PL1 | 1 | ШТ | Под заказ Т2 | сертифицировано | 6111.17 | 7211.18 | 7211.18 |  |  | 0.35 | 0.70114 | 101 | 78 | 89 |  | 3245064117791
411780 | ВДТ DX3 4П 40А A 300мА N справ | Выключатель дифференциального тока DX³-ID - 4П - 400 В~ - 40 А - тип A - 300 мА - 4 модуля | DX3-TX3 | 194 | ВДТ DX3 до 80А | PL1 | 1 | ШТ | Под заказ Т2 | сертифицировано | 6256.78 | 7383 | 7383 |  |  | 0.355 | 0.70114 | 101 | 78 | 89 |  | 3245064117807
411781 | ВДТ DX3 4П 63А A 300мА N справ | Выключатель дифференциального тока DX³-ID - 4П - 400 В~ - 63 А - тип A - 300 мА - 4 модуля | DX3-TX3 | 194 | ВДТ DX3 до 80А | PL1 | 1 | ШТ | Под заказ Т1 | сертифицировано | 6692.96 | 7897.69 | 7897.69 |  |  | 0.355 | 0.70114 | 101 | 78 | 89 |  | 3245064117814
411782 | ВДТ DX3 4П 80А A 300мА N справ | Выключатель дифференциального тока DX³-ID - 4П - 400 В~ - 80 А - тип A - 300 мА - 4 модуля | DX3-TX3 | 194 | ВДТ DX3 до 80А | PL1 | 1 | ШТ | Под заказ Т2 | сертифицировано | 12278.65 | 14488.81 | 14488.81 |  |  | 0.35 | 0.70114 | 101 | 78 | 89 |  | 3245064117821
411783 | ВДТ DX3 4П 100А A 300мА N спр. | Выключатель дифференциального тока DX³-ID - 4П - 400 В~ - 100 А - тип A - 300 мА - 4 модуля | DX3-TX3 | 194 | ВДТ DX3 до 80А | PL1 | 1 | ШТ | Под заказ Т1 | сертифицировано | 30020.2 | 35423.84 | 35423.84 |  |  | 0.36 | 0.70114 | 101 | 78 | 89 |  | 3245064117838
411789 | ВДТ DX3 4П 25А A 500мА N справ | Выключатель дифференциального тока DX³-ID - 4П - 400 В~ - 25 А - тип A - 500 мА - 4 модуля | DX3-TX3 | 194 | ВДТ DX3 до 80А | PL1 | 1 | ШТ | Под заказ Т2 | сертифицировано | 10098.33 | 11916.03 | 11916.03 |  |  | 0.366 | 0.70114 | 101 | 78 | 89 |  | 3245064117890
411790 | ВДТ DX3 4П 40А A 500мА N справ | Выключатель дифференциального тока DX³-ID - 4П - 400 В~ - 40 А - тип A - 500 мА - 4 модуля | DX3-TX3 | 194 | ВДТ DX3 до 80А | PL1 | 1 | ШТ | Под заказ Т2 | сертифицировано | 7463.98 | 8807.5 | 8807.5 |  |  | 0.361 | 0.70114 | 101 | 78 | 89 |  | 3245064117906
411791 | ВДТ DX3 4П 63А A 500мА N справ | Выключатель дифференциального тока DX³-ID - 4П - 400 В~ - 63 А - тип A - 500 мА - 4 модуля | DX3-TX3 | 194 | ВДТ DX3 до 80А | PL1 | 1 | ШТ | Под заказ Т2 | сертифицировано | 7903.04 | 9325.59 | 9325.59 |  |  | 0.365 | 0.70114 | 101 | 78 | 89 |  | 3245064117913
411792 | ВДТ DX3 4П 80А A 500мА N справ | Выключатель дифференциального тока DX³-ID - 4П - 400 В~ - 80 А - тип A - 500 мА - 4 модуля | DX3-TX3 | 194 | ВДТ DX3 до 80А | PL1 | 1 | ШТ | Под заказ Т2 | сертифицировано | 8342.1 | 9843.68 | 9843.68 |  |  | 0.366 | 0.70114 | 101 | 78 | 89 |  | 3245064117920
411793 | ВДТ DX3 4П 100А A 500мА N спр. | Выключатель дифференциального тока DX³-ID - 4П - 400 В~ - 100 А - тип A - 500 мА - 4 модуля | DX3-TX3 | 194 | ВДТ DX3 до 80А | PL1 | 1 | ШТ | Под заказ Т2 | сертифицировано | 9126.3 | 10769.03 | 10769.03 |  |  | 0.358 | 0.70114 | 101 | 78 | 89 |  | 3245064117937
411800 | ВДТ DX3 4П 40А AS 300мА N спр. | Выключатель дифференциального тока DX³-ID - 4П - 400 В~ - 40 А - тип A - 300 мА - селективный - 4 модуля | DX3-TX3 | 194 | ВДТ DX3 до 80А | PL1 | 1 | ШТ | Под заказ Т1 | сертифицировано | 10537.39 | 12434.12 | 12434.12 |  |  | 0.382 | 0.70114 | 101 | 78 | 89 |  | 3245064118002
411801 | ВДТ DX3 4П 63А AS 300мА N спр. | Выключатель дифференциального тока DX³-ID - 4П - 400 В~ - 63 А - тип A - 300 мА - селективный - 4 модуля | DX3-TX3 | 194 | ВДТ DX3 до 80А | PL1 | 1 | ШТ | Под заказ Т2 | сертифицировано | 10976.45 | 12952.21 | 12952.21 |  |  | 0.396 | 0.70114 | 101 | 78 | 89 |  | 3245064118019
412051 | Мультиметр Модульный c передачей данный через RS-485 | Мультиметр Модульный c передачей данный через RS-485 | Control and Signal Units | 151 | КИПиА | PL1 | 1 | ШТ | На складе | сертифицировано | 15379.2 | 18147.46 | 18147.46 |  | Дата запуска - 18.05.2016 | 0.235 | 0.70114 | 101 | 78 | 89 |  | 3414970742186
412052 | Мультиметр для монтажа на дверь шкафа | Мультиметр для монтажа на дверь шкафа | Control and Signal Units | 151 | КИПиА | PL1 | 1 | ШТ | На складе | сертифицировано | 17337.6 | 20458.37 | 20458.37 |  | Дата запуска - 18.05.2016 | 0.359 | 1.5625 | 125 | 125 | 100 |  | 3414970742209
412053 | Мультиметр для монтажа на дверь шкафа (с дополнительными функциями) | Мультиметр для монтажа на дверь шкафа (с дополнительными функциями) | Control and Signal Units | 151 | КИПиА | PL1 | 1 | ШТ | На складе | сертифицировано | 20198.4 | 23834.11 | 23834.11 |  | Дата запуска - 18.05.2016 | 0.409 | 1.5625 | 125 | 125 | 100 |  | 3414970742223
412055 | Модуль связи RS-485 | Модуль связи RS-485 | Control and Signal Units | 151 | КИПиА | PL1 | 1 | ШТ | Под заказ Т1 | информация по запросу | 4224 | 4984.32 | 4984.32 |  | Дата запуска - 18.05.2016 | 0.067 | 0.36855 | 101 | 89 | 41 |  | 3414970742247
412056 | Модуль памяти | Модуль памяти | Control and Signal Units | 151 | КИПиА | PL1 | 1 | ШТ | Под заказ Т1 | информация по запросу | 15206.4 | 17943.55 | 17943.55 |  | Дата запуска - 18.05.2016 | 0.069 | 0.36855 | 101 | 89 | 41 |  | 3414970742261
412057 | Модуль с 2 входами / 2 выходами | Модуль с 2 входами / 2 выходами | Control and Signal Units | 151 | КИПиА | PL1 | 1 | ШТ | Под заказ Т1 | информация по запросу | 4819.2 | 5686.66 | 5686.66 |  | Дата запуска - 18.05.2016 | 0.076 | 0.36855 | 101 | 89 | 41 |  | 3414970742285
412058 | Модуль индикации температуры | Модуль индикации температуры | Control and Signal Units | 151 | КИПиА | PL1 | 1 | ШТ | Под заказ Т1 | информация по запросу | 9907.2 | 11690.5 | 11690.5 |  | Дата запуска - 18.05.2016 | 0.065 | 0.36855 | 101 | 89 | 41 |  | 3414970742308
412059 | Модуль импульсного выхода | Модуль импульсного выхода | Control and Signal Units | 151 | КИПиА | PL1 | 1 | ШТ | Под заказ Т1 | информация по запросу | 3513.6 | 4146.05 | 4146.05 |  | Дата запуска - 18.05.2016 | 0.063 | 0.36855 | 101 | 89 | 41 |  | 3414970742322
412060 | Аналоговый модуль | Аналоговый модуль | Control and Signal Units | 151 | КИПиА | PL1 | 1 | ШТ | Под заказ Т1 | информация по запросу | 4819.2 | 5686.66 | 5686.66 |  | Дата запуска - 18.05.2016 | 0.07 | 0.36855 | 101 | 41 | 89 |  | 3414970742346
412061 | Модуль для анализа гармоник | Модуль для анализа гармоник | Control and Signal Units | 151 | КИПиА | PL1 | 1 | ШТ | Под заказ Т1 | информация по запросу | 10752 | 12687.36 | 12687.36 |  | Дата запуска - 18.05.2016 | 0.065 | 0.36855 | 101 | 89 | 41 |  | 3414970742360
412065 | Концентратор | Концентратор | Control and Signal Units | 151 | КИПиА | PL1 | 1 | ШТ | Под заказ Т1 | информация по запросу | 26688 | 31491.84 | 31491.84 |  | Дата запуска - 18.05.2016 | 0.298 | 0.70114 | 101 | 78 | 89 |  | 3414970742384
412101 | Трансформатор тока 50/5A | Трансформатор тока 50/5A | Control and Signal Units | 151 | КИПиА | PL1 | 1 | ШТ | На складе | сертифицировано | 2197.57 | 2593.13 | 2593.13 |  | Дата запуска - 21.09.2015 | 0.19 | 0.2332 | 80 | 53 | 55 |  | 3414970592934
412102 | Трансформатор тока 75/5A | Трансформатор тока 75/5A | Control and Signal Units | 151 | КИПиА | PL1 | 1 | ШТ | Под заказ Т2 | сертифицировано | 2197.57 | 2593.13 | 2593.13 |  | Дата запуска - 21.09.2015 | 0.185 | 0.2332 | 80 | 53 | 55 |  | 3414970592958
412103 | Трансформатор тока 100/5A | Трансформатор тока 100/5A | Control and Signal Units | 151 | КИПиА | PL1 | 1 | ШТ | На складе | сертифицировано | 2197.57 | 2593.13 | 2593.13 |  | Дата запуска - 21.09.2015 | 0.187 | 0.2332 | 80 | 53 | 55 |  | 3414970592972
412104 | Трансформатор тока 125/5A | Трансформатор тока 125/5A | Control and Signal Units | 151 | КИПиА | PL1 | 1 | ШТ | Под заказ Т2 | сертифицировано | 2527.21 | 2982.11 | 2982.11 |  | Дата запуска - 21.09.2015 | 0.172 | 0.2332 | 80 | 53 | 55 |  | 3414970592996
412105 | Трансформатор тока 160/5A | Трансформатор тока 160/5A | Control and Signal Units | 151 | КИПиА | PL1 | 1 | ШТ | На складе | сертифицировано | 2307.45 | 2722.79 | 2722.79 |  | Дата запуска - 21.09.2015 | 0.176 | 0.2332 | 80 | 53 | 55 |  | 3414970593016
412106 | Трансформатор тока 200/5A | Трансформатор тока 200/5A | Control and Signal Units | 151 | КИПиА | PL1 | 1 | ШТ | На складе | сертифицировано | 2307.45 | 2722.79 | 2722.79 |  | Дата запуска - 21.09.2015 | 0.173 | 0.2332 | 80 | 53 | 55 |  | 3414970593030
412107 | Трансформатор тока 250/5A | Трансформатор тока 250/5A | Control and Signal Units | 151 | КИПиА | PL1 | 1 | ШТ | На складе | сертифицировано | 2307.45 | 2722.79 | 2722.79 |  | Дата запуска - 21.09.2015 | 0.175 | 0.2332 | 80 | 53 | 55 |  | 3414970593054
412112 | Трансформатор тока 400/5A | Трансформатор тока 400/5A | Control and Signal Units | 151 | КИПиА | PL1 | 1 | ШТ | На складе | сертифицировано | 2417.33 | 2852.45 | 2852.45 |  | Дата запуска - 21.09.2015 | 0.323 | 0.4095 | 90 | 65 | 70 |  | 3414970593078
412114 | Трансформатор тока 600/5A | Трансформатор тока 600/5A | Control and Signal Units | 151 | КИПиА | PL1 | 1 | ШТ | На складе | сертифицировано | 2637.08 | 3111.75 | 3111.75 |  | Дата запуска - 21.09.2015 | 0.337 | 0.4095 | 90 | 65 | 70 |  | 3414970593092
412116 | Трансформатор тока 250/5A | Трансформатор тока 250/5A | Control and Signal Units | 151 | КИПиА | PL1 | 1 | ШТ | Под заказ Т2 | сертифицировано | 2746.96 | 3241.41 | 3241.41 |  | Дата запуска - 21.09.2015 | 0.305 | 0.4095 | 90 | 65 | 70 |  | 3414970593115
412117 | Трансформатор тока 400/5A | Трансформатор тока 400/5A | Control and Signal Units | 151 | КИПиА | PL1 | 1 | ШТ | На складе | сертифицировано | 2746.96 | 3241.41 | 3241.41 |  | Дата запуска - 21.09.2015 | 0.333 | 0.4095 | 90 | 65 | 70 |  | 3414970593139
412119 | Трансформатор тока 700/5A | Трансформатор тока 700/5A | Control and Signal Units | 151 | КИПиА | PL1 | 1 | ШТ | Под заказ Т2 | сертифицировано | 2966.72 | 3500.73 | 3500.73 |  | Дата запуска - 21.09.2015 | 0.34 | 0.4095 | 90 | 65 | 70 |  | 3414970593153
412123 | Трансформатор тока 250/5A | Трансформатор тока 250/5A | Control and Signal Units | 151 | КИПиА | PL1 | 1 | ШТ | Под заказ Т2 | сертифицировано | 2966.72 | 3500.73 | 3500.73 |  | Дата запуска - 21.09.2015 | 0.373 | 0.6545 | 110 | 70 | 85 |  | 3414970593177
412124 | Трансформатор тока 300/5A | Трансформатор тока 300/5A | Control and Signal Units | 151 | КИПиА | PL1 | 1 | ШТ | На складе | сертифицировано | 2966.72 | 3500.73 | 3500.73 |  | Дата запуска - 21.09.2015 | 0.384 | 0.6545 | 110 | 70 | 85 |  | 3414970593191
412125 | Трансформатор тока 400/5A | Трансформатор тока 400/5A | Control and Signal Units | 151 | КИПиА | PL1 | 1 | ШТ | Под заказ Т2 | сертифицировано | 3076.6 | 3630.39 | 3630.39 |  | Дата запуска - 21.09.2015 | 0.393 | 0.6545 | 110 | 70 | 85 |  | 3414970593214
412126 | Трансформатор тока 600/5A | Трансформатор тока 600/5A | Control and Signal Units | 151 | КИПиА | PL1 | 1 | ШТ | На складе | сертифицировано | 3076.6 | 3630.39 | 3630.39 |  | Дата запуска - 21.09.2015 | 0.433 | 0.6545 | 110 | 70 | 85 |  | 3414970593238
412131 | Трансформатор тока 700/5A | Трансформатор тока 700/5A | Control and Signal Units | 151 | КИПиА | PL1 | 1 | ШТ | Под заказ Т2 | сертифицировано | 3186.48 | 3760.05 | 3760.05 |  | Дата запуска - 21.09.2015 | 0.362 | 0.6545 | 110 | 70 | 85 |  | 3414970593252
412132 | Трансформатор тока 800/5A | Трансформатор тока 800/5A | Control and Signal Units | 151 | КИПиА | PL1 | 1 | ШТ | Под заказ Т2 | сертифицировано | 3296.35 | 3889.69 | 3889.69 |  | Дата запуска - 21.09.2015 | 0.369 | 0.6545 | 110 | 70 | 85 |  | 3414970593276
412133 | Трансформатор тока 1000/5A | Трансформатор тока 1000/5A | Control and Signal Units | 151 | КИПиА | PL1 | 1 | ШТ | На складе | сертифицировано | 3516.11 | 4149.01 | 4149.01 |  | Дата запуска - 21.09.2015 | 0.406 | 0.6545 | 110 | 70 | 85 |  | 3414970593290
412136 | Трансформатор тока 600/5A | Трансформатор тока 600/5A | Control and Signal Units | 151 | КИПиА | PL1 | 1 | ШТ | На складе | сертифицировано | 3296.35 | 3889.69 | 3889.69 |  | Дата запуска - 21.09.2015 | 0.508 | 1.425 | 125 | 114 | 100 |  | 3414970593313
412138 | Трансформатор тока 800/5A | Трансформатор тока 800/5A | Control and Signal Units | 151 | КИПиА | PL1 | 1 | ШТ | На складе | сертифицировано | 3669.94 | 4330.53 | 4330.53 |  | Дата запуска - 21.09.2015 | 0.513 | 1.425 | 125 | 114 | 100 |  | 3414970593337
412139 | Трансформатор тока 1000/5A | Трансформатор тока 1000/5A | Control and Signal Units | 151 | КИПиА | PL1 | 1 | ШТ | На складе | сертифицировано | 3955.63 | 4667.64 | 4667.64 |  | Дата запуска - 21.09.2015 | 0.553 | 1.425 | 125 | 114 | 100 |  | 3414970593351
412142 | Трансформатор тока 1250/5A | Трансформатор тока 1250/5A | Control and Signal Units | 151 | КИПиА | PL1 | 1 | ШТ | На складе | сертифицировано | 4834.65 | 5704.89 | 5704.89 |  | Дата запуска - 21.09.2015 | 0.618 | 1.425 | 125 | 114 | 100 |  | 3414970593375
412146 | Трансформатор тока 1600/5A | Трансформатор тока 1600/5A | Control and Signal Units | 151 | КИПиА | PL1 | 1 | ШТ | На складе | сертифицировано | 7032.22 | 8298.02 | 8298.02 |  | Дата запуска - 21.09.2015 | 0.75 | 2.21 | 170 | 130 | 100 |  | 3414970593399
412147 | Трансформатор тока 2000/5A | Трансформатор тока 2000/5A | Control and Signal Units | 151 | КИПиА | PL1 | 1 | ШТ | Под заказ Т2 | сертифицировано | 9010.04 | 10631.85 | 10631.85 |  | Дата запуска - 21.09.2015 | 0.716 | 2.21 | 170 | 130 | 100 |  | 3414970593412
412149 | Трансформатор тока 3200/5A | Трансформатор тока 3200/5A | Control and Signal Units | 151 | КИПиА | PL1 | 1 | ШТ | Под заказ Т2 | сертифицировано | 9889.06 | 11669.09 | 11669.09 |  | Дата запуска - 21.09.2015 | 1.095 | 2.21 | 170 | 130 | 100 |  | 3414970593436
412150 | Трансформатор тока 1600/5A | Трансформатор тока 1600/5A | Control and Signal Units | 151 | КИПиА | PL1 | 1 | ШТ | Под заказ Т2 | сертифицировано | 8350.76 | 9853.9 | 9853.9 |  | Дата запуска - 21.09.2015 | 0.831 | 2.21 | 170 | 130 | 100 |  | 3414970593450
412151 | Трансформатор тока 2000/5A | Трансформатор тока 2000/5A | Control and Signal Units | 151 | КИПиА | PL1 | 1 | ШТ | Под заказ Т2 | сертифицировано | 9449.55 | 11150.47 | 11150.47 |  | Дата запуска - 21.09.2015 | 0.903 | 2.21 | 170 | 130 | 100 |  | 3414970593474
412152 | Трансформатор тока 2500/5A | Трансформатор тока 2500/5A | Control and Signal Units | 151 | КИПиА | PL1 | 1 | ШТ | На складе | сертифицировано | 10108.82 | 11928.41 | 11928.41 |  | Дата запуска - 21.09.2015 | 0.985 | 2.21 | 170 | 130 | 100 |  | 3414970593498
412153 | Трансформатор тока 3200/5A | Трансформатор тока 3200/5A | Control and Signal Units | 151 | КИПиА | PL1 | 1 | ШТ | Под заказ Т2 | сертифицировано | 11537.24 | 13613.94 | 13613.94 |  | Дата запуска - 21.09.2015 | 1.206 | 2.21 | 170 | 130 | 100 |  | 3414970593511
412154 | Трансформатор тока 4000/5A | Трансформатор тока 4000/5A | Control and Signal Units | 151 | КИПиА | PL1 | 1 | ШТ | Под заказ Т2 | сертифицировано | 13405.17 | 15818.1 | 15818.1 |  | Дата запуска - 21.09.2015 | 1.319 | 2.21 | 170 | 130 | 100 |  | 3414970593535
412157 | Трансформатор тока 3ф 250/5A | Трансформатор тока 3ф 250/5A | Control and Signal Units | 151 | КИПиА | PL1 | 1 | ШТ | Под заказ Т2 | сертифицировано | 9889.06 | 11669.09 | 11669.09 |  | Дата запуска - 21.09.2015 | 0.348 | 0.6545 | 110 | 70 | 85 |  | 3414970593559
412158 | Трансформатор тока 3ф 400/5A | Трансформатор тока 3ф 400/5A | Control and Signal Units | 151 | КИПиА | PL1 | 1 | ШТ | Под заказ Т2 | сертифицировано | 12086.63 | 14262.22 | 14262.22 |  | Дата запуска - 21.09.2015 | 0.556 | 2.21 | 170 | 130 | 100 |  | 3414970593573
412162 | Тр. тока 400/5A разъем.серд. | Трансформатор тока 400/5A разъём.серд. | Control and Signal Units | 151 | КИПиА | PL1 | 1 | ШТ | Под заказ Т2 | сертифицировано | 14130.12 | 16673.54 | 16673.54 |  | Дата запуска - 21.09.2015 | 0.985 | 1.5606 | 170 | 135 | 68 |  | 3414970593597
412163 | Тр. тока 750/5A разъем.серд. | Трансформатор тока 750/5A разъём.серд. | Control and Signal Units | 151 | КИПиА | PL1 | 1 | ШТ | На складе | сертифицировано | 15789.99 | 18632.19 | 18632.19 |  | Дата запуска - 21.09.2015 | 1.04 | 1.5606 | 170 | 135 | 68 |  | 3414970593610
412164 | Тр. тока 1000/5A разъем.серд. | Трансформатор тока 1000/5A разъём.серд. | Control and Signal Units | 151 | КИПиА | PL1 | 1 | ШТ | На складе | сертифицировано | 20258.86 | 23905.45 | 23905.45 |  | Дата запуска - 21.09.2015 | 1.414 | 2.3562 | 210 | 165 | 68 |  | 3414970593634
412165 | Тр. тока 1500/5A разъем.серд. | Трансформатор тока 1500/5A разъём.серд. | Control and Signal Units | 151 | КИПиА | PL1 | 1 | ШТ | На складе | сертифицировано | 20258.86 | 23905.45 | 23905.45 |  | Дата запуска - 21.09.2015 | 1.502 | 2.3562 | 210 | 165 | 68 |  | 3414970593658
412166 | Тр. тока 2000/5A разъем.серд. | Трансформатор тока 2000/5A разъём.серд. | Control and Signal Units | 151 | КИПиА | PL1 | 1 | ШТ | На складе | сертифицировано | 29068.9 | 34301.3 | 34301.3 |  | Дата запуска - 21.09.2015 | 2.247 | 7.1862 | 290 | 210 | 118 |  | 3414970593672
412167 | Тр. тока 2500/5A разъем.серд. | Трансформатор тока 2500/5A разъём.серд. | Control and Signal Units | 151 | КИПиА | PL1 | 1 | ШТ | На складе | сертифицировано | 29068.9 | 34301.3 | 34301.3 |  | Дата запуска - 21.09.2015 | 2.36 | 7.1862 | 290 | 210 | 118 |  | 3414970593696
412168 | Тр. тока 3000/5A разъем.серд. | Трансформатор тока 3000/5A разъём.серд. | Control and Signal Units | 151 | КИПиА | PL1 | 1 | ШТ | На складе | сертифицировано | 33537.77 | 39574.57 | 39574.57 |  | Дата запуска - 21.09.2015 | 2.816 | 7.1862 | 290 | 210 | 118 |  | 3414970593719
412169 | Тр. тока 4000/5A разъем.серд. | Трансформатор тока 4000/5A разъём.серд. | Control and Signal Units | 151 | КИПиА | PL1 | 1 | ШТ | На складе | сертифицировано | 43752.32 | 51627.74 | 51627.74 |  | Дата запуска - 21.09.2015 | 3.268 | 7.1862 | 290 | 210 | 118 |  | 3414970593733
412400 | CX3 Имп.реле 230V 1F 16A бесш. | Импульсное реле - 1П - 16 А - 250 В~ - цепь управления 230 В - 1 Н.О. - 1 модуль - малошумное | DX3-TX3 | 201 | Импульсные реле CX3 | PL1 | 1 | ШТ | На складе | сертифицировано | 1625.44 | 1918.02 | 1918.02 |  |  | 0.082 | 0.18129 | 97 | 89 | 21 |  | 3245064124003
412401 | CX3 Им.рл.230V 1F 16A б/ш+з/ср | Импульсное реле - 1П - 16 А - 250 В~ - цепь управления 230 В - 1 Н.О. - 1 модуль - малошумное - с задержкой 5-60 минут на отключение | DX3-TX3 | 201 | Импульсные реле CX3 | PL1 | 1 | ШТ | На складе | сертифицировано | 12111.17 | 14291.18 | 14291.18 |  |  | 0.084 | 0.18129 | 97 | 89 | 21 |  | 3245064124010
412404 | CX3 Имп.реле 12V 1F 16A | Импульсное реле - 1П - 16 А - 250 В~ - цепь управления 12 В - 1 Н.О. - 1 модуль | DX3-TX3 | 201 | Импульсные реле CX3 | PL1 | 1 | ШТ | Под заказ Т1 | сертифицировано | 2097.52 | 2475.07 | 2475.07 |  |  | 0.123 | 0.19776 | 101 | 22 | 89 |  | 3245064124041
412405 | CX3 Имп.реле 24V 1F 16A | Импульсное реле - 1П - 16 А - 250 В~ - цепь управления 24 В - 1 Н.О. - 1 модуль | DX3-TX3 | 201 | Импульсные реле CX3 | PL1 | 1 | ШТ | На складе | сертифицировано | 1929.16 | 2276.41 | 2276.41 |  |  | 0.124 | 0.19776 | 101 | 22 | 89 |  | 3245064124058
412408 | CX3 Имп.реле 230V 1F 16A | Импульсное реле - 1П - 16 А - 250 В~ - цепь управления 230 В - 1 Н.О. - 1 модуль | DX3-TX3 | 201 | Импульсные реле CX3 | PL1 | 10 | ШТ | На складе | сертифицировано | 1909.22 | 2252.88 | 2252.88 |  |  | 1.155 | 1.6192 | 184 | 100 | 88 |  | 3245064124089
412410 | CX3 Имп.реле 24V 2F 16A | Импульсное реле - 2П - 16 А - 250 В~ - цепь управления 24 В - 2 Н.О. - 1 модуль | DX3-TX3 | 201 | Импульсные реле CX3 | PL1 | 1 | ШТ | На складе | сертифицировано | 2061.09 | 2432.09 | 2432.09 |  |  | 0.13 | 0.19776 | 101 | 22 | 89 |  | 3245064124102
412411 | CX3 Имп.реле 48V 2F 16A | Импульсное реле - 2П - 16 А - 250 В~ - цепь управления 48 В - 2 Н.О. - 1 модуль | DX3-TX3 | 201 | Импульсные реле CX3 | PL1 | 1 | ШТ | Под заказ Т2 | сертифицировано | 2061.09 | 2432.09 | 2432.09 |  |  | 0.124 | 0.19776 | 101 | 22 | 89 |  | 3245064124119
412412 | CX3 Имп.реле 230V 2F 16A | Импульсное реле - 2П - 16 А - 250 В~ - цепь управления 230 В - 2 Н.О. - 1 модуль | DX3-TX3 | 201 | Импульсные реле CX3 | PL1 | 10 | ШТ | На складе | сертифицировано | 2105.9 | 2484.96 | 2484.96 |  |  | 1.245 | 1.6192 | 184 | 100 | 88 |  | 3245064124126
412414 | CX3 Имп.реле 24V 4F 16A | Импульсное реле - 4П - 16 А - 250 В~ - цепь управления 24 В - 4 Н.О. - 2 модуля | DX3-TX3 | 201 | Импульсные реле CX3 | PL1 | 1 | ШТ | Под заказ Т2 | сертифицировано | 4525.45 | 5340.03 | 5340.03 |  |  | 0.234 | 0.36855 | 101 | 41 | 89 |  | 3245064124140
412416 | CX3 Имп.реле 230V 4F 16A | Импульсное реле - 4П - 16 А - 250 В~ - цепь управления 230 В - 4 Н.О. - 2 модуля | DX3-TX3 | 201 | Импульсные реле CX3 | PL1 | 1 | ШТ | На складе | сертифицировано | 5018.32 | 5921.62 | 5921.62 |  |  | 0.238 | 0.36855 | 101 | 41 | 89 |  | 3245064124164
412429 | Доп. к-т 1НО+1НЗ 1м Iн.16/25A | Вспомогательный контакт - для импульсных реле и контакторов CX³ - 5 А - 250 В~ - 1 Н.О.+1 Н.З. - 0,5 модуля | DX3-TX3 | 201 | Импульсные реле CX3 | PL1 | 1 | ШТ | На складе | сертифицировано | 3091.64 | 3648.14 | 3648.14 |  |  | 0.053 | 0.19776 | 101 | 22 | 89 |  | 3245064124294
412430 | Доп. конт.1НО+1НЗ 2м Iн.25A | Вспомогательный контакт CX³ - для контакторов 25 А шириной 2 модуля | DX3-TX3 | 200 | Контакторы модульные CX3 | PL1 | 1 | ШТ | На складе | сертифицировано | 3366.07 | 3971.96 | 3971.96 |  |  | 0.053 | 0.19776 | 101 | 22 | 89 |  | 3245064124300
412431 | CX3 Дп.к-т.1НО+1НЗ 0,5П 40/63A | Вспомогательный контакт CX³ - для контакторов 40 А и 63 А | DX3-TX3 | 200 | Контакторы модульные CX3 | PL1 | 1 | ШТ | На складе | сертифицировано | 3034.07 | 3580.2 | 3580.2 |  |  | 0.054 | 0.19776 | 101 | 22 | 89 |  | 3245064124317
412433 | Устр.центр.упр-я д/реле 24/48В | Вспомогательное устройство управления - для группы импульсных реле 24-48 В~ - 0,5 модуля | DX3-TX3 | 201 | Импульсные реле CX3 | PL1 | 1 | ШТ | Под заказ Т2 | сертифицировано | 3519.74 | 4153.29 | 4153.29 |  |  | 0.056 | 0.19776 | 101 | 22 | 89 |  | 3245064124331
412434 | Устр.центр.управл.д/реле 230В | Вспомогательное устройство управления - для группы импульсных реле 230 В~ - 0,5 модуля | DX3-TX3 | 201 | Импульсные реле CX3 | PL1 | 1 | ШТ | Под заказ Т2 | сертифицировано | 3519.74 | 4153.29 | 4153.29 |  |  | 0.056 | 0.19776 | 101 | 22 | 89 |  | 3245064124348
412436 | Устр.центр.гр.упр. д/реле 230В | Вспомогательное устройство управления - для импульсных реле 230 В~ - централизованное управление - 1 модуль | DX3-TX3 | 201 | Импульсные реле CX3 | PL1 | 1 | ШТ | Под заказ Т2 | сертифицировано | 2766.8 | 3264.82 | 3264.82 |  |  | 0.085 | 0.19776 | 101 | 22 | 89 |  | 3245064124362
412437 | Бл.вспом.упр-я статич.сигналом | Вспомогательное устройство управления - для управления импульсными реле непрерывным сигналом - 0,5 модуля | DX3-TX3 | 201 | Импульсные реле CX3 | PL1 | 1 | ШТ | На складе | сертифицировано | 3519.74 | 4153.29 | 4153.29 |  |  | 0.05 | 0.19776 | 101 | 22 | 89 |  | 3245064124379
412439 | Компенс.сопр.цеп.упр.д/р.230V | Модуль компенсации - для импульсных реле 230 В~ - 1 модуль | DX3-TX3 | 201 | Импульсные реле CX3 | PL1 | 1 | ШТ | Под заказ Т2 | сертифицировано | 1581.58 | 1866.26 | 1866.26 |  |  | 0.118 | 0.19776 | 101 | 22 | 89 |  | 3245064124393
412500 | CX3 К-р быт.230Vб/ш.1НО+1НЗ 25А | Контактор CX³ - 2П - 250 В~ - с катушкой 230 В~ - 25 A - 1 Н.О.+1 Н.З. - 1 модуль - с рукояткой управления - малошумный | DX3-TX3 | 200 | Контакторы модульные CX3 | PL1 | 1 | ШТ | На складе | сертифицировано | 1701.12 | 2007.32 | 2007.32 |  |  | 0.129 | 0.19776 | 101 | 22 | 89 |  | 3245064125000
412501 | CX3 Конт.быт.б/ш.230V 2Н0 25А | Контактор CX³ - 2П - 250 В~ - с катушкой 230 В~ - 25 A - 2 Н.О. - 1 модуль - с рукояткой управления - малошумный | DX3-TX3 | 200 | Контакторы модульные CX3 | PL1 | 10 | ШТ | На складе | сертифицировано | 968.31 | 1142.61 | 1142.61 |  |  | 1.253 | 1.6192 | 184 | 100 | 88 |  | 3245064125017
412502 | CX3 Конт.быт.б/ш.230V 3Н0 25А | Контактор CX³ - 3П - 400 В~ - с катушкой 230 В~ - 25 A - 3 Н.О. - 2 модуля - с рукояткой управления - малошумный | DX3-TX3 | 200 | Контакторы модульные CX3 | PL1 | 1 | ШТ | На складе | сертифицировано | 3849.47 | 4542.37 | 4542.37 |  |  | 0.217 | 0.36855 | 101 | 41 | 89 |  | 3245064125024
412503 | CX3 Контактор 24V 1НО+1НЗ 16А | Контактор CX³ - 2П - 250 В~ - с катушкой 24 В~ - 16 A - 1 Н.О+1 Н.З. - 1 модуль | DX3-TX3 | 200 | Контакторы модульные CX3 | PL1 | 1 | ШТ | На складе | сертифицировано | 2673.85 | 3155.14 | 3155.14 |  |  | 0.129 | 0.19776 | 101 | 22 | 89 |  | 3245064125031
412505 | CX3 Контактор 24V 2НО 25А | Контактор CX³ - 2П - 250 В~ - с катушкой 24 В~ - 25 A - 2 Н.О. - 1 модуль | DX3-TX3 | 200 | Контакторы модульные CX3 | PL1 | 1 | ШТ | На складе | сертифицировано | 2625.28 | 3097.83 | 3097.83 |  |  | 0.131 | 0.19776 | 101 | 22 | 89 |  | 3245064125055
412509 | CX3 Контактор 24V 2НО+2НЗ 25А | Контактор CX³ - 4П - 400 В~ - с катушкой 24 В~ - 25 A - 2 Н.О.+2 Н.З. - 2 модуля | DX3-TX3 | 200 | Контакторы модульные CX3 | PL1 | 1 | ШТ | Под заказ Т1 | сертифицировано | 3675.4 | 4336.97 | 4336.97 |  |  | 0.234 | 0.36855 | 101 | 41 | 89 |  | 3245064125093
412510 | CX3 Контактор 24V 4НО 25А | Контактор CX³ - 4П - 400 В~ - с катушкой 24 В~ - 25 A - 4 Н.О. - 2 модуля | DX3-TX3 | 200 | Контакторы модульные CX3 | PL1 | 1 | ШТ | Под заказ Т1 | сертифицировано | 3675.4 | 4336.97 | 4336.97 |  |  | 0.233 | 0.36855 | 101 | 41 | 89 |  | 3245064125109
412512 | CX3 Кон.24V 4НО 63А | Контактор CX³ - 4П - 400 В~ - с катушкой 24 В~ - 63 A - 4 Н.О. - 3 модуля | DX3-TX3 | 200 | Контакторы модульные CX3 | PL1 | 1 | ШТ | Под заказ Т2 | сертифицировано | 8820.94 | 10408.71 | 10408.71 |  |  | 0.346 | 0.52136 | 101 | 58 | 89 |  | 3245064125123
412514 | CX3 Конт.24V 2НО 25А руч.упр. | Контактор CX³ - 2П - 250 В~ - с катушкой 24 В~ - 25 A - 2 Н.О. - 1 модуль - с рукояткой управления | DX3-TX3 | 200 | Контакторы модульные CX3 | PL1 | 1 | ШТ | На складе | сертифицировано | 2625.28 | 3097.83 | 3097.83 |  |  | 0.133 | 0.19776 | 101 | 22 | 89 |  | 3245064125147
412515 | CX3 Кон.24V 2НО 40А с руч.уп. | Контактор CX³ - 2П - 250 В~ - с катушкой 24 В~ - 40 A - 2 Н.О. - 2 модуля - с рукояткой управления | DX3-TX3 | 200 | Контакторы модульные CX3 | PL1 | 1 | ШТ | Под заказ Т2 | сертифицировано | 4200.43 | 4956.51 | 4956.51 |  |  | 0.255 | 0.36855 | 101 | 41 | 89 |  | 3245064125154
412516 | CX3 Кон.24V 2НО 63А с руч.уп. | Контактор CX³ - 2П - 250 В~ - с катушкой 24 В~ - 63 A - 2 Н.О. - 2 модуля - с рукояткой управления | DX3-TX3 | 200 | Контакторы модульные CX3 | PL1 | 1 | ШТ | Под заказ Т1 | сертифицировано | 5478.84 | 6465.03 | 6465.03 |  |  | 0.248 | 0.36855 | 101 | 41 | 89 |  | 3245064125161
412517 | CX3 Конт.24V 4НО 25А руч.упр. | Контактор CX³ - 4П - 400 В~ - с катушкой 24 В~ - 25 A - 4 Н.О. - 2 модуля - с рукояткой управления | DX3-TX3 | 200 | Контакторы модульные CX3 | PL1 | 1 | ШТ | На складе | сертифицировано | 3675.4 | 4336.97 | 4336.97 |  |  | 0.234 | 0.36855 | 101 | 41 | 89 |  | 3245064125178
412518 | CX3 Кон.24V 4НО 40А с руч.уп. | Контактор CX³ - 4П - 400 В~ - с катушкой 24 В~ - 40 A - 4 Н.О. - 3 модуля - с рукояткой управления | DX3-TX3 | 200 | Контакторы модульные CX3 | PL1 | 1 | ШТ | Под заказ Т2 | сертифицировано | 5880.62 | 6939.13 | 6939.13 |  |  | 0.344 | 0.52136 | 101 | 58 | 89 |  | 3245064125185
412519 | CX3 Кон.24V 4НО 63А с руч.уп. | Контактор CX³ - 4П - 400 В~ - с катушкой 24 В~ - 63 A - 4 Н.О. - 3 модуля - с рукояткой управления | DX3-TX3 | 200 | Контакторы модульные CX3 | PL1 | 1 | ШТ | Под заказ Т2 | сертифицировано | 7670.35 | 9051.01 | 9051.01 |  |  | 0.377 | 0.52136 | 101 | 58 | 89 |  | 3245064125192
412521 | CX3 Контактор 230V 1НО+2НЗ 16А | Контактор CX³ - 2П - 250 В~ - с катушкой 230 В~ - 16 A - 1 Н.О+1 Н.З. - 1 модуль | DX3-TX3 | 200 | Контакторы модульные CX3 | PL1 | 4 | ШТ | На складе | сертифицировано | 2162.31 | 2551.53 | 2551.53 |  |  | 0.488 | 0.70114 | 101 | 78 | 89 |  | 3245064125215
412523 | CX3 Контактор 230V 2НО 25А | Контактор CX³ - 2П - 250 В~ - с катушкой 230 В~ - 25 A - 2 Н.О. - 1 модуль | DX3-TX3 | 200 | Контакторы модульные CX3 | PL1 | 10 | ШТ | На складе | сертифицировано | 1826.27 | 2155 | 2155 |  |  | 1.24 | 1.6192 | 184 | 100 | 88 |  | 3245064125239
412524 | CX3 Контактор 230V 2НЗ 25А | Контактор CX³ - 2П - 250 В~ - с катушкой 230 В~ - 25 A - 2 Н.З. - 1 модуль | DX3-TX3 | 200 | Контакторы модульные CX3 | PL1 | 1 | ШТ | На складе | сертифицировано | 2511.14 | 2963.15 | 2963.15 |  |  | 0.127 | 0.19776 | 101 | 22 | 89 |  | 3245064125246
412527 | CX3 Кон.230V 2НО 63А | Контактор CX³ - 2П - 250 В~ - с катушкой 230 В~ - 63 A - 2 Н.О. - 2 модуля | DX3-TX3 | 200 | Контакторы модульные CX3 | PL1 | 1 | ШТ | На складе | сертифицировано | 5478.84 | 6465.03 | 6465.03 |  |  | 0.248 | 0.36855 | 101 | 41 | 89 |  | 3245064125277
412533 | CX3 Контактор 230V 2НО+2НЗ 25А | Контактор CX³ - 4П - 400 В~ - с катушкой 230 В~ - 25 A - 2 Н.О.+2 Н.З. - 2 модуля | DX3-TX3 | 200 | Контакторы модульные CX3 | PL1 | 1 | ШТ | На складе | сертифицировано | 2282.84 | 2693.75 | 2693.75 |  |  | 0.229 | 0.36855 | 101 | 41 | 89 |  | 3245064125338
412535 | CX3 Контактор 230V 4НО 25А | Контактор CX³ - 4П - 400 В~ - с катушкой 230 В~ - 25 A - 4 Н.О. - 2 модуля | DX3-TX3 | 200 | Контакторы модульные CX3 | PL1 | 5 | ШТ | На складе | сертифицировано | 2556.77 | 3016.99 | 3016.99 |  |  | 1.132 | 1.6192 | 184 | 100 | 88 |  | 3245064125352
412536 | CX3 Контактор 230V 4НЗ 25А | Контактор CX³ - 4П - 400 В~ - с катушкой 230 В~ - 25 A - 4 Н.З. - 2 модуля | DX3-TX3 | 200 | Контакторы модульные CX3 | PL1 | 1 | ШТ | На складе | сертифицировано | 3652.57 | 4310.03 | 4310.03 |  |  | 0.227 | 0.36855 | 101 | 41 | 89 |  | 3245064125369
412541 | CX3 Кон.230V 4НО 63А | Контактор CX³ - 4П - 400 В~ - с катушкой 230 В~ - 63 A - 4 Н.О. - 3 модуля | DX3-TX3 | 200 | Контакторы модульные CX3 | PL1 | 1 | ШТ | На складе | сертифицировано | 7670.35 | 9051.01 | 9051.01 |  |  | 0.344 | 0.52136 | 101 | 58 | 89 |  | 3245064125413
412544 | CX3 Конт.230V 2НО 25А руч.упр. | Контактор CX³ - 2П - 250 В~ - с катушкой 230 В~ - 25 A - 2 Н.О. - 1 модуль - с рукояткой управления | DX3-TX3 | 200 | Контакторы модульные CX3 | PL1 | 4 | ШТ | На складе | сертифицировано | 2282.84 | 2693.75 | 2693.75 |  |  | 0.5 | 0.70114 | 101 | 78 | 89 |  | 3245064125444
412545 | CX3 Кон.230V 2НО 40А с руч.уп. | Контактор CX³ - 2П - 250 В~ - с катушкой 230 В~ - 40 A - 2 Н.О. - 2 модуля - с рукояткой управления | DX3-TX3 | 200 | Контакторы модульные CX3 | PL1 | 1 | ШТ | На складе | сертифицировано | 3652.57 | 4310.03 | 4310.03 |  |  | 0.251 | 0.36855 | 101 | 41 | 89 |  | 3245064125451
412547 | CX3 Кон.230V 2НО 63А с руч.уп. | Контактор CX³ - 2П - 250 В~ - с катушкой 230 В~ - 63 A - 2 Н.О. - 2 модуля - с рукояткой управления | DX3-TX3 | 200 | Контакторы модульные CX3 | PL1 | 1 | ШТ | На складе | сертифицировано | 5478.84 | 6465.03 | 6465.03 |  |  | 0.25 | 0.36855 | 101 | 41 | 89 |  | 3245064125475
412548 | CX3 Кон.230V 2НЗ 63А с руч.уп. | Контактор CX³ - 2П - 250 В~ - с катушкой 230 В~ - 63 A - 2 Н.З. - 2 модуля - с рукояткой управления | DX3-TX3 | 200 | Контакторы модульные CX3 | PL1 | 1 | ШТ | Под заказ Т1 | сертифицировано | 2282.84 | 2693.75 | 2693.75 |  |  | 0.247 | 0.36855 | 101 | 41 | 89 |  | 3245064125482
412549 | CX3 Кон.230V 3НО 40А с руч.уп. | Контактор CX³ - 3П - 400 В~ - с катушкой 230 В~ - 40 A - 3 Н.О. - 3 модуля - с рукояткой управления | DX3-TX3 | 200 | Контакторы модульные CX3 | PL1 | 1 | ШТ | На складе | сертифицировано | 4076.24 | 4809.96 | 4809.96 |  |  | 0.326 | 0.52136 | 101 | 58 | 89 |  | 3245064125499
412550 | CX3 Кон.230V 3НО 63А с руч.уп. | Контактор CX³ - 3П - 400 В~ - с катушкой 230 В~ - 63 A - 3 Н.О. - 3 модуля - с рукояткой управления | DX3-TX3 | 200 | Контакторы модульные CX3 | PL1 | 1 | ШТ | На складе | сертифицировано | 4634.85 | 5469.12 | 5469.12 |  |  | 0.321 | 0.52136 | 101 | 58 | 89 |  | 3245064125505
412551 | CX3 Конт.230V 4НО 25А руч.упр. | Контактор CX³ - 4П - 400 В~ - с катушкой 230 В~ - 25 A - 4 Н.О. - 2 модуля - с рукояткой управления | DX3-TX3 | 200 | Контакторы модульные CX3 | PL1 | 2 | ШТ | На складе | сертифицировано | 5113.57 | 6034.01 | 6034.01 |  |  | 0.488 | 0.70114 | 101 | 78 | 89 |  | 3245064125512
412553 | CX3 Кон.230V 4НО 40А с руч.уп. | Контактор CX³ - 4П - 400 В~ - с катушкой 230 В~ - 40 A - 4 Н.О. - 3 модуля - с рукояткой управления | DX3-TX3 | 200 | Контакторы модульные CX3 | PL1 | 1 | ШТ | На складе | сертифицировано | 4755.62 | 5611.63 | 5611.63 |  |  | 0.346 | 0.52136 | 101 | 58 | 89 |  | 3245064125536
412556 | CX3 Кон.230V 4НО 63А с руч.уп. | Контактор CX³ - 4П - 400 В~ - с катушкой 230 В~ - 63 A - 4 Н.О. - 3 модуля - с рукояткой управления | DX3-TX3 | 200 | Контакторы модульные CX3 | PL1 | 1 | ШТ | На складе | сертифицировано | 7670.35 | 9051.01 | 9051.01 |  |  | 0.348 | 0.52136 | 101 | 58 | 89 |  | 3245064125567
412557 | CX3 Кон.230V 4НЗ 63А с руч.уп. | Контактор CX³ - 4П - 400 В~ - с катушкой 230 В~ - 63 A - 4 Н.З. - 3 модуля - с рукояткой управления | DX3-TX3 | 200 | Контакторы модульные CX3 | PL1 | 1 | ШТ | На складе | сертифицировано | 7670.35 | 9051.01 | 9051.01 |  |  | 0.347 | 0.52136 | 101 | 58 | 89 |  | 3245064125574
412558 | CX3 Конт.230V 2НО 25А б/ш.руч. | Контактор CX³ - 2П - 250 В~ - с катушкой 230 В~ - 25 A - 2 Н.О. - 1 модуль - с рукояткой управления - малошумный | DX3-TX3 | 200 | Контакторы модульные CX3 | PL1 | 1 | ШТ | На складе | сертифицировано | 2282.84 | 2693.75 | 2693.75 |  |  | 0.132 | 0.19776 | 101 | 22 | 89 |  | 3245064125581
412559 | CX3 Кон.230V 2НО 40А бесш./руч | Контактор CX³ - 2П - 250 В~ - с катушкой 230 В~ - 40 A - 2 Н.О. - 2 модуля - с рукояткой управления - малошумный | DX3-TX3 | 200 | Контакторы модульные CX3 | PL1 | 1 | ШТ | На складе | сертифицировано | 3652.57 | 4310.03 | 4310.03 |  |  | 0.245 | 0.36855 | 101 | 41 | 89 |  | 3245064125598
412560 | CX3 Кон.230V 2НО 63А бесш./руч | Контактор CX³ - 2П - 250 В~ - с катушкой 230 В~ - 63 A - 2 Н.О. - 2 модуля - с рукояткой управления - малошумный | DX3-TX3 | 200 | Контакторы модульные CX3 | PL1 | 1 | ШТ | На складе | сертифицировано | 5478.84 | 6465.03 | 6465.03 |  |  | 0.265 | 0.36855 | 101 | 41 | 89 |  | 3245064125604
412561 | CX3 Конт.230V 4НО 25А б/ш.руч. | Контактор CX³ - 4П - 400 В~ - с катушкой 230 В~ - 25 A - 4 Н.О. - 1 модуль - с рукояткой управления - малошумный | DX3-TX3 | 200 | Контакторы модульные CX3 | PL1 | 1 | ШТ | На складе | сертифицировано | 5113.57 | 6034.01 | 6034.01 |  |  | 0.227 | 0.36855 | 101 | 41 | 89 |  | 3245064125611
412562 | CX3 Кон.230V 4НО 40А бесш./руч | Контактор CX³ - 4П - 400 В~ - с катушкой 230 В~ - 40 A - 4 Н.О. - 2 модуля - с рукояткой управления - малошумный | DX3-TX3 | 200 | Контакторы модульные CX3 | PL1 | 1 | ШТ | На складе | сертифицировано | 5366.5 | 6332.47 | 6332.47 |  |  | 0.341 | 0.52136 | 101 | 58 | 89 |  | 3245064125628
412563 | CX3 Кон.230V 4НО 63А бесш./руч | Контактор CX³ - 4П - 400 В~ - с катушкой 230 В~ - 63 A - 4 Н.О. - 2 модуля - с рукояткой управления - малошумный | DX3-TX3 | 200 | Контакторы модульные CX3 | PL1 | 1 | ШТ | На складе | сертифицировано | 7670.35 | 9051.01 | 9051.01 |  |  | 0.36 | 0.52136 | 101 | 58 | 89 |  | 3245064125635
412602 | Выключатель с задержк. врем 1м | Реле с выдержкой времени - выход 16 A – 250 В - регулировка времени от 0,5 до 10 мин - 1 модуль | DX3-TX3 | 100 | Реле времени модульные | PL1 | 10 | ШТ | На складе | сертифицировано | 4614.81 | 5445.48 | 5445.48 |  |  | 0.865 | 2.2378 | 222 | 105 | 96 |  | 3245064126021
412623 | Выключатель Сумеречный стандартный 5А | Сумеречный выключатель - стандартный - 230 В~ - 1 выход 16 А - 250 В~ | DX3-TX3 | 110 | Таймеры модульные | PL1 | 1 | ШТ | На складе | сертифицировано | 7117.51 | 8398.66 | 8398.66 |  |  | 0.156 | 0.16907 | 97 | 21 | 83 |  | 3245064126236
412626 | Программированный сумеречный выключатель 56 программ | Сумеречный выключатель - программируемый - 230 В~ - 1 выход 16 А - 250 В~ | DX3-TX3 | 153 | Выключатели модульные | PL1 | 1 | ШТ | Под заказ Т1 | сертифицировано | 15883.24 | 18742.22 | 18742.22 |  |  | 0.288 | 1.3024 | 148 | 100 | 88 |  | 3245064126267
412629 | Таймер годовой 1 выход 230В | Таймер Годовой 1 Выход 230в | DX3-TX3 | 110 | Таймеры модульные | PL1 | 1 | ШТ | Под заказ Т2 | сертифицировано | 12613.16 | 14883.53 | 14883.53 |  |  | 0.18 | 0.45086 | 97 | 56 | 83 |  | 3245064126298
412630 | Многофункциональный годовой таймер с электронным дисплеем 2 выхода | Годовой таймер - многофункциональный - цифровой - 230 В~ - 2 выхода, 230 В~ | DX3-TX3 | 110 | Таймеры модульные | PL1 | 1 | ШТ | На складе | сертифицировано | 14445.76 | 17046 | 17046 |  |  | 0.199 | 0.63744 | 96 | 80 | 83 |  | 3245064126304
412631 | Цифровой недельный таймер 230 В 1 выход | Суточный/недельный таймер - многофункциональный - цифровой - 230 В~ - 1 выход - 16 А - 250 В~ | DX3-TX3 | 110 | Таймеры модульные | PL1 | 1 | ШТ | На складе | сертифицировано | 8725.93 | 10296.6 | 10296.6 |  |  | 0.175 | 0.45086 | 97 | 56 | 83 |  | 3245064126311
412633 | Цифровой недельный таймер 24 В 1 выход | Суточный/недельный таймер - многофункциональный - цифровой - 24 В~ - 1 выход - 16 А - 250 В~ | DX3-TX3 | 110 | Таймеры модульные | PL1 | 1 | ШТ | Под заказ Т2 | сертифицировано | 10182.69 | 12015.57 | 12015.57 |  |  | 0.187 | 0.45086 | 97 | 56 | 83 |  | 3245064126335
412641 | Цифровой недельный таймер 2 выхода | Цифровой недельный таймер 2 выхода | DX3-TX3 | 110 | Таймеры модульные | PL1 | 1 | ШТ | Под заказ Т2 | сертифицировано | 10062.44 | 11873.68 | 11873.68 |  |  | 0.195 | 0.45086 | 97 | 56 | 83 |  | 3245064126410
412643 | Таймер мультифункциональный 2 выхода 24В | Таймер мультифункциональный 2 выхода 24В | DX3-TX3 | 110 | Таймеры модульные | PL1 | 1 | ШТ | Под заказ Т2 | сертифицировано | 6540.16 | 7717.39 | 7717.39 |  |  | 0.192 | 0.45086 | 97 | 56 | 83 |  | 3245064126434
412654 | Астрономический годовой таймер с электронным дисплеем 1 выход | Астрономический таймер - цифровой - 230 В~ - 1 выход - 16 А - 250 В~ | DX3-TX3 | 110 | Таймеры модульные | PL1 | 1 | ШТ | На складе | сертифицировано | 12547.71 | 14806.3 | 14806.3 |  |  | 0.177 | 0.45086 | 97 | 56 | 83 |  | 3245064126540
412657 | Астрономический годовой таймер с электронным дисплеем 2 выхода | Астрономический таймер - цифровой - 230 В~ - 2 выхода - 16 А - 250 В~ | DX3-TX3 | 110 | Таймеры модульные | PL1 | 1 | ШТ | Под заказ Т2 | сертифицировано | 12772.03 | 15071 | 15071 |  |  | 0.197 | 0.45086 | 97 | 56 | 83 |  | 3245064126571
412780 | Программируемый ежедневный таймер 1М | Суточный таймер - аналоговый - вертикальная шкала - 230 В~ - 1 Н.О. - 16 А - 250 В~ - без запаса хода часов | DX3-TX3 | 110 | Таймеры модульные | PL1 | 1 | ШТ | На складе | сертифицировано | 4214.9 | 4973.58 | 4973.58 |  |  | 0.082 | 0.18129 | 97 | 89 | 21 |  | 3245064127806
412783 | Программируемый недельный таймер HEBDO 1М | Программируемый недельный таймер HEBDO 1 мод. | DX3-TX3 | 110 | Таймеры модульные | PL1 | 1 | ШТ | Под заказ Т2 | сертифицировано | 6685.08 | 7888.39 | 7888.39 |  |  | 0.082 | 0.18129 | 97 | 89 | 21 |  | 3245064127837
412790 | Программируемый ежедневный таймер 1М | Суточный таймер - аналоговый - вертикальная шкала - 230 В~ - 1 Н.О. - 16 А - 250 В~ - запас хода 100 ч | DX3-TX3 | 110 | Таймеры модульные | PL1 | 1 | ШТ | На складе | сертифицировано | 6579.89 | 7764.27 | 7764.27 |  |  | 0.087 | 0.18129 | 97 | 89 | 21 |  | 3245064127905
412794 | Программируемый недельный таймер HEBDO 1 MOD+B | Недельный таймер - аналоговый - вертикальная шкала - 230 В~ - 1 Н.О. - 16 А - 250 В~ - запас хода 100 ч | DX3-TX3 | 110 | Таймеры модульные | PL1 | 1 | ШТ | На складе | сертифицировано | 8845.96 | 10438.23 | 10438.23 |  |  | 0.088 | 0.18129 | 97 | 89 | 21 |  | 3245064127943
412795 | Программируемый недельный таймер HEBDO 1 MOD+BА | Недельный таймер - аналоговый - горизонтальная шкала - 230 В~ - 1 контакт - 16 А - 250 В~ - запас хода 100 ч | DX3-TX3 | 110 | Таймеры модульные | PL1 | 1 | ШТ | Под заказ Т2 | сертифицировано | 9335.57 | 11015.97 | 11015.97 |  |  | 0.163 | 0.45086 | 97 | 56 | 83 |  | 3245064127950
412812 | Программируемый ежедневный таймер 3М | Суточный таймер - аналоговый - горизонтальная шкала - 230 В~ - 1 Н.О. - 16 А - 250 В~ - без запаса хода часов | DX3-TX3 | 110 | Таймеры модульные | PL1 | 1 | ШТ | Под заказ Т1 | сертифицировано | 4877.49 | 5755.44 | 5755.44 |  |  | 0.155 | 0.45086 | 97 | 56 | 83 |  | 3245064128124
412813 | Программируемый ежедневный таймер 3 MOD+ | Суточный таймер - аналоговый - горизонтальная шкала - 230 В~ - 1 Н.О. - 16 А - 250 В~ - запас хода 100 ч | DX3-TX3 | 110 | Таймеры модульные | PL1 | 1 | ШТ | Под заказ Т1 | сертифицировано | 8302.67 | 9797.15 | 9797.15 |  |  | 0.16 | 0.45086 | 97 | 56 | 83 |  | 3245064128131
412814 | Программируемый ежедневный таймер 3М 230В | Программируемый ежедневный таймер 3 мод. 230В | DX3-TX3 | 110 | Таймеры модульные | PL1 | 1 | ШТ | Под заказ Т2 | сертифицировано | 5605.85 | 6614.9 | 6614.9 |  |  | 0.155 | 0.45086 | 97 | 56 | 83 |  | 3245064128148
412858 | Фотодиод для 412 623 | Запасной фотоэлемент - для сумеречного выключателя Кат. № 4 126 23 - IP 54 - IK 07 | DX3-TX3 | 110 | Таймеры модульные | PL1 | 1 | ШТ | Под заказ Т1 | сертифицировано | 4257.28 | 5023.59 | 5023.59 |  |  | 0.08 | 0.16907 | 97 | 21 | 83 |  | 3245064128582
412872 | Ключ-программатор | Ключ-программатор - для таймеров Кат. № 4 126 30/31/32/33/54/57 | DX3-TX3 | 110 | Таймеры модульные | PL1 | 1 | ШТ | Под заказ Т2 | сертифицировано | 2106.77 | 2485.99 | 2485.99 |  |  | 0.02376 | 0.256 |  |  |  |  | 3245064128728
412873 | Программное обеспечение для таймера | ПО для программирования - для программируемых таймеров | DX3-TX3 | 100 | Реле времени модульные | PL1 | 1 | ШТ | Под заказ Т1 | не подлежит сертификации | 15732.23 | 18564.03 | 18564.03 |  |  | 0.108 | 0.45086 | 97 | 56 | 83 |  | 3245064128735
412900 | CX3 Переключатель 1ПК 32A | CX³ Переключатель ПК 32A | DX3-TX3 | 239 | CX3 Переключатели, кнопки, индикаторы | PL1 | 10 | ШТ | На складе | сертифицировано | 1166.47 | 1376.43 | 1376.43 |  | Дата запуска - 30.11.2015 | 0.645 | 1.6192 | 184 | 100 | 88 |  | 3245064129008
412901 | CX3 Переключатель 2ПК | CX³ Переключатель 2ПК 32A | DX3-TX3 | 239 | CX3 Переключатели, кнопки, индикаторы | PL1 | 5 | ШТ | На складе | сертифицировано | 1776.2 | 2095.92 | 2095.92 |  | Дата запуска - 30.11.2015 | 0.641 | 1.6192 | 184 | 100 | 88 |  | 3245064129015
412902 | CX3 Переключатель 1ПК со ср.точкой 32A | CX³ Перекл. 1ПК со ср.точкой 32A | DX3-TX3 | 239 | CX3 Переключатели, кнопки, индикаторы | PL1 | 10 | ШТ | На складе | сертифицировано | 1086.92 | 1282.57 | 1282.57 |  | Дата запуска - 30.11.2015 | 0.642 | 1.6192 | 184 | 100 | 88 |  | 3245064129022
412903 | CX3 Переключатель 2ПК со ср.точкой 32A | CX³ Перекл. 2ПК со ср.точкой 32A | DX3-TX3 | 239 | CX3 Переключатели, кнопки, индикаторы | PL1 | 5 | ШТ | На складе | сертифицировано | 1760.74 | 2077.67 | 2077.67 |  | Дата запуска - 30.11.2015 | 0.642 | 1.6192 | 184 | 100 | 88 |  | 3245064129039
412904 | CX3 Переключатель 1НО+1НЗ 32A | CX³ Переключатель НО+НЗ 32A | DX3-TX3 | 239 | CX3 Переключатели, кнопки, индикаторы | PL1 | 10 | ШТ | Под заказ Т1 | сертифицировано | 1115.65 | 1316.47 | 1316.47 |  | Дата запуска - 30.11.2015 | 0.682 | 1.6192 | 184 | 100 | 88 |  | 3245064129046
412908 | CX3 Выключатель кноп. 1НО | CX³ Выключатель кноп. НО | DX3-TX3 | 239 | CX3 Переключатели, кнопки, индикаторы | PL1 | 10 | ШТ | На складе | сертифицировано | 709.16 | 836.81 | 836.81 |  | Дата запуска - 30.11.2015 | 0.528 | 1.6192 | 184 | 100 | 88 |  | 3245064129084
412909 | CX3 Выключатель кноп. 1НЗ | CX³ Выключатель кноп. НЗ | DX3-TX3 | 239 | CX3 Переключатели, кнопки, индикаторы | PL1 | 10 | ШТ | На складе | сертифицировано | 709.16 | 836.81 | 836.81 |  | Дата запуска - 30.11.2015 | 0.525 | 1.6192 | 184 | 100 | 88 |  | 3245064129091
412910 | CX3 Выключатель кноп. фикс. 2НО | CX³ Выкл. кноп. фикс. 2НО | DX3-TX3 | 239 | CX3 Переключатели, кнопки, индикаторы | PL1 | 10 | ШТ | На складе | сертифицировано | 921.91 | 1087.85 | 1087.85 |  | Дата запуска - 30.11.2015 | 0.608 | 1.6192 | 184 | 100 | 88 |  | 3245064129107
412911 | CX3 Выключатель кноп. фикс. 1НО+1НЗ | CX³ Выкл. кноп. фикс. НО+НЗ | DX3-TX3 | 239 | CX3 Переключатели, кнопки, индикаторы | PL1 | 10 | ШТ | На складе | сертифицировано | 921.91 | 1087.85 | 1087.85 |  | Дата запуска - 30.11.2015 | 0.61 | 1.6192 | 184 | 100 | 88 |  | 3245064129114
412912 | CX3 Выключатель кноп.фикс. 1НО зел.индик. 12/48В ~/= | CX³ Выкл.Кн.Фикс. НО зел.инд 12/48В | DX3-TX3 | 239 | CX3 Переключатели, кнопки, индикаторы | PL1 | 10 | ШТ | Под заказ Т1 | сертифицировано | 921.91 | 1087.85 | 1087.85 |  | Дата запуска - 30.11.2015 | 0.613 | 1.6192 | 184 | 100 | 88 |  | 3245064129121
412913 | CX3 Выключатель кноп.фикс. 1НЗ кр.индик. 12/48В ~/= | CX³ Выкл.Кн.Фикс. НЗ кр.инд 12/48В | DX3-TX3 | 239 | CX3 Переключатели, кнопки, индикаторы | PL1 | 10 | ШТ | Под заказ Т1 | сертифицировано | 921.91 | 1087.85 | 1087.85 |  | Дата запуска - 30.11.2015 | 0.614 | 1.6192 | 184 | 100 | 88 |  | 3245064129138
412914 | CX3 Выключатель кноп.фикс. 1НО зел.индик. 110/400В ~ | CX³ Выкл.Кн.Фикс. НО зел.инд. | DX3-TX3 | 239 | CX3 Переключатели, кнопки, индикаторы | PL1 | 10 | ШТ | На складе | сертифицировано | 921.91 | 1087.85 | 1087.85 |  | Дата запуска - 30.11.2015 | 0.611 | 1.6192 | 184 | 100 | 88 |  | 3245064129145
412915 | CX3 Выключатель кноп.фикс. 1НЗ кр.индик. 110/400В ~ | CX³ Выкл.Кн.Фикс. НЗ кр.инд. | DX3-TX3 | 239 | CX3 Переключатели, кнопки, индикаторы | PL1 | 10 | ШТ | На складе | сертифицировано | 921.91 | 1087.85 | 1087.85 |  | Дата запуска - 30.11.2015 | 0.613 | 1.6192 | 184 | 100 | 88 |  | 3245064129152
412916 | CX3 Выкл. кноп. НО+НЗ(зел/кр.) | CX3 Выключатель кнопочный - НО контакт + НЗ контакт (зеленый/красный) | DX3-TX3 | 239 | CX3 Переключатели, кнопки, индикаторы | PL1 | 10 | ШТ | На складе | сертифицировано | 1150.4 | 1357.47 | 1357.47 |  | Дата запуска - 28.01.2016 | 0.641 | 1.6192 | 184 | 100 | 88 |  | 3414970531643
412921 | CX3 Лампа индик.1xLED зел.12/48В ~/= | CX³ Лампа индик. 1xLED зел.12/48В | DX3-TX3 | 239 | CX3 Переключатели, кнопки, индикаторы | PL1 | 10 | ШТ | На складе | не подлежит сертификации | 645.08 | 761.19 | 761.19 |  | Дата запуска - 30.11.2015 | 0.497 | 1.6192 | 184 | 100 | 88 |  | 3245064129213
412922 | CX3 Лампа индик.1xLED кр.12/48В ~/= | CX³ Лампа индик. 1xLED кр.12/48В | DX3-TX3 | 239 | CX3 Переключатели, кнопки, индикаторы | PL1 | 10 | ШТ | На складе | не подлежит сертификации | 645.08 | 761.19 | 761.19 |  | Дата запуска - 30.11.2015 | 0.497 | 1.6192 | 184 | 100 | 88 |  | 3245064129220
412923 | CX3 Лампа индик.1xLED жёлт.12/48В ~/= | CX³ Лампа индик. 1xLED жел.12/48В | DX3-TX3 | 239 | CX3 Переключатели, кнопки, индикаторы | PL1 | 10 | ШТ | Под заказ Т1 | не подлежит сертификации | 645.08 | 761.19 | 761.19 |  | Дата запуска - 30.11.2015 | 0.496 | 1.6192 | 184 | 100 | 88 |  | 3245064129237
412924 | CX3 Лампа индик.1xLED син.12/48В ~/= | CX³ Лампа индик. 1xLED син.12/48В | DX3-TX3 | 239 | CX3 Переключатели, кнопки, индикаторы | PL1 | 10 | ШТ | Под заказ Т1 | не подлежит сертификации | 645.08 | 761.19 | 761.19 |  | Дата запуска - 30.11.2015 | 0.494 | 1.6192 | 184 | 100 | 88 |  | 3245064129244
412925 | CX3 Лампа индик.1xLED бел.12/48В ~/= | CX³ Лампа индик. 1xLED бел.12/48В | DX3-TX3 | 239 | CX3 Переключатели, кнопки, индикаторы | PL1 | 10 | ШТ | Под заказ Т1 | не подлежит сертификации | 645.08 | 761.19 | 761.19 |  | Дата запуска - 30.11.2015 | 0.496 | 1.6192 | 184 | 100 | 88 |  | 3245064129251
412926 | CX3 Лампа индик. 1xLED зел.110/400В ~ | CX³ Лампа индик. 1xLED зел. | DX3-TX3 | 239 | CX3 Переключатели, кнопки, индикаторы | PL1 | 10 | ШТ | На складе | сертифицировано | 631.83 | 745.56 | 745.56 |  | Дата запуска - 30.11.2015 | 0.496 | 1.6192 | 184 | 100 | 88 |  | 3245064129268
412927 | CX3 Лампа индик. 1xLED кр.110/400В ~ | CX³ Лампа индик. 1xLED кр. | DX3-TX3 | 239 | CX3 Переключатели, кнопки, индикаторы | PL1 | 10 | ШТ | На складе | сертифицировано | 631.83 | 745.56 | 745.56 |  | Дата запуска - 30.11.2015 | 0.497 | 1.6192 | 184 | 100 | 88 |  | 3245064129275
412928 | CX3 Лампа индик. 1xLED жёлт.110/400В ~ | CX³ Лампа индик. 1xLED жёлт. | DX3-TX3 | 239 | CX3 Переключатели, кнопки, индикаторы | PL1 | 10 | ШТ | На складе | сертифицировано | 631.83 | 745.56 | 745.56 |  | Дата запуска - 30.11.2015 | 0.496 | 1.6192 | 184 | 100 | 88 |  | 3245064129282
412929 | CX3 Лампа индик. 1xLED син.110/400В ~ | CX³ Лампа индик. 1xLED син. | DX3-TX3 | 239 | CX3 Переключатели, кнопки, индикаторы | PL1 | 10 | ШТ | Под заказ Т1 | сертифицировано | 631.83 | 745.56 | 745.56 |  | Дата запуска - 30.11.2015 | 0.496 | 1.6192 | 184 | 100 | 88 |  | 3245064129299
412930 | CX3 Лампа индик. 1xLED бел.110/400В ~ | CX³ Лампа индик. 1xLED бел. | DX3-TX3 | 239 | CX3 Переключатели, кнопки, индикаторы | PL1 | 10 | ШТ | Под заказ Т1 | сертифицировано | 631.83 | 745.56 | 745.56 |  | Дата запуска - 30.11.2015 | 0.496 | 1.6192 | 184 | 100 | 88 |  | 3245064129305
412931 | CX3 Лампа индик. 2xLED кр.+зел.110/400В ~ | CX³ Лампа индик. 2xLED кр.+зел | DX3-TX3 | 239 | CX3 Переключатели, кнопки, индикаторы | PL1 | 10 | ШТ | На складе | сертифицировано | 787.62 | 929.39 | 929.39 |  | Дата запуска - 30.11.2015 | 0.579 | 1.6192 | 184 | 100 | 88 |  | 3245064129312
412932 | CX3 Лампа индик. 3хLED бел.230/400В ~ | CX³ Лампа индик. 3хLED бел. | DX3-TX3 | 239 | CX3 Переключатели, кнопки, индикаторы | PL1 | 10 | ШТ | На складе | сертифицировано | 1429.36 | 1686.64 | 1686.64 |  | Дата запуска - 30.11.2015 | 0.595 | 1.6192 | 184 | 100 | 88 |  | 3245064129329
412933 | CX3 Лампа индик. 3xLED кр.230/400В ~ | CX³ Лампа индик. 3xLED кр. | DX3-TX3 | 239 | CX3 Переключатели, кнопки, индикаторы | PL1 | 10 | ШТ | Под заказ Т1 | сертифицировано | 1429.36 | 1686.64 | 1686.64 |  | Дата запуска - 30.11.2015 | 0.594 | 1.6192 | 184 | 100 | 88 |  | 3245064129336
412934 | CX3 Лампа индик. 3xLED кр./зел./жёлт.230/400В ~ | CX³ Лампа индик. 3xLED кр./зел./жёлт. | DX3-TX3 | 239 | CX3 Переключатели, кнопки, индикаторы | PL1 | 10 | ШТ | На складе | сертифицировано | 1429.36 | 1686.64 | 1686.64 |  | Дата запуска - 30.11.2015 | 0.594 | 1.6192 | 184 | 100 | 88 |  | 3245064129343
413001 | Патч модуль Cat6 UTP. Размер: 1DIN | Патч-модуль - RJ45 UTP -мультимедийная сеть Home Networks Classic | General family | 459 | Шнуры медные мультимедиа (Legrand) | PL3 | 4 | ШТ | Под заказ Т2 | не подлежит сертификации | 1410.61 | 1664.52 | 1664.52 |  |  | 0.174 | 0.70114 | 101 | 78 | 89 |  | 3245064130011
413002 | Патч модуль Cat6 FTP. Размер: 1DIN | Патч-модуль - RJ45 FTP -мультимедийная сеть Home Networks Classic | General family | 459 | Шнуры медные мультимедиа (Legrand) | PL3 | 4 | ШТ | Под заказ Т2 | не подлежит сертификации | 1615.05 | 1905.76 | 1905.76 |  |  | 0.172 | 0.70114 | 101 | 78 | 89 |  | 3245064130028
413003 | Патч модуль Cat6 STP. Размер: 1DIN | Патч-модуль - RJ45 STP -мультимедийная сеть Home Networks Classic | General family | 459 | Шнуры медные мультимедиа (Legrand) | PL3 | 4 | ШТ | Под заказ Т2 | не подлежит сертификации | 1860.37 | 2195.24 | 2195.24 |  |  | 0.294 | 0.70114 | 101 | 78 | 89 |  | 3245064130035
413009 | Свитч 1Гб на 4 выхода RJ45. Размер: 4DIN | Свитч 1Гб на 4 выхода RJ45. Размер: 4DIN | General family | 461 | Активное оборудование мультимедиа (Legrand) | PL3 | 1 | ШТ | Под заказ Т2 | не подлежит сертификации | 18612.33 | 21962.55 | 21962.55 |  |  | 0.191 | 0.70114 | 101 | 78 | 89 |  | 3245064130097
413010 | Свитч 10/100Mb 4 выхода RJ45. Размер: 4DIN | Свитч 10/100Mb 4 выхода RJ45. Размер: 4DIN | General family | 461 | Активное оборудование мультимедиа (Legrand) | PL3 | 1 | ШТ | Под заказ Т2 | не подлежит сертификации | 16010.6 | 18892.51 | 18892.51 |  |  | 0.139 | 0.70114 | 101 | 78 | 89 |  | 3245064130103
413012 | Cплитер телефонный на 8 выходов или на 2 линии телефонной связи. Размер: 4DIN | Сплиттер телефонный на 8 выходов или на 2 линии телефонной связи. Размер: 4DIN | General family | 461 | Активное оборудование мультимедиа (Legrand) | PL3 | 1 | ШТ | Под заказ Т2 | не подлежит сертификации | 4702.04 | 5548.41 | 5548.41 |  |  | 0.13 | 0.70114 | 101 | 78 | 89 |  | 3245064130127
413013 | ТВ сплитер на 6 выходов. Частоты: 5-2400МГц. Размер: 4DIN | ТВ-сплиттер - 6 выходов - 5-2400 МГц - мультимедийная сеть Home Networks Classic | General family | 461 | Активное оборудование мультимедиа (Legrand) | PL3 | 1 | ШТ | Под заказ Т2 | не подлежит сертификации | 5826.44 | 6875.2 | 6875.2 |  |  | 0.221 | 0.70114 | 101 | 78 | 89 |  | 3245064130134
413015 | Фильтр xDSL. 3 выхода телефонных, 1 выход для модема. Размер: 2DIN | Фильтр для разделения телефонного сигнала и сигнала АDSL - мультимедийная сеть | General family | 461 | Активное оборудование мультимедиа (Legrand) | PL3 | 1 | ШТ | Под заказ Т2 | не подлежит сертификации | 3270.98 | 3859.76 | 3859.76 |  |  | 0.096 | 0.36855 | 101 | 41 | 89 |  | 3245064130158
413017 | Блок питания 9В, 1.6А. Размер: 1.5DIN | Блок питания - для Кат. № 4 130 09/10 - 9 В - мультимедийная сеть | General family | 461 | Активное оборудование мультимедиа (Legrand) | PL3 | 1 | ШТ | Под заказ Т2 | сертифицировано | 4563.02 | 5384.36 | 5384.36 |  |  | 0.106 | 0.36855 | 101 | 41 | 89 |  | 3245064130172
413018 | Сплитер TV+SAT. Коаксиальный вход- 4 выхода RJ45. Размер: 4DIN | Преобразователь ТВ-сигнала - коаксиальный вход - выход RJ45 - 4 выхода | General family | 461 | Активное оборудование мультимедиа (Legrand) | PL3 | 1 | ШТ | Под заказ Т2 | не подлежит сертификации | 40987.15 | 48364.84 | 48364.84 |  |  | 0.545 | 2.9483 | 181 | 179 | 91 |  | 3245064130189
413019 | Сплитер TV. Коаксиальный вход- 4 выхода RJ45. Размер: 4DIN | Преобразователь ТВ-сигнала - коаксиальный вход - выход RJ45 - 4 выхода | General family | 461 | Активное оборудование мультимедиа (Legrand) | PL3 | 1 | ШТ | Под заказ Т2 | не подлежит сертификации | 32621.61 | 38493.5 | 38493.5 |  |  | 0.423 | 2.9483 | 181 | 179 | 91 |  | 3245064130196
413040 | Шнур-переходник: RJ45 - F разъем (коаксиальный), 2 метра | Шнур-переходник: RJ45 - F Разъём (коаксиальный), 2 метра | General family | 459 | Шнуры медные мультимедиа (Legrand) | PL3 | 1 | ШТ | Под заказ Т2 | не подлежит сертификации | 5110.91 | 6030.87 | 6030.87 |  |  | 0.14 | 0.69043 | 96 | 29 | 248 |  | 3245064130400
413044 | Блок автоматического переключения источников сигнала Triple Play. 8 выходов RJ45. Размер: 8DIN | Блок автоматического переключения источников сигнала Triple Play. 8 выходов RJ45. Размер: 8DIN | General family | 461 | Активное оборудование мультимедиа (Legrand) | PL3 | 1 | ШТ | Под заказ Т2 | не подлежит сертификации | 55636.85 | 65651.48 | 65651.48 |  |  | 0.403 | 2.9483 | 181 | 179 | 91 |  | 3245064130448
413045 | Патч корд плоский, мультимедийный. Длина: 0,2 метра | Коммутационный шнур - 0.2 м | General family | 459 | Шнуры медные мультимедиа (Legrand) | PL3 | 4 | ШТ | Под заказ Т2 | не подлежит сертификации | 1410.61 | 1664.52 | 1664.52 |  |  | 0.07 | 0.2585 | 235 | 55 | 20 |  | 3245064130455
413046 | Патч корд плоский, мультимедийный. Длина: 0,4 метра | Коммутационный шнур - 0.4 м | General family | 459 | Шнуры медные мультимедиа (Legrand) | PL3 | 4 | ШТ | Под заказ Т2 | не подлежит сертификации | 1594.6 | 1881.63 | 1881.63 |  |  | 0.103 | 0.6 | 150 | 200 | 20 |  | 3245064130462
413047 | Патч корд плоский cat6. Длина: 0,2 метра | Коммутационный шнур - 0.2 м | General family | 459 | Шнуры медные мультимедиа (Legrand) | PL3 | 4 | ШТ | Под заказ Т2 | не подлежит сертификации | 1226.62 | 1447.41 | 1447.41 |  |  | 0.052 | 0.154 | 140 | 110 | 10 |  | 3245064130479
413048 | Патч корд плоский cat6. Длина: 0,4 метра | Коммутационный шнур - 0.4 м | General family | 459 | Шнуры медные мультимедиа (Legrand) | PL3 | 4 | ШТ | Под заказ Т2 | не подлежит сертификации | 1410.61 | 1664.52 | 1664.52 |  |  | 0.066 | 0.36 | 200 | 90 | 20 |  | 3245064130486
413090 | CX3 Трансформатор звонка 230В/8В 4 Ватт | Трансформатор для цепей звуковой сигнализации - 230 В/8 В - 0,5 А - 4 ВA | General family | 150 | Трансформаторы модульные | PL1 | 1 | ШТ | Под заказ Т2 | сертифицировано | 2379.41 | 2807.7 | 2807.7 |  | Дата запуска - 07.02.2014 | 0.315 | 0.36855 | 101 | 41 | 89 |  | 3245064130905
413091 | CX3 Трансформатор звонка 230В/8-12В 8Ватт | Трансформатор для цепей звуковой сигнализации - 230 В/12-8 В - 0,66-1 А - 8 ВA | General family | 150 | Трансформаторы модульные | PL1 | 1 | ШТ | На складе | сертифицировано | 3200.93 | 3777.1 | 3777.1 |  |  | 0.325 | 0.36855 | 101 | 41 | 89 |  | 3245064130912
413092 | CX3 Трансформатор звонка 230В/8-12В 24Ватт | Трансформатор для цепей звуковой сигнализации - 230 В/12-8 В - 2-3 А - 24 ВA | General family | 150 | Трансформаторы модульные | PL1 | 1 | ШТ | Под заказ Т2 | сертифицировано | 3463.83 | 4087.32 | 4087.32 |  | Дата запуска - 07.02.2014 | 0.64 | 0.6864 | 100 | 78 | 88 |  | 3245064130929
413093 | CX3 Трансформатор звонка 230В/8-24В 24Ватт | Трансформатор для цепей звуковой сигнализации - 230 В/24-12 В - 1-1,5 А - 24-18 ВA | General family | 150 | Трансформаторы модульные | PL1 | 1 | ШТ | На складе | сертифицировано | 4565.93 | 5387.8 | 5387.8 |  |  | 0.647 | 0.6864 | 100 | 78 | 88 |  | 3245064130936
413095 | CX3Трансформатор безоп-ти 230В/8-24В 16Ватт | Трансформатор обеспечения безопасности - 230 В/12 В или 24 В - 16 ВА | General family | 150 | Трансформаторы модульные | PL1 | 1 | ШТ | На складе | сертифицировано | 4576.12 | 5399.82 | 5399.82 |  |  | 0.639 | 0.70114 | 101 | 78 | 89 |  | 3245064130950
413096 | CX3Трансформатор безоп-ти 230В/8-24В 25Ватт | Трансформатор обеспечения безопасности - 230 В/12 В или 24 В - 25 ВА | General family | 150 | Трансформаторы модульные | PL1 | 1 | ШТ | На складе | сертифицировано | 4847.21 | 5719.71 | 5719.71 |  |  | 0.67 | 0.70114 | 101 | 78 | 89 |  | 3245064130967
413097 | CX3Трансформатор безоп-ти 230В/8-24В 40Ватт | CX³ Трансформатор безопасности 230В | General family | 150 | Трансформаторы модульные | PL1 | 1 | ШТ | Под заказ Т2 | сертифицировано | 7619.33 | 8990.81 | 8990.81 |  |  | 1.138 | 1.0053 | 112 | 102 | 88 |  | 3245064130974
413098 | CX3Трансформатор безоп-ти 230В/8-24В 63Ватт | Трансформатор обеспечения безопасности - 230 В/12 В или 24 В - 63 ВА | General family | 150 | Трансформаторы модульные | PL1 | 1 | ШТ | На складе | сертифицировано | 8003.5 | 9444.13 | 9444.13 |  |  | 1.202 | 1.0053 | 112 | 102 | 88 |  | 3245064130981
413105 | CX3 Источник питания 1Ф 12В 15Ватт | Однофазный блок питания - 12 В= - 1,3 А - 15 Вт | General family | 150 | Трансформаторы модульные | PL1 | 1 | ШТ | Под заказ Т2 | сертифицировано | 9728.99 | 11480.21 | 11480.21 |  |  | 0.941 | 1.0053 | 112 | 102 | 88 |  | 3245064131056
413106 | CX3 Источник питания 1Ф 15В 15Ватт | Однофазный блок питания - 15 В= - 1 А - 15 Вт | General family | 150 | Трансформаторы модульные | PL1 | 1 | ШТ | Под заказ Т2 | сертифицировано | 9437.96 | 11136.79 | 11136.79 |  |  | 0.935 | 1.0053 | 112 | 102 | 88 |  | 3245064131063
413107 | CX3 Источник питания 1Ф 24В 12Ватт | Однофазный блок питания - 24 В= - 0,5 А - 12 Вт | General family | 150 | Трансформаторы модульные | PL1 | 1 | ШТ | Под заказ Т2 | сертифицировано | 9469.83 | 11174.4 | 11174.4 |  |  | 0.926 | 1.0053 | 112 | 102 | 88 |  | 3245064131070
413108 | CX3 Источник питания 1Ф 24В 21,5Ватт | Однофазный блок питания - 24 В= - 0,9 А - 21,5 Вт | General family | 150 | Трансформаторы модульные | PL1 | 1 | ШТ | Под заказ Т2 | сертифицировано | 9549.04 | 11267.87 | 11267.87 |  |  | 0.948 | 1.0053 | 112 | 102 | 88 |  | 3245064131087
414221 | Выкл.разъед.16A 2П DC 800В 4м | Выключатель-разъединитель постоянного тока с рычагом - 800 В= - 16 А - 2 полюса - 4 модуля | DX3-TX3 | 66 | Выключатели-разъединители постоянного тока | PL1 | 1 | ШТ | Под заказ Т2 | сертифицировано | 1981.46 | 2338.12 | 2338.12 |  |  | 0.599 | 1.3154 | 148 | 101 | 88 |  | 3245064142212
414223 | Выкл.разъед.25A 2П DC 800В 4м | Выключатель-разъединитель постоянного тока с рычагом - 800 В= - 25 А - 2 полюса - 4 модуля | DX3-TX3 | 66 | Выключатели-разъединители постоянного тока | PL1 | 1 | ШТ | Под заказ Т2 | сертифицировано | 2757.18 | 3253.47 | 3253.47 |  |  | 0.595 | 1.3154 | 148 | 101 | 88 |  | 3245064142236
414224 | Выкл.разъед.32A 2П DC 800В 4м | Выключатель-разъединитель постоянного тока с рычагом - 800 В= - 32 А - 2 полюса - 4 модуля | DX3-TX3 | 66 | Выключатели-разъединители постоянного тока | PL1 | 1 | ШТ | Под заказ Т2 | сертифицировано | 3058.19 | 3608.66 | 3608.66 |  |  | 0.602 | 1.3154 | 148 | 101 | 88 |  | 3245064142243
414226 | Выкл.разъед.63A 2П DC 800В 4м | Выключатель-разъединитель постоянного тока с рычагом - 800 В= - 63 А - 2 полюса - 4 модуля | DX3-TX3 | 66 | Выключатели-разъединители постоянного тока | PL1 | 1 | ШТ | Под заказ Т2 | сертифицировано | 3885.51 | 4584.9 | 4584.9 |  |  | 0.6 | 1.3154 | 148 | 101 | 88 |  | 3245064142267
414261 | Выкл.разъед.16A 2П DC 600В(PV) | Выключатель-разъединитель постоянного тока с поворотной ручкой - 600 В= - 16 А - 2 полюса - 4 модуля | DX3-TX3 | 67 | Выключатели-разъединители постоянного тока с поворотной ручкой | PL1 | 1 | ШТ | Под заказ Т2 | сертифицировано | 1981.46 | 2338.12 | 2338.12 |  |  | 0.392 | 1.0053 | 112 | 102 | 88 |  | 3245064142618
414262 | Выкл.разъед.25A 2П DC 600В(PV) | Выключатель-разъединитель постоянного тока с поворотной ручкой - 600 В= - 25 А - 2 полюса - 4 модуля | DX3-TX3 | 67 | Выключатели-разъединители постоянного тока с поворотной ручкой | PL1 | 1 | ШТ | Под заказ Т2 | сертифицировано | 2757.18 | 3253.47 | 3253.47 |  |  | 0.392 | 1.0053 | 112 | 102 | 88 |  | 3245064142625
414424 | Авт.выкл.DX3 2П В6A DC 800В 4м | Автоматический выключатель постоянного тока - 800 В= - 6 А - 2 защищенных полюса - 4 модуля | DX3-TX3 | 61 | Автоматические выключатели постоянного тока | PL1 | 1 | ШТ | Под заказ Т2 | сертифицировано | 4323.77 | 5102.05 | 5102.05 |  |  | 0.616 | 1.3154 | 148 | 101 | 88 |  | 3245064144247
414425 | Авт.выкл.DX3 2П В8А DC 800В 4м | Автоматический выключатель постоянного тока - 800 В= - 8 А - 2 защищенных полюса - 4 модуля | DX3-TX3 | 61 | Автоматические выключатели постоянного тока | PL1 | 1 | ШТ | Под заказ Т2 | сертифицировано | 4338.05 | 5118.9 | 5118.9 |  |  | 0.613 | 1.3154 | 148 | 101 | 88 |  | 3245064144254
414426 | Авт.вкл.DX3 2П В10А DC 800В 4м | Автоматический выключатель постоянного тока - 800 В= - 10 А - 2 защищенных полюса - 4 модуля | DX3-TX3 | 61 | Автоматические выключатели постоянного тока | PL1 | 1 | ШТ | Под заказ Т2 | сертифицировано | 3933.8 | 4641.88 | 4641.88 |  |  | 0.603 | 1.3154 | 148 | 101 | 88 |  | 3245064144261
414427 | Авт.вкл.DX3 2П В13A DC 800В 4м | Автоматический выключатель постоянного тока - 800 В= - 13 А - 2 защищенных полюса - 4 модуля | DX3-TX3 | 61 | Автоматические выключатели постоянного тока | PL1 | 1 | ШТ | Под заказ Т2 | сертифицировано | 4132.56 | 4876.42 | 4876.42 |  |  | 0.61 | 1.3154 | 148 | 101 | 88 |  | 3245064144278
414428 | Авт.вкл.DX3 2П В16A DC 800В 4м | Автоматический выключатель постоянного тока - 800 В= - 16 А - 2 защищенных полюса - 4 модуля | DX3-TX3 | 61 | Автоматические выключатели постоянного тока | PL1 | 1 | ШТ | Под заказ Т2 | сертифицировано | 3927.05 | 4633.92 | 4633.92 |  |  | 0.602 | 1.3154 | 148 | 101 | 88 |  | 3245064144285
414429 | Авт.вкл.DX3 2П В20A DC 800В 4м | Автоматический выключатель постоянного тока - 800 В= - 20 А - 2 защищенных полюса - 4 модуля | DX3-TX3 | 61 | Автоматические выключатели постоянного тока | PL1 | 1 | ШТ | Под заказ Т2 | сертифицировано | 3986.2 | 4703.72 | 4703.72 |  |  | 0.621 | 1.3154 | 148 | 101 | 88 |  | 3245064144292
414446 | Авт.выкл.DX3 2П В10A DC 1000В | Автоматический выключатель постоянного тока - 1000 В= - 10 А - 2 защищенных полюса - 6 модулей | DX3-TX3 | 61 | Автоматические выключатели постоянного тока | PL1 | 1 | ШТ | Под заказ Т2 | сертифицировано | 10613.45 | 12523.87 | 12523.87 |  |  | 0.921 | 1.6484 | 137 | 128 | 94 |  | 3245064144469
414448 | Авт.выкл.DX3 2П В16A DC 1000В | Автоматический выключатель постоянного тока - 1000 В= - 16 А - 2 защищенных полюса - 6 модулей | DX3-TX3 | 61 | Автоматические выключатели постоянного тока | PL1 | 1 | ШТ | Под заказ Т2 | сертифицировано | 14151.26 | 16698.49 | 16698.49 |  |  | 0.927 | 1.6484 | 137 | 128 | 94 |  | 3245064144483
414449 | Авт.выкл.DX3 2П В20A DC 1000В | Автоматический выключатель постоянного тока - 1000 В= - 20 А - 2 защищенных полюса - 6 модулей | DX3-TX3 | 61 | Автоматические выключатели постоянного тока | PL1 | 1 | ШТ | Под заказ Т2 | сертифицировано | 13465.66 | 15889.48 | 15889.48 |  |  | 0.926 | 1.6484 | 137 | 128 | 94 |  | 3245064144490
415160 | Конденсатор Alpican 2,5 кВАр | Конденсатор Alpican 2,5 кВАр | UKRM | 160 | Алюминивые конденсаторы | PL1 | 1 | ШТ | На складе | сертифицировано | 2027.12 | 2392 | 2392 |  | Дата запуска - 25.02.2016 | 0.549 | 1.1665 | 202 | 75 | 77 |  | 3245064151603
415161 | Конденсатор Alpican 5 кВАр | Конденсатор Alpican 5 кВАр | UKRM | 160 | Алюминивые конденсаторы | PL1 | 1 | ШТ | На складе | сертифицировано | 2649.19 | 3126.04 | 3126.04 |  | Дата запуска - 25.02.2016 | 0.533 | 1.1665 | 202 | 75 | 77 |  | 3245064151610
415162 | Конденсатор Alpican 6,3 кВАр | Конденсатор Alpican 6,3 кВАр | UKRM | 160 | Алюминивые конденсаторы | PL1 | 1 | ШТ | На складе | сертифицировано | 3024.11 | 3568.45 | 3568.45 |  | Дата запуска - 25.02.2016 | 1.034 | 2.1097 | 252 | 91 | 92 |  | 3245064151627
415163 | Конденсатор Alpican 7,5 кВАр | Конденсатор Alpican 7,5 кВАр | UKRM | 160 | Алюминивые конденсаторы | PL1 | 1 | ШТ | На складе | сертифицировано | 3039.12 | 3586.16 | 3586.16 |  | Дата запуска - 25.02.2016 | 1.033 | 2.1097 | 252 | 91 | 92 |  | 3245064151634
415164 | Конденсатор Alpican 10 кВАр | Конденсатор Alpican 10 кВАр | UKRM | 160 | Алюминивые конденсаторы | PL1 | 1 | ШТ | На складе | сертифицировано | 3508.56 | 4140.1 | 4140.1 |  | Дата запуска - 25.02.2016 | 1.215 | 2.8028 | 286 | 100 | 98 |  | 3245064151641
415165 | Конденсатор Alpican 12,5 кВАр | Конденсатор Alpican 12,5 кВАр | UKRM | 160 | Алюминивые конденсаторы | PL1 | 1 | ШТ | На складе | сертифицировано | 4149.59 | 4896.52 | 4896.52 |  | Дата запуска - 25.02.2016 | 1.47 | 2.8028 | 286 | 100 | 98 |  | 3245064151658
415166 | Конденсатор Alpican 15 кВАр | Конденсатор Alpican 15 кВАр | UKRM | 160 | Алюминивые конденсаторы | PL1 | 1 | ШТ | На складе | сертифицировано | 4949.29 | 5840.16 | 5840.16 |  | Дата запуска - 25.02.2016 | 1.504 | 2.8028 | 286 | 100 | 98 |  | 3245064151665
415167 | Конденсатор Alpican 20 кВАр | Конденсатор Alpican 20 кВАр | UKRM | 160 | Алюминивые конденсаторы | PL1 | 1 | ШТ | На складе | сертифицировано | 5964.8 | 7038.46 | 7038.46 |  | Дата запуска - 25.02.2016 | 1.931 | 3.6865 | 365 | 101 | 100 |  | 3245064151672
415168 | Конденсатор Alpican 25 кВАр | Конденсатор Alpican 25 кВАр | UKRM | 160 | Алюминивые конденсаторы | PL1 | 1 | ШТ | На складе | сертифицировано | 5485.22 | 6472.56 | 6472.56 |  | Дата запуска - 25.02.2016 | 1.984 | 3.6865 | 365 | 101 | 100 |  | 3245064151689
415187 | Конденсатор Alpican 30 кВАр | Конденсатор Alpican 30 кВАр | UKRM | 160 | Алюминивые конденсаторы | PL1 | 1 | ШТ | На складе | сертифицировано | 10010.39 | 11812.26 | 11812.26 |  | Дата запуска - 25.02.2016 | 2.426 | 4.18 | 440 | 100 | 95 |  | 3245064151870
416080 | Конт.CTX3 3P 9A 1но1нз ~24V | Контактор CTX³ 22 3P 9A 1но1нз ~24В | DPX, DCX-M, CONTACTORS | 121 | Контакторы промышленные CTX3 | PL1 | 1 | ШТ | Под заказ Т2 | сертифицировано | 1451.92 | 1713.27 | 1713.27 |  | Дата запуска - 06.04.2015 | 0.35 | 0.3864 | 84 | 92 | 50 |  | 3245064160803
416081 | Конт.CTX3 3P 9A 1но1нз =24V | Контактор CTX³ 22 3P 9A 1но1нз =24В | DPX, DCX-M, CONTACTORS | 121 | Контакторы промышленные CTX3 | PL1 | 1 | ШТ | На складе | сертифицировано | 1887.51 | 2227.26 | 2227.26 |  | Дата запуска - 06.04.2015 | 0.479 | 0.43142 | 48 | 84 | 107 |  | 3245064160810
416082 | Конт.CTX3 3P 9A 1но1нз ~48V | Контактор CTX³ 22 3P 9A (AC-3) 1но1нз ~48В | DPX, DCX-M, CONTACTORS | 121 | Контакторы промышленные CTX3 | PL1 | 1 | ШТ | Под заказ Т2 | сертифицировано | 1451.92 | 1713.27 | 1713.27 |  | Дата запуска - 06.04.2015
416083 | Конт.CTX3 3P 9A 1но1нз =48V | Контактор CTX³ 22 3P 9A (AC-3) 1но1нз =48В | DPX, DCX-M, CONTACTORS | 121 | Контакторы промышленные CTX3 | PL1 | 1 | ШТ | Под заказ Т2 | сертифицировано | 1887.51 | 2227.26 | 2227.26 |  | Дата запуска - 06.04.2015
416084 | Конт.CTX3 3P 9A 1но1нз ~110V | Контактор CTX³ 22 3P 9A (AC-3) 1но1нз ~110В | DPX, DCX-M, CONTACTORS | 121 | Контакторы промышленные CTX3 | PL1 | 1 | ШТ | Под заказ Т2 | сертифицировано | 1451.92 | 1713.27 | 1713.27 |  | Дата запуска - 06.04.2015 | 0.352 | 0.37094 | 48 | 84 | 92
416086 | Конт.CTX3 3P 9A 1но1нз ~230V | Контактор CTX³ 22 3P 9A 1но1нз ~230В | DPX, DCX-M, CONTACTORS | 121 | Контакторы промышленные CTX3 | PL1 | 1 | ШТ | На складе | сертифицировано | 1451.92 | 1713.27 | 1713.27 |  | Дата запуска - 06.04.2015 | 0.342 | 0.35889 | 47 | 83 | 92 |  | 3245064160865
416088 | Конт.CTX3 3P 9A 1но1нз ~380V | Контактор CTX³ 22 3P 9A 1но1нз ~380В | DPX, DCX-M, CONTACTORS | 121 | Контакторы промышленные CTX3 | PL1 | 1 | ШТ | Под заказ Т2 | сертифицировано | 1451.92 | 1713.27 | 1713.27 |  | Дата запуска - 06.04.2015 | 0.351 | 0.37867 | 49 | 84 | 92
416089 | Конт.CTX3 3P 9A 1но1нз ~415V | Контактор CTX³ 22 3P 9A 1но1нз ~415В | DPX, DCX-M, CONTACTORS | 121 | Контакторы промышленные CTX3 | PL1 | 1 | ШТ | Под заказ Т2 | сертифицировано | 1524.53 | 1798.95 | 1798.95 |  | Дата запуска - 06.04.2015 | 0.347 | 0.3772 | 82 | 92 | 50
416090 | Конт.CTX3 3P 12A 1но1нз ~24V | Контактор CTX³ 22 3P 12A 1но1нз ~24В | DPX, DCX-M, CONTACTORS | 121 | Контакторы промышленные CTX3 | PL1 | 1 | ШТ | Под заказ Т2 | сертифицировано | 1855.73 | 2189.76 | 2189.76 |  | Дата запуска - 06.04.2015 | 0.353 | 0.34301 | 47 | 82 | 89 |  | 3245064160902
416091 | Конт.CTX3 3P 12A 1но1нз =24V | Контактор CTX³ 22 3P 12A 1но1нз =24В | DPX, DCX-M, CONTACTORS | 121 | Контакторы промышленные CTX3 | PL1 | 1 | ШТ | На складе | сертифицировано | 2412.45 | 2846.69 | 2846.69 |  | Дата запуска - 06.04.2015 | 0.473 | 0.40467 | 47 | 82 | 105 |  | 3245064160919
416092 | Конт.CTX3 3P 12A 1но1нз ~48V | Контактор CTX³ 22 3P 12A (AC-3) 1но1нз ~48В | DPX, DCX-M, CONTACTORS | 121 | Контакторы промышленные CTX3 | PL1 | 1 | ШТ | Под заказ Т2 | сертифицировано | 1855.73 | 2189.76 | 2189.76 |  | Дата запуска - 06.04.2015
416093 | Конт.CTX3 3P 12A 1но1нз ~48V | Контактор CTX³ 22 3P 12A (AC-3) 1но1нз ~48В | DPX, DCX-M, CONTACTORS | 121 | Контакторы промышленные CTX3 | PL1 | 1 | ШТ | Под заказ Т2 | сертифицировано | 2412.45 | 2846.69 | 2846.69 |  | Дата запуска - 06.04.2015
416094 | Конт.CTX3 3P 12A 1но1нз ~110V | Контактор CTX³ 22 3P 12A (AC-3) 1но1нз ~110В | DPX, DCX-M, CONTACTORS | 121 | Контакторы промышленные CTX3 | PL1 | 1 | ШТ | Под заказ Т2 | сертифицировано | 1855.73 | 2189.76 | 2189.76 |  | Дата запуска - 06.04.2015
416096 | Конт.CTX3 3P 12A 1но1нз ~230V | Контактор CTX³ 22 3P 12A 1но1нз ~230В | DPX, DCX-M, CONTACTORS | 121 | Контакторы промышленные CTX3 | PL1 | 1 | ШТ | На складе | сертифицировано | 1855.73 | 2189.76 | 2189.76 |  | Дата запуска - 06.04.2015 | 0.343 | 0.37094 | 84 | 92 | 48 |  | 3245064160964
416098 | Конт.CTX3 3P 12A 1но1нз ~380V | Контактор CTX³ 22 3P 12A 1но1нз ~380В | DPX, DCX-M, CONTACTORS | 121 | Контакторы промышленные CTX3 | PL1 | 1 | ШТ | Под заказ Т2 | сертифицировано | 1855.73 | 2189.76 | 2189.76 |  | Дата запуска - 06.04.2015 | 0.35 | 0.36966 | 49 | 82 | 92
416099 | Конт.CTX3 3P 12A 1но1нз ~415V | Контактор CTX³ 22 3P 12A (AC-3) 1но1нз ~415В | DPX, DCX-M, CONTACTORS | 121 | Контакторы промышленные CTX3 | PL1 | 1 | ШТ | Под заказ Т2 | сертифицировано | 1948.51 | 2299.24 | 2299.24 |  | Дата запуска - 06.04.2015
416100 | Конт.CTX3 3P 18A 1но1нз ~24V | Контактор CTX³ 22 3P 18A 1но1нз ~24В | DPX, DCX-M, CONTACTORS | 121 | Контакторы промышленные CTX3 | PL1 | 1 | ШТ | Под заказ Т2 | сертифицировано | 2482.67 | 2929.55 | 2929.55 |  | Дата запуска - 06.04.2015 | 0.37 | 0.39525 | 85 | 93 | 50 |  | 3245064161008
416101 | Конт.CTX3 3P 18A 1но1нз =24V | Контактор CTX³ 22 3P 18A 1но1нз =24В | DPX, DCX-M, CONTACTORS | 121 | Контакторы промышленные CTX3 | PL1 | 1 | ШТ | На складе | сертифицировано | 3227.47 | 3808.41 | 3808.41 |  | Дата запуска - 06.04.2015 | 0.497 | 0.43142 | 48 | 84 | 107 |  | 3245064161015
416102 | Конт.CTX3 3P 18A 1но1нз ~48V | Контактор CTX³ 22 3P 18A (AC-3) 1но1нз ~48В | DPX, DCX-M, CONTACTORS | 121 | Контакторы промышленные CTX3 | PL1 | 1 | ШТ | Под заказ Т2 | сертифицировано | 2482.67 | 2929.55 | 2929.55 |  | Дата запуска - 06.04.2015
416103 | Конт.CTX3 3P 18A 1но1нз =48V | Контактор CTX³ 22 3P 18A (AC-3) 1но1нз =48В | DPX, DCX-M, CONTACTORS | 121 | Контакторы промышленные CTX3 | PL1 | 1 | ШТ | Под заказ Т2 | сертифицировано | 3227.47 | 3808.41 | 3808.41 |  | Дата запуска - 06.04.2015
416104 | Конт.CTX3 3P 18A 1но1нз ~110V | Контактор CTX³ 22 3P 18A (AC-3) 1но1нз ~110В | DPX, DCX-M, CONTACTORS | 121 | Контакторы промышленные CTX3 | PL1 | 1 | ШТ | Под заказ Т2 | сертифицировано | 2482.67 | 2929.55 | 2929.55 |  | Дата запуска - 06.04.2015 | 0.37 | 0.36966 | 49 | 82 | 92
416106 | Конт.CTX3 3P 18A 1но1нз ~230V | Контактор CTX³ 22 3P 18A 1но1нз ~230В | DPX, DCX-M, CONTACTORS | 121 | Контакторы промышленные CTX3 | PL1 | 1 | ШТ | На складе | сертифицировано | 2482.67 | 2929.55 | 2929.55 |  | Дата запуска - 06.04.2015 | 0.364 | 0.37094 | 48 | 84 | 92 |  | 3245064161060
416108 | Конт.CTX3 3P 18A 1но1нз ~380V | Контактор CTX³ 22 3P 18A 1но1нз ~380В | DPX, DCX-M, CONTACTORS | 121 | Контакторы промышленные CTX3 | PL1 | 1 | ШТ | Под заказ Т2 | сертифицировано | 2482.67 | 2929.55 | 2929.55 |  | Дата запуска - 06.04.2015 | 0.371 | 0.35071 | 47 | 82 | 91
416109 | Конт.CTX3 3P 18A 1но1нз ~415V | Контактор CTX³ 22 3P 18A 1но1нз ~415В | DPX, DCX-M, CONTACTORS | 121 | Контакторы промышленные CTX3 | PL1 | 1 | ШТ | Под заказ Т2 | сертифицировано | 2606.8 | 3076.02 | 3076.02 |  | Дата запуска - 06.04.2015 | 0.367 | 0.5775 | 275 | 60 | 35
416110 | Конт.CTX3 3P 22A 1но1нз ~24V | Контактор CTX³ 22 3P 22A 1но1нз ~24В | DPX, DCX-M, CONTACTORS | 121 | Контакторы промышленные CTX3 | PL1 | 1 | ШТ | Под заказ Т2 | сертифицировано | 3410.53 | 4024.43 | 4024.43 |  | Дата запуска - 06.04.2015 | 0.371 | 0.38595 | 83 | 93 | 50 |  | 3245064161107
416111 | Конт.CTX3 3P 22A 1но1нз =24V | Контактор CTX³ 22 3P 22A 1но1нз =24В | DPX, DCX-M, CONTACTORS | 121 | Контакторы промышленные CTX3 | PL1 | 1 | ШТ | На складе | сертифицировано | 4433.69 | 5231.75 | 5231.75 |  | Дата запуска - 06.04.2015 | 0.498 | 0.42993 | 49 | 82 | 107 |  | 3245064161114
416112 | Конт.CTX3 3P 22A 1но1нз ~48V | Контактор CTX³ 22 3P 22A (AC-3) 1но1нз ~48В | DPX, DCX-M, CONTACTORS | 121 | Контакторы промышленные CTX3 | PL1 | 1 | ШТ | Под заказ Т2 | сертифицировано | 3410.53 | 4024.43 | 4024.43 |  | Дата запуска - 06.04.2015
416113 | Конт.CTX3 3P 22A 1но1нз =48V | Контактор CTX³ 22 3P 22A (AC-3) 1но1нз =48В | DPX, DCX-M, CONTACTORS | 121 | Контакторы промышленные CTX3 | PL1 | 1 | ШТ | Под заказ Т2 | сертифицировано | 4433.69 | 5231.75 | 5231.75 |  | Дата запуска - 06.04.2015
416114 | Конт.CTX3 3P 22A 1но1нз ~110V | Контактор CTX³ 22 3P 22A (AC-3) 1но1нз ~110В | DPX, DCX-M, CONTACTORS | 121 | Контакторы промышленные CTX3 | PL1 | 1 | ШТ | Под заказ Т2 | сертифицировано | 3410.53 | 4024.43 | 4024.43 |  | Дата запуска - 06.04.2015 | 0.372 | 0.37823 | 83 | 93 | 49
416116 | Конт.CTX3 3P 22A 1но1нз ~230V | Контактор CTX³ 22 3P 22A 1но1нз ~230В | DPX, DCX-M, CONTACTORS | 121 | Контакторы промышленные CTX3 | PL1 | 1 | ШТ | На складе | сертифицировано | 3410.53 | 4024.43 | 4024.43 |  | Дата запуска - 06.04.2015 | 0.361 | 0.391 | 85 | 92 | 50 |  | 3245064161169
416118 | Конт.CTX3 3P 22A 1но1нз ~380V | Контактор CTX³ 22 3P 22A 1но1нз ~380В | DPX, DCX-M, CONTACTORS | 121 | Контакторы промышленные CTX3 | PL1 | 1 | ШТ | На складе | сертифицировано | 3410.53 | 4024.43 | 4024.43 |  | Дата запуска - 06.04.2015 | 0.371 | 0.35071 | 47 | 82 | 91
416119 | Конт.CTX3 3P 22A 1но1нз ~415V | Контактор CTX³ 22 3P 22A 1но1нз ~415В | DPX, DCX-M, CONTACTORS | 121 | Контакторы промышленные CTX3 | PL1 | 1 | ШТ | Под заказ Т2 | сертифицировано | 3581.06 | 4225.65 | 4225.65 |  | Дата запуска - 06.04.2015 | 0.366 | 0.37823 | 83 | 93 | 49
416120 | Конт.CTX3 3P 32A 2но2нз ~24V | Контактор CTX³ 40 3P 32A (AC-3) 2но2нз ~24В | DPX, DCX-M, CONTACTORS | 121 | Контакторы промышленные CTX3 | PL1 | 1 | ШТ | Под заказ Т2 | сертифицировано | 5015.49 | 5918.28 | 5918.28 |  | Дата запуска - 06.04.2015 | 0.575 | 0.6885 | 75 | 90 | 102
416121 | Конт.CTX3 3P 32A 2но2нз =24V | Контактор CTX³ 40 3P 32A 2но2нз =24В | DPX, DCX-M, CONTACTORS | 121 | Контакторы промышленные CTX3 | PL1 | 1 | ШТ | На складе | сертифицировано | 6520.14 | 7693.77 | 7693.77 |  | Дата запуска - 06.04.2015 | 0.762 | 0.78638 | 72 | 86 | 127 |  | 3245064161213
416122 | Конт.CTX3 3P 32A 2но2нз ~48V | Контактор CTX³ 40 3P 32A (AC-3) 2но2нз ~48В | DPX, DCX-M, CONTACTORS | 121 | Контакторы промышленные CTX3 | PL1 | 1 | ШТ | Под заказ Т2 | сертифицировано | 5015.49 | 5918.28 | 5918.28 |  | Дата запуска - 06.04.2015
416123 | Конт.CTX3 3P 32A 2но2нз =48V | Контактор CTX³ 40 3P 32A (AC-3) 2но2нз =48В | DPX, DCX-M, CONTACTORS | 121 | Контакторы промышленные CTX3 | PL1 | 1 | ШТ | Под заказ Т2 | сертифицировано | 6520.14 | 7693.77 | 7693.77 |  | Дата запуска - 06.04.2015
416124 | Конт.CTX3 3P 32A 2но2нз ~110V | Контактор CTX³ 40 3P 32A (AC-3) 2но2нз ~110В | DPX, DCX-M, CONTACTORS | 121 | Контакторы промышленные CTX3 | PL1 | 1 | ШТ | Под заказ Т2 | сертифицировано | 5015.49 | 5918.28 | 5918.28 |  | Дата запуска - 06.04.2015
416126 | Конт.CTX3 3P 32A 2но2нз ~230V | Контактор CTX³ 40 3P 32A 2но2нз ~230В | DPX, DCX-M, CONTACTORS | 121 | Контакторы промышленные CTX3 | PL1 | 1 | ШТ | На складе | сертифицировано | 3761.62 | 4438.71 | 4438.71 |  | Дата запуска - 06.04.2015 | 0.571 | 0.6675 | 75 | 89 | 100 |  | 3245064161268
416128 | Конт.CTX3 3P 32A 2но2нз ~380V | Контактор CTX³ 40 3P 32A 2но2нз ~380В | DPX, DCX-M, CONTACTORS | 121 | Контакторы промышленные CTX3 | PL1 | 1 | ШТ | Под заказ Т2 | сертифицировано | 5015.49 | 5918.28 | 5918.28 |  | Дата запуска - 06.04.2015 | 0.567 | 0.6952 | 88 | 79 | 100
416129 | Конт.CTX3 3P 32A 2но2нз ~415V | Контактор CTX³ 40 3P 32A (AC-3) 2но2нз ~415В | DPX, DCX-M, CONTACTORS | 121 | Контакторы промышленные CTX3 | PL1 | 1 | ШТ | Под заказ Т2 | сертифицировано | 5266.26 | 6214.19 | 6214.19 |  | Дата запуска - 06.04.2015 | 0.574 | 0.6675 | 75 | 89 | 100
416130 | Конт.CTX3 3P 40A 2но2нз ~24V | Контактор CTX³ 40 3P 40A (AC-3) 2но2нз ~24В | DPX, DCX-M, CONTACTORS | 121 | Контакторы промышленные CTX3 | PL1 | 1 | ШТ | Под заказ Т2 | сертифицировано | 5893.2 | 6953.98 | 6953.98 |  | Дата запуска - 06.04.2015
416131 | Конт.CTX3 3P 40A 2но2нз =24V | Контактор CTX³ 40 3P 40A 2но2нз =24В | DPX, DCX-M, CONTACTORS | 121 | Контакторы промышленные CTX3 | PL1 | 1 | ШТ | На складе | сертифицировано | 7661.16 | 9040.17 | 9040.17 |  | Дата запуска - 06.04.2015 | 0.769 | 0.8382 | 75 | 88 | 127 |  | 3245064161312
416132 | Конт.CTX3 3P 40A 2но2нз ~48V | Контактор CTX³ 40 3P 40A (AC-3) 2но2нз ~48В | DPX, DCX-M, CONTACTORS | 121 | Контакторы промышленные CTX3 | PL1 | 1 | ШТ | Под заказ Т2 | сертифицировано | 5893.2 | 6953.98 | 6953.98 |  | Дата запуска - 06.04.2015
416133 | Конт.CTX3 3P 40A 2но2нз =48V | Контактор CTX³ 40 3P 40A (AC-3) 2но2нз =48В | DPX, DCX-M, CONTACTORS | 121 | Контакторы промышленные CTX3 | PL1 | 1 | ШТ | Под заказ Т2 | сертифицировано | 7661.16 | 9040.17 | 9040.17 |  | Дата запуска - 06.04.2015
416134 | Конт.CTX3 3P 40A 2но2нз ~110V | Контактор CTX³ 40 3P 40A (AC-3) 2но2нз ~110В | DPX, DCX-M, CONTACTORS | 121 | Контакторы промышленные CTX3 | PL1 | 1 | ШТ | Под заказ Т2 | сертифицировано | 5893.2 | 6953.98 | 6953.98 |  | Дата запуска - 06.04.2015
416136 | Конт.CTX3 3P 40A 2но2нз ~230V | Контактор CTX³ 40 3P 40A 2но2нз ~230В | DPX, DCX-M, CONTACTORS | 121 | Контакторы промышленные CTX3 | PL1 | 1 | ШТ | На складе | сертифицировано | 5893.2 | 6953.98 | 6953.98 |  | Дата запуска - 06.04.2015 | 0.572 | 0.675 | 75 | 90 | 100 |  | 3245064161367
416138 | Конт.CTX3 3P 40A 2но2нз ~380V | Контактор CTX³ 40 3P 40A 2но2нз ~380В | DPX, DCX-M, CONTACTORS | 121 | Контакторы промышленные CTX3 | PL1 | 1 | ШТ | Под заказ Т2 | сертифицировано | 5893.2 | 6953.98 | 6953.98 |  | Дата запуска - 06.04.2015 | 0.572 | 0.6764 | 76 | 89 | 100
416139 | Конт.CTX3 3P 40A 2но2нз ~415V | Контактор CTX³ 40 3P 40A (AC-3) 2но2нз ~415В | DPX, DCX-M, CONTACTORS | 121 | Контакторы промышленные CTX3 | PL1 | 1 | ШТ | Под заказ Т2 | сертифицировано | 6187.86 | 7301.67 | 7301.67 |  | Дата запуска - 06.04.2015
416140 | Конт.CTX3 3P 50A 2но2нз ~24V | Контактор CTX³ 65 3P 50A (AC-3) 2но2нз ~24В | DPX, DCX-M, CONTACTORS | 121 | Контакторы промышленные CTX3 | PL1 | 1 | ШТ | Под заказ Т2 | сертифицировано | 6194.13 | 7309.07 | 7309.07 |  | Дата запуска - 06.04.2015
416141 | Конт.CTX3 3P 50A 2но2нз =24V | Контактор CTX³ 65 3P 50A 2но2нз =24В | DPX, DCX-M, CONTACTORS | 121 | Контакторы промышленные CTX3 | PL1 | 1 | ШТ | На складе | сертифицировано | 8052.37 | 9501.8 | 9501.8 |  | Дата запуска - 06.04.2015 | 1.193 | 1.5785 | 87 | 112 | 162 |  | 3245064161411
416142 | Конт.CTX3 3P 50A 2но2нз ~48V | Контактор CTX³ 65 3P 50A (AC-3) 2но2нз ~48В | DPX, DCX-M, CONTACTORS | 121 | Контакторы промышленные CTX3 | PL1 | 1 | ШТ | Под заказ Т2 | сертифицировано | 6194.13 | 7309.07 | 7309.07 |  | Дата запуска - 06.04.2015
416143 | Конт.CTX3 3P 50A 2но2нз =48V | Контактор CTX³ 65 3P 50A (AC-3) 2но2нз =48В | DPX, DCX-M, CONTACTORS | 121 | Контакторы промышленные CTX3 | PL1 | 1 | ШТ | Под заказ Т2 | сертифицировано | 8052.37 | 9501.8 | 9501.8 |  | Дата запуска - 06.04.2015
416144 | Конт.CTX3 3P 50A 2но2нз ~110V | Контактор CTX³ 65 3P 50A 2но2нз ~110В | DPX, DCX-M, CONTACTORS | 121 | Контакторы промышленные CTX3 | PL1 | 1 | ШТ | Под заказ Т2 | сертифицировано | 6194.13 | 7309.07 | 7309.07 |  | Дата запуска - 06.04.2015 | 0.897 | 1.0884 | 113 | 112 | 86 |  | 3245064161442
416146 | Конт.CTX3 3P 50A 2но2нз ~230V | Контактор CTX³ 65 3P 50A 2но2нз ~230В | DPX, DCX-M, CONTACTORS | 121 | Контакторы промышленные CTX3 | PL1 | 1 | ШТ | На складе | сертифицировано | 6194.13 | 7309.07 | 7309.07 |  | Дата запуска - 06.04.2015 | 0.909 | 1.3748 | 90 | 114 | 134 |  | 3245064161466
416148 | Конт.CTX3 3P 50A 2но2нз ~380V | Контактор CTX³ 65 3P 50A 2но2нз ~380В | DPX, DCX-M, CONTACTORS | 121 | Контакторы промышленные CTX3 | PL1 | 1 | ШТ | На складе | сертифицировано | 6194.13 | 7309.07 | 7309.07 |  | Дата запуска - 06.04.2015 | 0.896 | 1.2778 | 88 | 110 | 132
416149 | Конт.CTX3 3P 50A 2но2нз ~415V | Контактор CTX³ 65 3P 50A (AC-3) 2но2нз ~415В | DPX, DCX-M, CONTACTORS | 121 | Контакторы промышленные CTX3 | PL1 | 1 | ШТ | Под заказ Т2 | сертифицировано | 6503.84 | 7674.53 | 7674.53 |  | Дата запуска - 06.04.2015 | 0.901 | 1.3306 | 90 | 112 | 132
416150 | Конт.CTX3 т\з.3P50A2но2нз ~24V | Контактор CTX³ 65 3P 50A (AC-3) 2но2нз ~24В | DPX, DCX-M, CONTACTORS | 121 | Контакторы промышленные CTX3 | PL1 | 1 | ШТ | Под заказ Т2 | сертифицировано | 6194.13 | 7309.07 | 7309.07 |  | Дата запуска - 06.04.2015
416151 | Конт.CTX3 т\з.3P50A2но2нз=24V | Контактор CTX³ 65 3P 50A 2но2нз =24В | DPX, DCX-M, CONTACTORS | 121 | Контакторы промышленные CTX3 | PL1 | 1 | ШТ | Под заказ Т2 | сертифицировано | 8052.37 | 9501.8 | 9501.8 |  | Дата запуска - 06.04.2015 | 1.256 | 1.5785 | 87 | 112 | 162 |  | 3245064161510
416152 | Конт.CTX3 т\з.3P50A2но2нз~48V | Контактор CTX³ 65 3P 50A (AC-3) 2но2нз ~48В | DPX, DCX-M, CONTACTORS | 121 | Контакторы промышленные CTX3 | PL1 | 1 | ШТ | Под заказ Т2 | сертифицировано | 6194.13 | 7309.07 | 7309.07 |  | Дата запуска - 06.04.2015
416153 | Конт.CTX3 т\з.3P50A2но2нз =48V | Контактор CTX³ 65 3P 50A (AC-3) 2но2нз =48В | DPX, DCX-M, CONTACTORS | 121 | Контакторы промышленные CTX3 | PL1 | 1 | ШТ | Под заказ Т2 | сертифицировано | 8052.37 | 9501.8 | 9501.8 |  | Дата запуска - 06.04.2015
416154 | Конт.CTX3 т\з.3P50A2но2нз~110V | Контактор CTX³ 65 3P 50A (AC-3) 2но2нз ~110В | DPX, DCX-M, CONTACTORS | 121 | Контакторы промышленные CTX3 | PL1 | 1 | ШТ | Под заказ Т2 | сертифицировано | 6194.13 | 7309.07 | 7309.07 |  | Дата запуска - 06.04.2015 | 0.958 | 1.2441 | 87 | 110 | 130
416156 | Конт.CTX3 т\з.3P50A2но2нз~230V | Контактор CTX³ 65 3P 50A 2но2н з ~230В | DPX, DCX-M, CONTACTORS | 121 | Контакторы промышленные CTX3 | PL1 | 1 | ШТ | На складе | сертифицировано | 6194.13 | 7309.07 | 7309.07 |  | Дата запуска - 06.04.2015 | 0.967 | 1.3089 | 88 | 111 | 134 |  | 3245064161565
416158 | Конт.CTX3 т\з.3P50A2но2нз~380V | Контактор CTX³ 65 3P 50A (AC-3) 2но2нз ~380В | DPX, DCX-M, CONTACTORS | 121 | Контакторы промышленные CTX3 | PL1 | 1 | ШТ | На складе | сертифицировано | 6194.13 | 7309.07 | 7309.07 |  | Дата запуска - 06.04.2015
416159 | Конт.CTX3 т\з.3P50A2но2нз~415V | Контактор CTX³ 65 3P 50A (AC-3) 2но2нз ~415В | DPX, DCX-M, CONTACTORS | 121 | Контакторы промышленные CTX3 | PL1 | 1 | ШТ | Под заказ Т2 | сертифицировано | 6503.84 | 7674.53 | 7674.53 |  | Дата запуска - 06.04.2015
416160 | Конт.CTX3 3P 65A 2но2нз ~24V | Контактор CTX³ 65 3P 65A (AC-3) 2но2нз ~24В | DPX, DCX-M, CONTACTORS | 121 | Контакторы промышленные CTX3 | PL1 | 1 | ШТ | Под заказ Т2 | сертифицировано | 7335.15 | 8655.48 | 8655.48 |  | Дата запуска - 06.04.2015
416161 | Конт.CTX3 3P 65A 2но2нз =24V | Контактор CTX³ 65 3P 65A 2но2нз =24В | DPX, DCX-M, CONTACTORS | 121 | Контакторы промышленные CTX3 | PL1 | 1 | ШТ | Под заказ Т2 | сертифицировано | 9535.7 | 11252.13 | 11252.13 |  | Дата запуска - 06.04.2015 | 1.202 | 1.5796 | 86 | 112 | 164 |  | 3245064161619
416162 | Конт.CTX3 3P 65A 2но2нз 48V | Контактор CTX³ 65 3P 65A (AC-3) 2но2нз 48В | DPX, DCX-M, CONTACTORS | 121 | Контакторы промышленные CTX3 | PL1 | 1 | ШТ | Под заказ Т2 | сертифицировано | 7335.15 | 8655.48 | 8655.48 |  | Дата запуска - 06.04.2015
416163 | Конт.CTX3 3P 65A 2но2нз =48V | Контактор CTX³ 65 3P 65A (AC-3) 2но2нз =48В | DPX, DCX-M, CONTACTORS | 121 | Контакторы промышленные CTX3 | PL1 | 1 | ШТ | Под заказ Т2 | сертифицировано | 9535.7 | 11252.13 | 11252.13 |  | Дата запуска - 06.04.2015
416164 | Конт.CTX3 3P 65A 2но2нз ~110V | Контактор CTX³ 65 3P 65A (AC-3) 2но2нз ~110В | DPX, DCX-M, CONTACTORS | 121 | Контакторы промышленные CTX3 | PL1 | 1 | ШТ | Под заказ Т2 | сертифицировано | 7335.15 | 8655.48 | 8655.48 |  | Дата запуска - 06.04.2015
416166 | Конт.CTX3 3P 65A 2но2нз ~230V | Контактор CTX³ 65 3P 65A 2но2нз ~230В | DPX, DCX-M, CONTACTORS | 121 | Контакторы промышленные CTX3 | PL1 | 1 | ШТ | На складе | сертифицировано | 7335.15 | 8655.48 | 8655.48 |  | Дата запуска - 06.04.2015 | 0.922 | 1.3387 | 90 | 111 | 134 |  | 3245064161664
416168 | Конт.CTX3 3P 65A 2но2нз ~380V | Контактор CTX³ 65 3P 65A 2но2нз ~380В | DPX, DCX-M, CONTACTORS | 121 | Контакторы промышленные CTX3 | PL1 | 1 | ШТ | Под заказ Т2 | сертифицировано | 7335.15 | 8655.48 | 8655.48 |  | Дата запуска - 06.04.2015 | 0.912 | 1.2618 | 86 | 112 | 131
416169 | Конт.CTX3 3P 65A 2но2нз ~415V | Контактор CTX³ 65 3P 65A 2но2нз ~415В | DPX, DCX-M, CONTACTORS | 121 | Контакторы промышленные CTX3 | PL1 | 1 | ШТ | Под заказ Т2 | сертифицировано | 7701.91 | 9088.25 | 9088.25 |  | Дата запуска - 06.04.2015 | 0.917 | 1.3608 | 90 | 112 | 135
416170 | Конт.CTX3т\з.3P65A2но2нз ~24V | Контактор CTX³ 65 3P 65A (AC-3) 2но2нз ~24В | DPX, DCX-M, CONTACTORS | 121 | Контакторы промышленные CTX3 | PL1 | 1 | ШТ | Под заказ Т2 | сертифицировано | 7335.15 | 8655.48 | 8655.48 |  | Дата запуска - 06.04.2015
416171 | Конт.CTX3т\з.3P65A2но2нз =24V | Контактор CTX³ 65 3P 65A (AC-3) 2но2нз =24В | DPX, DCX-M, CONTACTORS | 121 | Контакторы промышленные CTX3 | PL1 | 1 | ШТ | Под заказ Т2 | сертифицировано | 9535.7 | 11252.13 | 11252.13 |  | Дата запуска - 06.04.2015
416172 | Конт.CTX3т\з.3P65A2но2нз ~48V | Контактор CTX³ 65 3P 65A (AC-3) 2но2нз ~48В | DPX, DCX-M, CONTACTORS | 121 | Контакторы промышленные CTX3 | PL1 | 1 | ШТ | Под заказ Т2 | сертифицировано | 7335.15 | 8655.48 | 8655.48 |  | Дата запуска - 06.04.2015
416173 | Конт.CTX3т\з.3P65A2но2нз =48V | Контактор CTX³ 65 3P 65A (AC-3) 2но2нз =48В | DPX, DCX-M, CONTACTORS | 121 | Контакторы промышленные CTX3 | PL1 | 1 | ШТ | Под заказ Т2 | сертифицировано | 9535.7 | 11252.13 | 11252.13 |  | Дата запуска - 06.04.2015
416174 | Конт.CTX3т\з.3P65A2но2нз ~110V | Контактор CTX³ 65 3P 65A (AC-3) 2но2нз ~110В | DPX, DCX-M, CONTACTORS | 121 | Контакторы промышленные CTX3 | PL1 | 1 | ШТ | Под заказ Т2 | сертифицировано | 7335.15 | 8655.48 | 8655.48 |  | Дата запуска - 06.04.2015
416176 | Конт.CTX3т\з.3P65A2но2нз ~230V | Контактор CTX³ 65 3P 65A 2но2нз ~230В | DPX, DCX-M, CONTACTORS | 121 | Контакторы промышленные CTX3 | PL1 | 1 | ШТ | Под заказ Т2 | сертифицировано | 7335.15 | 8655.48 | 8655.48 |  | Дата запуска - 06.04.2015 | 0.98 | 1.3057 | 87 | 112 | 134 |  | 3245064161763
416178 | Конт.CTX3т\з.3P65A2но2нз ~380V | Контактор CTX³ 65 3P 65A (AC-3) 2но2нз ~380В | DPX, DCX-M, CONTACTORS | 121 | Контакторы промышленные CTX3 | PL1 | 1 | ШТ | Под заказ Т2 | сертифицировано | 7335.15 | 8655.48 | 8655.48 |  | Дата запуска - 06.04.2015
416179 | Конт.CTX3т\з.3P65A2но2нз ~415V | Контактор CTX³ 65 3P 65A (AC-3) 2но2нз ~415В | DPX, DCX-M, CONTACTORS | 121 | Контакторы промышленные CTX3 | PL1 | 1 | ШТ | Под заказ Т2 | сертифицировано | 7701.91 | 9088.25 | 9088.25 |  | Дата запуска - 06.04.2015
416180 | Конт.CTX3 3P 75A 2но2нз ~24V | Контактор CTX³ 100 3P 75A (AC-3) 2но2нз ~24В | DPX, DCX-M, CONTACTORS | 121 | Контакторы промышленные CTX3 | PL1 | 1 | ШТ | Под заказ Т2 | сертифицировано | 9780.21 | 11540.65 | 11540.65 |  | Дата запуска - 06.04.2015
416181 | Конт.CTX3 3P 75A 2но2нз =24V | Контактор CTX³ 100 3P 75A (AC-3) 2но2нз =24В | DPX, DCX-M, CONTACTORS | 121 | Контакторы промышленные CTX3 | PL1 | 1 | ШТ | Под заказ Т2 | сертифицировано | 12714.27 | 15002.84 | 15002.84 |  | Дата запуска - 06.04.2015
416182 | Конт.CTX3 3P 75A 2но2нз ~48V | Контактор CTX³ 100 3P 75A (AC-3) 2но2нз ~48В | DPX, DCX-M, CONTACTORS | 121 | Контакторы промышленные CTX3 | PL1 | 1 | ШТ | Под заказ Т2 | сертифицировано | 9780.21 | 11540.65 | 11540.65 |  | Дата запуска - 06.04.2015
416183 | Конт.CTX3 3P 75A 2но2нз =48V | Контактор CTX³ 100 3P 75A (AC-3) 2но2нз =48В | DPX, DCX-M, CONTACTORS | 121 | Контакторы промышленные CTX3 | PL1 | 1 | ШТ | Под заказ Т2 | сертифицировано | 12714.27 | 15002.84 | 15002.84 |  | Дата запуска - 06.04.2015
416184 | Конт.CTX3 3P 75A 2но2нз ~110V | Контактор CTX³ 100 3P 75A (AC-3) 2но2нз ~110В | DPX, DCX-M, CONTACTORS | 121 | Контакторы промышленные CTX3 | PL1 | 1 | ШТ | Под заказ Т2 | сертифицировано | 9780.21 | 11540.65 | 11540.65 |  | Дата запуска - 06.04.2015
416186 | Конт.CTX3 3P 75A 2но2нз ~230V | Контактор CTX³ 100 3P 75A 2но2нз ~230В | DPX, DCX-M, CONTACTORS | 121 | Контакторы промышленные CTX3 | PL1 | 1 | ШТ | На складе | сертифицировано | 8802.19 | 10386.58 | 10386.58 |  | Дата запуска - 06.04.2015 | 1.672 | 2.1528 | 101 | 147 | 145 |  | 3245064161862
416188 | Конт.CTX3 3P 75A 2но2нз ~380V | Контактор CTX³ 100 3P 75A 2но2нз ~380В | DPX, DCX-M, CONTACTORS | 121 | Контакторы промышленные CTX3 | PL1 | 1 | ШТ | На складе | сертифицировано | 9780.21 | 11540.65 | 11540.65 |  | Дата запуска - 06.04.2015 | 1.668 | 2.146 | 100 | 148 | 145
416189 | Конт.CTX3 3P 75A 2но2нз ~415V | Контактор CTX³ 100 3P 75A (AC-3) 2но2нз ~415В | DPX, DCX-M, CONTACTORS | 121 | Контакторы промышленные CTX3 | PL1 | 1 | ШТ | Под заказ Т2 | сертифицировано | 10269.22 | 12117.68 | 12117.68 |  | Дата запуска - 06.04.2015
416190 | Конт.CTX3т\з.3P75A2но2нз ~24V | Контактор CTX³ 100 3P 75A (AC-3) 2но2нз ~24В | DPX, DCX-M, CONTACTORS | 121 | Контакторы промышленные CTX3 | PL1 | 1 | ШТ | Под заказ Т2 | сертифицировано | 9780.21 | 11540.65 | 11540.65 |  | Дата запуска - 06.04.2015
416191 | Конт.CTX3т\з.3P75A2но2нз =24V | Контактор CTX³ 100 3P 75A (AC-3) 2но2нз =24В | DPX, DCX-M, CONTACTORS | 121 | Контакторы промышленные CTX3 | PL1 | 1 | ШТ | Под заказ Т2 | сертифицировано | 12714.27 | 15002.84 | 15002.84 |  | Дата запуска - 06.04.2015
416192 | Конт.CTX3т\з.3P75A2но2нз ~48V | Контактор CTX³ 100 3P 75A (AC-3) 2но2нз ~48В | DPX, DCX-M, CONTACTORS | 121 | Контакторы промышленные CTX3 | PL1 | 1 | ШТ | Под заказ Т2 | сертифицировано | 9780.21 | 11540.65 | 11540.65 |  | Дата запуска - 06.04.2015
416193 | Конт.CTX3т\з.3P75A2но2нз =48V | Контактор CTX³ 100 3P 75A (AC-3) 2но2нз =48В | DPX, DCX-M, CONTACTORS | 121 | Контакторы промышленные CTX3 | PL1 | 1 | ШТ | Под заказ Т2 | сертифицировано | 12714.27 | 15002.84 | 15002.84 |  | Дата запуска - 06.04.2015
416194 | Конт.CTX3т\з.3P75A2но2нз ~110V | Контактор CTX³ 100 3P 75A (AC-3) 2но2нз ~110В | DPX, DCX-M, CONTACTORS | 121 | Контакторы промышленные CTX3 | PL1 | 1 | ШТ | Под заказ Т2 | сертифицировано | 9780.21 | 11540.65 | 11540.65 |  | Дата запуска - 06.04.2015
416196 | Конт.CTX3т\з.3P75A2но2нз ~230V | Контактор CTX³ 100 3P 75A 2но2нз ~230В | DPX, DCX-M, CONTACTORS | 121 | Контакторы промышленные CTX3 | PL1 | 1 | ШТ | Под заказ Т2 | сертифицировано | 9780.21 | 11540.65 | 11540.65 |  | Дата запуска - 06.04.2015 | 1.727 | 2.205 | 100 | 150 | 147 |  | 3245064161961
416198 | Конт.CTX3т\з.3P75A2но2нз ~380V | Контактор CTX³ 100 3P 75A 2но2нз ~380В | DPX, DCX-M, CONTACTORS | 121 | Контакторы промышленные CTX3 | PL1 | 1 | ШТ | Под заказ Т2 | сертифицировано | 9780.21 | 11540.65 | 11540.65 |  | Дата запуска - 06.04.2015 | 1.725 | 2.146 | 100 | 148 | 145
416199 | Конт.CTX3т\з.3P75A2но2нз ~415V | Контактор CTX³ 100 3P 75A (AC-3) 2но2нз ~415В | DPX, DCX-M, CONTACTORS | 121 | Контакторы промышленные CTX3 | PL1 | 1 | ШТ | Под заказ Т2 | сертифицировано | 10269.22 | 12117.68 | 12117.68 |  | Дата запуска - 06.04.2015
416200 | Конт.CTX3 3P 85A 2но2нз ~24V | Контактор CTX³ 100 3P 85A (AC-3) 2но2нз ~24В | DPX, DCX-M, CONTACTORS | 121 | Контакторы промышленные CTX3 | PL1 | 1 | ШТ | Под заказ Т2 | сертифицировано | 16300.34 | 19234.4 | 19234.4 |  | Дата запуска - 06.04.2015
416201 | Конт.CTX3 3P 85A 2но2нз =24V | Контактор CTX³ 100 3P 85A (AC-3) 2но2нз =24В | DPX, DCX-M, CONTACTORS | 121 | Контакторы промышленные CTX3 | PL1 | 1 | ШТ | Под заказ Т2 | сертифицировано | 21190.45 | 25004.73 | 25004.73 |  | Дата запуска - 06.04.2015
416202 | Конт.CTX3 3P 85A 2но2нз ~48V | Контактор CTX³ 100 3P 85A (AC-3) 2но2нз ~48В | DPX, DCX-M, CONTACTORS | 121 | Контакторы промышленные CTX3 | PL1 | 1 | ШТ | Под заказ Т2 | сертифицировано | 16300.34 | 19234.4 | 19234.4 |  | Дата запуска - 06.04.2015
416203 | Конт.CTX3 3P 85A 2но2нз =48V | Контактор CTX³ 100 3P 85A (AC-3) 2но2нз =48В | DPX, DCX-M, CONTACTORS | 121 | Контакторы промышленные CTX3 | PL1 | 1 | ШТ | Под заказ Т2 | сертифицировано | 21190.45 | 25004.73 | 25004.73 |  | Дата запуска - 06.04.2015
416204 | Конт.CTX3 3P 85A 2но2нз ~110V | Контактор CTX³ 100 3P 85A (AC-3) 2но2нз ~110В | DPX, DCX-M, CONTACTORS | 121 | Контакторы промышленные CTX3 | PL1 | 1 | ШТ | Под заказ Т2 | сертифицировано | 16300.34 | 19234.4 | 19234.4 |  | Дата запуска - 06.04.2015
416206 | Конт.CTX3 3P 85A 2но2нз ~230V | Контактор CTX³ 100 3P 85A 2но2нз ~230В | DPX, DCX-M, CONTACTORS | 121 | Контакторы промышленные CTX3 | PL1 | 1 | ШТ | На складе | сертифицировано | 11410.24 | 13464.08 | 13464.08 |  | Дата запуска - 06.04.2015 | 1.676 | 2.1528 | 101 | 147 | 145 |  | 3245064162067
416208 | Конт.CTX3 3P 85A 2но2нз ~380V | Контактор CTX³ 100 3P 85A (AC-3) 2но2нз ~380В | DPX, DCX-M, CONTACTORS | 121 | Контакторы промышленные CTX3 | PL1 | 1 | ШТ | Под заказ Т2 | сертифицировано | 16300.34 | 19234.4 | 19234.4 |  | Дата запуска - 06.04.2015
416209 | Конт.CTX3 3P 85A 2но2нз ~415V | Контактор CTX³ 100 3P 85A 2но2нз ~415В | DPX, DCX-M, CONTACTORS | 121 | Контакторы промышленные CTX3 | PL1 | 1 | ШТ | Под заказ Т2 | сертифицировано | 17115.36 | 20196.12 | 20196.12 |  | Дата запуска - 06.04.2015 | 1.684 | 2.1312 | 100 | 148 | 144
416210 | Конт.CTX3т\з.3P85A2но2нз ~24V | Контактор CTX³ 100 3P 85A (AC-3) 2но2нз ~24В | DPX, DCX-M, CONTACTORS | 121 | Контакторы промышленные CTX3 | PL1 | 1 | ШТ | Под заказ Т2 | сертифицировано | 16300.34 | 19234.4 | 19234.4 |  | Дата запуска - 06.04.2015
416211 | Конт.CTX3т\з.3P85A2но2нз =24V | Контактор CTX³ 100 3P 85A (AC-3) 2но2нз =24В | DPX, DCX-M, CONTACTORS | 121 | Контакторы промышленные CTX3 | PL1 | 1 | ШТ | Под заказ Т2 | сертифицировано | 21190.45 | 25004.73 | 25004.73 |  | Дата запуска - 06.04.2015
416212 | Конт.CTX3т\з.3P85A2но2нз ~48V | Контактор CTX³ 100 3P 85A (AC-3) 2но2нз ~48В | DPX, DCX-M, CONTACTORS | 121 | Контакторы промышленные CTX3 | PL1 | 1 | ШТ | Под заказ Т2 | сертифицировано | 16300.34 | 19234.4 | 19234.4 |  | Дата запуска - 06.04.2015
416213 | Конт.CTX3т\з.3P85A2но2нз =48V | Контактор CTX³ 100 3P 85A (AC-3) 2но2нз =48В | DPX, DCX-M, CONTACTORS | 121 | Контакторы промышленные CTX3 | PL1 | 1 | ШТ | Под заказ Т2 | сертифицировано | 21190.45 | 25004.73 | 25004.73 |  | Дата запуска - 06.04.2015
416214 | Конт.CTX3т\з.3P85A2но2нз ~110V | Контактор CTX³ 100 3P 85A (AC-3) 2но2нз ~110В | DPX, DCX-M, CONTACTORS | 121 | Контакторы промышленные CTX3 | PL1 | 1 | ШТ | Под заказ Т2 | сертифицировано | 16300.34 | 19234.4 | 19234.4 |  | Дата запуска - 06.04.2015
416216 | Конт.CTX3т\з.3P85A2но2нз ~230V | Контактор CTX³ 100 3P 85A 2но2нз ~230В | DPX, DCX-M, CONTACTORS | 121 | Контакторы промышленные CTX3 | PL1 | 1 | ШТ | Под заказ Т2 | сертифицировано | 16300.34 | 19234.4 | 19234.4 |  | Дата запуска - 06.04.2015 | 1.723 | 2.1528 | 101 | 147 | 145 |  | 3245064162166
416218 | Конт.CTX3т\з.3P85A2но2нз ~380V | Контактор CTX³ 100 3P 85A (AC-3) 2но2нз ~380В | DPX, DCX-M, CONTACTORS | 121 | Контакторы промышленные CTX3 | PL1 | 1 | ШТ | Под заказ Т2 | сертифицировано | 16300.34 | 19234.4 | 19234.4 |  | Дата запуска - 06.04.2015
416219 | Конт.CTX3т\з.3P85A2но2нз ~415V | Контактор CTX³ 100 3P 85A 2но2нз ~415В | DPX, DCX-M, CONTACTORS | 121 | Контакторы промышленные CTX3 | PL1 | 1 | ШТ | Под заказ Т2 | сертифицировано | 17115.36 | 20196.12 | 20196.12 |  | Дата запуска - 06.04.2015 | 1.73 | 2.1528 | 101 | 147 | 145
416220 | Конт.CTX3 3P 100A 2но2нз ~24V | Контактор CTX³ 100 3P 100A 2но2нз ~24В | DPX, DCX-M, CONTACTORS | 121 | Контакторы промышленные CTX3 | PL1 | 1 | ШТ | Под заказ Т2 | сертифицировано | 15134.25 | 17858.42 | 17858.42 |  | Дата запуска - 06.04.2015 | 1.679 | 2.1756 | 100 | 148 | 147
416221 | Конт.CTX3 3P 100A 2но2нз =24V | Контактор CTX³ 100 3P 100A (AC-3) 2но2нз =24В | DPX, DCX-M, CONTACTORS | 121 | Контакторы промышленные CTX3 | PL1 | 1 | ШТ | На складе | сертифицировано | 19674.52 | 23215.93 | 23215.93 |  | Дата запуска - 06.04.2015 | 2.631 | 2.7289 | 102 | 147 | 182
416222 | Конт.CTX3 3P 100A 2но2нз ~48V | Контактор CTX³ 100 3P 100A (AC-3) 2но2нз ~48В | DPX, DCX-M, CONTACTORS | 121 | Контакторы промышленные CTX3 | PL1 | 1 | ШТ | Под заказ Т2 | сертифицировано | 15134.25 | 17858.42 | 17858.42 |  | Дата запуска - 06.04.2015
416223 | Конт.CTX3 3P 100A 2но2нз =48V | Контактор CTX³ 100 3P 100A (AC-3) 2но2нз =48В | DPX, DCX-M, CONTACTORS | 121 | Контакторы промышленные CTX3 | PL1 | 1 | ШТ | Под заказ Т2 | сертифицировано | 19674.52 | 23215.93 | 23215.93 |  | Дата запуска - 06.04.2015
416224 | Конт.CTX3 3P 100A 2но2нз~110V | Контактор CTX³ 100 3P 100A (AC-3) 2но2нз ~110В | DPX, DCX-M, CONTACTORS | 121 | Контакторы промышленные CTX3 | PL1 | 1 | ШТ | Под заказ Т2 | сертифицировано | 15134.25 | 17858.42 | 17858.42 |  | Дата запуска - 06.04.2015
416226 | Конт.CTX3 3P 100A 2но2нз~230V | Контактор CTX³ 100 3P 100A 2но2нз ~230В | DPX, DCX-M, CONTACTORS | 121 | Контакторы промышленные CTX3 | PL1 | 1 | ШТ | На складе | сертифицировано | 15134.25 | 17858.42 | 17858.42 |  | Дата запуска - 06.04.2015 | 1.677 | 2.1528 | 101 | 147 | 145 |  | 3245064162265
416228 | Конт.CTX3 3P 100A 2но2нз~380V | Контактор CTX³ 100 3P 100A 2но2нз ~380В | DPX, DCX-M, CONTACTORS | 121 | Контакторы промышленные CTX3 | PL1 | 1 | ШТ | Под заказ Т2 | сертифицировано | 15134.25 | 17858.42 | 17858.42 |  | Дата запуска - 06.04.2015 | 1.68 | 2.146 | 100 | 148 | 145
416229 | Конт.CTX3 3P 100A 2но2нз~415V | Контактор CTX³ 100 3P 100A (AC-3) 2но2нз ~415В | DPX, DCX-M, CONTACTORS | 121 | Контакторы промышленные CTX3 | PL1 | 1 | ШТ | Под заказ Т2 | сертифицировано | 15890.95 | 18751.32 | 18751.32 |  | Дата запуска - 06.04.2015 | 1.682 | 2.175 | 100 | 150 | 145
416230 | Конт.CTX3т\з.3P100A2но2нз ~24V | Контактор CTX³ 100 3P 100A (AC-3) 2но2нз ~24В | DPX, DCX-M, CONTACTORS | 121 | Контакторы промышленные CTX3 | PL1 | 1 | ШТ | Под заказ Т2 | сертифицировано | 15134.25 | 17858.42 | 17858.42 |  | Дата запуска - 06.04.2015
416231 | Конт.CTX3т\з.3P100A2но2нз=24V | Контактор CTX³ 100 3P 100A (AC-3) 2но2нз =24В | DPX, DCX-M, CONTACTORS | 121 | Контакторы промышленные CTX3 | PL1 | 1 | ШТ | Под заказ Т2 | сертифицировано | 19674.52 | 23215.93 | 23215.93 |  | Дата запуска - 06.04.2015
416232 | Конт.CTX3т\з.3P100A2но2нз ~48V | Контактор CTX³ 100 3P 100A (AC-3) 2но2нз ~48В | DPX, DCX-M, CONTACTORS | 121 | Контакторы промышленные CTX3 | PL1 | 1 | ШТ | Под заказ Т2 | сертифицировано | 15134.25 | 17858.42 | 17858.42 |  | Дата запуска - 06.04.2015
416233 | Конт.CTX3т\з.3P100A2но2нз=48V | Контактор CTX³ 100 3P 100A (AC-3) 2но2нз =48В | DPX, DCX-M, CONTACTORS | 121 | Контакторы промышленные CTX3 | PL1 | 1 | ШТ | Под заказ Т2 | сертифицировано | 19674.52 | 23215.93 | 23215.93 |  | Дата запуска - 06.04.2015
416234 | Конт.CTX3т\з.3P100A2но2нз~110V | Контактор CTX³ 100 3P 100A (AC-3) 2но2нз ~110В | DPX, DCX-M, CONTACTORS | 121 | Контакторы промышленные CTX3 | PL1 | 1 | ШТ | Под заказ Т2 | сертифицировано | 15134.25 | 17858.42 | 17858.42 |  | Дата запуска - 06.04.2015 | 1.722 | 2.0384 | 99 | 145 | 142
416236 | Конт.CTX3т\з.3P100A2но2нз~230V | Контактор CTX³ 100 3P 100A2но2нз ~230В | DPX, DCX-M, CONTACTORS | 121 | Контакторы промышленные CTX3 | PL1 | 1 | ШТ | На складе | сертифицировано | 15134.25 | 17858.42 | 17858.42 |  | Дата запуска - 06.04.2015 | 1.73 | 2.1528 | 101 | 147 | 145 |  | 3245064162364
416238 | Конт.CTX3т\з.3P100A2но2нз~380V | Контактор CTX³ 100 3P 100A (AC-3) 2но2нз ~380В | DPX, DCX-M, CONTACTORS | 121 | Контакторы промышленные CTX3 | PL1 | 1 | ШТ | Под заказ Т2 | сертифицировано | 15134.25 | 17858.42 | 17858.42 |  | Дата запуска - 06.04.2015
416239 | Конт.CTX3т\з.3P100A2но2нз~415V | Контактор CTX³ 100 3P 100A (AC-3) 2но2нз ~415В | DPX, DCX-M, CONTACTORS | 121 | Контакторы промышленные CTX3 | PL1 | 1 | ШТ | Под заказ Т2 | сертифицировано | 15890.95 | 18751.32 | 18751.32 |  | Дата запуска - 06.04.2015
416240 | Конт.CTX3 3P 130A 2но2нз ~24V | Контактор CTX³ 150 3P 130A (AC-3) 2но2нз ~24В | DPX, DCX-M, CONTACTORS | 121 | Контакторы промышленные CTX3 | PL1 | 1 | ШТ | Под заказ Т2 | сертифицировано | 20989.83 | 24768 | 24768 |  | Дата запуска - 06.04.2015
416241 | Конт.CTX3 3P 130A 2но2нз=24V | Контактор CTX³ 150 3P 130A (AC-3) 2но2нз =24В | DPX, DCX-M, CONTACTORS | 121 | Контакторы промышленные CTX3 | PL1 | 1 | ШТ | Под заказ Т2 | сертифицировано | 27286.78 | 32198.4 | 32198.4 |  | Дата запуска - 06.04.2015
416242 | Конт.CTX3 3P 130A 2но2нз ~48V | Контактор CTX³ 150 3P 130A (AC-3) 2но2нз ~48В | DPX, DCX-M, CONTACTORS | 121 | Контакторы промышленные CTX3 | PL1 | 1 | ШТ | Под заказ Т2 | сертифицировано | 20989.83 | 24768 | 24768 |  | Дата запуска - 06.04.2015
416243 | Конт.CTX3 3P 130A 2но2нз=48V | Контактор CTX³ 150 3P 130A (AC-3) 2но2нз =48В | DPX, DCX-M, CONTACTORS | 121 | Контакторы промышленные CTX3 | PL1 | 1 | ШТ | Под заказ Т2 | сертифицировано | 27286.78 | 32198.4 | 32198.4 |  | Дата запуска - 06.04.2015
416246 | Конт.CTX3 3P 130A 2но2нз~230V | Контактор CTX³ 150 3P 130A 2но2нз ~230В | DPX, DCX-M, CONTACTORS | 121 | Контакторы промышленные CTX3 | PL1 | 1 | ШТ | Под заказ Т2 | сертифицировано | 20989.83 | 24768 | 24768 |  | Дата запуска - 06.04.2015 | 2.263 | 2.9612 | 124 | 167 | 143 |  | 3245064162463
416249 | Конт.CTX3 3P 130A 2но2нз~415V | Контактор CTX³ 150 3P 130A (AC-3) 2но2нз ~415В | DPX, DCX-M, CONTACTORS | 121 | Контакторы промышленные CTX3 | PL1 | 1 | ШТ | Под заказ Т2 | сертифицировано | 22039.33 | 26006.41 | 26006.41 |  | Дата запуска - 06.04.2015
416250 | Конт.CTX3т\з.3P130A2но2нз ~24V | Контактор CTX³ 150 3P 130A (AC-3) 2но2нз ~24В | DPX, DCX-M, CONTACTORS | 121 | Контакторы промышленные CTX3 | PL1 | 1 | ШТ | Под заказ Т2 | сертифицировано | 20989.83 | 24768 | 24768 |  | Дата запуска - 06.04.2015
416251 | Конт.CTX3т\з.3P130A2но2нз=24V | Контактор CTX³ 150 3P 130A (AC-3) 2но2нз =24В | DPX, DCX-M, CONTACTORS | 121 | Контакторы промышленные CTX3 | PL1 | 1 | ШТ | Под заказ Т2 | сертифицировано | 27286.78 | 32198.4 | 32198.4 |  | Дата запуска - 06.04.2015
416252 | Конт.CTX3т\з.3P130A2но2нз ~48V | Контактор CTX³ 150 3P 130A (AC-3) 2но2нз ~48В | DPX, DCX-M, CONTACTORS | 121 | Контакторы промышленные CTX3 | PL1 | 1 | ШТ | Под заказ Т2 | сертифицировано | 20989.83 | 24768 | 24768 |  | Дата запуска - 06.04.2015
416253 | Конт.CTX3т\з.3P130A2но2нз=48V | Контактор CTX³ 150 3P 130A (AC-3) 2но2нз =48В | DPX, DCX-M, CONTACTORS | 121 | Контакторы промышленные CTX3 | PL1 | 1 | ШТ | Под заказ Т2 | сертифицировано | 27286.78 | 32198.4 | 32198.4 |  | Дата запуска - 06.04.2015
416256 | Конт.CTX3т\з.3P130A2но2нз~230V | Контактор CTX³ 150 3P 130A 2но2нз ~230В | DPX, DCX-M, CONTACTORS | 121 | Контакторы промышленные CTX3 | PL1 | 1 | ШТ | Под заказ Т2 | сертифицировано | 20989.83 | 24768 | 24768 |  | Дата запуска - 06.04.2015 | 2.452 | 2.9612 | 124 | 167 | 143 |  | 3245064162562
416259 | Конт.CTX3т\з.3P130A2но2нз~415V | Контактор CTX³ 150 3P 130A (AC-3) 2но2нз ~415В | DPX, DCX-M, CONTACTORS | 121 | Контакторы промышленные CTX3 | PL1 | 1 | ШТ | Под заказ Т2 | сертифицировано | 22039.33 | 26006.41 | 26006.41 |  | Дата запуска - 06.04.2015
416260 | Конт.CTX3 3P 150A 2но2нз ~24V | Контактор CTX³ 150 3P 150A (AC-3) 2но2нз ~24В | DPX, DCX-M, CONTACTORS | 121 | Контакторы промышленные CTX3 | PL1 | 1 | ШТ | Под заказ Т2 | сертифицировано | 20989.83 | 24768 | 24768 |  | Дата запуска - 06.04.2015
416261 | Конт.CTX3 3P 150A 2но2нз =24V | Контактор CTX³ 150 3P 150A (AC-3) 2но2нз =24В | DPX, DCX-M, CONTACTORS | 121 | Контакторы промышленные CTX3 | PL1 | 1 | ШТ | Под заказ Т2 | сертифицировано | 27286.78 | 32198.4 | 32198.4 |  | Дата запуска - 06.04.2015
416262 | Конт.CTX3 3P 150A 2но2нз ~48V | Контактор CTX³ 150 3P 150A (AC-3) 2но2нз ~48В | DPX, DCX-M, CONTACTORS | 121 | Контакторы промышленные CTX3 | PL1 | 1 | ШТ | Под заказ Т2 | сертифицировано | 20989.83 | 24768 | 24768 |  | Дата запуска - 06.04.2015
416263 | Конт.CTX3 3P 150A 2но2нз =48V | Контактор CTX³ 150 3P 150A (AC-3) 2но2нз =48В | DPX, DCX-M, CONTACTORS | 121 | Контакторы промышленные CTX3 | PL1 | 1 | ШТ | Под заказ Т2 | сертифицировано | 27286.78 | 32198.4 | 32198.4 |  | Дата запуска - 06.04.2015
416266 | Конт.CTX3 3P 150A 2но2нз~230V | Контактор CTX³ 150 3P 150A 2но2нз ~230В | DPX, DCX-M, CONTACTORS | 121 | Контакторы промышленные CTX3 | PL1 | 1 | ШТ | Под заказ Т2 | сертифицировано | 20989.83 | 24768 | 24768 |  | Дата запуска - 06.04.2015 | 2.275 | 3.0088 | 125 | 166 | 145 |  | 3245064162661
416269 | Конт.CTX3 3P 150A 2но2нз~415V | Контактор CTX³ 150 3P 150A (AC-3) 2но2нз ~415В | DPX, DCX-M, CONTACTORS | 121 | Контакторы промышленные CTX3 | PL1 | 1 | ШТ | Под заказ Т2 | сертифицировано | 22039.33 | 26006.41 | 26006.41 |  | Дата запуска - 06.04.2015 | 2.236 | 3.0088 | 125 | 166 | 145
416270 | Конт.CTX3т\з.3P150A2но2нз ~24V | Контактор CTX³ 150 3P 150A (AC-3) 2но2нз ~24В | DPX, DCX-M, CONTACTORS | 121 | Контакторы промышленные CTX3 | PL1 | 1 | ШТ | Под заказ Т2 | сертифицировано | 20989.83 | 24768 | 24768 |  | Дата запуска - 06.04.2015
416271 | Конт.CTX3т\з.3P150A2но2нз=24V | Контактор CTX³ 150 3P 150A (AC-3) 2но2нз =24В | DPX, DCX-M, CONTACTORS | 121 | Контакторы промышленные CTX3 | PL1 | 1 | ШТ | Под заказ Т2 | сертифицировано | 27286.78 | 32198.4 | 32198.4 |  | Дата запуска - 06.04.2015
416272 | Конт.CTX3т\з.3P150A2но2нз ~48V | Контактор CTX³ 150 3P 150A (AC-3) 2но2нз ~48В | DPX, DCX-M, CONTACTORS | 121 | Контакторы промышленные CTX3 | PL1 | 1 | ШТ | Под заказ Т2 | сертифицировано | 20989.83 | 24768 | 24768 |  | Дата запуска - 06.04.2015
416273 | Конт.CTX3т\з.3P150A2но2нз=48V | Контактор CTX³ 150 3P 150A (AC-3) 2но2нз =48В | DPX, DCX-M, CONTACTORS | 121 | Контакторы промышленные CTX3 | PL1 | 1 | ШТ | Под заказ Т2 | сертифицировано | 27286.78 | 32198.4 | 32198.4 |  | Дата запуска - 06.04.2015
416276 | Конт.CTX3т\з.3P150A2но2нз~230V | Контактор CTX³ 150 3P 150A 2но2нз ~230В | DPX, DCX-M, CONTACTORS | 121 | Контакторы промышленные CTX3 | PL1 | 1 | ШТ | На складе | сертифицировано | 20989.83 | 24768 | 24768 |  | Дата запуска - 06.04.2015 | 2.462 | 3.0478 | 125 | 167 | 146 |  | 3245064162760
416279 | Конт.CTX3т\з.3P150A2но2нз~415V | Контактор CTX³ 150 3P 150A (AC-3) 2но2нз ~415В | DPX, DCX-M, CONTACTORS | 121 | Контакторы промышленные CTX3 | PL1 | 1 | ШТ | Под заказ Т2 | сертифицировано | 22039.33 | 26006.41 | 26006.41 |  | Дата запуска - 06.04.2015
416280 | Конт.CTX3 3P 185A 24V ~/= | Контактор CTX³ 225 3P 185A (AC-3) 2но2нз 24В ~/= | DPX, DCX-M, CONTACTORS | 121 | Контакторы промышленные CTX3 | PL1 | 1 | ШТ | Под заказ Т2 | сертифицировано | 29340.63 | 34621.94 | 34621.94 |  | Дата запуска - 06.04.2015
416282 | Конт.CTX3 3P 185A 48V ~/= | Контактор CTX³ 225 3P 185A (AC-3) 2но2нз 48В ~/= | DPX, DCX-M, CONTACTORS | 121 | Контакторы промышленные CTX3 | PL1 | 1 | ШТ | Под заказ Т2 | сертифицировано | 29340.63 | 34621.94 | 34621.94 |  | Дата запуска - 06.04.2015
416286 | Конт.CTX3 3P 185A 100-240V~/= | Контактор CTX³ 225 3P 185A 100...240В~/= | DPX, DCX-M, CONTACTORS | 121 | Контакторы промышленные CTX3 | PL1 | 1 | ШТ | На складе | сертифицировано | 29340.63 | 34621.94 | 34621.94 |  | Дата запуска - 06.04.2015 | 5.674 | 12.4823 | 178 | 275 | 255 |  | 3245064162869
416289 | Конт.CTX3 3P 185A 380V-450V | Контактор CTX³ 225 3P 185A (AC-3) 2но2нз 380В-450В ~ | DPX, DCX-M, CONTACTORS | 121 | Контакторы промышленные CTX3 | PL1 | 1 | ШТ | Под заказ Т2 | сертифицировано | 29340.63 | 34621.94 | 34621.94 |  | Дата запуска - 06.04.2015 | 5.586 | 12.4823 | 178 | 275 | 255
416290 | Конт.CTX3 3P 225A 24V ~/= | Контактор CTX³ 225 3P 225A (AC-3) 2но2нз 24В ~/= | DPX, DCX-M, CONTACTORS | 121 | Контакторы промышленные CTX3 | PL1 | 1 | ШТ | Под заказ Т2 | сертифицировано | 36675.78 | 43277.42 | 43277.42 |  | Дата запуска - 06.04.2015 | 5.807 | 12.3354 | 178 | 275 | 252
416292 | Конт.CTX3 3P 225A 48V ~/= | Контактор CTX³ 225 3P 225A (AC-3) 2но2нз 48В ~/= | DPX, DCX-M, CONTACTORS | 121 | Контакторы промышленные CTX3 | PL1 | 1 | ШТ | Под заказ Т2 | сертифицировано | 36675.78 | 43277.42 | 43277.42 |  | Дата запуска - 06.04.2015
416296 | Конт.CTX3 3P 225A 100-240V~/= | Контактор CTX³ 225 3P 225A 100...240В~/= | DPX, DCX-M, CONTACTORS | 121 | Контакторы промышленные CTX3 | PL1 | 1 | ШТ | Под заказ Т2 | сертифицировано | 36675.78 | 43277.42 | 43277.42 |  | Дата запуска - 06.04.2015 | 5.695 | 12.2238 | 175 | 275 | 254 |  | 3245064162968
416299 | Конт.CTX3 3P 225A 380V-450V ~ | Контактор CTX³ 225 3P 225A (AC-3) 2но2нз 380В-450В ~ | DPX, DCX-M, CONTACTORS | 121 | Контакторы промышленные CTX3 | PL1 | 1 | ШТ | Под заказ Т2 | сертифицировано | 36675.78 | 43277.42 | 43277.42 |  | Дата запуска - 06.04.2015
416306 | Конт.CTX3 3P 265A 100-240V~/= | Контактор CTX³ 400 3P 265A 100...240В~/= | DPX, DCX-M, CONTACTORS | 121 | Контакторы промышленные CTX3 | PL1 | 1 | ШТ | На складе | сертифицировано | 44010.94 | 51932.91 | 51932.91 |  | Дата запуска - 06.04.2015 | 9.491 | 17.629 | 205 | 315 | 273 |  | 3245064163064
416309 | Конт.CTX3 3P 265A 380V-450V ~ | Контактор CTX³ 400 3P 265A (AC-3) 2но2нз 380В-450В ~ | DPX, DCX-M, CONTACTORS | 121 | Контакторы промышленные CTX3 | PL1 | 1 | ШТ | Под заказ Т2 | сертифицировано | 44010.94 | 51932.91 | 51932.91 |  | Дата запуска - 06.04.2015 | 9.312 | 17.7358 | 207 | 315 | 272
416316 | Конт.CTX3 3P 330A 100-240V~/= | Контактор CTX³ 400 3P 330A 100...240В~/= | DPX, DCX-M, CONTACTORS | 121 | Контакторы промышленные CTX3 | PL1 | 1 | ШТ | Под заказ Т2 | сертифицировано | 46414.25 | 54768.82 | 54768.82 |  | Дата запуска - 06.04.2015 | 9.47 | 17.5398 | 205 | 310 | 276 |  | 3245064163163
416319 | Конт.CTX3 3P 330A 380V-450V ~ | Контактор CTX³ 400 3P 330A (AC-3) 2но2нз 380В-450В ~ | DPX, DCX-M, CONTACTORS | 121 | Контакторы промышленные CTX3 | PL1 | 1 | ШТ | Под заказ Т2 | сертифицировано | 46414.25 | 54768.82 | 54768.82 |  | Дата запуска - 06.04.2015
416326 | Конт.CTX3 3P 400A 100-240V~/= | Контактор CTX³ 400 3P 400A 100...240В~/= | DPX, DCX-M, CONTACTORS | 121 | Контакторы промышленные CTX3 | PL1 | 1 | ШТ | Под заказ Т2 | сертифицировано | 53477.28 | 63103.19 | 63103.19 |  | Дата запуска - 06.04.2015 | 9.462 | 17.6935 | 205 | 315 | 274 |  | 3245064163262
416329 | Конт.CTX3 3P 400A 380V-450V ~ | Контактор CTX³ 400 3P 400A (AC-3) 2но2нз 380В-450В ~ | DPX, DCX-M, CONTACTORS | 121 | Контакторы промышленные CTX3 | PL1 | 1 | ШТ | Под заказ Т2 | сертифицировано | 58681.25 | 69243.88 | 69243.88 |  | Дата запуска - 06.04.2015
416336 | Конт.CTX3 3P 500A 200-240V~/= | Контактор CTX³ 800 3P 500A 200...240В~/= | DPX, DCX-M, CONTACTORS | 121 | Контакторы промышленные CTX3 | PL1 | 1 | ШТ | Под заказ Т2 | сертифицировано | 95357.03 | 112521.3 | 112521.3 |  | Дата запуска - 06.04.2015 | 22.897 | 31.9556 | 325 | 345 | 285 |  | 3245064163361
416339 | Конт.CTX3 3P 500A 380V-450V ~ | Контактор CTX³ 800 3P 500A (AC-3) 2но2нз 380В-450В ~ | DPX, DCX-M, CONTACTORS | 121 | Контакторы промышленные CTX3 | PL1 | 1 | ШТ | Под заказ Т2 | сертифицировано | 95357.03 | 112521.3 | 112521.3 |  | Дата запуска - 06.04.2015
416346 | Конт.CTX3 3P 630A 200-240V~/= | Контактор CTX³ 800 3P 630A 200...240В~/= | DPX, DCX-M, CONTACTORS | 121 | Контакторы промышленные CTX3 | PL1 | 1 | ШТ | Под заказ Т2 | сертифицировано | 128156.8 | 151225.02 | 151225.02 |  | Дата запуска - 06.04.2015 | 22.843 | 31.6193 | 325 | 345 | 282 |  | 3245064163460
416349 | Конт.CTX3 3P 630A 380V-450V ~ | Контактор CTX³ 800 3P 630A (AC-3) 2но2нз 380В-450В ~ | DPX, DCX-M, CONTACTORS | 121 | Контакторы промышленные CTX3 | PL1 | 1 | ШТ | Под заказ Т2 | сертифицировано | 139367.97 | 164454.2 | 164454.2 |  | Дата запуска - 06.04.2015
416356 | Конт.CTX3 3P 800A 200-240V~/= | Контактор CTX³ 800 3P 800A 200...240В~/= | DPX, DCX-M, CONTACTORS | 121 | Контакторы промышленные CTX3 | PL1 | 1 | ШТ | Под заказ Т2 | сертифицировано | 168708.59 | 199076.14 | 199076.14 |  | Дата запуска - 06.04.2015 | 22.932 | 31.9556 | 325 | 345 | 285 |  | 3245064163569
416359 | Конт.CTX3 3P 800A 380V-450V ~ | Контактор CTX³ 800 3P 800A (AC-3) 2но2нз 380В-450В ~ | DPX, DCX-M, CONTACTORS | 121 | Контакторы промышленные CTX3 | PL1 | 1 | ШТ | Под заказ Т2 | сертифицировано | 168708.59 | 199076.14 | 199076.14 |  | Дата запуска - 06.04.2015
416426 | Конт.CTX3 4P 40A ~230V | Контактор CTX³ 4P 40A ~230В | DPX, DCX-M, CONTACTORS | 121 | Контакторы промышленные CTX3 | PL1 | 1 | ШТ | Под заказ Т2 | сертифицировано | 6482.53 | 7649.39 | 7649.39 |  | Дата запуска - 06.04.2015 | 0.4 | 0.3735 | 50 | 83 | 90 |  | 3245064164269
416436 | Конт.CTX3 4P 60A ~230V | Контактор CTX³ 4P 60A ~230В | DPX, DCX-M, CONTACTORS | 121 | Контакторы промышленные CTX3 | PL1 | 1 | ШТ | На складе | сертифицировано | 8068.67 | 9521.03 | 9521.03 |  | Дата запуска - 06.04.2015 | 0.49 | 0.50813 | 61 | 85 | 98 |  | 3245064164368
416446 | Конт.CTX3 4P 100A ~230V | Контактор CTX³ 4P 100A ~230В | DPX, DCX-M, CONTACTORS | 121 | Контакторы промышленные CTX3 | PL1 | 1 | ШТ | На складе | сертифицировано | 19585.5 | 23110.89 | 23110.89 |  | Дата запуска - 06.04.2015 | 1.418 | 1.7027 | 98 | 139 | 125 |  | 3245064164467
416456 | Конт.CTX3 4P 135A ~230V | Контактор CTX³ 4P 135A ~230В | DPX, DCX-M, CONTACTORS | 121 | Контакторы промышленные CTX3 | PL1 | 1 | ШТ | Под заказ Т2 | сертифицировано | 25654.23 | 30271.99 | 30271.99 |  | Дата запуска - 06.04.2015 | 1.427 | 1.6934 | 96 | 140 | 126 |  | 3245064164566
416466 | Конт.CTX3 4P 165A 100-240V~/= | Контактор CTX³ 4P 155A 100...240В~/= | DPX, DCX-M, CONTACTORS | 121 | Контакторы промышленные CTX3 | PL1 | 1 | ШТ | На складе | сертифицировано | 28688.61 | 33852.56 | 33852.56 |  | Дата запуска - 06.04.2015 | 6.496 | 14.988 | 217 | 273 | 253 |  | 3245064164665
416476 | Конт.CTX3 4P 250A 100-240V~/= | Контактор CTX³ 4P 200A 100...240В~/= | DPX, DCX-M, CONTACTORS | 121 | Контакторы промышленные CTX3 | PL1 | 1 | ШТ | Под заказ Т2 | сертифицировано | 35860.76 | 42315.7 | 42315.7 |  | Дата запуска - 06.04.2015 | 6.521 | 14.9586 | 215 | 275 | 253 |  | 3245064164764
416486 | Конт.CTX3 4P 330A 100-240V~/= | Контактор CTX³ 4P 260A 100...240В~/= | DPX, DCX-M, CONTACTORS | 121 | Контакторы промышленные CTX3 | PL1 | 1 | ШТ | Под заказ Т2 | сертифицировано | 44825.95 | 52894.62 | 52894.62 |  | Дата запуска - 06.04.2015 | 6.713 | 15.2171 | 217 | 275 | 255 |  | 3245064164863
416496 | Конт.CTX3 4P 420A 100-240V~/= | Контактор CTX³ 4P 350A 100...240В~/= | DPX, DCX-M, CONTACTORS | 121 | Контакторы промышленные CTX3 | PL1 | 1 | ШТ | Под заказ Т2 | сертифицировано | 71721.52 | 84631.39 | 84631.39 |  | Дата запуска - 06.04.2015 | 11.215 | 22.0714 | 249 | 320 | 277 |  | 3245064164962
416506 | Конт.CTX3 4P 500A 100-240V~/= | Контактор CTX³ 400 4P 500A (AC-1) 2но2нз 100-240В~/= | DPX, DCX-M, CONTACTORS | 121 | Контакторы промышленные CTX3 | PL1 | 1 | ШТ | Под заказ Т2 | сертифицировано | 107582.28 | 126947.09 | 126947.09 |  | Дата запуска - 06.04.2015
416516 | Конт.CTX3 4P 750A 200-240V~/= | Контактор CTX³ 630 4P 750А (AC-1) 2но2нз 200-240В~/= | DPX, DCX-M, CONTACTORS | 121 | Контакторы промышленные CTX3 | PL1 | 1 | ШТ | Под заказ Т2 | сертифицировано | 152408.24 | 179841.72 | 179841.72 |  | Дата запуска - 06.04.2015
416526 | Конт.CTX3 4P 900A 200-240V~/= | Контактор CTX³ 800 4P 900A (AC-1) 2но2нз 200-240В~/= | DPX, DCX-M, CONTACTORS | 121 | Контакторы промышленные CTX3 | PL1 | 1 | ШТ | Под заказ Т2 | сертифицировано | 206199.38 | 243315.27 | 243315.27 |  | Дата запуска - 06.04.2015
416546 | CTX3 катушка габ.11 230V AC | Катушка 230В ~ для CTX³ 4P 22/40 | DPX, DCX-M, CONTACTORS | 121 | Контакторы промышленные CTX3 | PL1 | 3 | ШТ | Под заказ Т2 | сертифицировано | 2282.05 | 2692.82 | 2692.82 |  | Дата запуска - 06.04.2015 | 0.222 | 0.50592 | 62 | 85 | 96
416556 | CTX3 катушка габ.12 230V AC | Катушка 230В ~ для CTX³ 4P 65/85 | DPX, DCX-M, CONTACTORS | 121 | Контакторы промышленные CTX3 | PL1 | 4 | ШТ | Под заказ Т2 | сертифицировано | 4238.09 | 5000.95 | 5000.95 |  | Дата запуска - 06.04.2015
416566 | CTX3 катушка13габ.100-240V ~/= | Катушка 100-240В ~/= для CTX³ 4P 130/150/225 | DPX, DCX-M, CONTACTORS | 121 | Контакторы промышленные CTX3 | PL1 | 1 | ШТ | Под заказ Т2 | сертифицировано | 19071.41 | 22504.26 | 22504.26 |  | Дата запуска - 06.04.2015
416576 | CTX3 катушка14габ.100-240V ~/= | Катушка 100-240В ~/= для CTX³ 4P 330/400 | DPX, DCX-M, CONTACTORS | 121 | Контакторы промышленные CTX3 | PL1 | 3 | ШТ | Под заказ Т2 | сертифицировано | 37490.79 | 44239.13 | 44239.13 |  | Дата запуска - 06.04.2015
416586 | CTX3 катушка15габ.200-240V ~/= | Катушка 200-240В ~/= для CTX³ 4P 630/800 | DPX, DCX-M, CONTACTORS | 121 | Контакторы промышленные CTX3 | PL1 | 3 | ШТ | Под заказ Т2 | сертифицировано | 57051.21 | 67320.43 | 67320.43 |  | Дата запуска - 06.04.2015
416591 | Отдельн.крепл.RTX40 габ.2,3 | Основание для автономной установки RTX³ 40 до 32 А | DPX, DCX-M, CONTACTORS | 121 | Контакторы промышленные CTX3 | PL1 | 1 | ШТ | Под заказ Т2 | сертифицировано | 941.64 | 1111.14 | 1111.14 |  | Дата запуска - 06.04.2015 | 0.091 | 0.49862 | 49 | 96 | 106 |  | 3245064165914
416592 | Отдельн.крепл.RTX40(40А)габ.3 | Основание для автономной установки RTX³ 40-40A | DPX, DCX-M, CONTACTORS | 121 | Контакторы промышленные CTX3 | PL1 | 1 | ШТ | Под заказ Т2 | сертифицировано | 941.64 | 1111.14 | 1111.14 |  | Дата запуска - 06.04.2015 | 0.095 | 0.49392 | 49 | 96 | 105 |  | 3245064165921
416593 | Отдельн.крепл.RTX65 габ.4 винт | Основание для автономной установки RTX³ 65 с винтовыми зажимами | DPX, DCX-M, CONTACTORS | 121 | Контакторы промышленные CTX3 | PL1 | 1 | ШТ | Под заказ Т2 | сертифицировано | 1650.92 | 1948.09 | 1948.09 |  | Дата запуска - 06.04.2015 | 0.148 | 0.71456 | 58 | 110 | 112 |  | 3245064165938
416594 | Отдельн.крепл.RTX65 габ.4 заж. | Основание для автономной установки RTX³ 65 с торцевыми зажимами | DPX, DCX-M, CONTACTORS | 121 | Контакторы промышленные CTX3 | PL1 | 1 | ШТ | Под заказ Т2 | сертифицировано | 1981.11 | 2337.71 | 2337.71 |  | Дата запуска - 06.04.2015 | 0.171 | 0.71456 | 58 | 110 | 112 |  | 3245064165945
416595 | Отдельн.крепл.RTX100 г.5 винт | Основание для автономной установки RTX³ 100 с винтовыми зажимами | DPX, DCX-M, CONTACTORS | 121 | Контакторы промышленные CTX3 | PL1 | 1 | ШТ | Под заказ Т2 | сертифицировано | 2146.2 | 2532.52 | 2532.52 |  | Дата запуска - 06.04.2015 | 0.247 | 1.1719 | 75 | 125 | 125 |  | 3245064165952
416596 | Отдельн.крепл.RTX100 г.5 заж. | Основание для автономной установки RTX³ 100 с торцевыми зажимами | DPX, DCX-M, CONTACTORS | 121 | Контакторы промышленные CTX3 | PL1 | 1 | ШТ | Под заказ Т2 | сертифицировано | 2575.44 | 3039.02 | 3039.02 |  | Дата запуска - 06.04.2015 | 0.262 | 1.1812 | 75 | 125 | 126 |  | 3245064165969
416597 | Отдельн.крепл. RTX150 г.5 винт | Основание для автономной установки RTX³ 150 с винтовыми зажимами | DPX, DCX-M, CONTACTORS | 121 | Контакторы промышленные CTX3 | PL1 | 1 | ШТ | Под заказ Т2 | сертифицировано | 2790.06 | 3292.27 | 3292.27 |  | Дата запуска - 06.04.2015
416598 | Отдельн.крепл.RTX150 г.5 заж. | Основание для автономной установки RTX³ 150 с торцевыми зажимами | DPX, DCX-M, CONTACTORS | 121 | Контакторы промышленные CTX3 | PL1 | 1 | ШТ | Под заказ Т2 | сертифицировано | 3348.07 | 3950.72 | 3950.72 |  | Дата запуска - 06.04.2015
416640 | RTX RELAY 0.1-0.16A S SZ2,3 | RTX³ 40 Тепловое реле 0.1-0.16A для контакторов CTX³ 3P 22/40 | DPX, DCX-M, CONTACTORS | 121 | Контакторы промышленные CTX3 | PL1 | 1 | ШТ | Под заказ Т2 | сертифицировано | 2263.19 | 2670.56 | 2670.56 |  | Дата запуска - 06.04.2015
416641 | RTX RELAY 0.16-0.25A S SZ2,3 | RTX³ 40 Тепловое реле 0.16-0.25A для CTX³ 22, CTX³ 40 | DPX, DCX-M, CONTACTORS | 121 | Контакторы промышленные CTX3 | PL1 | 1 | ШТ | Под заказ Т2 | сертифицировано | 2263.19 | 2670.56 | 2670.56 |  | Дата запуска - 06.04.2015 | 0.175 | 0.35568 | 48 | 78 | 95 |  | 3245064166416
416642 | RTX RELAY 0.25 - 0.4A S SZ2,3 | RTX³ 40 Тепловое реле 0.25 - 0.4A для CTX³ 22, CTX³ 40 | DPX, DCX-M, CONTACTORS | 121 | Контакторы промышленные CTX3 | PL1 | 1 | ШТ | Под заказ Т2 | сертифицировано | 2263.19 | 2670.56 | 2670.56 |  | Дата запуска - 06.04.2015 | 0.177 | 0.35568 | 48 | 78 | 95 |  | 3245064166423
416643 | RTX RELAY 0.4-0.63A S SZ2,3 | RTX³ 40 Тепловое реле 0.4-0.63A для CTX³ 22, CTX³ 40 | DPX, DCX-M, CONTACTORS | 121 | Контакторы промышленные CTX3 | PL1 | 1 | ШТ | Под заказ Т2 | сертифицировано | 2263.19 | 2670.56 | 2670.56 |  | Дата запуска - 06.04.2015 | 0.177 | 0.36691 | 49 | 78 | 96 |  | 3245064166430
416644 | RTX RELAY 0.63-1.0A S SZ2,3 | RTX³ 40 Тепловое реле 0.63-1.0A для CTX³ 22, CTX³ 40 | DPX, DCX-M, CONTACTORS | 121 | Контакторы промышленные CTX3 | PL1 | 1 | ШТ | Под заказ Т2 | сертифицировано | 2263.19 | 2670.56 | 2670.56 |  | Дата запуска - 06.04.2015 | 0.176 | 0.37162 | 79 | 96 | 49 |  | 3245064166447
416645 | RTX RELAY 1.0-1.6A S SZ2,3 | RTX³ 40 Тепловое реле 1.0-1.6A для CTX³ 22, CTX³ 40 | DPX, DCX-M, CONTACTORS | 121 | Контакторы промышленные CTX3 | PL1 | 1 | ШТ | Под заказ Т2 | сертифицировано | 2263.19 | 2670.56 | 2670.56 |  | Дата запуска - 06.04.2015 | 0.176 | 0.37162 | 79 | 96 | 49 |  | 3245064166454
416646 | RTX RELAY 1.6-2.5A S SZ2,3 | RTX³ 40 Тепловое реле 1.6-2.5A для CTX³ 22, CTX³ 40 | DPX, DCX-M, CONTACTORS | 121 | Контакторы промышленные CTX3 | PL1 | 1 | ШТ | Под заказ Т2 | сертифицировано | 2263.19 | 2670.56 | 2670.56 |  | Дата запуска - 06.04.2015 | 0.18 | 0.37162 | 79 | 96 | 49 |  | 3245064166461
416647 | RTX RELAY 2.5-4.0A S SZ2,3 | RTX³ 40 Тепловое реле 2.5-4.0A для CTX³ 22, CTX³ 40 | DPX, DCX-M, CONTACTORS | 121 | Контакторы промышленные CTX3 | PL1 | 1 | ШТ | Под заказ Т2 | сертифицировано | 2263.19 | 2670.56 | 2670.56 |  | Дата запуска - 06.04.2015 | 0.179 | 0.388 | 80 | 97 | 50 |  | 3245064166478
416648 | RTX RELAY 4-6A S SZ2,3 | RTX³ 40 Тепловое реле 4-6A для CTX³ 22, CTX³ 40 | DPX, DCX-M, CONTACTORS | 121 | Контакторы промышленные CTX3 | PL1 | 1 | ШТ | Под заказ Т2 | сертифицировано | 2263.19 | 2670.56 | 2670.56 |  | Дата запуска - 06.04.2015 | 0.178 | 0.37162 | 79 | 96 | 49 |  | 3245064166485
416649 | RTX RELAY 5-8A S SZ2,3 | RTX³ 40 Тепловое реле 5-8A для CTX³ 22, CTX³ 40 | DPX, DCX-M, CONTACTORS | 121 | Контакторы промышленные CTX3 | PL1 | 1 | ШТ | Под заказ Т2 | сертифицировано | 2263.19 | 2670.56 | 2670.56 |  | Дата запуска - 06.04.2015 | 0.182 | 0.37162 | 79 | 96 | 49 |  | 3245064166492
416650 | RTX RELAY 6-9A S SZ2,3 | RTX³ 40 Тепловое реле 6-9A для CTX³ 22, CTX³ 40 | DPX, DCX-M, CONTACTORS | 121 | Контакторы промышленные CTX3 | PL1 | 1 | ШТ | Под заказ Т2 | сертифицировано | 2263.19 | 2670.56 | 2670.56 |  | Дата запуска - 06.04.2015 | 0.182 | 0.36774 | 49 | 79 | 95 |  | 3245064166508
416651 | RTX RELAY 7-10A S SZ2,3 | RTX³ 40 Тепловое реле 7-10A для CTX³ 22, CTX³ 40 | DPX, DCX-M, CONTACTORS | 121 | Контакторы промышленные CTX3 | PL1 | 1 | ШТ | Под заказ Т2 | сертифицировано | 2263.19 | 2670.56 | 2670.56 |  | Дата запуска - 06.04.2015 | 0.182 | 0.37162 | 79 | 96 | 49 |  | 3245064166515
416652 | RTX RELAY 9-13A S SZ2,3 | RTX³ 40 Тепловое реле 9-13A для CTX³ 22, CTX³ 40 | DPX, DCX-M, CONTACTORS | 121 | Контакторы промышленные CTX3 | PL1 | 1 | ШТ | Под заказ Т2 | сертифицировано | 2489.5 | 2937.61 | 2937.61 |  | Дата запуска - 06.04.2015 | 0.183 | 0.37162 | 79 | 96 | 49 |  | 3245064166522
416653 | RTX RELAY 12-18A S SZ2,3 | RTX³ 40 Тепловое реле 12-18A для CTX³ 22, CTX³ 40 | DPX, DCX-M, CONTACTORS | 121 | Контакторы промышленные CTX3 | PL1 | 1 | ШТ | Под заказ Т2 | сертифицировано | 2489.5 | 2937.61 | 2937.61 |  | Дата запуска - 06.04.2015 | 0.186 | 0.37162 | 79 | 96 | 49 |  | 3245064166539
416654 | RTX RELAY 16-22A S SZ2,3 | RTX³ 40 Тепловое реле 16-22A для CTX³ 22, CTX³ 40 | DPX, DCX-M, CONTACTORS | 121 | Контакторы промышленные CTX3 | PL1 | 1 | ШТ | Под заказ Т2 | сертифицировано | 2489.5 | 2937.61 | 2937.61 |  | Дата запуска - 06.04.2015 | 0.182 | 0.37162 | 79 | 96 | 49 |  | 3245064166546
416655 | RTX RELAY 18-25A S SZ2,3 | RTX³ 40 Тепловое реле 18-25A для CTX³ 22, CTX³ 40 | DPX, DCX-M, CONTACTORS | 121 | Контакторы промышленные CTX3 | PL1 | 1 | ШТ | Под заказ Т2 | сертифицировано | 2715.83 | 3204.68 | 3204.68 |  | Дата запуска - 06.04.2015 | 0.186 | 0.36691 | 78 | 96 | 49 |  | 3245064166553
416656 | RTX RELAY 22-32A S SZ2,3 | RTX³ 40 Тепловое реле 22-32A для CTX³ 22, CTX³ 40 | DPX, DCX-M, CONTACTORS | 121 | Контакторы промышленные CTX3 | PL1 | 1 | ШТ | Под заказ Т2 | сертифицировано | 2715.83 | 3204.68 | 3204.68 |  | Дата запуска - 06.04.2015 | 0.188 | 0.36691 | 78 | 96 | 49 |  | 3245064166560
416657 | RTX RELAY 28-40A S SZ2,3 | RTX³ 40 Тепловое реле 28-40A для CTX³ 22, CTX³ 40 | DPX, DCX-M, CONTACTORS | 121 | Контакторы промышленные CTX3 | PL1 | 1 | ШТ | Под заказ Т2 | сертифицировано | 2715.83 | 3204.68 | 3204.68 |  | Дата запуска - 06.04.2015 | 0.205 | 0.36691 | 49 | 78 | 96 |  | 3245064166577
416660 | Р/тепл.RTX40 0.1-0.16A габ.2,3 | RTX³ 40 Тепловое реле с дифференциальной защитой 0.1-0.16A для CTX³ 22, CTX³ 40 | DPX, DCX-M, CONTACTORS | 121 | Контакторы промышленные CTX3 | PL1 | 1 | ШТ | Под заказ Т2 | сертифицировано | 2828.98 | 3338.2 | 3338.2 |  | Дата запуска - 06.04.2015 | 0.177 | 0.35568 | 48 | 78 | 95 |  | 3245064166607
416661 | Р/тепл.RTX40 0.16-0.25Aгаб.2,3 | RTX³ 40 Тепловое реле с дифференциальной защитой 0.16-0.25A для CTX³ 22, CTX³ 40 | DPX, DCX-M, CONTACTORS | 121 | Контакторы промышленные CTX3 | PL1 | 1 | ШТ | Под заказ Т2 | сертифицировано | 2828.98 | 3338.2 | 3338.2 |  | Дата запуска - 06.04.2015 | 0.177 | 0.35568 | 48 | 78 | 95 |  | 3245064166614
416662 | Р/тепл.RTX40 0.25-0.4A габ.2,3 | RTX³ 40 Тепловое реле с дифференциальной защитой 0.25-0.4A для CTX³ 22, CTX³ 40 | DPX, DCX-M, CONTACTORS | 121 | Контакторы промышленные CTX3 | PL1 | 1 | ШТ | Под заказ Т2 | сертифицировано | 2828.98 | 3338.2 | 3338.2 |  | Дата запуска - 06.04.2015 | 0.177 | 0.35568 | 48 | 78 | 95 |  | 3245064166621
416663 | Р/тепл.RTX40 0.4-0.63A габ.2,3 | RTX³ 40 Тепловое реле с дифференциальной защитой 0.4-0.63A для CTX³ 22, CTX³ 40 | DPX, DCX-M, CONTACTORS | 121 | Контакторы промышленные CTX3 | PL1 | 1 | ШТ | Под заказ Т2 | сертифицировано | 2828.98 | 3338.2 | 3338.2 |  | Дата запуска - 06.04.2015 | 0.176 | 0.36774 | 49 | 79 | 95 |  | 3245064166638
416664 | Р/тепл.RTX40 0.63-1.0A габ.2,3 | RTX³ 40 Тепловое реле с дифференциальной защитой 0.63-1.0A для CTX³ 22, CTX³ 40 | DPX, DCX-M, CONTACTORS | 121 | Контакторы промышленные CTX3 | PL1 | 1 | ШТ | На складе | сертифицировано | 2828.98 | 3338.2 | 3338.2 |  | Дата запуска - 06.04.2015 | 0.178 | 0.37162 | 79 | 96 | 49 |  | 3245064166645
416665 | Р/тепл.RTX40 1.0-1.6A габ.2,3 | RTX³ 40 Тепловое реле с дифференциальной защитой 1.0-1.6A для CTX³ 22, CTX³ 40 | DPX, DCX-M, CONTACTORS | 121 | Контакторы промышленные CTX3 | PL1 | 1 | ШТ | На складе | сертифицировано | 2828.98 | 3338.2 | 3338.2 |  | Дата запуска - 06.04.2015 | 0.178 | 0.3792 | 79 | 96 | 50 |  | 3245064166652
416666 | Р/тепл.RTX40 1.6-2.5A габ.2,3 | RTX³ 40 Тепловое реле с дифференциальной защитой 1.6-2.5A для CTX³ 22, CTX³ 40 | DPX, DCX-M, CONTACTORS | 121 | Контакторы промышленные CTX3 | PL1 | 1 | ШТ | На складе | сертифицировано | 2828.98 | 3338.2 | 3338.2 |  | Дата запуска - 06.04.2015 | 0.179 | 0.37162 | 79 | 96 | 49 |  | 3245064166669
416667 | Р/тепл.RTX40 2.5-4.0A габ.2,3 | RTX³ 40 Тепловое реле с дифференциальной защитой 2.5-4.0A для CTX³ 22, CTX³ 40 | DPX, DCX-M, CONTACTORS | 121 | Контакторы промышленные CTX3 | PL1 | 1 | ШТ | На складе | сертифицировано | 2828.98 | 3338.2 | 3338.2 |  | Дата запуска - 06.04.2015 | 0.178 | 0.36691 | 49 | 78 | 96 |  | 3245064166676
416668 | Р/тепл.RTX40 4-6A габ.2,3 | RTX³ 40 Тепловое реле с дифференциальной защитой 4-6A для CTX³ 22, CTX³ 40 | DPX, DCX-M, CONTACTORS | 121 | Контакторы промышленные CTX3 | PL1 | 1 | ШТ | На складе | сертифицировано | 2828.98 | 3338.2 | 3338.2 |  | Дата запуска - 06.04.2015 | 0.18 | 0.36691 | 49 | 78 | 96 |  | 3245064166683
416669 | Р/тепл.RTX40 5-8A габ.2,3 | RTX³ 40 Тепловое реле с дифференциальной защитой 5-8A для CTX³ 22, CTX³ 40 | DPX, DCX-M, CONTACTORS | 121 | Контакторы промышленные CTX3 | PL1 | 1 | ШТ | На складе | сертифицировано | 2828.98 | 3338.2 | 3338.2 |  | Дата запуска - 06.04.2015 | 0.183 | 0.35942 | 78 | 96 | 48 |  | 3245064166690
416670 | Р/тепл.RTX40 6-9A габ.2,3 | RTX³ 40 Тепловое реле с дифференциальной защитой 6-9A для CTX³ 22, CTX³ 40 | DPX, DCX-M, CONTACTORS | 121 | Контакторы промышленные CTX3 | PL1 | 1 | ШТ | На складе | сертифицировано | 2828.98 | 3338.2 | 3338.2 |  | Дата запуска - 06.04.2015 | 0.181 | 0.35568 | 48 | 78 | 95 |  | 3245064166706
416671 | Р/тепл.RTX40 7-10A габ.2,3 | RTX³ 40 Тепловое реле с дифференциальной защитой 7-10A для CTX³ 22, CTX³ 40 | DPX, DCX-M, CONTACTORS | 121 | Контакторы промышленные CTX3 | PL1 | 1 | ШТ | На складе | сертифицировано | 2828.98 | 3338.2 | 3338.2 |  | Дата запуска - 06.04.2015 | 0.182 | 0.36691 | 49 | 78 | 96 |  | 3245064166713
416672 | Р/тепл.RTX40 9-13A габ.2,3 | RTX³ 40 Тепловое реле с дифференциальной защитой 9-13A для CTX³ 22, CTX³ 40 | DPX, DCX-M, CONTACTORS | 121 | Контакторы промышленные CTX3 | PL1 | 1 | ШТ | На складе | сертифицировано | 3111.88 | 3672.02 | 3672.02 |  | Дата запуска - 06.04.2015 | 0.184 | 0.37162 | 79 | 96 | 49 |  | 3245064166720
416673 | Р/тепл.RTX40 12-18A габ.2,3 | RTX³ 40 Тепловое реле с дифференциальной защитой 12-18A для CTX³ 22, CTX³ 40 | DPX, DCX-M, CONTACTORS | 121 | Контакторы промышленные CTX3 | PL1 | 1 | ШТ | На складе | сертифицировано | 3111.88 | 3672.02 | 3672.02 |  | Дата запуска - 06.04.2015 | 0.186 | 0.37162 | 79 | 96 | 49 |  | 3245064166737
416674 | Р/тепл.RTX40 16-22A габ.2,3 | RTX³ 40 Тепловое реле с дифференциальной защитой 16-22A для CTX³ 22, CTX³ 40 | DPX, DCX-M, CONTACTORS | 121 | Контакторы промышленные CTX3 | PL1 | 1 | ШТ | На складе | сертифицировано | 3111.88 | 3672.02 | 3672.02 |  | Дата запуска - 06.04.2015 | 0.184 | 0.37162 | 79 | 96 | 49 |  | 3245064166744
416675 | Р/тепл.RTX40 18-25A габ.2,3 | RTX³ 40 Тепловое реле с дифференциальной защитой 18-25A для CTX³ 22, CTX³ 40 | DPX, DCX-M, CONTACTORS | 121 | Контакторы промышленные CTX3 | PL1 | 1 | ШТ | На складе | сертифицировано | 3394.78 | 4005.84 | 4005.84 |  | Дата запуска - 06.04.2015 | 0.187 | 0.38 | 80 | 95 | 50 |  | 3245064166751
416676 | Р/тепл.RTX40 22-32A габ.2,3 | RTX³ 40 Тепловое реле с дифференциальной защитой 22-32A для CTX³ 22, CTX³ 40 | DPX, DCX-M, CONTACTORS | 121 | Контакторы промышленные CTX3 | PL1 | 1 | ШТ | На складе | сертифицировано | 3394.78 | 4005.84 | 4005.84 |  | Дата запуска - 06.04.2015 | 0.19 | 0.37162 | 79 | 96 | 49 |  | 3245064166768
416677 | Р/тепл.RTX40 28-40A габ.2,3 | RTX³ 40 Тепловое реле с дифференциальной защитой 28-40A для CTX³ 22, CTX³ 40 | DPX, DCX-M, CONTACTORS | 121 | Контакторы промышленные CTX3 | PL1 | 1 | ШТ | На складе | сертифицировано | 3394.78 | 4005.84 | 4005.84 |  | Дата запуска - 06.04.2015 | 0.205 | 0.36691 | 49 | 78 | 96 |  | 3245064166775
416683 | RTX Р/тепл. 9-13A S SZ4 | RTX³ 65 Тепловое реле 9-13A для контакторов CTX³ 3P 65 | DPX, DCX-M, CONTACTORS | 121 | Контакторы промышленные CTX3 | PL1 | 1 | ШТ | Под заказ Т2 | сертифицировано | 3485.31 | 4112.67 | 4112.67 |  | Дата запуска - 06.04.2015
416684 | RTX Р/тепл. 12-18A S SZ4 | RTX³ 65 Тепловое реле 12-18A для контакторов CTX³ 3P 65 | DPX, DCX-M, CONTACTORS | 121 | Контакторы промышленные CTX3 | PL1 | 1 | ШТ | Под заказ Т2 | сертифицировано | 3485.31 | 4112.67 | 4112.67 |  | Дата запуска - 06.04.2015 | 0.313 | 0.55224 | 59 | 90 | 104
416685 | RTX Р/тепл. 16-22A S SZ4 | RTX³ 65 Тепловое реле 16-22A для контакторов CTX³ 3P 65 | DPX, DCX-M, CONTACTORS | 121 | Контакторы промышленные CTX3 | PL1 | 1 | ШТ | Под заказ Т2 | сертифицировано | 3485.31 | 4112.67 | 4112.67 |  | Дата запуска - 06.04.2015 | 0.318 | 0.55224 | 59 | 90 | 104
416686 | RTX Р/тепл. 18-25A S SZ4 | RTX³ 65 Тепловое реле 18-25A для контакторов CTX³ 3P 65 | DPX, DCX-M, CONTACTORS | 121 | Контакторы промышленные CTX3 | PL1 | 1 | ШТ | Под заказ Т2 | сертифицировано | 3802.16 | 4486.55 | 4486.55 |  | Дата запуска - 06.04.2015
416687 | RTX Р/тепл. 24-36A S SZ4 | RTX³ 65 Тепловое реле 24-36A для контакторов CTX³ 3P 65 | DPX, DCX-M, CONTACTORS | 121 | Контакторы промышленные CTX3 | PL1 | 1 | ШТ | Под заказ Т2 | сертифицировано | 3802.16 | 4486.55 | 4486.55 |  | Дата запуска - 06.04.2015
416688 | RTX Р/тепл. 28-40A S SZ4 | RTX³ 65 Тепловое реле 28-40A для контакторов CTX³ 3P 65 | DPX, DCX-M, CONTACTORS | 121 | Контакторы промышленные CTX3 | PL1 | 1 | ШТ | Под заказ Т2 | сертифицировано | 3802.16 | 4486.55 | 4486.55 |  | Дата запуска - 06.04.2015
416689 | RTX Р/тепл. 34-50A S SZ4 | RTX³ 65 Тепловое реле 34-50A для контакторов CTX³ 3P 65 | DPX, DCX-M, CONTACTORS | 121 | Контакторы промышленные CTX3 | PL1 | 1 | ШТ | Под заказ Т2 | сертифицировано | 3802.16 | 4486.55 | 4486.55 |  | Дата запуска - 06.04.2015
416690 | RTX Р/тепл. 45-65A S SZ4 | RTX³ 65 Тепловое реле 45-65A для CTX³ 65 | DPX, DCX-M, CONTACTORS | 121 | Контакторы промышленные CTX3 | PL1 | 1 | ШТ | Под заказ Т2 | сертифицировано | 4752.69 | 5608.17 | 5608.17 |  | Дата запуска - 06.04.2015 | 0.325 | 0.55224 | 59 | 90 | 104
416703 | Р/тепл.RTX65 9-13A габ.4 | RTX³ 65 Тепловое реле 9-13A для контакторов CTX³ 3P 65 | DPX, DCX-M, CONTACTORS | 121 | Контакторы промышленные CTX3 | PL1 | 1 | ШТ | Под заказ Т2 | сертифицировано | 4356.64 | 5140.84 | 5140.84 |  | Дата запуска - 06.04.2015
416704 | Р/тепл.RTX65 12-18A габ.4 | RTX³ 65 Тепловое реле 12-18A для контакторов CTX³ 3P 65 | DPX, DCX-M, CONTACTORS | 121 | Контакторы промышленные CTX3 | PL1 | 1 | ШТ | Под заказ Т2 | сертифицировано | 4356.64 | 5140.84 | 5140.84 |  | Дата запуска - 06.04.2015
416705 | Р/тепл.RTX65 16-22A габ.4 | RTX³ 65 Тепловое реле 16-22A для контакторов CTX³ 3P 65 | DPX, DCX-M, CONTACTORS | 121 | Контакторы промышленные CTX3 | PL1 | 1 | ШТ | Под заказ Т2 | сертифицировано | 4356.64 | 5140.84 | 5140.84 |  | Дата запуска - 06.04.2015
416706 | Р/тепл.RTX65 18-25A габ.4 | RTX³ 65 Тепловое реле 18-25A для контакторов CTX³ 3P 65 | DPX, DCX-M, CONTACTORS | 121 | Контакторы промышленные CTX3 | PL1 | 1 | ШТ | Под заказ Т2 | сертифицировано | 4752.69 | 5608.17 | 5608.17 |  | Дата запуска - 06.04.2015
416707 | Р/тепл.RTX65 24...36A габ.4 | Реле тепловое RTX65 24-36A для контакторов CTX³ 65 | DPX, DCX-M, CONTACTORS | 121 | Контакторы промышленные CTX3 | PL1 | 1 | ШТ | Под заказ Т2 | сертифицировано | 4752.69 | 5608.17 | 5608.17 |  | Дата запуска - 06.04.2015 | 0.336 | 0.54891 | 58 | 91 | 104 |  | 3245064167079
416708 | Р/тепл.RTX65 28-40A габ.4 | RTX³ 65 Тепловое реле с дифференциальной защитой 28-40A для CTX³ 65 | DPX, DCX-M, CONTACTORS | 121 | Контакторы промышленные CTX3 | PL1 | 1 | ШТ | Под заказ Т2 | сертифицировано | 4752.69 | 5608.17 | 5608.17 |  | Дата запуска - 06.04.2015 | 0.336 | 0.5481 | 58 | 90 | 105 |  | 3245064167086
416709 | Р/тепл.RTX65 34-50A габ.4 | RTX³ 65 Тепловое реле с дифференциальной защитой 34-50A для CTX³ 65 | DPX, DCX-M, CONTACTORS | 121 | Контакторы промышленные CTX3 | PL1 | 1 | ШТ | Под заказ Т2 | сертифицировано | 4752.69 | 5608.17 | 5608.17 |  | Дата запуска - 06.04.2015 | 0.347 | 0.55224 | 59 | 90 | 104 |  | 3245064167093
416710 | Р/тепл.RTX65 45-65A габ.4 | RTX³ 65 Тепловое реле с дифференциальной защитой 45-65A для CTX³ 65 | DPX, DCX-M, CONTACTORS | 121 | Контакторы промышленные CTX3 | PL1 | 1 | ШТ | Под заказ Т2 | сертифицировано | 5940.87 | 7010.23 | 7010.23 |  | Дата запуска - 06.04.2015 | 0.346 | 0.54891 | 58 | 91 | 104 |  | 3245064167109
416723 | RTX Р/тепл. 18-25A S SZ5 | RTX³ 100 Тепловое реле 18-25A для контакторов CTX³ 3P 100 | DPX, DCX-M, CONTACTORS | 121 | Контакторы промышленные CTX3 | PL1 | 1 | ШТ | Под заказ Т2 | сертифицировано | 4345.33 | 5127.49 | 5127.49 |  | Дата запуска - 06.04.2015 | 0.493 | 0.91425 | 106 | 75 | 115
416724 | RTX Р/тепл. 22-32A S SZ5 | RTX³ 100 Тепловое реле 22-32A для контакторов CTX³ 3P 100 | DPX, DCX-M, CONTACTORS | 121 | Контакторы промышленные CTX3 | PL1 | 1 | ШТ | Под заказ Т2 | сертифицировано | 4345.33 | 5127.49 | 5127.49 |  | Дата запуска - 06.04.2015 | 0.485 | 0.95144 | 107 | 76 | 117
416725 | RTX Р/тепл. 28-40A S SZ5 | RTX³ 100 Тепловое реле 28-40A для контакторов CTX³ 3P 100 | DPX, DCX-M, CONTACTORS | 121 | Контакторы промышленные CTX3 | PL1 | 1 | ШТ | Под заказ Т2 | сертифицировано | 4345.33 | 5127.49 | 5127.49 |  | Дата запуска - 06.04.2015
416726 | RTX Р/тепл. 34-50A S SZ5 | RTX³ 100 Тепловое реле 34-50A для контакторов CTX³ 3P 100 | DPX, DCX-M, CONTACTORS | 121 | Контакторы промышленные CTX3 | PL1 | 1 | ШТ | Под заказ Т2 | сертифицировано | 4345.33 | 5127.49 | 5127.49 |  | Дата запуска - 06.04.2015
416727 | RTX Р/тепл. 45-65A S SZ5 | RTX³ 100 Тепловое реле 45-65A для контакторов CTX³ 3P 100 | DPX, DCX-M, CONTACTORS | 121 | Контакторы промышленные CTX3 | PL1 | 1 | ШТ | Под заказ Т2 | сертифицировано | 5431.65 | 6409.35 | 6409.35 |  | Дата запуска - 06.04.2015
416728 | RTX Р/тепл. 54-75A S SZ5 | RTX³ 100 Тепловое реле 54-75A для контакторов CTX³ 3P 100 | DPX, DCX-M, CONTACTORS | 121 | Контакторы промышленные CTX3 | PL1 | 1 | ШТ | Под заказ Т2 | сертифицировано | 5431.65 | 6409.35 | 6409.35 |  | Дата запуска - 06.04.2015 | 0.501 | 0.9135 | 75 | 105 | 116
416729 | RTX Р/тепл. 63-85A S SZ5 | RTX³ 100 Тепловое реле 63-85A для контакторов CTX³ 3P 100 | DPX, DCX-M, CONTACTORS | 121 | Контакторы промышленные CTX3 | PL1 | 1 | ШТ | Под заказ Т2 | сертифицировано | 5431.65 | 6409.35 | 6409.35 |  | Дата запуска - 06.04.2015
416730 | RTX Р/тепл. 70-95A S SZ5 | RTX³ 100 Тепловое реле 70-95A для CTX³ 100 | DPX, DCX-M, CONTACTORS | 121 | Контакторы промышленные CTX3 | PL1 | 1 | ШТ | Под заказ Т2 | сертифицировано | 6517.99 | 7691.23 | 7691.23 |  | Дата запуска - 06.04.2015 | 0.506 | 0.9135 | 75 | 105 | 116
416731 | RTX Р/тепл. 80-100A S SZ5 | RTX³ 100 Тепловое реле 80-100A для контакторов CTX³ 3P 100 | DPX, DCX-M, CONTACTORS | 121 | Контакторы промышленные CTX3 | PL1 | 1 | ШТ | Под заказ Т2 | сертифицировано | 6517.99 | 7691.23 | 7691.23 |  | Дата запуска - 06.04.2015
416743 | Р/тепл.RTX100 18-25A габ.5 | RTX³ 100 Тепловое реле c диф. защитой 18-25A для контакторов CTX³ 3P 100 | DPX, DCX-M, CONTACTORS | 121 | Контакторы промышленные CTX3 | PL1 | 1 | ШТ | Под заказ Т2 | сертифицировано | 5431.65 | 6409.35 | 6409.35 |  | Дата запуска - 06.04.2015
416744 | Р/тепл.RTX100 22-32A габ.5 | RTX³ 100 Тепловое реле с диф. защитой 24-36A для контакторов CTX³ 3P 100 | DPX, DCX-M, CONTACTORS | 121 | Контакторы промышленные CTX3 | PL1 | 1 | ШТ | Под заказ Т2 | сертифицировано | 5431.65 | 6409.35 | 6409.35 |  | Дата запуска - 06.04.2015
416745 | Р/тепл.RTX100 28-40A габ.5 | RTX³ 100 Тепловое реле с дифференциальной защитой 28-40A для CTX³ 100 | DPX, DCX-M, CONTACTORS | 121 | Контакторы промышленные CTX3 | PL1 | 1 | ШТ | Под заказ Т2 | сертифицировано | 5431.65 | 6409.35 | 6409.35 |  | Дата запуска - 06.04.2015 | 0.503 | 0.9135 | 75 | 105 | 116
416746 | Р/тепл.RTX100 34-50A габ.5 | RTX³ 100 Тепловое реле с дифференциальной защитой 34-50A для CTX³ 100 | DPX, DCX-M, CONTACTORS | 121 | Контакторы промышленные CTX3 | PL1 | 1 | ШТ | Под заказ Т2 | сертифицировано | 5431.65 | 6409.35 | 6409.35 |  | Дата запуска - 06.04.2015 | 0.506 | 0.96396 | 107 | 117 | 77 |  | 3245064167468
416747 | Р/тепл.RTX100 45-65A габ.5 | RTX³ 100 Тепловое реле с дифференциальной защитой 45-65A для CTX³ 100 | DPX, DCX-M, CONTACTORS | 121 | Контакторы промышленные CTX3 | PL1 | 1 | ШТ | Под заказ Т2 | сертифицировано | 6789.56 | 8011.68 | 8011.68 |  | Дата запуска - 06.04.2015 | 0.502 | 0.92288 | 75 | 107 | 115 |  | 3245064167475
416748 | Р/тепл.RTX100 54-75A габ.5 | RTX³ 100 Тепловое реле с дифференциальной защитой 54-75A для CTX³ 100 | DPX, DCX-M, CONTACTORS | 121 | Контакторы промышленные CTX3 | PL1 | 1 | ШТ | Под заказ Т2 | сертифицировано | 6789.56 | 8011.68 | 8011.68 |  | Дата запуска - 06.04.2015 | 0.511 | 0.9135 | 75 | 105 | 116 |  | 3245064167482
416749 | Р/тепл.RTX100 63-85A габ.5 | RTX³ 100 Тепловое реле с дифференциальной защитой 63-85A для CTX³ 100 | DPX, DCX-M, CONTACTORS | 121 | Контакторы промышленные CTX3 | PL1 | 1 | ШТ | Под заказ Т2 | сертифицировано | 6789.56 | 8011.68 | 8011.68 |  | Дата запуска - 06.04.2015 | 0.512 | 0.96396 | 107 | 117 | 77 |  | 3245064167499
416750 | Р/тепл.RTX100 70-95A габ.5 | RTX³ 100 Тепловое реле с дифференциальной защитой 70-95A для CTX³ 100 | DPX, DCX-M, CONTACTORS | 121 | Контакторы промышленные CTX3 | PL1 | 1 | ШТ | Под заказ Т2 | сертифицировано | 8147.48 | 9614.03 | 9614.03 |  | Дата запуска - 06.04.2015 | 0.518 | 0.96396 | 107 | 117 | 77 |  | 3245064167505
416751 | Р/тепл.RTX100 80-100A габ.5 | RTX³ 100 Тепловое реле с дифференциальной защитой 80-100A для CTX³ 100 | DPX, DCX-M, CONTACTORS | 121 | Контакторы промышленные CTX3 | PL1 | 1 | ШТ | Под заказ Т2 | сертифицировано | 8147.48 | 9614.03 | 9614.03 |  | Дата запуска - 06.04.2015 | 0.518 | 0.9135 | 75 | 105 | 116 |  | 3245064167512
416760 | RTX Р/тепл. 45-65A S SZ6 | RTX³ 150 Тепловое реле 45-65A для контакторов CTX³ 3P 150 | DPX, DCX-M, CONTACTORS | 121 | Контакторы промышленные CTX3 | PL1 | 1 | ШТ | Под заказ Т2 | сертифицировано | 6450.09 | 7611.11 | 7611.11 |  | Дата запуска - 06.04.2015
416761 | RTX Р/тепл. 54-75A S SZ6 | RTX³ 150 Тепловое реле 54-75A для контакторов CTX³ 3P 150 | DPX, DCX-M, CONTACTORS | 121 | Контакторы промышленные CTX3 | PL1 | 1 | ШТ | Под заказ Т2 | сертифицировано | 6450.09 | 7611.11 | 7611.11 |  | Дата запуска - 06.04.2015
416762 | RTX Р/тепл. 63-85A S SZ6 | RTX³ 150 Тепловое реле 63-85A для контакторов CTX³ 3P 150 | DPX, DCX-M, CONTACTORS | 121 | Контакторы промышленные CTX3 | PL1 | 1 | ШТ | Под заказ Т2 | сертифицировано | 6450.09 | 7611.11 | 7611.11 |  | Дата запуска - 06.04.2015 | 0.75 | 1.8432 | 131 | 105 | 134
416763 | RTX Р/тепл. 80-105A S SZ6 | RTX³ 150 Тепловое реле 80-105A для контакторов CTX³ 3P 150 | DPX, DCX-M, CONTACTORS | 121 | Контакторы промышленные CTX3 | PL1 | 1 | ШТ | Под заказ Т2 | сертифицировано | 7740.11 | 9133.33 | 9133.33 |  | Дата запуска - 06.04.2015
416764 | RTX Р/тепл. 95-130A S SZ6 | RTX³ 150 Тепловое реле 95-130A для контакторов CTX³ 3P 150 | DPX, DCX-M, CONTACTORS | 121 | Контакторы промышленные CTX3 | PL1 | 1 | ШТ | Под заказ Т2 | сертифицировано | 7740.11 | 9133.33 | 9133.33 |  | Дата запуска - 06.04.2015
416765 | RTX Р/тепл. 110-150A S SZ6 | RTX³ 150 Тепловое реле 110-150A для контакторов CTX³ 3P 150 | DPX, DCX-M, CONTACTORS | 121 | Контакторы промышленные CTX3 | PL1 | 1 | ШТ | Под заказ Т2 | сертифицировано | 7740.11 | 9133.33 | 9133.33 |  | Дата запуска - 06.04.2015 | 0.757 | 1.8889 | 106 | 132 | 135
416770 | Р/тепл.RTX150 45-65A габ.6 | RTX³ 150 Тепловое реле с дифференциальной защитой 45-65A для контакторов CTX³ 3P 150 | DPX, DCX-M, CONTACTORS | 121 | Контакторы промышленные CTX3 | PL1 | 1 | ШТ | Под заказ Т2 | сертифицировано | 8062.61 | 9513.88 | 9513.88 |  | Дата запуска - 06.04.2015
416771 | Р/тепл.RTX150 54-75A габ.6 | RTX³ 150 Тепловое реле с дифференциальной защитой 54-75A для контакторов CTX³ 3P 150 | DPX, DCX-M, CONTACTORS | 121 | Контакторы промышленные CTX3 | PL1 | 1 | ШТ | Под заказ Т2 | сертифицировано | 8062.61 | 9513.88 | 9513.88 |  | Дата запуска - 06.04.2015
416772 | Р/тепл.RTX150 63-85A габ.6 | RTX³ 150 Тепловое реле с дифференциальной защитой 63-85A для контакторов CTX³ 3P 150 | DPX, DCX-M, CONTACTORS | 121 | Контакторы промышленные CTX3 | PL1 | 1 | ШТ | Под заказ Т2 | сертифицировано | 8062.61 | 9513.88 | 9513.88 |  | Дата запуска - 06.04.2015
416773 | Р/тепл.RTX150 80-105A габ.6 | RTX³ 150 Тепловое реле с дифференциальной защитой 80-105A для контакторов CTX³ 3P 150 | DPX, DCX-M, CONTACTORS | 121 | Контакторы промышленные CTX3 | PL1 | 1 | ШТ | Под заказ Т2 | сертифицировано | 9675.13 | 11416.65 | 11416.65 |  | Дата запуска - 06.04.2015
416774 | Р/тепл.RTX150 95...130A габ.6 | RTX³ 150 Тепловое реле с дифференциальной защитой 95-130A для контакторов CTX³ 150 | DPX, DCX-M, CONTACTORS | 121 | Контакторы промышленные CTX3 | PL1 | 1 | ШТ | Под заказ Т2 | сертифицировано | 9675.13 | 11416.65 | 11416.65 |  | Дата запуска - 06.04.2015 | 0.841 | 1.9067 | 107 | 132 | 135 |  | 3245064167741
416775 | Р/тепл.RTX150 110-150A габ.6 | RTX³ 150 Тепловое реле с дифференциальной защитой 110-150A для CTX³ 150 | DPX, DCX-M, CONTACTORS | 121 | Контакторы промышленные CTX3 | PL1 | 1 | ШТ | Под заказ Т2 | сертифицировано | 9675.13 | 11416.65 | 11416.65 |  | Дата запуска - 06.04.2015 | 0.848 | 1.8889 | 106 | 132 | 135 |  | 3245064167758
416780 | Р/тепл.RTX225 65-100A габ.7 | RTX³ 225 Тепловое реле с дифференциальной защитой 65-100A для контакторов CTX³ 3P 225 | DPX, DCX-M, CONTACTORS | 121 | Контакторы промышленные CTX3 | PL1 | 1 | ШТ | Под заказ Т2 | сертифицировано | 11202.78 | 13219.28 | 13219.28 |  | Дата запуска - 06.04.2015
416781 | Р/тепл.RTX225 85-125A габ.7 | RTX³ 225 Тепловое реле с дифференциальной защитой 85-125A для контакторов CTX³ 3P 225 | DPX, DCX-M, CONTACTORS | 121 | Контакторы промышленные CTX3 | PL1 | 1 | ШТ | Под заказ Т2 | сертифицировано | 11202.78 | 13219.28 | 13219.28 |  | Дата запуска - 06.04.2015
416782 | Р/тепл.RTX225 100-160A габ.7 | RTX³ 225 Тепловое реле с дифференциальной защитой 100-160A для CTX³ 225 | DPX, DCX-M, CONTACTORS | 121 | Контакторы промышленные CTX3 | PL1 | 1 | ШТ | Под заказ Т2 | сертифицировано | 11202.78 | 13219.28 | 13219.28 |  | Дата запуска - 06.04.2015 | 2.779 | 5.6065 | 162 | 168 | 206 |  | 3245064167826
416783 | Р/тепл.RTX225 120-185A габ.7 | RTX³ 225 Тепловое реле с дифференциальной защитой 120-185A для CTX³ 225 | DPX, DCX-M, CONTACTORS | 121 | Контакторы промышленные CTX3 | PL1 | 1 | ШТ | Под заказ Т2 | сертифицировано | 11202.78 | 13219.28 | 13219.28 |  | Дата запуска - 06.04.2015 | 2.779 | 5.6065 | 162 | 168 | 206 |  | 3245064167833
416784 | Р/тепл.RTX225 160-240A габ.7 | RTX³ 225 Тепловое реле с дифференциальной защитой 160-240A для CTX³ 225 | DPX, DCX-M, CONTACTORS | 121 | Контакторы промышленные CTX3 | PL1 | 1 | ШТ | Под заказ Т2 | сертифицировано | 11202.78 | 13219.28 | 13219.28 |  | Дата запуска - 06.04.2015 | 2.778 | 5.412 | 160 | 165 | 205 |  | 3245064167840
416786 | Р/тепл.RTX400 85-125A габ.8 | RTX³ 400 Тепловое реле с дифференциальной защитой 85-125A для контакторов CTX³ 3P 400 | DPX, DCX-M, CONTACTORS | 121 | Контакторы промышленные CTX3 | PL1 | 1 | ШТ | Под заказ Т2 | сертифицировано | 17822.61 | 21030.68 | 21030.68 |  | Дата запуска - 06.04.2015
416787 | Р/тепл.RTX400 100-160A габ.8 | RTX³ 400 Тепловое реле с дифференциальной защитой 100-160A для контакторов CTX³ 3P 400 | DPX, DCX-M, CONTACTORS | 121 | Контакторы промышленные CTX3 | PL1 | 1 | ШТ | Под заказ Т2 | сертифицировано | 17822.61 | 21030.68 | 21030.68 |  | Дата запуска - 06.04.2015
416788 | Р/тепл.RTX400 120-185A габ.8 | RTX³ 400 Тепловое реле с дифференциальной защитой 120-185A для контакторов CTX³ 3P 400 | DPX, DCX-M, CONTACTORS | 121 | Контакторы промышленные CTX3 | PL1 | 1 | ШТ | Под заказ Т2 | сертифицировано | 17822.61 | 21030.68 | 21030.68 |  | Дата запуска - 06.04.2015 | 3.262 | 7.128 | 162 | 200 | 220
416789 | Р/тепл.RTX400 160-240A габ.8 | RTX³ 400 Тепловое реле с дифференциальной защитой 160-240A для CTX³ 400 | DPX, DCX-M, CONTACTORS | 121 | Контакторы промышленные CTX3 | PL1 | 1 | ШТ | Под заказ Т2 | сертифицировано | 17822.61 | 21030.68 | 21030.68 |  | Дата запуска - 06.04.2015 | 3.256 | 7.2882 | 164 | 202 | 220 |  | 3245064167895
416790 | Р/тепл.RTX400 200-330A габ.8 | RTX³ 400 Тепловое реле с дифференциальной защитой 200-330A для CTX³ 400 | DPX, DCX-M, CONTACTORS | 121 | Контакторы промышленные CTX3 | PL1 | 1 | ШТ | Под заказ Т2 | сертифицировано | 17822.61 | 21030.68 | 21030.68 |  | Дата запуска - 06.04.2015 | 3.259 | 7.1666 | 162 | 202 | 219 |  | 3245064167901
416791 | Р/тепл.RTX400 260-400A габ.8 | RTX³ 400 Тепловое реле с дифференциальной защитой 260-400A для CTX³ 400 | DPX, DCX-M, CONTACTORS | 121 | Контакторы промышленные CTX3 | PL1 | 1 | ШТ | Под заказ Т2 | сертифицировано | 17822.61 | 21030.68 | 21030.68 |  | Дата запуска - 06.04.2015 | 3.255 | 7.1666 | 162 | 202 | 219 |  | 3245064167918
416792 | Р/тепл.RTX800 200-330A габ.9 | RTX³ 800 Тепловое реле с дифференциальной защитой 200-330A для контакторов CTX³ 3P 800 | DPX, DCX-M, CONTACTORS | 121 | Контакторы промышленные CTX3 | PL1 | 1 | ШТ | Под заказ Т2 | сертифицировано | 36212.08 | 42730.25 | 42730.25 |  | Дата запуска - 06.04.2015
416793 | Р/тепл.RTX800 260-400A габ.9 | RTX³ 800 Тепловое реле с дифференциальной защитой 260-400A для CTX³ 800 | DPX, DCX-M, CONTACTORS | 121 | Контакторы промышленные CTX3 | PL1 | 1 | ШТ | Под заказ Т2 | сертифицировано | 38342.2 | 45243.8 | 45243.8 |  | Дата запуска - 06.04.2015 | 13.034 | 56.924 | 535 | 380 | 280 |  | 3245064167932
416794 | Р/тепл.RTX800 400-630A габ.9 | RTX³ 800 Тепловое реле с дифференциальной защитой 400-600A для контакторов CTX³ 800 | DPX, DCX-M, CONTACTORS | 121 | Контакторы промышленные CTX3 | PL1 | 1 | ШТ | Под заказ Т2 | сертифицировано | 39351.21 | 46434.43 | 46434.43 |  | Дата запуска - 06.04.2015 | 12.978 | 57.4955 | 537 | 377 | 284 |  | 3245064167949
416795 | Р/тепл.RTX800 520-800A габ.9 | RTX³ 800 Тепловое реле с дифференциальной защитой 520-800A для контакторов CTX³ 3P 800 | DPX, DCX-M, CONTACTORS | 121 | Контакторы промышленные CTX3 | PL1 | 1 | ШТ | Под заказ Т2 | сертифицировано | 39239.1 | 46302.14 | 46302.14 |  | Дата запуска - 06.04.2015
416800 | CTX3 пром.реле 4но 24VAC | CTX³ промежуточное реле 4НО 24В~ | DPX, DCX-M, CONTACTORS | 121 | Контакторы промышленные CTX3 | PL1 | 1 | ШТ | Под заказ Т2 | сертифицировано | 1518.52 | 1791.85 | 1791.85 |  | Дата запуска - 06.04.2015
416801 | CTX3 пром.реле 4но 24VDC | CTX³ промежуточное реле 4НО 24В= | DPX, DCX-M, CONTACTORS | 121 | Контакторы промышленные CTX3 | PL1 | 1 | ШТ | Под заказ Т2 | сертифицировано | 1686.37 | 1989.92 | 1989.92 |  | Дата запуска - 06.04.2015
416802 | CTX3 пром.реле 4но 48VAC | CTX³ промежуточное реле 4НО 48В~ | DPX, DCX-M, CONTACTORS | 121 | Контакторы промышленные CTX3 | PL1 | 1 | ШТ | Под заказ Т2 | сертифицировано | 1518.52 | 1791.85 | 1791.85 |  | Дата запуска - 06.04.2015
416803 | CTX3 пром.реле 4но 48VDC | CTX³ промежуточное реле 4НО 48В= | DPX, DCX-M, CONTACTORS | 121 | Контакторы промышленные CTX3 | PL1 | 1 | ШТ | Под заказ Т2 | сертифицировано | 1690.28 | 1994.53 | 1994.53 |  | Дата запуска - 06.04.2015
416804 | CTX3 пром.реле 4но 110VAC | CTX³ промежуточное реле 4НО 110В~ | DPX, DCX-M, CONTACTORS | 121 | Контакторы промышленные CTX3 | PL1 | 1 | ШТ | Под заказ Т2 | сертифицировано | 1518.52 | 1791.85 | 1791.85 |  | Дата запуска - 06.04.2015
416806 | CTX3 пром.реле 4но 230VAC | CTX³ промежуточное реле 4НО 230В~ | DPX, DCX-M, CONTACTORS | 121 | Контакторы промышленные CTX3 | PL1 | 1 | ШТ | Под заказ Т2 | сертифицировано | 1406.41 | 1659.56 | 1659.56 |  | Дата запуска - 06.04.2015 | 0.193 | 0.21658 | 49 | 65 | 68
416810 | CTX3 пром.реле 3но1нз 24VAC | CTX³ промежуточное реле 3НО1НЗ 24В~ | DPX, DCX-M, CONTACTORS | 121 | Контакторы промышленные CTX3 | PL1 | 1 | ШТ | Под заказ Т2 | сертифицировано | 1518.52 | 1791.85 | 1791.85 |  | Дата запуска - 06.04.2015
416811 | CTX3 пром.реле 3но1нз 24VDC | CTX³ промежуточное реле 3НО1НЗ 24В= | DPX, DCX-M, CONTACTORS | 121 | Контакторы промышленные CTX3 | PL1 | 1 | ШТ | Под заказ Т2 | сертифицировано | 1686.37 | 1989.92 | 1989.92 |  | Дата запуска - 06.04.2015 | 0.253 | 0.25675 | 65 | 50 | 79
416812 | CTX3 пром.реле 3но1нз 48VAC | CTX³ промежуточное реле 3НО1НЗ 48В~ | DPX, DCX-M, CONTACTORS | 121 | Контакторы промышленные CTX3 | PL1 | 1 | ШТ | Под заказ Т2 | сертифицировано | 1518.52 | 1791.85 | 1791.85 |  | Дата запуска - 06.04.2015
416813 | CTX3 пром.реле 3но1нз 48VDC | CTX³ промежуточное реле 3НО1НЗ 48В= | DPX, DCX-M, CONTACTORS | 121 | Контакторы промышленные CTX3 | PL1 | 1 | ШТ | Под заказ Т2 | сертифицировано | 1690.28 | 1994.53 | 1994.53 |  | Дата запуска - 06.04.2015
416814 | CTX3 пром.реле 3но1нз 110VAC | CTX³ промежуточное реле 3НО1НЗ 110В~ | DPX, DCX-M, CONTACTORS | 121 | Контакторы промышленные CTX3 | PL1 | 1 | ШТ | Под заказ Т2 | сертифицировано | 1518.52 | 1791.85 | 1791.85 |  | Дата запуска - 06.04.2015
416816 | CTX3 пром.реле 3но1нз 230VAC | CTX³ промежуточное реле 3НО1НЗ 230В~ | DPX, DCX-M, CONTACTORS | 121 | Контакторы промышленные CTX3 | PL1 | 1 | ШТ | Под заказ Т2 | сертифицировано | 1406.41 | 1659.56 | 1659.56 |  | Дата запуска - 06.04.2015 | 0.192 | 0.2134 | 49 | 65 | 67
416819 | CTX3 пром.реле 3но1нз 415VAC | CTX³ промежуточное реле 3НО1НЗ 415В~ | DPX, DCX-M, CONTACTORS | 121 | Контакторы промышленные CTX3 | PL1 | 1 | ШТ | Под заказ Т2 | сертифицировано | 1518.52 | 1791.85 | 1791.85 |  | Дата запуска - 06.04.2015
416820 | CTX3 пром.реле 2но2нз 24VAC | CTX³ промежуточное реле 2НО2НЗ 24В~ | DPX, DCX-M, CONTACTORS | 121 | Контакторы промышленные CTX3 | PL1 | 1 | ШТ | Под заказ Т2 | сертифицировано | 1518.52 | 1791.85 | 1791.85 |  | Дата запуска - 06.04.2015
416821 | CTX3 пром.реле 2но2нз 24VDC | CTX³ промежуточное реле 2НО2НЗ 24В DC | DPX, DCX-M, CONTACTORS | 121 | Контакторы промышленные CTX3 | PL1 | 1 | ШТ | Под заказ Т2 | сертифицировано | 1686.37 | 1989.92 | 1989.92 |  | Дата запуска - 06.04.2015 | 0.251 | 0.25161 | 49 | 65 | 79
416822 | CTX3 пром.реле 2но2нз 48VAC | CTX³ промежуточное реле 2НО2НЗ 48В~ | DPX, DCX-M, CONTACTORS | 121 | Контакторы промышленные CTX3 | PL1 | 1 | ШТ | Под заказ Т2 | сертифицировано | 1518.52 | 1791.85 | 1791.85 |  | Дата запуска - 06.04.2015
416823 | CTX3 пром.реле 2но2нз 48VDC | CTX³ промежуточное реле 2НО2НЗ 48В= | DPX, DCX-M, CONTACTORS | 121 | Контакторы промышленные CTX3 | PL1 | 1 | ШТ | Под заказ Т2 | сертифицировано | 1690.28 | 1994.53 | 1994.53 |  | Дата запуска - 06.04.2015
416824 | CTX3 пром.реле 2но2нз 110VAC | CTX³ промежуточное реле 2НО2НЗ 110В~ | DPX, DCX-M, CONTACTORS | 121 | Контакторы промышленные CTX3 | PL1 | 1 | ШТ | Под заказ Т2 | сертифицировано | 1518.52 | 1791.85 | 1791.85 |  | Дата запуска - 06.04.2015
416826 | CTX3 пром.реле 2но2нз 230VAC | CTX³ промежуточное реле 2НО2НЗ 230В AC | DPX, DCX-M, CONTACTORS | 121 | Контакторы промышленные CTX3 | PL1 | 1 | ШТ | На складе | сертифицировано | 1406.41 | 1659.56 | 1659.56 |  | Дата запуска - 06.04.2015 | 0.196 | 0.21775 | 50 | 65 | 67 |  | 3245064168267
416829 | CTX3 пром.реле 2но2нз 415VAC | CTX³ промежуточное реле 2НО2НЗ 415В~ | DPX, DCX-M, CONTACTORS | 121 | Контакторы промышленные CTX3 | PL1 | 1 | ШТ | Под заказ Т2 | сертифицировано | 1518.52 | 1791.85 | 1791.85 |  | Дата запуска - 06.04.2015
416840 | CTX3 фронт.крышка безопаснос. | CTX³ Фронтальная крышка безопасности | DPX, DCX-M, CONTACTORS | 121 | Контакторы промышленные CTX3 | PL1 | 150 | ШТ | Под заказ Т2 | не подлежит сертификации | 58.29 | 68.78 | 68.78 |  | Дата запуска - 06.04.2015 | 0.755 | 7.9407 | 170 | 270 | 173 |  | 3245064168403
416841 | CTX3фронт.крышка безоп185-800A | CTX³ Фронтальная крышка безопасности | DPX, DCX-M, CONTACTORS | 121 | Контакторы промышленные CTX3 | PL1 | 150 | ШТ | На складе | не подлежит сертификации | 106.51 | 125.68 | 125.68 |  | Дата запуска - 06.04.2015 | 2.167 | 15.2889 | 226 | 330 | 205 |  | 3245064168410
416842 | Клеммная крышка CTX225 3P | СTX³ 225 3p Клеммная крышка | DPX, DCX-M, CONTACTORS | 121 | Контакторы промышленные CTX3 | PL1 | 10 | ШТ | Под заказ Т2 | не подлежит сертификации | 1113.85 | 1314.34 | 1314.34 |  | Дата запуска - 27.07.2015 | 1.31 | 7.5735 | 270 | 165 | 170 |  | 3245064168427
416843 | Клеммная крышка CTX400 3P | CTX³ 400 3p Клеммная Крышка | DPX, DCX-M, CONTACTORS | 121 | Контакторы промышленные CTX3 | PL1 | 25 | ШТ | Под заказ Т2 | не подлежит сертификации | 1248.49 | 1473.22 | 1473.22 |  | Дата запуска - 27.07.2015 | 0.14625 | 0.672 |  |  |  |  | 3245064168434
416850 | CTX3 вспом.конт.фронт. 1но1нз | CTX³ Фронтальные вспомогательные контакты 1НО1НЗ | DPX, DCX-M, CONTACTORS | 121 | Контакторы промышленные CTX3 | PL1 | 20 | ШТ | На складе | сертифицировано | 652.02 | 769.38 | 769.38 |  | Дата запуска - 06.04.2015 | 0.724 | 1.2655 | 110 | 195 | 59 |  | 3245064168502
416851 | CTX3 вспом.конт.фронт. 2но | CTX³ Фронтальные вспомогательные контакты 2НО | DPX, DCX-M, CONTACTORS | 121 | Контакторы промышленные CTX3 | PL1 | 20 | ШТ | На складе | сертифицировано | 652.02 | 769.38 | 769.38 |  | Дата запуска - 06.04.2015 | 0.715 | 1.2732 | 196 | 112 | 58 |  | 3245064168519
416852 | CTX3 вспом.конт.фронт. 2нз | CTX³ Фронтальные вспомогательные контакты 2НЗ | DPX, DCX-M, CONTACTORS | 121 | Контакторы промышленные CTX3 | PL1 | 20 | ШТ | На складе | сертифицировано | 652.02 | 769.38 | 769.38 |  | Дата запуска - 06.04.2015 | 0.723 | 1.287 | 195 | 110 | 60 |  | 3245064168526
416853 | CTX3 вспом.конт.фронт. 4но | CTX³ Фронтальные вспомогательные контакты 4НО | DPX, DCX-M, CONTACTORS | 121 | Контакторы промышленные CTX3 | PL1 | 10 | ШТ | На складе | сертифицировано | 815.02 | 961.72 | 961.72 |  | Дата запуска - 06.04.2015 | 0.617 | 1.2655 | 110 | 195 | 59 |  | 3245064168533
416854 | CTX3 вспом.конт.фронт. 3но1нз | CTX³ Фронтальные вспомогательные контакты 3НО1НЗ | DPX, DCX-M, CONTACTORS | 121 | Контакторы промышленные CTX3 | PL1 | 10 | ШТ | На складе | сертифицировано | 815.02 | 961.72 | 961.72 |  | Дата запуска - 06.04.2015 | 0.615 | 1.2655 | 110 | 195 | 59 |  | 3245064168540
416855 | CTX3 вспом.конт.фронт. 2но2нз | CTX³ Фронтальные вспомогательные контакты 2НО2НЗ | DPX, DCX-M, CONTACTORS | 121 | Контакторы промышленные CTX3 | PL1 | 10 | ШТ | На складе | сертифицировано | 815.02 | 961.72 | 961.72 |  | Дата запуска - 06.04.2015 | 0.61 | 1.2227 | 195 | 110 | 57 |  | 3245064168557
416856 | CTX3 вспом.конт.фронт. 1но3нз | CTX³ Фронтальные вспомогательные контакты 1НО3НЗ | DPX, DCX-M, CONTACTORS | 121 | Контакторы промышленные CTX3 | PL1 | 10 | ШТ | На складе | сертифицировано | 815.02 | 961.72 | 961.72 |  | Дата запуска - 06.04.2015 | 0.616 | 1.2655 | 110 | 195 | 59 |  | 3245064168564
416857 | CTX3 вспом.конт.фронт. 4нз | CTX³ Фронтальные вспомогательные контакты 4НЗ | DPX, DCX-M, CONTACTORS | 121 | Контакторы промышленные CTX3 | PL1 | 10 | ШТ | На складе | сертифицировано | 815.02 | 961.72 | 961.72 |  | Дата запуска - 06.04.2015 | 0.616 | 1.2655 | 110 | 195 | 59 |  | 3245064168571
416858 | CTX3 вспом.конт.боковой 1но1нз | CTX³ Боковые вспомогательные контакты 1НО1НЗ | DPX, DCX-M, CONTACTORS | 121 | Контакторы промышленные CTX3 | PL1 | 20 | ШТ | На складе | сертифицировано | 978.02 | 1154.06 | 1154.06 |  | Дата запуска - 06.04.2015 | 1.324 | 2.4839 | 161 | 203 | 76 |  | 3245064168588
416859 | CTX3 конт.бок. 1но1нз 185-800А | CTX³ Боковые вспомогательные контакты 1НО1НЗ | DPX, DCX-M, CONTACTORS | 121 | Контакторы промышленные CTX3 | PL1 | 1 | ШТ | На складе | сертифицировано | 1040.45 | 1227.73 | 1227.73 |  | Дата запуска - 18.05.2015 | 0.05578 | 0.157 |  |  |  |  | 3245064168595
416870 | Задержка на включ.1-30с.24-48V | CTX³ Реле времени с задержкой включения для CTX³ 3P 22/40/65/100/150 и CTX³ 4P 22/40/65/85 | DPX, DCX-M, CONTACTORS | 121 | Контакторы промышленные CTX3 | PL1 | 1 | ШТ | Под заказ Т2 | не подлежит сертификации | 4890.1 | 5770.32 | 5770.32 |  | Дата запуска - 06.04.2015
416871 | Задерж.на включ.1-30с.110-230V | CTX³ Реле времени с задержкой включения 1...30с 110...230В | DPX, DCX-M, CONTACTORS | 121 | Контакторы промышленные CTX3 | PL1 | 1 | ШТ | На складе | сертифицировано | 4890.1 | 5770.32 | 5770.32 |  | Дата запуска - 06.04.2015 | 0.07 | 0.03 |  |  |  |  | 3245064168717
416872 | Задерж. на отключ.1-30с.24-48V | CTX³ Реле времени с задержкой отключения для CTX³ 3P 22/40/65/100/150 и CTX³ 4P 22/40/65/85 | DPX, DCX-M, CONTACTORS | 121 | Контакторы промышленные CTX3 | PL1 | 1 | ШТ | Под заказ Т2 | не подлежит сертификации | 4890.1 | 5770.32 | 5770.32 |  | Дата запуска - 06.04.2015
416873 | Задерж.на отключ.1-30с110-230V | CTX³ Реле времени с задержкой отключения 1...30с 110...230В | DPX, DCX-M, CONTACTORS | 121 | Контакторы промышленные CTX3 | PL1 | 1 | ШТ | Под заказ Т2 | сертифицировано | 4890.1 | 5770.32 | 5770.32 |  | Дата запуска - 06.04.2015 | 0.064 | 0.03 |  |  |  |  | 3245064168731
416874 | Блок конденсатора CTX40A | Блок коммут. конденс. CTX³ 3P 22/40 (9,7...62 квар, 400/440В) | DPX, DCX-M, CONTACTORS | 121 | Контакторы промышленные CTX3 | PL1 | 1 | ШТ | На складе | сертифицировано | 1483.33 | 1750.33 | 1750.33 |  | Дата запуска - 06.04.2015 | 0.096 | 0.45965 | 57 | 84 | 96 |  | 3245064168748
416875 | Блок конденсатора CTX100A | Блок коммут. конденс. для CTX³ 3P 65 с винт. заж. (9,7...62 квар, 400/440В) | DPX, DCX-M, CONTACTORS | 121 | Контакторы промышленные CTX3 | PL1 | 1 | ШТ | На складе | сертифицировано | 1956.05 | 2308.14 | 2308.14 |  | Дата запуска - 06.04.2015 | 0.126 | 0.45965 | 57 | 84 | 96 |  | 3245064168755
416876 | Блок коммут.конденс.50,100Аторц | Блок коммут. конденс. для CTX³ 3P 65 с торц. заж. (9,7...62 квар, 400/440В) | DPX, DCX-M, CONTACTORS | 121 | Контакторы промышленные CTX3 | PL1 | 1 | ШТ | На складе | сертифицировано | 1956.04 | 2308.13 | 2308.13 |  | Дата запуска - 27.04.2015 | 0.131 | 0.45965 | 57 | 84 | 96
416877 | Блок коммут.конденс.75,100Авинт | Блок коммут. конденс. CTX³ 3P 100 (9,7...62 квар, 400/440В) | DPX, DCX-M, CONTACTORS | 121 | Контакторы промышленные CTX3 | PL1 | 1 | ШТ | На складе | сертифицировано | 1956.04 | 2308.13 | 2308.13 |  | Дата запуска - 27.04.2015 | 0.137 | 0.45965 | 57 | 84 | 96
416879 | Блокировка CTX40-85 4P | Устройство взаимной блокировки CTX³ 40-135 (AC-1) 4P | DPX, DCX-M, CONTACTORS | 121 | Контакторы промышленные CTX3 | PL1 | 1 | ШТ | На складе | сертифицировано | 1304.02 | 1538.74 | 1538.74 |  | Дата запуска - 21.09.2015 | 0.03692 | 0.158 |  |  |  |  | 3245064168793
416880 | Блокировка CTX18-150 3P | Устройство взаимной блокировки CTX³ 3P 22/40/65/100/150 | DPX, DCX-M, CONTACTORS | 121 | Контакторы промышленные CTX3 | PL1 | 1 | ШТ | На складе | сертифицировано | 1304.02 | 1538.74 | 1538.74 |  | Дата запуска - 06.04.2015 | 0.077 | 0.19575 | 87 | 90 | 25 |  | 3245064168809
416882 | Соед.комплект для сборки реверс. контактора.CTX22 3P | Проводка для сборки реверс.контакторов CTX22 3P | DPX, DCX-M, CONTACTORS | 121 | Контакторы промышленные CTX3 | PL1 | 4 | ШТ | Под заказ Т2 | сертифицировано | 1581.38 | 1866.03 | 1866.03 |  | Дата запуска - 06.04.2015 | 0.165 | 0.43539 | 53 | 155 | 53 |  | 3245064168823
416883 | Соед.комплект для сборки реверс. контактора.CTX40 3P | Проводка для сборки реверсивного контактора CTX³ 40 3P | DPX, DCX-M, CONTACTORS | 121 | Контакторы промышленные CTX3 | PL1 | 6 | ШТ | Под заказ Т2 | сертифицировано | 1581.38 | 1866.03 | 1866.03 |  | Дата запуска - 06.04.2015
416884 | Соед.комплект для сборки реверс. контактора.CTX65 3P | Проводка для сборки реверсивного контактора CTX³ 65 3P | DPX, DCX-M, CONTACTORS | 121 | Контакторы промышленные CTX3 | PL1 | 2 | ШТ | Под заказ Т2 | сертифицировано | 2432.89 | 2870.81 | 2870.81 |  | Дата запуска - 06.04.2015 | 0.26 | 0.3875 | 50 | 50 | 155
416885 | Соед.комплект для сборки реверс. контактора.CTX100 3P | Проводка для сборки реверсивного контактора CTX³ 100 3P | DPX, DCX-M, CONTACTORS | 121 | Контакторы промышленные CTX3 | PL1 | 1 | ШТ | Под заказ Т2 | сертифицировано | 4865.77 | 5741.61 | 5741.61 |  | Дата запуска - 06.04.2015 | 0.347 | 0.4382 | 53 | 156 | 53
416887 | CTX3 Мех.блокировка 185-400A | Устройство взаимной блокировки CTX³ 165-500 A 3P | DPX, DCX-M, CONTACTORS | 121 | Контакторы промышленные CTX3 | PL1 | 12 | ШТ | На складе | не подлежит сертификации | 2500.09 | 2950.11 | 2950.11 |  | Дата запуска - 06.04.2015 | 1.321 | 8.2892 | 277 | 171 | 175 |  | 3245064168878
416888 | CTX3 Мех.блокировка 3P 500-80 | Устройство взаимной блокировки CTX³ 3P 500 | DPX, DCX-M, CONTACTORS | 121 | Контакторы промышленные CTX3 | PL1 | 1 | ШТ | Под заказ Т2 | не подлежит сертификации | 65201.39 | 76937.64 | 76937.64 |  | Дата запуска - 06.04.2015 | 15.238 | 36.7385 | 702 | 382 | 137
416889 | CTX3 Мех.блокировка 4P 500-80 | Устройство взаимной блокировки CTX³ 4P 750 | DPX, DCX-M, CONTACTORS | 121 | Контакторы промышленные CTX3 | PL1 | 1 | ШТ | Под заказ Т2 | не подлежит сертификации | 81501.73 | 96172.04 | 96172.04 |  | Дата запуска - 06.04.2015
416890 | Корпус монт.пускателя без кнопок | Корпус для пускателя электродвигателя без кнопок для CTX³ 3P 22 с RT³3 40 | DPX, DCX-M, CONTACTORS | 121 | Контакторы промышленные CTX3 | PL1 | 1 | ШТ | Под заказ Т2 | информация по запросу | 2934.06 | 3462.19 | 3462.19 |  | Дата запуска - 06.04.2015 | 0.354 | 2.6124 | 110 | 187 | 127 |  | 3245064168908
416891 | Корпус монт.пускателя с кнопками | Корпус для пускателя электродвигателя с кнопками для CTX³ 3P 22 с RTX³ 40 | DPX, DCX-M, CONTACTORS | 121 | Контакторы промышленные CTX3 | PL1 | 1 | ШТ | Под заказ Т2 | информация по запросу | 3260.07 | 3846.88 | 3846.88 |  | Дата запуска - 06.04.2015 | 0.41 | 2.4803 | 109 | 185 | 123
416892 | Кабель"RESET" для RTX 400мм | Устройство дистанционного управления RESET 400мм для RTX³ | DPX, DCX-M, CONTACTORS | 121 | Контакторы промышленные CTX3 | PL1 | 1 | ШТ | Под заказ Т2 | не подлежит сертификации | 8486.95 | 10014.6 | 10014.6 |  | Дата запуска - 06.04.2015
416893 | Кабель"RESET" для RTX 500мм | Устройство дистанционного управления RESET 500мм для RTX³ | DPX, DCX-M, CONTACTORS | 121 | Контакторы промышленные CTX3 | PL1 | 1 | ШТ | Под заказ Т2 | не подлежит сертификации | 9901.46 | 11683.72 | 11683.72 |  | Дата запуска - 06.04.2015
416894 | Кабель"RESET" для RTX 600мм | Устройство дистанционного управления RESET 600мм для RTX³ | DPX, DCX-M, CONTACTORS | 121 | Контакторы промышленные CTX3 | PL1 | 1 | ШТ | Под заказ Т2 | не подлежит сертификации | 11315.95 | 13352.82 | 13352.82 |  | Дата запуска - 06.04.2015
416895 | Варистор 24V-48V AC/DC | CTX³ 9-150A Варистор 24В...48В AC/DC | DPX, DCX-M, CONTACTORS | 121 | Контакторы промышленные CTX3 | PL1 | 10 | ШТ | Под заказ Т2 | не подлежит сертификации | 851.51 | 1004.78 | 1004.78 |  | Дата запуска - 06.04.2015 | 0.158 | 0.378 | 140 | 90 | 30 |  | 3245064168953
416896 | Варистор 100V-125V AC/DC | Варистор 100В-125В ~/= для CTX³ 3P 22/40/65/100/150 | DPX, DCX-M, CONTACTORS | 121 | Контакторы промышленные CTX3 | PL1 | 10 | ШТ | Под заказ Т2 | сертифицировано | 851.51 | 1004.78 | 1004.78 |  | Дата запуска - 06.04.2015
416897 | Варистор 200V-240V AC/DC | CTX³ 9-150A Варистор 200В...240В AC/DC | DPX, DCX-M, CONTACTORS | 121 | Контакторы промышленные CTX3 | PL1 | 10 | ШТ | На складе | сертифицировано | 851.51 | 1004.78 | 1004.78 |  | Дата запуска - 06.04.2015 | 0.165 | 0.26625 | 75 | 142 | 25 |  | 3245064168977
416898 | Варистор 380V-440V AC | Варистор 380В-400В ~ для CTX³ 3P 22/40/65/100/150 | DPX, DCX-M, CONTACTORS | 121 | Контакторы промышленные CTX3 | PL1 | 10 | ШТ | Под заказ Т2 | сертифицировано | 851.51 | 1004.78 | 1004.78 |  | Дата запуска - 06.04.2015 | 0.18 | 0.378 | 140 | 90 | 30
416900 | CTX3 катушка габ.1,2 24V AC | Катушка 24В ~ для контакторов CTX³ 22 3P | DPX, DCX-M, CONTACTORS | 121 | Контакторы промышленные CTX3 | PL1 | 4 | ШТ | Под заказ Т2 | не подлежит сертификации | 1630.03 | 1923.44 | 1923.44 |  | Дата запуска - 06.04.2015
416902 | CTX3 катушка габ.1,2 48V AC | Катушка 48В ~ для контакторов CTX³ 22 3P | DPX, DCX-M, CONTACTORS | 121 | Контакторы промышленные CTX3 | PL1 | 4 | ШТ | Под заказ Т2 | не подлежит сертификации | 1630.03 | 1923.44 | 1923.44 |  | Дата запуска - 06.04.2015
416904 | CTX3 катушка габ.1,2 110V AC | Катушка 110В ~ для контакторов CTX³ 22 3P | DPX, DCX-M, CONTACTORS | 121 | Контакторы промышленные CTX3 | PL1 | 4 | ШТ | Под заказ Т2 | сертифицировано | 1630.03 | 1923.44 | 1923.44 |  | Дата запуска - 06.04.2015 | 0.331 | 0.43982 | 48 | 77 | 119
416906 | CTX3 катушка габ.1,2 230V AC | CTX³ катушка 230В AC для CTX³ 22 | DPX, DCX-M, CONTACTORS | 121 | Контакторы промышленные CTX3 | PL1 | 4 | ШТ | Под заказ Т2 | сертифицировано | 1630.03 | 1923.44 | 1923.44 |  | Дата запуска - 06.04.2015 | 0.296 | 0.42682 | 48 | 76 | 117 |  | 3245064169066
416908 | CTX3 катушка габ.1,2 380V AC | Катушка 380В ~ для контакторов CTX³ 22 3P | DPX, DCX-M, CONTACTORS | 121 | Контакторы промышленные CTX3 | PL1 | 4 | ШТ | Под заказ Т2 | сертифицировано | 1630.03 | 1923.44 | 1923.44 |  | Дата запуска - 06.04.2015
416909 | CTX3 катушка габ.1,2 415V AC | Катушка 415В ~ для контакторов CTX³ 22 3P | DPX, DCX-M, CONTACTORS | 121 | Контакторы промышленные CTX3 | PL1 | 4 | ШТ | Под заказ Т2 | сертифицировано | 1630.03 | 1923.44 | 1923.44 |  | Дата запуска - 06.04.2015
416921 | CTX3 катушка габ.3 24V DC | Катушка 24В = для контакторов CTX³ 40 3P | DPX, DCX-M, CONTACTORS | 121 | Контакторы промышленные CTX3 | PL1 | 1 | ШТ | Под заказ Т2 | не подлежит сертификации | 1630.03 | 1923.44 | 1923.44 |  | Дата запуска - 06.04.2015
416922 | CTX3 катушка габ.3 48V AC | Катушка 48В ~ для контакторов CTX³ 40 3P | DPX, DCX-M, CONTACTORS | 121 | Контакторы промышленные CTX3 | PL1 | 6 | ШТ | Под заказ Т2 | не подлежит сертификации | 1630.03 | 1923.44 | 1923.44 |  | Дата запуска - 06.04.2015
416923 | CTX3 катушка габ.3 48V DC | Катушка 48В = для контакторов CTX³ 40 3P | DPX, DCX-M, CONTACTORS | 121 | Контакторы промышленные CTX3 | PL1 | 1 | ШТ | Под заказ Т2 | не подлежит сертификации | 1630.03 | 1923.44 | 1923.44 |  | Дата запуска - 06.04.2015
416924 | CTX3 катушка габ.3 110V AC | Катушка 110В ~ для контакторов CTX³ 40 3P | DPX, DCX-M, CONTACTORS | 121 | Контакторы промышленные CTX3 | PL1 | 6 | ШТ | Под заказ Т2 | сертифицировано | 1630.03 | 1923.44 | 1923.44 |  | Дата запуска - 06.04.2015
416926 | CTX3 катушка габ.3 230V AC | CTX³ катушка 30В AC для CTX³ 40 | DPX, DCX-M, CONTACTORS | 121 | Контакторы промышленные CTX3 | PL1 | 6 | ШТ | Под заказ Т2 | сертифицировано | 1630.03 | 1923.44 | 1923.44 |  | Дата запуска - 06.04.2015 | 0.593 | 1.3167 | 90 | 110 | 133 |  | 3245064169264
416928 | CTX3 катушка габ.3 380V AC | Катушка 380В ~ для контакторов CTX³ 40 3P | DPX, DCX-M, CONTACTORS | 121 | Контакторы промышленные CTX3 | PL1 | 6 | ШТ | Под заказ Т2 | сертифицировано | 1630.03 | 1923.44 | 1923.44 |  | Дата запуска - 06.04.2015
416929 | CTX3 катушка габ.3 415V AC | Катушка 415В ~ для контакторов CTX³ 40 3P | DPX, DCX-M, CONTACTORS | 121 | Контакторы промышленные CTX3 | PL1 | 6 | ШТ | Под заказ Т2 | сертифицировано | 1630.03 | 1923.44 | 1923.44 |  | Дата запуска - 06.04.2015
416930 | CTX3 катушка габ.4 24V AC | Катушка 24В ~ для контакторов CTX³ 65 3P | DPX, DCX-M, CONTACTORS | 121 | Контакторы промышленные CTX3 | PL1 | 4 | ШТ | Под заказ Т2 | не подлежит сертификации | 2037.54 | 2404.3 | 2404.3 |  | Дата запуска - 06.04.2015
416931 | CTX3 катушка габ.4 24V DC | Катушка 24В = для контакторов CTX³ 65 3P | DPX, DCX-M, CONTACTORS | 121 | Контакторы промышленные CTX3 | PL1 | 2 | ШТ | Под заказ Т2 | не подлежит сертификации | 2037.54 | 2404.3 | 2404.3 |  | Дата запуска - 06.04.2015
416932 | CTX3 катушка габ.4 48V AC | Катушка 48В ~ для контакторов CTX³ 65 3P | DPX, DCX-M, CONTACTORS | 121 | Контакторы промышленные CTX3 | PL1 | 4 | ШТ | Под заказ Т2 | не подлежит сертификации | 2037.54 | 2404.3 | 2404.3 |  | Дата запуска - 06.04.2015
416933 | CTX3 катушка габ.4 48V DC | Катушка 48В = для контакторов CTX³ 65 3P | DPX, DCX-M, CONTACTORS | 121 | Контакторы промышленные CTX3 | PL1 | 2 | ШТ | Под заказ Т2 | не подлежит сертификации | 2037.54 | 2404.3 | 2404.3 |  | Дата запуска - 06.04.2015
416934 | CTX3 катушка габ.4 110V AC | Катушка 110В ~ для контакторов CTX³ 65 3P | DPX, DCX-M, CONTACTORS | 121 | Контакторы промышленные CTX3 | PL1 | 4 | ШТ | Под заказ Т2 | сертифицировано | 2037.54 | 2404.3 | 2404.3 |  | Дата запуска - 06.04.2015
416936 | CTX3 катушка габ.4 230V AC | CTX³ катушка 230В AC для CTX³ 65 | DPX, DCX-M, CONTACTORS | 121 | Контакторы промышленные CTX3 | PL1 | 4 | ШТ | Под заказ Т2 | сертифицировано | 2037.54 | 2404.3 | 2404.3 |  | Дата запуска - 06.04.2015 | 0.512 | 0.92479 | 62 | 113 | 132 |  | 3245064169363
416938 | CTX3 катушка габ.4 380V AC | Катушка 380В ~ для контакторов CTX³ 65 3P | DPX, DCX-M, CONTACTORS | 121 | Контакторы промышленные CTX3 | PL1 | 4 | ШТ | Под заказ Т2 | сертифицировано | 2037.54 | 2404.3 | 2404.3 |  | Дата запуска - 06.04.2015
416939 | CTX3 катушка габ.4 415V AC | Катушка 415В ~ для контакторов CTX³ 65 3P | DPX, DCX-M, CONTACTORS | 121 | Контакторы промышленные CTX3 | PL1 | 4 | ШТ | Под заказ Т2 | сертифицировано | 2037.54 | 2404.3 | 2404.3 |  | Дата запуска - 06.04.2015
416940 | CTX3 катушка габ.5 24V AC | Катушка 24В ~ для контакторов CTX³ 100 3P | DPX, DCX-M, CONTACTORS | 121 | Контакторы промышленные CTX3 | PL1 | 3 | ШТ | Под заказ Т2 | не подлежит сертификации | 2934.06 | 3462.19 | 3462.19 |  | Дата запуска - 06.04.2015
416941 | CTX3 катушка габ.5 24V DC | Катушка 24В = для контакторов CTX³ 100 3P | DPX, DCX-M, CONTACTORS | 121 | Контакторы промышленные CTX3 | PL1 | 2 | ШТ | Под заказ Т2 | не подлежит сертификации | 2934.06 | 3462.19 | 3462.19 |  | Дата запуска - 06.04.2015
416942 | CTX3 катушка габ.5 48V AC | Катушка 48В ~ для контакторов CTX³ 100 3P | DPX, DCX-M, CONTACTORS | 121 | Контакторы промышленные CTX3 | PL1 | 3 | ШТ | Под заказ Т2 | не подлежит сертификации | 2934.06 | 3462.19 | 3462.19 |  | Дата запуска - 06.04.2015
416943 | CTX3 катушка габ.5 48V DC | Катушка 48В = для контакторов CTX³ 100 3P | DPX, DCX-M, CONTACTORS | 121 | Контакторы промышленные CTX3 | PL1 | 2 | ШТ | Под заказ Т2 | не подлежит сертификации | 2934.06 | 3462.19 | 3462.19 |  | Дата запуска - 06.04.2015
416944 | CTX3 катушка габ.5 110V AC | Катушка 110В ~ для контакторов CTX³ 100 3P | DPX, DCX-M, CONTACTORS | 121 | Контакторы промышленные CTX3 | PL1 | 3 | ШТ | Под заказ Т2 | сертифицировано | 2934.06 | 3462.19 | 3462.19 |  | Дата запуска - 06.04.2015
416946 | CTX3 катушка габ.5 230V AC | CTX³ катушка 230В AC для CTX³ 100 | DPX, DCX-M, CONTACTORS | 121 | Контакторы промышленные CTX3 | PL1 | 3 | ШТ | Под заказ Т2 | сертифицировано | 2934.06 | 3462.19 | 3462.19 |  | Дата запуска - 06.04.2015 | 0.588 | 1.6186 | 77 | 147 | 143 |  | 3245064169462
416948 | CTX3 катушка габ.5 380V AC | Катушка 380В ~ для контакторов CTX³ 100 3P | DPX, DCX-M, CONTACTORS | 121 | Контакторы промышленные CTX3 | PL1 | 3 | ШТ | Под заказ Т2 | сертифицировано | 2934.06 | 3462.19 | 3462.19 |  | Дата запуска - 06.04.2015
416949 | CTX3 катушка габ.5 415V AC | Катушка 415В ~ для контакторов CTX³ 100 3P | DPX, DCX-M, CONTACTORS | 121 | Контакторы промышленные CTX3 | PL1 | 3 | ШТ | Под заказ Т2 | сертифицировано | 2934.06 | 3462.19 | 3462.19 |  | Дата запуска - 06.04.2015
416950 | CTX3 катушка габ.6 24V AC | Катушка 24В ~ для контакторов CTX³ 150 3P | DPX, DCX-M, CONTACTORS | 121 | Контакторы промышленные CTX3 | PL1 | 2 | ШТ | Под заказ Т2 | не подлежит сертификации | 10595.22 | 12502.36 | 12502.36 |  | Дата запуска - 06.04.2015
416951 | CTX3 катушка габ.6 24V DC | Катушка 24В = для контакторов CTX³ 150 3P | DPX, DCX-M, CONTACTORS | 121 | Контакторы промышленные CTX3 | PL1 | 2 | ШТ | Под заказ Т2 | не подлежит сертификации | 10595.22 | 12502.36 | 12502.36 |  | Дата запуска - 06.04.2015
416952 | CTX3 катушка габ.6 48V AC | Катушка 48В ~ для контакторов CTX³ 150 3P | DPX, DCX-M, CONTACTORS | 121 | Контакторы промышленные CTX3 | PL1 | 2 | ШТ | Под заказ Т2 | не подлежит сертификации | 10595.22 | 12502.36 | 12502.36 |  | Дата запуска - 06.04.2015
416953 | CTX3 катушка габ.6 48V DC | Катушка 48В = для контакторов CTX³ 150 3P | DPX, DCX-M, CONTACTORS | 121 | Контакторы промышленные CTX3 | PL1 | 2 | ШТ | Под заказ Т2 | не подлежит сертификации | 10595.22 | 12502.36 | 12502.36 |  | Дата запуска - 06.04.2015
416956 | CTX3 катушка габ.6 230V AC | CTX³ катушка 230В AC/DC для CTX³ 150 | DPX, DCX-M, CONTACTORS | 121 | Контакторы промышленные CTX3 | PL1 | 2 | ШТ | Под заказ Т2 | сертифицировано | 10595.22 | 12502.36 | 12502.36 |  | Дата запуска - 06.04.2015 | 0.886 | 2.5872 | 112 | 165 | 140 |  | 3245064169561
416959 | CTX3 катушка габ.6 415V AC | Катушка 415В ~ для контакторов CTX³ 150 3P | DPX, DCX-M, CONTACTORS | 121 | Контакторы промышленные CTX3 | PL1 | 2 | ШТ | Под заказ Т2 | сертифицировано | 10595.22 | 12502.36 | 12502.36 |  | Дата запуска - 06.04.2015
416960 | CTX3 катушка габ.7 24V AC/DC | Катушка 24В ~/= для контакторов CTX³ 225 3P | DPX, DCX-M, CONTACTORS | 121 | Контакторы промышленные CTX3 | PL1 | 1 | ШТ | Под заказ Т2 | не подлежит сертификации | 20375.43 | 24043.01 | 24043.01 |  | Дата запуска - 06.04.2015
416962 | CTX3 катушка габ.7 48V AC/DC | Катушка 48В ~/= для контакторов CTX³ 225 3P | DPX, DCX-M, CONTACTORS | 121 | Контакторы промышленные CTX3 | PL1 | 1 | ШТ | Под заказ Т2 | не подлежит сертификации | 20375.43 | 24043.01 | 24043.01 |  | Дата запуска - 06.04.2015
416966 | CTX3 катушка 7габ.100-240V ~/= | Катушка 100-240В ~/= для контакторов CTX³ 225 3P | DPX, DCX-M, CONTACTORS | 121 | Контакторы промышленные CTX3 | PL1 | 1 | ШТ | Под заказ Т2 | сертифицировано | 20375.43 | 24043.01 | 24043.01 |  | Дата запуска - 06.04.2015
416969 | CTX3 катушка габ.7 415V AC | Катушка 415В ~ для контакторов CTX³ 225 3P | DPX, DCX-M, CONTACTORS | 121 | Контакторы промышленные CTX3 | PL1 | 1 | ШТ | Под заказ Т2 | сертифицировано | 20375.43 | 24043.01 | 24043.01 |  | Дата запуска - 06.04.2015
417000 | Конт.CTX3 3P 6A 1но ~24V мини | Контактор CTX³ Мини 3P 6A 1но ~24В | DPX, DCX-M, CONTACTORS | 121 | Контакторы промышленные CTX3 | PL1 | 1 | ШТ | Под заказ Т2 | сертифицировано | 1393.68 | 1644.54 | 1644.54 |  | Дата запуска - 06.04.2015
417001 | Конт.CTX3 3P 6A 1но =24V мини | Контактор CTX³ Мини 3P 6A 1но =24В | DPX, DCX-M, CONTACTORS | 121 | Контакторы промышленные CTX3 | PL1 | 1 | ШТ | Под заказ Т2 | сертифицировано | 1811.78 | 2137.9 | 2137.9 |  | Дата запуска - 06.04.2015 | 0.252 | 0.25161 | 49 | 65 | 79 |  | 3245064170017
417004 | Конт.CTX3 3P 6A 1но ~110V мини | Контактор CTX³ Мини 3P 6A 1но ~110В | DPX, DCX-M, CONTACTORS | 121 | Контакторы промышленные CTX3 | PL1 | 1 | ШТ | Под заказ Т2 | сертифицировано | 1393.68 | 1644.54 | 1644.54 |  | Дата запуска - 06.04.2015
417006 | Конт.CTX3 3P 6A 1но ~230V мини | Контактор CTX³ Мини 3P 6A 1но ~230В | DPX, DCX-M, CONTACTORS | 121 | Контакторы промышленные CTX3 | PL1 | 1 | ШТ | На складе | сертифицировано | 1393.68 | 1644.54 | 1644.54 |  | Дата запуска - 06.04.2015 | 0.194 | 0.2134 | 49 | 65 | 67 |  | 3245064170062
417009 | Конт.CTX3 3P 6A 1но ~415V мини | Контактор CTX³ Мини 3P 6A 1но ~415В | DPX, DCX-M, CONTACTORS | 121 | Контакторы промышленные CTX3 | PL1 | 1 | ШТ | Под заказ Т2 | сертифицировано | 1463.37 | 1726.78 | 1726.78 |  | Дата запуска - 06.04.2015
417010 | Конт.CTX3 3P 6A 1нз ~24V мини | Контактор CTX³ Мини 3P 6A 1нз ~24В | DPX, DCX-M, CONTACTORS | 121 | Контакторы промышленные CTX3 | PL1 | 1 | ШТ | Под заказ Т2 | сертифицировано | 1393.68 | 1644.54 | 1644.54 |  | Дата запуска - 06.04.2015
417011 | Конт.CTX3 3P 6A 1нз =24V мини | Контактор CTX³ Мини 3P 6A 1нз =24В | DPX, DCX-M, CONTACTORS | 121 | Контакторы промышленные CTX3 | PL1 | 1 | ШТ | Под заказ Т2 | сертифицировано | 1811.78 | 2137.9 | 2137.9 |  | Дата запуска - 06.04.2015 | 0.252 | 0.25161 | 49 | 65 | 79
417014 | Конт.CTX3 3P 6A 1нз ~110V мини | Контактор CTX³ Мини 3P 6A 1нз ~110В | DPX, DCX-M, CONTACTORS | 121 | Контакторы промышленные CTX3 | PL1 | 1 | ШТ | Под заказ Т2 | сертифицировано | 1393.68 | 1644.54 | 1644.54 |  | Дата запуска - 06.04.2015
417016 | Конт.CTX3 3P 6A 1нз ~230V мини | Контактор CTX³ Мини 3P 6A 1нз ~230В | DPX, DCX-M, CONTACTORS | 121 | Контакторы промышленные CTX3 | PL1 | 1 | ШТ | На складе | сертифицировано | 1393.68 | 1644.54 | 1644.54 |  | Дата запуска - 06.04.2015 | 0.195 | 0.2145 | 50 | 65 | 66
417019 | Конт.CTX3 3P 6A 1нз ~415V мини | Контактор CTX³ Мини 3P 6A 1нз ~415В | DPX, DCX-M, CONTACTORS | 121 | Контакторы промышленные CTX3 | PL1 | 1 | ШТ | Под заказ Т2 | сертифицировано | 1463.37 | 1726.78 | 1726.78 |  | Дата запуска - 06.04.2015
417020 | Конт.CTX3 3P 9A 1но ~24V мини | Контактор CTX³ Мини 3P 9A 1но ~24В | DPX, DCX-M, CONTACTORS | 121 | Контакторы промышленные CTX3 | PL1 | 1 | ШТ | Под заказ Т2 | сертифицировано | 1467.03 | 1731.1 | 1731.1 |  | Дата запуска - 06.04.2015
417021 | Конт.CTX3 3P 9A 1но =24V мини | Контактор CTX³ Мини 3P 9A 1но =24В | DPX, DCX-M, CONTACTORS | 121 | Контакторы промышленные CTX3 | PL1 | 1 | ШТ | На складе | сертифицировано | 1907.14 | 2250.43 | 2250.43 |  | Дата запуска - 06.04.2015 | 0.256 | 0.24461 | 49 | 64 | 78 |  | 3245064170215
417024 | Конт.CTX3 3P 9A 1но ~110V мини | Контактор CTX³ Мини 3P 9A 1но ~110В | DPX, DCX-M, CONTACTORS | 121 | Контакторы промышленные CTX3 | PL1 | 1 | ШТ | Под заказ Т2 | сертифицировано | 1467.03 | 1731.1 | 1731.1 |  | Дата запуска - 06.04.2015
417026 | Конт.CTX3 3P 9A 1но ~230V мини | Контактор CTX³ Мини 3P 9A 1но ~230В | DPX, DCX-M, CONTACTORS | 121 | Контакторы промышленные CTX3 | PL1 | 1 | ШТ | На складе | сертифицировано | 1467.03 | 1731.1 | 1731.1 |  | Дата запуска - 06.04.2015 | 0.196 | 0.2134 | 49 | 65 | 67 |  | 3245064170260
417029 | Конт.CTX3 3P 9A 1но ~415V мини | Контактор CTX³ Мини 3P 9A 1но ~415В | DPX, DCX-M, CONTACTORS | 121 | Контакторы промышленные CTX3 | PL1 | 1 | ШТ | Под заказ Т2 | сертифицировано | 1540.38 | 1817.65 | 1817.65 |  | Дата запуска - 06.04.2015
417030 | Конт.CTX3 3P 9A 1нз ~24V мини | Контактор CTX³ Мини 3P 9A 1нз ~24В | DPX, DCX-M, CONTACTORS | 121 | Контакторы промышленные CTX3 | PL1 | 1 | ШТ | Под заказ Т2 | сертифицировано | 1467.03 | 1731.1 | 1731.1 |  | Дата запуска - 06.04.2015
417031 | Конт.CTX3 3P 9A 1нз =24V мини | Контактор CTX³ Мини 3P 9A 1нз =24В | DPX, DCX-M, CONTACTORS | 121 | Контакторы промышленные CTX3 | PL1 | 1 | ШТ | Под заказ Т2 | сертифицировано | 1907.14 | 2250.43 | 2250.43 |  | Дата запуска - 06.04.2015
417034 | Конт.CTX3 3P 9A 1нз ~110V мини | Контактор CTX³ Мини 3P 9A 1нз ~110В | DPX, DCX-M, CONTACTORS | 121 | Контакторы промышленные CTX3 | PL1 | 1 | ШТ | Под заказ Т2 | сертифицировано | 1467.03 | 1731.1 | 1731.1 |  | Дата запуска - 06.04.2015
417036 | Конт.CTX3 3P 9A 1нз ~230V мини | Контактор CTX³ Мини 3P 9A 1нз ~230В | DPX, DCX-M, CONTACTORS | 121 | Контакторы промышленные CTX3 | PL1 | 1 | ШТ | Под заказ Т2 | сертифицировано | 1467.03 | 1731.1 | 1731.1 |  | Дата запуска - 06.04.2015 | 0.196 | 0.21775 | 50 | 65 | 67 |  | 3245064170369
417039 | Конт.CTX3 3P 9A 1нз ~415V мини | Контактор CTX³ Мини 3P 9A 1нз ~415В | DPX, DCX-M, CONTACTORS | 121 | Контакторы промышленные CTX3 | PL1 | 1 | ШТ | Под заказ Т2 | сертифицировано | 1540.38 | 1817.65 | 1817.65 |  | Дата запуска - 06.04.2015
417040 | Конт.CTX3 3P 12A 1но ~24V мини | Контактор CTX³ Мини 3P 12A 1но ~24В | DPX, DCX-M, CONTACTORS | 121 | Контакторы промышленные CTX3 | PL1 | 1 | ШТ | Под заказ Т2 | сертифицировано | 1467.03 | 1731.1 | 1731.1 |  | Дата запуска - 06.04.2015 | 0.192 | 0.20384 | 49 | 64 | 65
417041 | Конт.CTX3 3P 12A 1но =24V мини | Контактор CTX³ Мини 3P 12A 1но =24В | DPX, DCX-M, CONTACTORS | 121 | Контакторы промышленные CTX3 | PL1 | 1 | ШТ | Под заказ Т2 | сертифицировано | 1907.14 | 2250.43 | 2250.43 |  | Дата запуска - 06.04.2015 | 0.254 | 0.24461 | 49 | 64 | 78 |  | 3245064170413
417044 | Конт.CTX3 3P 12A 1но~110V мини | Контактор CTX³ Мини 3P 12A 1но~110В | DPX, DCX-M, CONTACTORS | 121 | Контакторы промышленные CTX3 | PL1 | 1 | ШТ | Под заказ Т2 | сертифицировано | 1467.03 | 1731.1 | 1731.1 |  | Дата запуска - 06.04.2015
417046 | Конт.CTX3 3P 12A 1но~230V мини | Контактор CTX³ Мини 3P 12A 1но~230В | DPX, DCX-M, CONTACTORS | 121 | Контакторы промышленные CTX3 | PL1 | 1 | ШТ | На складе | сертифицировано | 1467.03 | 1731.1 | 1731.1 |  | Дата запуска - 06.04.2015 | 0.195 | 0.2145 | 50 | 65 | 66 |  | 3245064170468
417049 | Конт.CTX3 3P 12A 1но~415V мини | Контактор CTX³ Мини 3P 12A 1но~415В | DPX, DCX-M, CONTACTORS | 121 | Контакторы промышленные CTX3 | PL1 | 1 | ШТ | Под заказ Т2 | сертифицировано | 1540.38 | 1817.65 | 1817.65 |  | Дата запуска - 06.04.2015
417050 | Конт.CTX3 3P 12A 1нз ~24V мини | Контактор CTX³ Мини 3P 12A 1нз ~24В | DPX, DCX-M, CONTACTORS | 121 | Контакторы промышленные CTX3 | PL1 | 1 | ШТ | Под заказ Т2 | сертифицировано | 1467.03 | 1731.1 | 1731.1 |  | Дата запуска - 06.04.2015 | 0.191 | 0.21021 | 49 | 65 | 66
417051 | Конт.CTX3 3P 12A 1нз =24V мини | Контактор CTX³ Мини 3P 12A 1нз =24В | DPX, DCX-M, CONTACTORS | 121 | Контакторы промышленные CTX3 | PL1 | 1 | ШТ | Под заказ Т2 | сертифицировано | 1907.14 | 2250.43 | 2250.43 |  | Дата запуска - 06.04.2015 | 0.252 | 0.25936 | 49 | 67 | 79
417054 | Конт.CTX3 3P 12A 1нз~110V мини | Контактор CTX³ Мини 3P 12A 1нз~110В | DPX, DCX-M, CONTACTORS | 121 | Контакторы промышленные CTX3 | PL1 | 1 | ШТ | Под заказ Т2 | сертифицировано | 1467.03 | 1731.1 | 1731.1 |  | Дата запуска - 06.04.2015
417056 | Конт.CTX3 3P 12A 1нз~230V мини | Контактор CTX³ Мини 3P 12A 1нз~230В | DPX, DCX-M, CONTACTORS | 121 | Контакторы промышленные CTX3 | PL1 | 1 | ШТ | Под заказ Т2 | сертифицировано | 1467.03 | 1731.1 | 1731.1 |  | Дата запуска - 06.04.2015
417059 | Конт.CTX3 3P 12A 1нз~415V мини | Контактор CTX³ Мини 3P 12A 1нз~415В | DPX, DCX-M, CONTACTORS | 121 | Контакторы промышленные CTX3 | PL1 | 1 | ШТ | Под заказ Т2 | сертифицировано | 1540.38 | 1817.65 | 1817.65 |  | Дата запуска - 06.04.2015 | 0.196 | 0.2144 | 64 | 50 | 67
417060 | Конт.CTX3 3P 16A 1но ~24V мини | Контактор CTX³ Мини 3P 16A 1но ~24В | DPX, DCX-M, CONTACTORS | 121 | Контакторы промышленные CTX3 | PL1 | 1 | ШТ | Под заказ Т2 | сертифицировано | 2234.4 | 2636.59 | 2636.59 |  | Дата запуска - 06.04.2015 | 0.193 | 0.20384 | 49 | 64 | 65
417061 | Конт.CTX3 3P 16A 1но =24V мини | Контактор CTX³ Мини 3P 16A 1но =24В | DPX, DCX-M, CONTACTORS | 121 | Контакторы промышленные CTX3 | PL1 | 1 | ШТ | На складе | сертифицировано | 2904.72 | 3427.57 | 3427.57 |  | Дата запуска - 06.04.2015 | 0.254 | 0.24461 | 49 | 64 | 78 |  | 3245064170611
417064 | Конт.CTX3 3P 16A 1но~110V мини | Контактор CTX³ Мини 3P 16A 1но~110В | DPX, DCX-M, CONTACTORS | 121 | Контакторы промышленные CTX3 | PL1 | 1 | ШТ | Под заказ Т2 | сертифицировано | 2234.4 | 2636.59 | 2636.59 |  | Дата запуска - 06.04.2015
417066 | Конт.CTX3 3P 16A 1но~230V мини | Контактор CTX³ Мини 3P 16A 1но~230В | DPX, DCX-M, CONTACTORS | 121 | Контакторы промышленные CTX3 | PL1 | 1 | ШТ | На складе | сертифицировано | 2234.4 | 2636.59 | 2636.59 |  | Дата запуска - 06.04.2015 | 0.196 | 0.2145 | 50 | 65 | 66 |  | 3245064170666
417069 | Конт.CTX3 3P 16A 1но~415V мини | Контактор CTX³ Мини 3P 16A 1но~415В | DPX, DCX-M, CONTACTORS | 121 | Контакторы промышленные CTX3 | PL1 | 1 | ШТ | Под заказ Т2 | сертифицировано | 2346.13 | 2768.43 | 2768.43 |  | Дата запуска - 06.04.2015
417070 | Конт.CTX3 3P 16A 1нз ~24V мини | Контактор CTX³ Мини 3P 16A 1нз ~24В | DPX, DCX-M, CONTACTORS | 121 | Контакторы промышленные CTX3 | PL1 | 1 | ШТ | Под заказ Т2 | сертифицировано | 2234.4 | 2636.59 | 2636.59 |  | Дата запуска - 06.04.2015 | 0.192 | 0.21775 | 65 | 50 | 67
417071 | Конт.CTX3 3P 16A 1нз =24V мини | Контактор CTX³ Мини 3P 16A 1нз =24В | DPX, DCX-M, CONTACTORS | 121 | Контакторы промышленные CTX3 | PL1 | 1 | ШТ | Под заказ Т2 | сертифицировано | 2904.72 | 3427.57 | 3427.57 |  | Дата запуска - 06.04.2015 | 0.254 | 0.21775 | 65 | 50 | 67
417074 | Конт.CTX3 3P 16A 1нз~110V мини | Контактор CTX³ Мини 3P 16A 1нз~110В | DPX, DCX-M, CONTACTORS | 121 | Контакторы промышленные CTX3 | PL1 | 1 | ШТ | Под заказ Т2 | сертифицировано | 2234.4 | 2636.59 | 2636.59 |  | Дата запуска - 06.04.2015
417076 | Конт.CTX3 3P 16A 1нз~230V мини | Контактор CTX³ Мини 3P 16A 1нз~230В | DPX, DCX-M, CONTACTORS | 121 | Контакторы промышленные CTX3 | PL1 | 1 | ШТ | Под заказ Т2 | сертифицировано | 2234.4 | 2636.59 | 2636.59 |  | Дата запуска - 06.04.2015 | 0.196 | 0.2145 | 50 | 65 | 66
417079 | Конт.CTX3 3P 16A 1нз~415V мини | Контактор CTX³ Мини 3P 16A 1нз~415В | DPX, DCX-M, CONTACTORS | 121 | Контакторы промышленные CTX3 | PL1 | 1 | ШТ | Под заказ Т2 | сертифицировано | 2346.13 | 2768.43 | 2768.43 |  | Дата запуска - 06.04.2015
417080 | Реле тепл.RTX мини 0.1-0.16A | Реле тепловое RTX³ мини 0.1...0.16A для мини-контакторов CTX³ | DPX, DCX-M, CONTACTORS | 121 | Контакторы промышленные CTX3 | PL1 | 1 | ШТ | Под заказ Т2 | сертифицировано | 3111.88 | 3672.02 | 3672.02 |  | Дата запуска - 06.04.2015 | 0.125 | 0.22912 | 47 | 75 | 65 |  | 3245064170802
417081 | Реле тепл.RTX мини 0.16-0.25A | Реле тепловое RTX³ мини 0.16...0.25A для мини-контакторов CTX³ | DPX, DCX-M, CONTACTORS | 121 | Контакторы промышленные CTX3 | PL1 | 1 | ШТ | Под заказ Т2 | сертифицировано | 3111.88 | 3672.02 | 3672.02 |  | Дата запуска - 06.04.2015 | 0.127 | 0.23265 | 47 | 75 | 66 |  | 3245064170819
417082 | Реле тепл.RTX мини 0.25-0.4A | Реле тепловое RTX³ мини 0.25...0.4A для мини-контакторов CTX³ | DPX, DCX-M, CONTACTORS | 121 | Контакторы промышленные CTX3 | PL1 | 1 | ШТ | Под заказ Т2 | сертифицировано | 3111.88 | 3672.02 | 3672.02 |  | Дата запуска - 06.04.2015 | 0.128 | 0.23265 | 47 | 75 | 66 |  | 3245064170826
417083 | Реле тепл.RTX мини 0.4-0.63A | Реле тепловое RTX³ мини 0.4...0.63A для мини-контакторов CTX³ | DPX, DCX-M, CONTACTORS | 121 | Контакторы промышленные CTX3 | PL1 | 1 | ШТ | Под заказ Т2 | сертифицировано | 3111.88 | 3672.02 | 3672.02 |  | Дата запуска - 06.04.2015 | 0.128 | 0.23265 | 47 | 75 | 66 |  | 3245064170833
417084 | Реле тепл.RTX мини 0.63-1.0A | Реле тепловое RTX³ мини 0.63...1.0A для мини-контакторов CTX³ | DPX, DCX-M, CONTACTORS | 121 | Контакторы промышленные CTX3 | PL1 | 1 | ШТ | Под заказ Т2 | сертифицировано | 3111.88 | 3672.02 | 3672.02 |  | Дата запуска - 06.04.2015 | 0.129 | 0.24609 | 47 | 77 | 68 |  | 3245064170840
417085 | Реле тепл.RTX мини 1.0-1.6A | Реле тепловое RTX³ мини 1.0...1.6A для мини-контакторов CTX³ | DPX, DCX-M, CONTACTORS | 121 | Контакторы промышленные CTX3 | PL1 | 1 | ШТ | Под заказ Т2 | сертифицировано | 3111.88 | 3672.02 | 3672.02 |  | Дата запуска - 06.04.2015 | 0.127 | 0.23265 | 47 | 75 | 66 |  | 3245064170857
417086 | Реле тепл.RTX мини 1.6-2.5A | Реле тепловое RTX³ мини 1.6...2.5A для мини-контакторов CTX³ | DPX, DCX-M, CONTACTORS | 121 | Контакторы промышленные CTX3 | PL1 | 1 | ШТ | Под заказ Т2 | сертифицировано | 3111.88 | 3672.02 | 3672.02 |  | Дата запуска - 06.04.2015 | 0.128 | 0.23265 | 47 | 75 | 66 |  | 3245064170864
417087 | Реле тепл.RTX мини 2.5-4.0A | Реле тепловое RTX³ мини 2.5...4.0A для мини-контакторов CTX³ | DPX, DCX-M, CONTACTORS | 121 | Контакторы промышленные CTX3 | PL1 | 1 | ШТ | Под заказ Т2 | сертифицировано | 3111.88 | 3672.02 | 3672.02 |  | Дата запуска - 06.04.2015 | 0.129 | 0.23265 | 47 | 75 | 66 |  | 3245064170871
417088 | Реле тепл.RTX мини 4-6A | Реле тепловое RTX³ мини 4...6A для мини-контакторов CTX³ | DPX, DCX-M, CONTACTORS | 121 | Контакторы промышленные CTX3 | PL1 | 1 | ШТ | Под заказ Т2 | сертифицировано | 3111.88 | 3672.02 | 3672.02 |  | Дата запуска - 06.04.2015 | 0.129 | 0.23265 | 47 | 75 | 66 |  | 3245064170888
417089 | Реле тепл.RTX мини 5-8A | Реле тепловое RTX³ мини 5...8A для мини-контакторов CTX³ | DPX, DCX-M, CONTACTORS | 121 | Контакторы промышленные CTX3 | PL1 | 1 | ШТ | Под заказ Т2 | сертифицировано | 3111.88 | 3672.02 | 3672.02 |  | Дата запуска - 06.04.2015 | 0.133 | 0.23265 | 47 | 75 | 66 |  | 3245064170895
417090 | Реле тепл.RTX мини 6-9A | Реле тепловое RTX³ мини 6...9A для мини-контакторов CTX³ | DPX, DCX-M, CONTACTORS | 121 | Контакторы промышленные CTX3 | PL1 | 1 | ШТ | Под заказ Т2 | сертифицировано | 3111.88 | 3672.02 | 3672.02 |  | Дата запуска - 06.04.2015 | 0.134 | 0.23265 | 47 | 75 | 66 |  | 3245064170901
417091 | Реле тепл.RTX мини 7-10A | Реле тепловое RTX³ мини 7...10A для мини-контакторов CTX³ | DPX, DCX-M, CONTACTORS | 121 | Контакторы промышленные CTX3 | PL1 | 1 | ШТ | Под заказ Т2 | сертифицировано | 3111.88 | 3672.02 | 3672.02 |  | Дата запуска - 06.04.2015 | 0.132 | 0.23265 | 47 | 75 | 66 |  | 3245064170918
417092 | Реле тепл.RTX мини 9-13A | Реле тепловое RTX³ мини 9...13A для мини-контакторов CTX³ | DPX, DCX-M, CONTACTORS | 121 | Контакторы промышленные CTX3 | PL1 | 1 | ШТ | Под заказ Т2 | сертифицировано | 3423.07 | 4039.22 | 4039.22 |  | Дата запуска - 06.04.2015 | 0.133 | 0.23265 | 47 | 75 | 66 |  | 3245064170925
417093 | Реле тепл.RTX мини 12-16A | Реле тепловое RTX³ мини 12...16A для мини-контакторов CTX³ | DPX, DCX-M, CONTACTORS | 121 | Контакторы промышленные CTX3 | PL1 | 1 | ШТ | Под заказ Т2 | сертифицировано | 3423.07 | 4039.22 | 4039.22 |  | Дата запуска - 06.04.2015 | 0.132 | 0.23265 | 47 | 75 | 66
417140 | Конт.CTX3 4P 16A 4но~24V мини | Контактор CTX³ Мини 4P 16A 4но~24В | DPX, DCX-M, CONTACTORS | 121 | Контакторы промышленные CTX3 | PL1 | 1 | ШТ | Под заказ Т2 | сертифицировано | 2457.84 | 2900.25 | 2900.25 |  | Дата запуска - 06.04.2015
417141 | Конт.CTX3 CT 4но 16A=24V мини | Контактор CTX³ Мини 4P 4но 16A=24В | DPX, DCX-M, CONTACTORS | 121 | Контакторы промышленные CTX3 | PL1 | 1 | ШТ | Под заказ Т2 | сертифицировано | 3195.2 | 3770.34 | 3770.34 |  | Дата запуска - 06.04.2015 | 0.254 | 0.24461 | 64 | 49 | 78
417144 | Конт.CTX3 CT 4но 16A~110Vмини | Контактор CTX³ Мини 4P 4но 16A~110В | DPX, DCX-M, CONTACTORS | 121 | Контакторы промышленные CTX3 | PL1 | 1 | ШТ | Под заказ Т2 | сертифицировано | 2457.84 | 2900.25 | 2900.25 |  | Дата запуска - 06.04.2015
417146 | Конт.CTX3 CT 4но 16A~230Vмини | Контактор CTX³ Мини 4P 4но 16A~230В | DPX, DCX-M, CONTACTORS | 121 | Контакторы промышленные CTX3 | PL1 | 1 | ШТ | Под заказ Т2 | сертифицировано | 2457.84 | 2900.25 | 2900.25 |  | Дата запуска - 06.04.2015 | 0.2 | 0.19968 | 48 | 64 | 65
417149 | Конт.CTX3 CT 4но 16A~415Vмини | Контактор CTX³ Мини 4P 4но 16A~415В | DPX, DCX-M, CONTACTORS | 121 | Контакторы промышленные CTX3 | PL1 | 1 | ШТ | Под заказ Т2 | сертифицировано | 2580.74 | 3045.27 | 3045.27 |  | Дата запуска - 06.04.2015
417150 | CTX3 мини вспом.конт.фр.1но1нз | CTX3 мини Фронтальные вспомогательные контакты 1но 1нз | DPX, DCX-M, CONTACTORS | 121 | Контакторы промышленные CTX3 | PL1 | 15 | ШТ | Под заказ Т1 | сертифицировано | 537.6 | 634.37 | 634.37 |  | Дата запуска - 16.03.2016 | 0.597 | 1.476 | 205 | 120 | 60 |  | 3414970404718
417151 | CTX3 мини вспом.конт.фронт.2но | CTX3 мини Фронтальные вспомогательные контакты 2но | DPX, DCX-M, CONTACTORS | 121 | Контакторы промышленные CTX3 | PL1 | 15 | ШТ | Под заказ Т1 | сертифицировано | 537.6 | 634.37 | 634.37 |  | Дата запуска - 16.03.2016 | 0.596 | 1.399 | 201 | 120 | 58 |  | 3414970404732
417152 | CTX3 мини вспом.конт.фронт.2нз | CTX3 мини Фронтальные вспомогательные контакты 2нз | DPX, DCX-M, CONTACTORS | 121 | Контакторы промышленные CTX3 | PL1 | 15 | ШТ | Под заказ Т1 | сертифицировано | 537.6 | 634.37 | 634.37 |  | Дата запуска - 16.03.2016 | 0.589 | 1.368 | 200 | 120 | 57 |  | 3414970404756
417153 | CTX3 мини вспом.конт.фронт.4но | CTX³ Мини Фронтальные вспомогательные контакты 4НО | DPX, DCX-M, CONTACTORS | 121 | Контакторы промышленные CTX3 | PL1 | 15 | ШТ | Под заказ Т2 | сертифицировано | 652.02 | 769.38 | 769.38 |  | Дата запуска - 06.04.2015 | 0.762 | 1.4294 | 202 | 122 | 58 |  | 3245064171533
417154 | CTX3 мини вспом.конт.фр.3но1нз | CTX³ Мини Фронтальные вспомогательные контакты 3НО 1НЗ | DPX, DCX-M, CONTACTORS | 121 | Контакторы промышленные CTX3 | PL1 | 15 | ШТ | На складе | сертифицировано | 652.02 | 769.38 | 769.38 |  | Дата запуска - 06.04.2015 | 0.761 | 1.368 | 200 | 120 | 57 |  | 3245064171540
417155 | CTX3 мини вспом.конт.фр.2но2нз | CTX³ Мини Фронтальные вспомогательные контакты 2НО 2НЗ | DPX, DCX-M, CONTACTORS | 121 | Контакторы промышленные CTX3 | PL1 | 15 | ШТ | На складе | сертифицировано | 652.02 | 769.38 | 769.38 |  | Дата запуска - 06.04.2015 | 0.768 | 1.486 | 122 | 203 | 60 |  | 3245064171557
417156 | CTX3 мини вспом.конт.фр.1но3нз | CTX³ мини Фронтальные вспомогательные контакты 1НО 3НЗ | DPX, DCX-M, CONTACTORS | 121 | Контакторы промышленные CTX3 | PL1 | 15 | ШТ | Под заказ Т2 | сертифицировано | 652.02 | 769.38 | 769.38 |  | Дата запуска - 06.04.2015
417157 | CTX3 мини вспом.конт.фронт.4нз | CTX³ мини Фронтальные вспомогательные контакты 4НЗ | DPX, DCX-M, CONTACTORS | 121 | Контакторы промышленные CTX3 | PL1 | 15 | ШТ | Под заказ Т2 | сертифицировано | 652.02 | 769.38 | 769.38 |  | Дата запуска - 06.04.2015
417158 | CTX3 мини вспом.конт.фронт.1но | CTX³ Мини Фронтальные вспомогательные контакты 1НО | DPX, DCX-M, CONTACTORS | 121 | Контакторы промышленные CTX3 | PL1 | 20 | ШТ | Под заказ Т2 | сертифицировано | 440.11 | 519.33 | 519.33 |  | Дата запуска - 06.04.2015 | 0.524 | 1.368 | 200 | 120 | 57
417159 | CTX3 мини вспом.конт.боков.1нз | CTX³ Мини Боковые вспомогательные контакты 1 НЗ | DPX, DCX-M, CONTACTORS | 121 | Контакторы промышленные CTX3 | PL1 | 20 | ШТ | Под заказ Т2 | сертифицировано | 440.11 | 519.33 | 519.33 |  | Дата запуска - 06.04.2015 | 0.522 | 1.5772 | 122 | 202 | 64
417160 | CTX3 мини блокировка | Устройство взаимной блокировки CTX³ Мини | DPX, DCX-M, CONTACTORS | 121 | Контакторы промышленные CTX3 | PL1 | 5 | ШТ | На складе | не подлежит сертификации | 391.21 | 461.63 | 461.63 |  | Дата запуска - 06.04.2015 | 0.084 | 0.44279 | 59 | 95 | 79 |  | 3245064171601
417170 | CTX3 мини катушка ~24V | Катушка ~24В для CTX³ мини | DPX, DCX-M, CONTACTORS | 121 | Контакторы промышленные CTX3 | PL1 | 10 | ШТ | Под заказ Т2 | не подлежит сертификации | 652.02 | 769.38 | 769.38 |  | Дата запуска - 06.04.2015
417171 | CTX3 мини катушка =24V | Катушка =24В для CTX³ мини | DPX, DCX-M, CONTACTORS | 121 | Контакторы промышленные CTX3 | PL1 | 10 | ШТ | Под заказ Т2 | не подлежит сертификации | 978.02 | 1154.06 | 1154.06 |  | Дата запуска - 06.04.2015
417174 | CTX3 мини катушка ~110V | Катушка ~110В для CTX³ мини | DPX, DCX-M, CONTACTORS | 121 | Контакторы промышленные CTX3 | PL1 | 10 | ШТ | Под заказ Т2 | сертифицировано | 652.02 | 769.38 | 769.38 |  | Дата запуска - 06.04.2015
417176 | CTX3 мини катушка ~230V | CTX³ Мини Запасная катушка ~230В | DPX, DCX-M, CONTACTORS | 121 | Контакторы промышленные CTX3 | PL1 | 10 | ШТ | Под заказ Т2 | сертифицировано | 652.02 | 769.38 | 769.38 |  | Дата запуска - 06.04.2015 | 0.483 | 1.44 | 200 | 120 | 60 |  | 3245064171762
417179 | CTX3 мини катушка ~415V | Катушка ~415В для CTX³ мини | DPX, DCX-M, CONTACTORS | 121 | Контакторы промышленные CTX3 | PL1 | 10 | ШТ | Под заказ Т2 | сертифицировано | 652.02 | 769.38 | 769.38 |  | Дата запуска - 06.04.2015
417300 | А/Защ.Двиг.MPX3 T32S0,16A100kA | Автоматический выключатель для защиты электродвигателей MPX³ T32S 0,16A 100kA | DPX, DCX-M, CONTACTORS | 31 | Автоматы защиты электродвигателей MPX3 | PL1 | 1 | ШТ | На складе | сертифицировано | 2115.38 | 2496.15 | 2496.15 |  | Дата запуска - 06.04.2015 | 0.315 | 0.425 | 50 | 100 | 85 |  | 3245064173001
417301 | А/Защ.Двиг.MPX3 T32S0,25A100kA | Автоматический выключатель для защиты электродвигателей MPX³ T32S 0,25A 100kA | DPX, DCX-M, CONTACTORS | 31 | Автоматы защиты электродвигателей MPX3 | PL1 | 1 | ШТ | Под заказ Т2 | сертифицировано | 2115.38 | 2496.15 | 2496.15 |  | Дата запуска - 06.04.2015 | 0.315 | 0.4116 | 49 | 100 | 84 |  | 3245064173018
417302 | А/Защ.Двиг.MPX3 T32S0,4A 100kA | Автоматический выключатель для защиты электродвигателей MPX³ T32S 0,4A 100kA | DPX, DCX-M, CONTACTORS | 31 | Автоматы защиты электродвигателей MPX3 | PL1 | 1 | ШТ | На складе | сертифицировано | 2096.15 | 2473.46 | 2473.46 |  | Дата запуска - 06.04.2015 | 0.313 | 0.4116 | 49 | 100 | 84 |  | 3245064173025
417303 | А/Защ.Двиг.MPX3 T32S0,63A100kA | Автоматический выключатель для защиты электродвигателей MPX³ T32S 0,63A 100kA | DPX, DCX-M, CONTACTORS | 31 | Автоматы защиты электродвигателей MPX3 | PL1 | 1 | ШТ | На складе | сертифицировано | 2096.15 | 2473.46 | 2473.46 |  | Дата запуска - 06.04.2015 | 0.317 | 0.4116 | 49 | 100 | 84 |  | 3245064173032
417304 | А/Защ.Двиг.MPX3 T32S 1A 100kA | Автоматический выключатель для защиты электродвигателей MPX³ T32S 1A 100kA | DPX, DCX-M, CONTACTORS | 31 | Автоматы защиты электродвигателей MPX3 | PL1 | 1 | ШТ | На складе | сертифицировано | 2096.15 | 2473.46 | 2473.46 |  | Дата запуска - 06.04.2015 | 0.318 | 0.4116 | 49 | 100 | 84 |  | 3245064173049
417305 | А/Защ.Двиг.MPX3 T32S1,6A 100kA | Автоматический выключатель для защиты электродвигателей MPX³ T32S 1,6A 100kA | DPX, DCX-M, CONTACTORS | 31 | Автоматы защиты электродвигателей MPX3 | PL1 | 1 | ШТ | На складе | сертифицировано | 2096.15 | 2473.46 | 2473.46 |  | Дата запуска - 06.04.2015 | 0.318 | 0.425 | 85 | 100 | 50 |  | 3245064173056
417306 | А/Защ.Двиг.MPX3 T32S2,5A 100kA | Автоматический выключатель для защиты электродвигателей MPX³ T32S 2,5A 100kA | DPX, DCX-M, CONTACTORS | 31 | Автоматы защиты электродвигателей MPX3 | PL1 | 1 | ШТ | На складе | сертифицировано | 2096.15 | 2473.46 | 2473.46 |  | Дата запуска - 06.04.2015 | 0.325 | 0.4067 | 49 | 100 | 83 |  | 3245064173063
417307 | А/Защ.Двиг.MPX3 T32S 4A 100kA | Автоматический выключатель для защиты электродвигателей MPX³ T32S 4A 100kA | DPX, DCX-M, CONTACTORS | 31 | Автоматы защиты электродвигателей MPX3 | PL1 | 1 | ШТ | На складе | сертифицировано | 2096.15 | 2473.46 | 2473.46 |  | Дата запуска - 06.04.2015 | 0.326 | 0.442 | 85 | 100 | 52 |  | 3245064173070
417308 | А/Защ.Двиг.MPX3 T32S 6A 100kA | Автоматический выключатель для защиты электродвигателей MPX³ T32S 6A 100kA | DPX, DCX-M, CONTACTORS | 31 | Автоматы защиты электродвигателей MPX3 | PL1 | 1 | ШТ | На складе | сертифицировано | 2096.15 | 2473.46 | 2473.46 |  | Дата запуска - 06.04.2015 | 0.32 | 0.4116 | 49 | 100 | 84 |  | 3245064173087
417309 | А/Защ.Двиг.MPX3 T32S 8A 100kA | Автоматический выключатель для защиты электродвигателей MPX³ T32S 8A 100kA | DPX, DCX-M, CONTACTORS | 31 | Автоматы защиты электродвигателей MPX3 | PL1 | 1 | ШТ | На складе | сертифицировано | 2115.38 | 2496.15 | 2496.15 |  | Дата запуска - 06.04.2015 | 0.314 | 0.42 | 84 | 100 | 50 |  | 3245064173094
417310 | А/Защ.Двиг.MPX3 T32S 10A 50kA | Автоматический выключатель для защиты электродвигателей MPX³ T32S 10A 50kA | DPX, DCX-M, CONTACTORS | 31 | Автоматы защиты электродвигателей MPX3 | PL1 | 1 | ШТ | На складе | сертифицировано | 2115.38 | 2496.15 | 2496.15 |  | Дата запуска - 06.04.2015 | 0.321 | 0.425 | 50 | 100 | 85 |  | 3245064173100
417311 | А/Защ.Двиг.MPX3 T32S 13A 50kA | Автоматический выключатель для защиты электродвигателей MPX³ T32S 13A 50kA | DPX, DCX-M, CONTACTORS | 31 | Автоматы защиты электродвигателей MPX3 | PL1 | 1 | ШТ | На складе | сертифицировано | 2211.54 | 2609.62 | 2609.62 |  | Дата запуска - 06.04.2015 | 0.319 | 0.4116 | 49 | 100 | 84 |  | 3245064173117
417312 | А/Защ.Двиг.MPX3 T32S 17A 20kA | Автоматический выключатель для защиты электродвигателей MPX³ T32S 17A 20kA | DPX, DCX-M, CONTACTORS | 31 | Автоматы защиты электродвигателей MPX3 | PL1 | 1 | ШТ | На складе | сертифицировано | 2211.54 | 2609.62 | 2609.62 |  | Дата запуска - 06.04.2015 | 0.323 | 0.425 | 50 | 100 | 85 |  | 3245064173124
417313 | А/Защ.Двиг.MPX3 T32S 22A 15kA | Автоматический выключатель для защиты электродвигателей MPX³ T32S 22A 15kA | DPX, DCX-M, CONTACTORS | 31 | Автоматы защиты электродвигателей MPX3 | PL1 | 1 | ШТ | На складе | сертифицировано | 2884.62 | 3403.85 | 3403.85 |  | Дата запуска - 06.04.2015 | 0.324 | 0.4116 | 49 | 100 | 84 |  | 3245064173131
417314 | А/Защ.Двиг.MPX3 T32S 26A 15kA | Автоматический выключатель для защиты электродвигателей MPX³ T32S 26A 15kA | DPX, DCX-M, CONTACTORS | 31 | Автоматы защиты электродвигателей MPX3 | PL1 | 1 | ШТ | На складе | сертифицировано | 2980.77 | 3517.31 | 3517.31 |  | Дата запуска - 06.04.2015 | 0.323 | 0.425 | 50 | 100 | 85 |  | 3245064173148
417315 | А/Защ.Двиг.MPX3 T32S 32A 15kA | Автоматический выключатель для защиты электродвигателей MPX³ T32S 32A 15kA | DPX, DCX-M, CONTACTORS | 31 | Автоматы защиты электродвигателей MPX3 | PL1 | 1 | ШТ | На складе | сертифицировано | 3269.23 | 3857.69 | 3857.69 |  | Дата запуска - 06.04.2015 | 0.324 | 0.4165 | 49 | 100 | 85 |  | 3245064173155
417320 | А/Защ.Двиг.MPX3 T32H0,16A100kA | Выключатель авт. защиты двиг. MPX³ 32H 0,16A 100kA | DPX, DCX-M, CONTACTORS | 31 | Автоматы защиты электродвигателей MPX3 | PL1 | 1 | ШТ | Под заказ Т2 | сертифицировано | 2596.15 | 3063.46 | 3063.46 |  | Дата запуска - 06.04.2015
417321 | А/Защ.Двиг.MPX3 T32H0,25A100kA | Выключатель авт. защиты двиг. MPX³ 32H 0,25A 100kA | DPX, DCX-M, CONTACTORS | 31 | Автоматы защиты электродвигателей MPX3 | PL1 | 1 | ШТ | Под заказ Т2 | сертифицировано | 2596.15 | 3063.46 | 3063.46 |  | Дата запуска - 06.04.2015
417322 | А/Защ.Двиг.MPX3 T32H0,4A 100kA | Автоматический выключатель для защиты электродвигателей MPX³ T32H 0,4A 100kA | DPX, DCX-M, CONTACTORS | 31 | Автоматы защиты электродвигателей MPX3 | PL1 | 1 | ШТ | Под заказ Т2 | сертифицировано | 2596.15 | 3063.46 | 3063.46 |  | Дата запуска - 06.04.2015 | 0.36 | 0.525 | 100 | 105 | 50 |  | 3245064173223
417323 | А/Защ.Двиг.MPX3 T32H0,63A100kA | Автоматический выключатель для защиты электродвигателей MPX³ T32H 0,63A100kA | DPX, DCX-M, CONTACTORS | 31 | Автоматы защиты электродвигателей MPX3 | PL1 | 1 | ШТ | На складе | сертифицировано | 2596.15 | 3063.46 | 3063.46 |  | Дата запуска - 06.04.2015 | 0.361 | 0.5243 | 49 | 100 | 107 |  | 3245064173230
417324 | А/Защ.Двиг.MPX3 T32H 1A 100kA | Автоматический выключатель для защиты электродвигателей MPX³ T32H 1A 100kA | DPX, DCX-M, CONTACTORS | 31 | Автоматы защиты электродвигателей MPX3 | PL1 | 1 | ШТ | На складе | сертифицировано | 2596.15 | 3063.46 | 3063.46 |  | Дата запуска - 06.04.2015 | 0.365 | 0.525 | 100 | 105 | 50 |  | 3245064173247
417325 | А/Защ.Двиг.MPX3 T32H1,6A 100kA | Автоматический выключатель для защиты электродвигателей MPX³ T32H 1,6A 100kA | DPX, DCX-M, CONTACTORS | 31 | Автоматы защиты электродвигателей MPX3 | PL1 | 1 | ШТ | Под заказ Т1 | сертифицировано | 2596.15 | 3063.46 | 3063.46 |  | Дата запуска - 06.04.2015 | 0.364 | 0.54 | 100 | 108 | 50 |  | 3245064173254
417326 | А/Защ.Двиг.MPX3 T32H2,5A 100kA | Автоматический выключатель для защиты электродвигателей MPX³ T32H 2,5A 100kA | DPX, DCX-M, CONTACTORS | 31 | Автоматы защиты электродвигателей MPX3 | PL1 | 1 | ШТ | Под заказ Т1 | сертифицировано | 2596.15 | 3063.46 | 3063.46 |  | Дата запуска - 06.04.2015 | 0.372 | 0.5243 | 49 | 100 | 107 |  | 3245064173261
417327 | А/Защ.Двиг.MPX3 T32H 4A 100kA | Автоматический выключатель для защиты электродвигателей MPX³ T32H 4A 100kA | DPX, DCX-M, CONTACTORS | 31 | Автоматы защиты электродвигателей MPX3 | PL1 | 1 | ШТ | Под заказ Т1 | сертифицировано | 2596.15 | 3063.46 | 3063.46 |  | Дата запуска - 06.04.2015 | 0.371 | 0.535 | 50 | 100 | 107 |  | 3245064173278
417328 | А/Защ.Двиг.MPX3 T32H 6A 100kA | Автоматический выключатель для защиты электродвигателей MPX³ T32H 6A 100kA | DPX, DCX-M, CONTACTORS | 31 | Автоматы защиты электродвигателей MPX3 | PL1 | 1 | ШТ | На складе | сертифицировано | 2596.15 | 3063.46 | 3063.46 |  | Дата запуска - 06.04.2015 | 0.364 | 0.53 | 100 | 106 | 50 |  | 3245064173285
417329 | А/Защ.Двиг.MPX3 T32H 8A 100kA | Автоматический выключатель для защиты электродвигателей MPX³ T32H 8A 100kA | DPX, DCX-M, CONTACTORS | 31 | Автоматы защиты электродвигателей MPX3 | PL1 | 1 | ШТ | Под заказ Т1 | сертифицировано | 2596.15 | 3063.46 | 3063.46 |  | Дата запуска - 06.04.2015 | 0.357 | 0.55 | 100 | 110 | 50 |  | 3245064173292
417330 | А/Защ.Двиг.MPX3 T32H 10A 100kA | Автоматический выключатель для защиты электродвигателей MPX³ T32H 10A 100kA | DPX, DCX-M, CONTACTORS | 31 | Автоматы защиты электродвигателей MPX3 | PL1 | 1 | ШТ | На складе | сертифицировано | 2884.62 | 3403.85 | 3403.85 |  | Дата запуска - 06.04.2015 | 0.366 | 0.535 | 100 | 107 | 50 |  | 3245064173308
417331 | А/Защ.Двиг.MPX3 T32H 13A 100kA | Автоматический выключатель для защиты электродвигателей MPX³ T32H 13A 100kA | DPX, DCX-M, CONTACTORS | 31 | Автоматы защиты электродвигателей MPX3 | PL1 | 1 | ШТ | На складе | сертифицировано | 2884.62 | 3403.85 | 3403.85 |  | Дата запуска - 06.04.2015 | 0.367 | 0.5136 | 48 | 100 | 107 |  | 3245064173315
417332 | А/Защ.Двиг.MPX3 T32H 17A 50kA | Автоматический выключатель для защиты электродвигателей MPX³ T32H 17A 50kA | DPX, DCX-M, CONTACTORS | 31 | Автоматы защиты электродвигателей MPX3 | PL1 | 1 | ШТ | На складе | сертифицировано | 2884.62 | 3403.85 | 3403.85 |  | Дата запуска - 06.04.2015 | 0.367 | 0.52965 | 99 | 107 | 50 |  | 3245064173322
417333 | А/Защ.Двиг.MPX3 T32H 22A 50kA | Автоматический выключатель для защиты электродвигателей MPX³ T32H 22A 50kA | DPX, DCX-M, CONTACTORS | 31 | Автоматы защиты электродвигателей MPX3 | PL1 | 1 | ШТ | Под заказ Т2 | сертифицировано | 3471.15 | 4095.96 | 4095.96 |  | Дата запуска - 06.04.2015 | 0.371 | 0.5243 | 100 | 107 | 49 |  | 3245064173339
417334 | А/Защ.Двиг.MPX3 T32H 26A 50kA | Автоматический выключатель для защиты электродвигателей MPX³ T32H 26A 50kA | DPX, DCX-M, CONTACTORS | 31 | Автоматы защиты электродвигателей MPX3 | PL1 | 1 | ШТ | Под заказ Т2 | сертифицировано | 3855.77 | 4549.81 | 4549.81 |  | Дата запуска - 06.04.2015 | 0.369 | 0.54 | 100 | 108 | 50 |  | 3245064173346
417335 | А/Защ.Двиг.MPX3 T32H 32A 50kA | Автоматический выключатель для защиты электродвигателей MPX³ T32H 32A 50kA | DPX, DCX-M, CONTACTORS | 31 | Автоматы защиты электродвигателей MPX3 | PL1 | 1 | ШТ | Под заказ Т2 | сертифицировано | 4182.69 | 4935.57 | 4935.57 |  | Дата запуска - 06.04.2015 | 0.37 | 0.535 | 50 | 100 | 107 |  | 3245064173353
417340 | А/ЗащДвиг.MPX3 T32MA0,16A100kA | Выключатель авт. защиты двиг. MPX³ 32MA 0,16A 100kA | DPX, DCX-M, CONTACTORS | 31 | Автоматы защиты электродвигателей MPX3 | PL1 | 1 | ШТ | Под заказ Т2 | сертифицировано | 2867.65 | 3383.83 | 3383.83 |  | Дата запуска - 06.04.2015
417341 | А/ЗащДвиг.MPX3 T32MA0,25A100kA | Выключатель авт. защиты двиг. MPX³ 32MA 0,25A 100kA | DPX, DCX-M, CONTACTORS | 31 | Автоматы защиты электродвигателей MPX3 | PL1 | 1 | ШТ | Под заказ Т2 | сертифицировано | 2867.65 | 3383.83 | 3383.83 |  | Дата запуска - 06.04.2015
417342 | А/Защ.Двиг.MPX3 T32MA0,4A100kA | Выключатель авт. защиты двиг. MPX³ 32MA 0,4A 100kA | DPX, DCX-M, CONTACTORS | 31 | Автоматы защиты электродвигателей MPX3 | PL1 | 1 | ШТ | Под заказ Т2 | сертифицировано | 2867.65 | 3383.83 | 3383.83 |  | Дата запуска - 06.04.2015
417343 | А/Защ.Двиг.MPX3 T2MA0,63A100kA | Выключатель авт. защиты двиг. MPX³ 32MA 0,63A 100kA | DPX, DCX-M, CONTACTORS | 31 | Автоматы защиты электродвигателей MPX3 | PL1 | 1 | ШТ | Под заказ Т2 | сертифицировано | 2867.65 | 3383.83 | 3383.83 |  | Дата запуска - 06.04.2015
417344 | А/Защ.Двиг.MPX3 T32MA 1A 100kA | Выключатель авт. защиты двиг. MPX³ 32MA 1A 100kA | DPX, DCX-M, CONTACTORS | 31 | Автоматы защиты электродвигателей MPX3 | PL1 | 1 | ШТ | Под заказ Т2 | сертифицировано | 2867.65 | 3383.83 | 3383.83 |  | Дата запуска - 06.04.2015
417345 | А/Защ.Двиг.MPX3 T32MA1,6A100kA | Выключатель авт. защиты двиг. MPX³ 32MA 1,6A 100kA | DPX, DCX-M, CONTACTORS | 31 | Автоматы защиты электродвигателей MPX3 | PL1 | 1 | ШТ | Под заказ Т2 | сертифицировано | 2867.65 | 3383.83 | 3383.83 |  | Дата запуска - 06.04.2015
417346 | А/Защ.Двиг.MPX3 T32MA2,5A100kA | Выключатель авт. защиты двиг. MPX³ 32MA 2,5A 100kA | DPX, DCX-M, CONTACTORS | 31 | Автоматы защиты электродвигателей MPX3 | PL1 | 1 | ШТ | Под заказ Т2 | сертифицировано | 2867.65 | 3383.83 | 3383.83 |  | Дата запуска - 06.04.2015
417347 | А/Защ.Двиг.MPX3 T32MA 4A 100kA | Выключатель авт. защиты двиг. MPX³ 32MA 4A 100kA | DPX, DCX-M, CONTACTORS | 31 | Автоматы защиты электродвигателей MPX3 | PL1 | 1 | ШТ | Под заказ Т2 | сертифицировано | 2867.65 | 3383.83 | 3383.83 |  | Дата запуска - 06.04.2015
417348 | А/Защ.Двиг.MPX3 T32MA 6A 100kA | Выключатель авт. защиты двиг. MPX³ 32MA 6A 100kA | DPX, DCX-M, CONTACTORS | 31 | Автоматы защиты электродвигателей MPX3 | PL1 | 1 | ШТ | Под заказ Т2 | сертифицировано | 2867.65 | 3383.83 | 3383.83 |  | Дата запуска - 06.04.2015
417349 | А/Защ.Двиг.MPX3 T32MA 8A 100kA | Выключатель авт. защиты двиг. MPX³ 32MA 8A 100kA | DPX, DCX-M, CONTACTORS | 31 | Автоматы защиты электродвигателей MPX3 | PL1 | 1 | ШТ | Под заказ Т2 | сертифицировано | 2867.65 | 3383.83 | 3383.83 |  | Дата запуска - 06.04.2015
417350 | А/Защ.Двиг.MPX3 T32MA10A 100kA | Выключатель авт. защиты двиг. MPX³ 32MA 10A 100kA | DPX, DCX-M, CONTACTORS | 31 | Автоматы защиты электродвигателей MPX3 | PL1 | 1 | ШТ | Под заказ Т2 | сертифицировано | 3297.79 | 3891.39 | 3891.39 |  | Дата запуска - 06.04.2015
417351 | А/Защ.Двиг.MPX3 T32MA13A 100kA | Выключатель авт. защиты двиг. MPX³ 32MA 13A 100kA | DPX, DCX-M, CONTACTORS | 31 | Автоматы защиты электродвигателей MPX3 | PL1 | 1 | ШТ | Под заказ Т2 | сертифицировано | 3297.79 | 3891.39 | 3891.39 |  | Дата запуска - 06.04.2015
417352 | А/Защ.Двиг.MPX3 T32MA 17A 50kA | Автоматический выключатель для защиты электродвигателей MPX³ T32MA 17A 50kA | DPX, DCX-M, CONTACTORS | 31 | Автоматы защиты электродвигателей MPX3 | PL1 | 1 | ШТ | Под заказ Т2 | сертифицировано | 3297.79 | 3891.39 | 3891.39 |  | Дата запуска - 06.04.2015 | 0.364 | 0.5243 | 49 | 100 | 107
417353 | А/Защ.Двиг.MPX3 T32MA 22A 50kA | Выключатель авт. защиты двиг. MPX³ 32MA 22A 50kA | DPX, DCX-M, CONTACTORS | 31 | Автоматы защиты электродвигателей MPX3 | PL1 | 1 | ШТ | Под заказ Т2 | сертифицировано | 3584.55 | 4229.77 | 4229.77 |  | Дата запуска - 06.04.2015
417354 | А/Защ.Двиг.MPX3 T32MA 26A 50kA | Автоматический выключатель для защиты электродвигателей MPX³ T32MA 26A 50kA | DPX, DCX-M, CONTACTORS | 31 | Автоматы защиты электродвигателей MPX3 | PL1 | 1 | ШТ | Под заказ Т2 | сертифицировано | 3584.55 | 4229.77 | 4229.77 |  | Дата запуска - 06.04.2015 | 0.364 | 0.5243 | 49 | 100 | 107
417355 | А/Защ.Двиг.MPX3 T32MA 32A 50kA | Выключатель авт. защиты двиг. MPX³ 32MA 32A 50kA | DPX, DCX-M, CONTACTORS | 31 | Автоматы защиты электродвигателей MPX3 | PL1 | 1 | ШТ | Под заказ Т2 | сертифицировано | 3584.55 | 4229.77 | 4229.77 |  | Дата запуска - 06.04.2015
417360 | А/Защ.Двиг.MPX3 T63H 10A 100kA | Автоматический выключатель для защиты электродвигателей MPX³ T63H 10A 100kA | DPX, DCX-M, CONTACTORS | 31 | Автоматы защиты электродвигателей MPX3 | PL1 | 1 | ШТ | Под заказ Т2 | сертифицировано | 6870.39 | 8107.06 | 8107.06 |  | Дата запуска - 06.04.2015 | 1.002 | 1.4077 | 147 | 152 | 63 |  | 3245064173605
417361 | А/Защ.Двиг.MPX3 T63H 13A 100kA | Автоматический выключатель для защиты электродвигателей MPX³ T63H 13A 100kA | DPX, DCX-M, CONTACTORS | 31 | Автоматы защиты электродвигателей MPX3 | PL1 | 1 | ШТ | Под заказ Т2 | сертифицировано | 6870.39 | 8107.06 | 8107.06 |  | Дата запуска - 06.04.2015 | 1.018 | 1.3311 | 145 | 60 | 153 |  | 3245064173612
417362 | А/Защ.Двиг.MPX3 T63H 17A 50kA | Автоматический выключатель для защиты электродвигателей MPX³ T63H 17A 50kA | DPX, DCX-M, CONTACTORS | 31 | Автоматы защиты электродвигателей MPX3 | PL1 | 1 | ШТ | Под заказ Т2 | сертифицировано | 6870.39 | 8107.06 | 8107.06 |  | Дата запуска - 06.04.2015 | 1.031 | 1.4377 | 144 | 156 | 64 |  | 3245064173629
417363 | А/Защ.Двиг.MPX3 T63H 22A 50kA | Выключатель авт. защиты двиг. MPX³ 63H 22A 50kA | DPX, DCX-M, CONTACTORS | 31 | Автоматы защиты электродвигателей MPX3 | PL1 | 1 | ШТ | Под заказ Т2 | сертифицировано | 7766.53 | 9164.51 | 9164.51 |  | Дата запуска - 06.04.2015
417364 | А/Защ.Двиг.MPX3 T63H 26A 50kA | Автоматический выключатель для защиты электродвигателей MPX³ T63H 26A 50kA | DPX, DCX-M, CONTACTORS | 31 | Автоматы защиты электродвигателей MPX3 | PL1 | 1 | ШТ | Под заказ Т2 | сертифицировано | 8961.38 | 10574.43 | 10574.43 |  | Дата запуска - 06.04.2015 | 1.008 | 1.3311 | 145 | 60 | 153 |  | 3245064173643
417365 | А/Защ.Двиг.MPX3 T63H 32A 50kA | Автоматический выключатель для защиты электродвигателей MPX³ T63H 32A 50kA | DPX, DCX-M, CONTACTORS | 31 | Автоматы защиты электродвигателей MPX3 | PL1 | 1 | ШТ | Под заказ Т2 | сертифицировано | 11351.09 | 13394.29 | 13394.29 |  | Дата запуска - 06.04.2015 | 1.023 | 1.394 | 146 | 62 | 154 |  | 3245064173650
417366 | А/Защ.Двиг.MPX3 T63H 40A 50kA | Автоматический выключатель для защиты электродвигателей MPX³ T63H 40A 50kA | DPX, DCX-M, CONTACTORS | 31 | Автоматы защиты электродвигателей MPX3 | PL1 | 1 | ШТ | Под заказ Т2 | сертифицировано | 8363.95 | 9869.46 | 9869.46 |  | Дата запуска - 06.04.2015 | 1.025 | 1.4223 | 62 | 148 | 155 |  | 3245064173667
417367 | А/Защ.Двиг.MPX3 T63H 50A 50kA | Автоматический выключатель для защиты электродвигателей MPX³ T63H 50A 50kA | DPX, DCX-M, CONTACTORS | 31 | Автоматы защиты электродвигателей MPX3 | PL1 | 1 | ШТ | Под заказ Т2 | сертифицировано | 8961.38 | 10574.43 | 10574.43 |  | Дата запуска - 06.04.2015 | 1.039 | 1.4582 | 147 | 155 | 64 |  | 3245064173674
417368 | А/Защ.Двиг.MPX3 T63H 63A 50kA | Автоматический выключатель для защиты электродвигателей MPX³ T63H 63A 50kA | DPX, DCX-M, CONTACTORS | 31 | Автоматы защиты электродвигателей MPX3 | PL1 | 1 | ШТ | Под заказ Т2 | сертифицировано | 8961.38 | 10574.43 | 10574.43 |  | Дата запуска - 06.04.2015 | 1.042 | 1.4165 | 146 | 154 | 63 |  | 3245064173681
417370 | А/Защ.Двиг.MPX3 T100H17A 100kA | Выключатель авт. защиты двиг. MPX³ 100H 17A 100kA | DPX, DCX-M, CONTACTORS | 31 | Автоматы защиты электродвигателей MPX3 | PL1 | 1 | ШТ | Под заказ Т2 | сертифицировано | 12504.12 | 14754.86 | 14754.86 |  | Дата запуска - 06.04.2015
417371 | А/Защ.Двиг.MPX3 T100H22A 100kA | Выключатель авт. защиты двиг. MPX³ 100H 22A 100kA | DPX, DCX-M, CONTACTORS | 31 | Автоматы защиты электродвигателей MPX3 | PL1 | 1 | ШТ | Под заказ Т2 | сертифицировано | 14135.09 | 16679.41 | 16679.41 |  | Дата запуска - 06.04.2015
417372 | А/Защ.Двиг.MPX3 T100H26A 100kA | Выключатель авт. защиты двиг. MPX³ 100H 26A 100kA | DPX, DCX-M, CONTACTORS | 31 | Автоматы защиты электродвигателей MPX3 | PL1 | 1 | ШТ | Под заказ Т2 | сертифицировано | 15931.08 | 18798.67 | 18798.67 |  | Дата запуска - 06.04.2015
417373 | А/Защ.Двиг.MPX3 T100H32A 100kA | Автоматический выключатель для защиты электродвигателей MPX³ T100H 32A 100kA | DPX, DCX-M, CONTACTORS | 31 | Автоматы защиты электродвигателей MPX3 | PL1 | 1 | ШТ | Под заказ Т2 | сертифицировано | 16480.42 | 19446.9 | 19446.9 |  | Дата запуска - 06.04.2015 | 2.211 | 2.4149 | 78 | 172 | 180 |  | 3245064173735
417374 | А/Защ.Двиг.MPX3 T100H40A 100kA | Автоматический выключатель для защиты электродвигателей MPX³ T100H 40A 100kA | DPX, DCX-M, CONTACTORS | 31 | Автоматы защиты электродвигателей MPX3 | PL1 | 1 | ШТ | Под заказ Т2 | сертифицировано | 14004.61 | 16525.44 | 16525.44 |  | Дата запуска - 06.04.2015 | 2.275 | 2.3256 | 76 | 170 | 180 |  | 3245064173742
417375 | А/Защ.Двиг.MPX3 T100H50A 100kA | Автоматический выключатель для защиты электродвигателей MPX³ T100H 50A 100kA | DPX, DCX-M, CONTACTORS | 31 | Автоматы защиты электродвигателей MPX3 | PL1 | 1 | ШТ | Под заказ Т2 | сертифицировано | 15004.94 | 17705.83 | 17705.83 |  | Дата запуска - 06.04.2015 | 2.312 | 2.4015 | 78 | 172 | 179 |  | 3245064173759
417376 | А/Защ.Двиг.MPX3 T100H63A 100kA | Автоматический выключатель для защиты электродвигателей MPX³ T100H 63A 100kA | DPX, DCX-M, CONTACTORS | 31 | Автоматы защиты электродвигателей MPX3 | PL1 | 1 | ШТ | Под заказ Т2 | сертифицировано | 15004.94 | 17705.83 | 17705.83 |  | Дата запуска - 06.04.2015 | 2.292 | 2.1842 | 176 | 170 | 73 |  | 3245064173766
417377 | А/Защ.Двиг.MPX3 T100H 75A 50kA | Автоматический выключатель для защиты электродвигателей MPX³ T100H 75A 50kA | DPX, DCX-M, CONTACTORS | 31 | Автоматы защиты электродвигателей MPX3 | PL1 | 1 | ШТ | Под заказ Т2 | сертифицировано | 15574.17 | 18377.52 | 18377.52 |  | Дата запуска - 06.04.2015 | 2.279 | 853.3287 | 69 | 169 | 73178
417378 | А/Защ.Двиг.MPX3 T100H 90A 50kA | Автоматический выключатель для защиты электродвигателей MPX³ 100H 90A 50kA | DPX, DCX-M, CONTACTORS | 31 | Автоматы защиты электродвигателей MPX3 | PL1 | 1 | ШТ | Под заказ Т2 | сертифицировано | 17576.75 | 20740.57 | 20740.57 |  | Дата запуска - 06.04.2015 | 2.278 | 2.4493 | 80 | 172 | 178
417379 | А/Защ.Двиг.MPX3 T100H100A 50kA | Автоматический выключатель для защиты электродвигателей MPX³ T100H 100A 50kA | DPX, DCX-M, CONTACTORS | 31 | Автоматы защиты электродвигателей MPX3 | PL1 | 1 | ШТ | Под заказ Т2 | сертифицировано | 19146.32 | 22592.66 | 22592.66 |  | Дата запуска - 06.04.2015 | 2.267 | 2.4015 | 78 | 172 | 179
417400 | Сигн.конт.MPX3 бок.монт.1NO1NC | Сигнальный контакт MPX³ боковой монтаж 1НО1НЗ | DPX, DCX-M, CONTACTORS | 31 | Автоматы защиты электродвигателей MPX3 | PL1 | 2 | ШТ | На складе | сертифицировано | 525.74 | 620.37 | 620.37 |  | Дата запуска - 06.04.2015 | 0.091 | 0.21762 | 30 | 93 | 78 |  | 3245064174008
417401 | Сигн.конт.MPX3 бок.монт.2NO | Сигнальный контакт MPX³ боковой монтаж 2НО | DPX, DCX-M, CONTACTORS | 31 | Автоматы защиты электродвигателей MPX3 | PL1 | 2 | ШТ | На складе | сертифицировано | 525.74 | 620.37 | 620.37 |  | Дата запуска - 06.04.2015 | 0.093 | 0.1979 | 28 | 93 | 76 |  | 3245064174015
417402 | Сигн.конт.MPX3 бок.монт.2NC | Сигнальный контакт MPX³ боковой монтаж 2НЗ | DPX, DCX-M, CONTACTORS | 31 | Автоматы защиты электродвигателей MPX3 | PL1 | 2 | ШТ | Под заказ Т2 | сертифицировано | 525.74 | 620.37 | 620.37 |  | Дата запуска - 06.04.2015 | 0.089 | 0.1979 | 93 | 28 | 76 |  | 3245064174022
417403 | Сигн.конт.MPX3 фр.монт.1NO1NC | Сигнальный контакт MPX³ фронтальный монтаж 1НО1НЗ | DPX, DCX-M, CONTACTORS | 31 | Автоматы защиты электродвигателей MPX3 | PL1 | 10 | ШТ | На складе | сертифицировано | 525.74 | 620.37 | 620.37 |  | Дата запуска - 06.04.2015 | 0.155 | 0.29018 | 49 | 141 | 42 |  | 3245064174039
417404 | Сигн.конт.MPX3 фр.монт.2NO | Сигнальный контакт MPX³ фронтальнцый монтаж 2НЗ | DPX, DCX-M, CONTACTORS | 31 | Автоматы защиты электродвигателей MPX3 | PL1 | 10 | ШТ | На складе | сертифицировано | 525.74 | 620.37 | 620.37 |  | Дата запуска - 06.04.2015 | 0.154 | 0.3195 | 50 | 142 | 45 |  | 3245064174046
417405 | Сигн.конт.MPX3 фр.монт.2NC | Сигнальный контакт MPX³ фронтальный монтаж 2НЗ | DPX, DCX-M, CONTACTORS | 31 | Автоматы защиты электродвигателей MPX3 | PL1 | 10 | ШТ | Под заказ Т2 | сертифицировано | 525.74 | 620.37 | 620.37 |  | Дата запуска - 06.04.2015 | 0.157 | 0.29709 | 49 | 141 | 43 |  | 3245064174053
417406 | Авар.конт.MPX3 терм+К.З.1NO1NC | Аварийный контакт для MPX³ с термомагнитным расцепителем 1НО1НЗ для MPX³ 32 | DPX, DCX-M, CONTACTORS | 31 | Автоматы защиты электродвигателей MPX3 | PL1 | 1 | ШТ | На складе | сертифицировано | 751.15 | 886.36 | 886.36 |  | Дата запуска - 06.04.2015 | 0.053 | 0.21762 | 30 | 93 | 78 |  | 3245064174060
417407 | Авар.конт.MPX3 перегруз.1NO1NC | Аварийный контакт для MPX³ с электромагнитным расцепителем 1НО1НЗ | DPX, DCX-M, CONTACTORS | 31 | Автоматы защиты электродвигателей MPX3 | PL1 | 2 | ШТ | Под заказ Т2 | сертифицировано | 788.6 | 930.55 | 930.55 |  | Дата запуска - 06.04.2015 | 0.093 | 0.20767 | 77 | 93 | 29 |  | 3245064174077
417410 | Нез.расц.MPX3 бок.монт.~24V | Независимый расцепитель MPX³ боковой монтаж ~24В | DPX, DCX-M, CONTACTORS | 31 | Автоматы защиты электродвигателей MPX3 | PL1 | 1 | ШТ | Под заказ Т2 | не подлежит сертификации | 1194.85 | 1409.92 | 1409.92 |  | Дата запуска - 06.04.2015 | 0.119 | 0.21037 | 78 | 93 | 29 |  | 3245064174107
417411 | Нез.расц.MPX3 бок.монт.~110V | Независимый расцепитель MPX³ боковой монтаж ~110В | DPX, DCX-M, CONTACTORS | 31 | Автоматы защиты электродвигателей MPX3 | PL1 | 1 | ШТ | Под заказ Т2 | сертифицировано | 1194.85 | 1409.92 | 1409.92 |  | Дата запуска - 06.04.2015
417412 | Нез.расц.MPX3 бок.монт.~230V | Независимый расцепитель MPX³ боковой монтаж ~230В | DPX, DCX-M, CONTACTORS | 31 | Автоматы защиты электродвигателей MPX3 | PL1 | 1 | ШТ | На складе | сертифицировано | 1194.85 | 1409.92 | 1409.92 |  | Дата запуска - 06.04.2015 | 0.119 | 0.21306 | 79 | 93 | 29 |  | 3245064174121
417413 | Нез.расц.MPX3 бок.монт.~400V | Независимый расцепитель MPX³ боковой монтаж ~400В | DPX, DCX-M, CONTACTORS | 31 | Автоматы защиты электродвигателей MPX3 | PL1 | 1 | ШТ | Под заказ Т2 | сертифицировано | 1194.85 | 1409.92 | 1409.92 |  | Дата запуска - 06.04.2015
417420 | Расц.мин.напр. MPX3 ~24V | Расцепитель минимального напряжения MPX³ ~24В | DPX, DCX-M, CONTACTORS | 31 | Автоматы защиты электродвигателей MPX3 | PL1 | 1 | ШТ | Под заказ Т2 | не подлежит сертификации | 1194.85 | 1409.92 | 1409.92 |  | Дата запуска - 06.04.2015
417421 | Расц.мин.напр. MPX3 ~110V | Расцепитель минимального напряжения MPX³ ~110В | DPX, DCX-M, CONTACTORS | 31 | Автоматы защиты электродвигателей MPX3 | PL1 | 1 | ШТ | Под заказ Т2 | сертифицировано | 1194.85 | 1409.92 | 1409.92 |  | Дата запуска - 06.04.2015
417422 | Расц.мин.напр. MPX3 ~230V | Расцепитель минимального напряжения MPX³ ~230В | DPX, DCX-M, CONTACTORS | 31 | Автоматы защиты электродвигателей MPX3 | PL1 | 1 | ШТ | Под заказ Т2 | сертифицировано | 1194.85 | 1409.92 | 1409.92 |  | Дата запуска - 06.04.2015 | 0.118 | 0.20311 | 78 | 93 | 28 |  | 3245064174220
417423 | Расц.мин.напр. MPX3 ~400V | Расцепитель минимального напряжения MPX³ ~400В | DPX, DCX-M, CONTACTORS | 31 | Автоматы защиты электродвигателей MPX3 | PL1 | 1 | ШТ | Под заказ Т2 | сертифицировано | 1194.85 | 1409.92 | 1409.92 |  | Дата запуска - 06.04.2015 | 0.117 | 0.21037 | 78 | 93 | 29
417430 | Расц.мин.напр. MPX3 ~24V +2NO | Расцепитель минимального напряжения MPX³ ~24В +2НО | DPX, DCX-M, CONTACTORS | 31 | Автоматы защиты электродвигателей MPX3 | PL1 | 1 | ШТ | Под заказ Т2 | сертифицировано | 1433.82 | 1691.91 | 1691.91 |  | Дата запуска - 06.04.2015 | 0.13 | 0.1979 | 28 | 93 | 76 |  | 3245064174305
417431 | Расц.мин.напр. MPX3 ~110V +2NO | Расцепитель минимального напряжения MPX³ ~110В +2НО | DPX, DCX-M, CONTACTORS | 31 | Автоматы защиты электродвигателей MPX3 | PL1 | 1 | ШТ | Под заказ Т2 | сертифицировано | 1433.82 | 1691.91 | 1691.91 |  | Дата запуска - 06.04.2015
417432 | Расц.мин.напр. MPX3 ~230V +2NO | Расцепитель минимального напряжения MPX³ ~230В +2НО | DPX, DCX-M, CONTACTORS | 31 | Автоматы защиты электродвигателей MPX3 | PL1 | 1 | ШТ | Под заказ Т2 | сертифицировано | 1433.82 | 1691.91 | 1691.91 |  | Дата запуска - 06.04.2015 | 0.13 | 0.23885 | 77 | 94 | 33 |  | 3245064174329
417433 | Расц.мин.напр. MPX3 ~400V +2NO | Расцепитель минимального напряжения MPX³ ~400В +2НО | DPX, DCX-M, CONTACTORS | 31 | Автоматы защиты электродвигателей MPX3 | PL1 | 1 | ШТ | Под заказ Т2 | сертифицировано | 1433.82 | 1691.91 | 1691.91 |  | Дата запуска - 06.04.2015
417440 | Соед.адапт.MPX3 32S/CTX3MINI/~ | Соединительный адаптер MPX³ 32S/CTX³ МИНИ/~ | DPX, DCX-M, CONTACTORS | 31 | Автоматы защиты электродвигателей MPX3 | PL1 | 2 | ШТ | Под заказ Т2 | сертифицировано | 334.56 | 394.78 | 394.78 |  | Дата запуска - 06.04.2015 | 0.046 | 0.23377 | 92 | 33 | 77 |  | 3245064174404
417441 | Соед.адапт.MPX3 32S/CTX3MINI/= | Соединительный адаптер MPX³ 32S/CTX³ МИНИ/= | DPX, DCX-M, CONTACTORS | 31 | Автоматы защиты электродвигателей MPX3 | PL1 | 2 | ШТ | Под заказ Т2 | сертифицировано | 334.56 | 394.78 | 394.78 |  | Дата запуска - 06.04.2015 | 0.047 | 0.22669 | 92 | 32 | 77 |  | 3245064174411
417442 | Соед.адапт.MPX3 32H/CTX3MINI/~ | Соединительный адаптер MPX³ 32H/CTX³ МИНИ/~ | DPX, DCX-M, CONTACTORS | 31 | Автоматы защиты электродвигателей MPX3 | PL1 | 2 | ШТ | Под заказ Т2 | сертифицировано | 334.56 | 394.78 | 394.78 |  | Дата запуска - 06.04.2015 | 0.048 | 0.22374 | 92 | 32 | 76 |  | 3245064174428
417443 | Соед.адапт.MPX3 32H/CTX3MINI/= | Соединительный адаптер MPX³ 32H/CTX³ МИНИ/= | DPX, DCX-M, CONTACTORS | 31 | Автоматы защиты электродвигателей MPX3 | PL1 | 2 | ШТ | Под заказ Т2 | сертифицировано | 334.56 | 394.78 | 394.78 |  | Дата запуска - 06.04.2015 | 0.047 | 0.23377 | 92 | 33 | 77 |  | 3245064174435
417448 | Соед.адапт.MPX3 32S/CTX габ.2~ | Соединительный адаптер MPX³ 32S/CTX³ 22 ~ | DPX, DCX-M, CONTACTORS | 31 | Автоматы защиты электродвигателей MPX3 | PL1 | 2 | ШТ | Под заказ Т2 | сертифицировано | 358.45 | 422.97 | 422.97 |  | Дата запуска - 06.04.2015 | 0.071 | 0.51 | 60 | 85 | 100 |  | 3245064174480
417449 | Соед.адапт.MPX3 32S/CTX габ.2= | Соединительный адаптер MPX³ 32S/CTX³ 22 = | DPX, DCX-M, CONTACTORS | 31 | Автоматы защиты электродвигателей MPX3 | PL1 | 2 | ШТ | Под заказ Т2 | сертифицировано | 358.45 | 422.97 | 422.97 |  | Дата запуска - 06.04.2015 | 0.077 | 0.44928 | 48 | 78 | 120 |  | 3245064174497
417450 | Соед.адапт.MPX3 32H/CTX габ.2~ | Соединительный адаптер MPX³ 32H/CTX³ 22 ~ | DPX, DCX-M, CONTACTORS | 31 | Автоматы защиты электродвигателей MPX3 | PL1 | 2 | ШТ | Под заказ Т2 | сертифицировано | 358.45 | 422.97 | 422.97 |  | Дата запуска - 06.04.2015 | 0.07 | 0.5015 | 59 | 85 | 100 |  | 3245064174503
417451 | Соед.адапт.MPX3 32H/CTX габ.2= | Соединительный адаптер MPX³ 32H/CTX³ 22 = | DPX, DCX-M, CONTACTORS | 31 | Автоматы защиты электродвигателей MPX3 | PL1 | 2 | ШТ | Под заказ Т2 | сертифицировано | 358.45 | 422.97 | 422.97 |  | Дата запуска - 06.04.2015 | 0.077 | 0.4608 | 48 | 80 | 120 |  | 3245064174510
417452 | Соед.адапт.MPX3 32S/CTX габ.3~ | Соединительный адаптер MPX³ 32S/CTX³ 40 ~ | DPX, DCX-M, CONTACTORS | 31 | Автоматы защиты электродвигателей MPX3 | PL1 | 2 | ШТ | Под заказ Т2 | сертифицировано | 430.15 | 507.58 | 507.58 |  | Дата запуска - 06.04.2015 | 0.072 | 0.45965 | 84 | 57 | 96 |  | 3245064174527
417453 | Соед.адапт.MPX3 32S/CTX габ.3= | Соединительный адаптер MPX³ 32S/CTX³ 40 = | DPX, DCX-M, CONTACTORS | 31 | Автоматы защиты электродвигателей MPX3 | PL1 | 2 | ШТ | Под заказ Т2 | сертифицировано | 430.15 | 507.58 | 507.58 |  | Дата запуска - 06.04.2015 | 0.088 | 0.45125 | 48 | 79 | 119 |  | 3245064174534
417454 | Соед.адапт.MPX3 32H/CTX габ.3~ | Соединительный адаптер MPX³ 32H/CTX³ 40 ~ | DPX, DCX-M, CONTACTORS | 31 | Автоматы защиты электродвигателей MPX3 | PL1 | 2 | ШТ | Под заказ Т2 | сертифицировано | 430.15 | 507.58 | 507.58 |  | Дата запуска - 06.04.2015 | 0.072 | 0.45158 | 84 | 56 | 96 |  | 3245064174541
417455 | Соед.адапт.MPX3 32H/CTX габ.3= | Соединительный адаптер MPX³ 32H/CTX³ 40 = | DPX, DCX-M, CONTACTORS | 31 | Автоматы защиты электродвигателей MPX3 | PL1 | 2 | ШТ | Под заказ Т2 | сертифицировано | 430.15 | 507.58 | 507.58 |  | Дата запуска - 06.04.2015 | 0.087 | 0.45482 | 49 | 78 | 119 |  | 3245064174558
417456 | Соед.адапт.MPX3 63H/CTX габ.4~ | Соединительный адаптер MPX³ 63H/CTX³ 65 ~ | DPX, DCX-M, CONTACTORS | 31 | Автоматы защиты электродвигателей MPX3 | PL1 | 2 | ШТ | Под заказ Т2 | сертифицировано | 525.74 | 620.37 | 620.37 |  | Дата запуска - 06.04.2015 | 0.125 | 0.45965 | 84 | 57 | 96 |  | 3245064174565
417457 | Соед.адапт.MPX3 63H/CTX габ.4= | Соединительный адаптер MPX³ 63H/CTX³ 65 = | DPX, DCX-M, CONTACTORS | 31 | Автоматы защиты электродвигателей MPX3 | PL1 | 2 | ШТ | Под заказ Т2 | сертифицировано | 525.74 | 620.37 | 620.37 |  | Дата запуска - 06.04.2015 | 0.157 | 0.47481 | 57 | 85 | 98 |  | 3245064174572
417458 | Соед.адапт.MPX3 100H/CTXгаб.5~ | Соединительный адаптер MPX³ 100H/CTX³ 100 ~ | DPX, DCX-M, CONTACTORS | 31 | Автоматы защиты электродвигателей MPX3 | PL1 | 1 | ШТ | Под заказ Т2 | сертифицировано | 716.91 | 845.95 | 845.95 |  | Дата запуска - 06.04.2015 | 0.112 | 0.47481 | 57 | 85 | 98 |  | 3245064174589
417459 | Соед.адапт.MPX3 100H/CTXгаб.5= | Соединительный адаптер MPX³ 100H/CTX³ 100 = | DPX, DCX-M, CONTACTORS | 31 | Автоматы защиты электродвигателей MPX3 | PL1 | 1 | ШТ | Под заказ Т2 | сертифицировано | 716.91 | 845.95 | 845.95 |  | Дата запуска - 06.04.2015 | 0.136 | 0.48314 | 58 | 85 | 98 |  | 3245064174596
417460 | Монт. к-т на плату MPX3 32S/H | Монтажный комплект на плату MPX³ 32S/H | DPX, DCX-M, CONTACTORS | 31 | Автоматы защиты электродвигателей MPX3 | PL1 | 1 | ШТ | Под заказ Т2 | не подлежит сертификации | 430.15 | 507.58 | 507.58 |  | Дата запуска - 06.04.2015 | 0.094 | 0.3913 | 52 | 215 | 35 |  | 3245064174602
417461 | Монт. к-т на плату MPX3 63H | Монтажный комплект на плату MPX³ 63H | DPX, DCX-M, CONTACTORS | 31 | Автоматы защиты электродвигателей MPX3 | PL1 | 1 | ШТ | Под заказ Т2 | не подлежит сертификации | 836.4 | 986.95 | 986.95 |  | Дата запуска - 06.04.2015 | 0.183 | 0.5817 | 60 | 277 | 35 |  | 3245064174619
417462 | Монт. к-т на плату MPX3 100H | Монт комплект на плату MPX³ 100H | DPX, DCX-M, CONTACTORS | 31 | Автоматы защиты электродвигателей MPX3 | PL1 | 1 | ШТ | Под заказ Т2 | не подлежит сертификации | 884.19 | 1043.34 | 1043.34 |  | Дата запуска - 06.04.2015 | 0.269 | 0.952 | 80 | 340 | 35 |  | 3245064174626
417463 | Выносн.повор.руч.MPX3 32H/MA | Выносная поворотная ручка MPX³ 32H/MA | DPX, DCX-M, CONTACTORS | 31 | Автоматы защиты электродвигателей MPX3 | PL1 | 1 | ШТ | Под заказ Т2 | не подлежит сертификации | 1692.88 | 1997.6 | 1997.6 |  | Дата запуска - 06.04.2015 | 0.194 | 1.575 | 75 | 350 | 60 |  | 3245064174633
417464 | Выносн.повор.руч.MPX3 63H | Выносная поворотная ручка MPX³ 63H | DPX, DCX-M, CONTACTORS | 31 | Автоматы защиты электродвигателей MPX3 | PL1 | 1 | ШТ | Под заказ Т2 | не подлежит сертификации | 1692.88 | 1997.6 | 1997.6 |  | Дата запуска - 06.04.2015 | 0.193 | 1.6216 | 77 | 351 | 60 |  | 3245064174640
417465 | Выносн.повор.руч.MPX3 100H | Выносная поворотная рукоятка MPX³ 100H | DPX, DCX-M, CONTACTORS | 31 | Автоматы защиты электродвигателей MPX3 | PL1 | 1 | ШТ | Под заказ Т2 | не подлежит сертификации | 1692.88 | 1997.6 | 1997.6 |  | Дата запуска - 06.04.2015
417471 | Греб.шинка MPX3 32S/H/MА х2шт. | Гребенчатая шина MPX³ 32S/H/MА х2 аппарата | DPX, DCX-M, CONTACTORS | 31 | Автоматы защиты электродвигателей MPX3 | PL1 | 10 | ШТ | На складе | сертифицировано | 430.15 | 507.58 | 507.58 |  | Дата запуска - 06.04.2015 | 0.454 | 0.4355 | 82 | 113 | 47 |  | 3245064174718
417472 | Греб.шинка MPX3 63H х2шт. | Гребенчатая шина MPX³ 63H х2 аппарата | DPX, DCX-M, CONTACTORS | 31 | Автоматы защиты электродвигателей MPX3 | PL1 | 4 | ШТ | Под заказ Т2 | сертифицировано | 860.29 | 1015.14 | 1015.14 |  | Дата запуска - 06.04.2015 | 0.274 | 0.42624 | 82 | 113 | 46 |  | 3245064174725
417473 | Греб.шинка MPX3 32S/H/MА х3шт. | Гребенчатая шина MPX³ 32S/H/MА х3 аппарата | DPX, DCX-M, CONTACTORS | 31 | Автоматы защиты электродвигателей MPX3 | PL1 | 10 | ШТ | На складе | сертифицировано | 836.4 | 986.95 | 986.95 |  | Дата запуска - 06.04.2015 | 0.705 | 0.60896 | 80 | 173 | 44 |  | 3245064174732
417474 | Греб.шинка MPX3 63H х3шт. | Гребенчатая шина MPX³ 63H х3 аппарата | DPX, DCX-M, CONTACTORS | 31 | Автоматы защиты электродвигателей MPX3 | PL1 | 4 | ШТ | Под заказ Т2 | сертифицировано | 955.88 | 1127.94 | 1127.94 |  | Дата запуска - 06.04.2015 | 0.413 | 0.60544 | 80 | 172 | 44 |  | 3245064174749
417475 | Греб.шинка.MPX3 32S/H/MA x4шт. | Гребенчатая шина MPX³ 32S/H/MA x4 аппарата | DPX, DCX-M, CONTACTORS | 31 | Автоматы защиты электродвигателей MPX3 | PL1 | 10 | ШТ | Под заказ Т2 | сертифицировано | 836.4 | 986.95 | 986.95 |  | Дата запуска - 06.04.2015 | 0.986 | 1.4945 | 81 | 225 | 82 |  | 3245064174756
417476 | Греб.шинка.MPX3 32S/H/MA x5шт. | Гребенчатая шина MPX³ 32S/H/MA x5 аппарата | DPX, DCX-M, CONTACTORS | 31 | Автоматы защиты электродвигателей MPX3 | PL1 | 10 | ШТ | Под заказ Т2 | сертифицировано | 1067.3 | 1259.41 | 1259.41 |  | Дата запуска - 06.04.2015 | 1.252 | 0.79552 | 80 | 226 | 44 |  | 3245064174763
417477 | Шина фидера 32А MPX3 32S/H/MA | Клеммный блок для гребенчатой шины 32А MPX³ 32S/H/MA | DPX, DCX-M, CONTACTORS | 31 | Автоматы защиты электродвигателей MPX3 | PL1 | 4 | ШТ | Под заказ Т2 | сертифицировано | 358.45 | 422.97 | 422.97 |  | Дата запуска - 06.04.2015 | 0.195 | 0.42952 | 83 | 115 | 45 |  | 3245064174770
417479 | Пломбир. крышка уставок MPX3 | Опломбируемая крышка для защиты MPX³ | DPX, DCX-M, CONTACTORS | 31 | Автоматы защиты электродвигателей MPX3 | PL1 | 100 | ШТ | Под заказ Т2 | не подлежит сертификации | 71.69 | 84.59 | 84.59 |  | Дата запуска - 06.04.2015
417480 | Кожух с красн.пов.руч.MPX3 32H | Кожух с красной поворотной рукояткой для MPX³ 32H и 32МА | DPX, DCX-M, CONTACTORS | 31 | Автоматы защиты электродвигателей MPX3 | PL1 | 1 | ШТ | Под заказ Т2 | не подлежит сертификации | 1075.37 | 1268.94 | 1268.94 |  | Дата запуска - 06.04.2015 | 0.531 | 3.2273 | 168 | 113 | 170
417481 | Кожух с чёрн.пов.руч.MPX3 32H | Кожух с чёрной поворотоной ручкой MPX³ 32H | DPX, DCX-M, CONTACTORS | 31 | Автоматы защиты электродвигателей MPX3 | PL1 | 1 | ШТ | Под заказ Т2 | не подлежит сертификации | 1075.37 | 1268.94 | 1268.94 |  | Дата запуска - 06.04.2015 | 0.504 | 3.2273 | 168 | 113 | 170 |  | 3245064174817
419396 | Rx3 Авдт 30ма 6а 1п+Н Ac | RX3 АВДТ 30мА 6А 1П+Н AC | RX3 | 6672 | АВДТ RX3 | PL1 | 1 | ШТ | На складе | сертифицировано | 1413.43 | 1667.85 | 1667.85 | Новый | Дата запуска - 21.10.2016 | [6 empty] | 3414970751454
419397 | Rx3 Авдт 30ма 10а 1п+Н Ac | RX3 АВДТ 30мА 10А 1П+Н AC | RX3 | 6672 | АВДТ RX3 | PL1 | 1 | ШТ | На складе | сертифицировано | 1413.43 | 1667.85 | 1667.85 | Новый | Дата запуска - 21.10.2016 | [6 empty] | 3414970751478
419399 | Rx3 Авдт 30ма 16а 1п+Н Ac | RX3 АВДТ 30мА 16А 1П+Н AC | RX3 | 6672 | АВДТ RX3 | PL1 | 1 | ШТ | На складе | сертифицировано | 1136.51 | 1341.08 | 1341.08 | Новый | Дата запуска - 21.10.2016 | [6 empty] | 3414970751492
419400 | Rx3 Авдт 30ма 20а 1п+Н Ac | RX3 АВДТ 30мА 20А 1П+Н AC | RX3 | 6672 | АВДТ RX3 | PL1 | 1 | ШТ | На складе | сертифицировано | 1290.16 | 1522.39 | 1522.39 | Новый | Дата запуска - 21.10.2016 | [6 empty] | 3414970751515
419401 | Rx3 Авдт 30ма 25а 1п+Н Ac | RX3 АВДТ 30мА 25А 1П+Н AC | RX3 | 6672 | АВДТ RX3 | PL1 | 1 | ШТ | На складе | сертифицировано | 1180.12 | 1392.54 | 1392.54 | Новый | Дата запуска - 21.10.2016 | [6 empty] | 3414970751539
419402 | Rx3 Авдт 30ма 32а 1п+Н Ac | RX3 АВДТ 30мА 32А 1П+Н AC | RX3 | 6672 | АВДТ RX3 | PL1 | 1 | ШТ | На складе | сертифицировано | 1549.64 | 1828.58 | 1828.58 | Новый | Дата запуска - 21.10.2016 | [6 empty] | 3414970751553
419403 | Rx3 Авдт 30ма 40а 1п+Н Ac | RX3 АВДТ 30мА 40А 1П+Н AC | RX3 | 6672 | АВДТ RX3 | PL1 | 1 | ШТ | На складе | сертифицировано | 1549.64 | 1828.58 | 1828.58 | Новый | Дата запуска - 21.10.2016 | [6 empty] | 3414970751577
419407 | Rx3 Выкл-Разъединитель 40а 2п | RX3 Выключатель-разъединитель 40А 2П | RX3 | 202 | Выключатели-разъединители RX3 | PL1 | 6 | ШТ | На складе | сертифицировано | 692.4 | 817.03 | 817.03 | Новый | Дата запуска - 21.10.2016 | 1.143 | 1.7609 | 220 | 92 | 87 |  | 3414970742407
419408 | Rx3 Выкл-Разъединитель 63а 2п | RX3 Выключатель-разъединитель 63А 2П | RX3 | 202 | Выключатели-разъединители RX3 | PL1 | 6 | ШТ | На складе | сертифицировано | 1054.82 | 1244.69 | 1244.69 | Новый | Дата запуска - 21.10.2016 | 1.145 | 1.881 | 220 | 95 | 90 |  | 3414970742438
419409 | Rx3 Выкл-Разъединитель 80а 2п | RX3 Выключатель-разъединитель 80А 2П | RX3 | 202 | Выключатели-разъединители RX3 | PL1 | 6 | ШТ | На складе | сертифицировано | 1477.94 | 1743.97 | 1743.97 | Новый | Дата запуска - 21.10.2016 | 1.145 | 1.7609 | 220 | 92 | 87 |  | 3414970742469
419412 | Rx3 Выкл-Разъединитель 40а 3п | RX3 Выключатель-разъединитель 40А 3П | RX3 | 202 | Выключатели-разъединители RX3 | PL1 | 4 | ШТ | На складе | сертифицировано | 1230.5 | 1451.99 | 1451.99 | Новый | Дата запуска - 21.10.2016 | 1.144 | 1.7609 | 220 | 92 | 87 |  | 3414970742490
419413 | Rx3 Выкл-Разъединитель 63а 3п | RX3 Выключатель-разъединитель 63А 3П | RX3 | 202 | Выключатели-разъединители RX3 | PL1 | 4 | ШТ | На складе | сертифицировано | 1380.08 | 1628.49 | 1628.49 | Новый | Дата запуска - 21.10.2016 | 1.143 | 1.7609 | 220 | 92 | 87 |  | 3414970742520
419414 | Rx3 Выкл-Разъединитель 80а 3п | RX3 Выключатель-разъединитель 80А 3П | RX3 | 202 | Выключатели-разъединители RX3 | PL1 | 4 | ШТ | На складе | сертифицировано | 2367.82 | 2794.03 | 2794.03 | Новый | Дата запуска - 21.10.2016 | 1.145 | 1.7609 | 220 | 92 | 87 |  | 3414970742551
419417 | Rx3 Выкл-Разъединитель 40а 4п | RX3 Выключатель-разъединитель 40А 4П | RX3 | 202 | Выключатели-разъединители RX3 | PL1 | 3 | ШТ | На складе | сертифицировано | 1289.89 | 1522.07 | 1522.07 | Новый | Дата запуска - 21.10.2016 | 1.14 | 1.7609 | 220 | 92 | 87 |  | 3414970742582
419418 | Rx3 Выкл-Разъединитель 63а 4п | RX3 Выключатель-разъединитель 63А 4П | RX3 | 202 | Выключатели-разъединители RX3 | PL1 | 3 | ШТ | На складе | сертифицировано | 1624.96 | 1917.45 | 1917.45 | Новый | Дата запуска - 21.10.2016 | 1.165 | 1.7609 | 220 | 92 | 87 |  | 3414970742612
419419 | Rx3 Выкл-Разъединитель 80а 4п | RX3 Выключатель-разъединитель 80А 4П | RX3 | 202 | Выключатели-разъединители RX3 | PL1 | 3 | ШТ | На складе | сертифицировано | 2436.71 | 2875.32 | 2875.32 | Новый | Дата запуска - 21.10.2016 | 1.142 | 1.7609 | 220 | 92 | 87 |  | 3414970742643
419661 | Rx3 Авт.Выкл. 4,5ka 6а 1п C | RX3 Авт.выключатель 4,5кА 6А 1П C | RX3 | 220 | Автоматические выключатели RX3 | PL1 | 12 | ШТ | На складе | сертифицировано | 143.37 | 169.18 | 169.18 | Новый | Дата запуска - 21.10.2016 | 1.558 | 1.8643 | 223 | 95 | 88 |  | 3414970368232
419662 | Rx3 Авт.Выкл. 4,5ka 10а 1п C | RX3 Авт.выключатель 4,5кА 10А 1П C | RX3 | 220 | Автоматические выключатели RX3 | PL1 | 12 | ШТ | На складе | сертифицировано | 118.54 | 139.88 | 139.88 | Новый | Дата запуска - 21.10.2016 | 1.62 | 1.8643 | 223 | 95 | 88 |  | 3414970368263
419664 | Rx3 Авт.Выкл. 4,5ka 16а 1п C | RX3 Авт.выключатель 4,5кА 16А 1П C | RX3 | 220 | Автоматические выключатели RX3 | PL1 | 12 | ШТ | На складе | сертифицировано | 112.88 | 133.2 | 133.2 | Новый | Дата запуска - 21.10.2016 | 1.566 | 1.8643 | 223 | 95 | 88 |  | 3414970368294
419665 | Rx3 Авт.Выкл. 4,5ka 20а 1п C | RX3 Авт.выключатель 4,5кА 20А 1П C | RX3 | 220 | Автоматические выключатели RX3 | PL1 | 12 | ШТ | На складе | сертифицировано | 124.86 | 147.33 | 147.33 | Новый | Дата запуска - 21.10.2016 | 1.626 | 1.8643 | 223 | 95 | 88 |  | 3414970368324
419666 | Rx3 Авт.Выкл. 4,5ka 25а 1п C | RX3 Авт.выключатель 4,5кА 25А 1П C | RX3 | 220 | Автоматические выключатели RX3 | PL1 | 12 | ШТ | На складе | сертифицировано | 124.26 | 146.63 | 146.63 | Новый | Дата запуска - 21.10.2016 | 1.612 | 1.8643 | 223 | 95 | 88 |  | 3414970368355
419667 | Rx3 Авт.Выкл. 4,5ka 32а 1п C | RX3 Авт.выключатель 4,5кА 32А 1П C | RX3 | 220 | Автоматические выключатели RX3 | PL1 | 12 | ШТ | На складе | сертифицировано | 141.59 | 167.08 | 167.08 | Новый | Дата запуска - 21.10.2016 | 1.69 | 2.0124 | 225 | 104 | 86 |  | 3414970368386
419668 | Rx3 Авт.Выкл. 4,5ka 40а 1п C | RX3 Авт.выключатель 4,5кА 40А 1П C | RX3 | 220 | Автоматические выключатели RX3 | PL1 | 12 | ШТ | На складе | сертифицировано | 153.9 | 181.6 | 181.6 | Новый | Дата запуска - 21.10.2016 | 1.69 | 1.8643 | 223 | 95 | 88 |  | 3414970368416
419669 | Rx3 Авт.Выкл. 4,5ka 50а 1п C | RX3 Авт.выключатель 4,5кА 50А 1П C | RX3 | 220 | Автоматические выключатели RX3 | PL1 | 12 | ШТ | На складе | сертифицировано | 202.53 | 238.99 | 238.99 | Новый | Дата запуска - 21.10.2016 | 1.767 | 1.8643 | 223 | 95 | 88 |  | 3414970368447
419670 | Rx3 Авт.Выкл. 4,5ka 63а 1п C | RX3 Авт.выключатель 4,5кА 63А 1П C | RX3 | 220 | Автоматические выключатели RX3 | PL1 | 12 | ШТ | На складе | сертифицировано | 210.57 | 248.47 | 248.47 | Новый | Дата запуска - 21.10.2016 | 1.763 | 1.8643 | 223 | 95 | 88 |  | 3414970368478
419694 | Rx3 Авт.Выкл. 4,5ka 6а 2п C | RX3 Авт.выключатель 4,5кА 6А 2П C | RX3 | 220 | Автоматические выключатели RX3 | PL1 | 6 | ШТ | На складе | сертифицировано | 353.74 | 417.41 | 417.41 | Новый | Дата запуска - 21.10.2016 | 1.562 | 1.8643 | 223 | 95 | 88 |  | 3414970368713
419695 | Rx3 Авт.Выкл. 4,5ka 10а 2п C | RX3 Авт.выключатель 4,5кА 10А 2П C | RX3 | 220 | Автоматические выключатели RX3 | PL1 | 6 | ШТ | На складе | сертифицировано | 322.23 | 380.23 | 380.23 | Новый | Дата запуска - 21.10.2016 | 1.559 | 1.8643 | 223 | 95 | 88 |  | 3414970368744
419697 | Rx3 Авт.Выкл. 4,5ka 16а 2п C | RX3 Авт.выключатель 4,5кА 16А 2П C | RX3 | 220 | Автоматические выключатели RX3 | PL1 | 6 | ШТ | На складе | сертифицировано | 304.53 | 359.35 | 359.35 | Новый | Дата запуска - 21.10.2016 | 1.561 | 1.8643 | 223 | 95 | 88 |  | 3414970368775
419698 | Rx3 Авт.Выкл. 4,5ka 20а 2п C | RX3 Авт.выключатель 4,5кА 20А 2П C | RX3 | 220 | Автоматические выключатели RX3 | PL1 | 6 | ШТ | На складе | сертифицировано | 316.63 | 373.62 | 373.62 | Новый | Дата запуска - 21.10.2016 | 1.673 | 1.8643 | 223 | 95 | 88 |  | 3414970368805
419699 | Rx3 Авт.Выкл. 4,5ka 25а 2п C | RX3 Авт.выключатель 4,5кА 25А 2П C | RX3 | 220 | Автоматические выключатели RX3 | PL1 | 6 | ШТ | На складе | сертифицировано | 323.1 | 381.26 | 381.26 | Новый | Дата запуска - 21.10.2016 | 1.614 | 1.8643 | 223 | 95 | 88 |  | 3414970368836
419700 | Rx3 Авт.Выкл. 4,5ka 32а 2п C | RX3 Авт.выключатель 4,5кА 32А 2П C | RX3 | 220 | Автоматические выключатели RX3 | PL1 | 6 | ШТ | На складе | сертифицировано | 346.1 | 408.4 | 408.4 | Новый | Дата запуска - 21.10.2016 | 1.679 | 1.8643 | 223 | 95 | 88 |  | 3414970368867
419701 | Rx3 Авт.Выкл. 4,5ka 40а 2п C | RX3 Авт.выключатель 4,5кА 40А 2П C | RX3 | 220 | Автоматические выключатели RX3 | PL1 | 6 | ШТ | На складе | сертифицировано | 354.45 | 418.25 | 418.25 | Новый | Дата запуска - 21.10.2016 | 1.679 | 1.8643 | 223 | 95 | 88 |  | 3414970368898
419702 | Rx3 Авт.Выкл. 4,5ka 50а 2п C | RX3 Авт.выключатель 4,5кА 50А 2П C | RX3 | 220 | Автоматические выключатели RX3 | PL1 | 6 | ШТ | На складе | сертифицировано | 480.33 | 566.79 | 566.79 | Новый | Дата запуска - 21.10.2016 | 1.763 | 1.8643 | 223 | 95 | 88 |  | 3414970368928
419703 | Rx3 Авт.Выкл. 4,5ka 63а 2п C | RX3 Авт.выключатель 4,5кА 63А 2П C | RX3 | 220 | Автоматические выключатели RX3 | PL1 | 6 | ШТ | На складе | сертифицировано | 497.69 | 587.27 | 587.27 | Новый | Дата запуска - 21.10.2016 | 1.773 | 1.8643 | 223 | 95 | 88 |  | 3414970368959
419705 | Rx3 Авт.Выкл. 4,5ka 6а 3п C | RX3 Авт.выключатель 4,5кА 6А 3П C | RX3 | 220 | Автоматические выключатели RX3 | PL1 | 4 | ШТ | На складе | сертифицировано | 521.64 | 615.54 | 615.54 | Новый | Дата запуска - 21.10.2016 | 1.564 | 1.8643 | 223 | 95 | 88 |  | 3414970368980
419706 | Rx3 Авт.Выкл. 4,5ka 10а 3п C | RX3 Авт.выключатель 4,5кА 10А 3П C | RX3 | 220 | Автоматические выключатели RX3 | PL1 | 4 | ШТ | На складе | сертифицировано | 464.35 | 547.93 | 547.93 | Новый | Дата запуска - 21.10.2016 | 1.562 | 1.8643 | 223 | 95 | 88 |  | 3414970369000
419708 | Rx3 Авт.Выкл. 4,5ka 16а 3п C | RX3 Авт.выключатель 4,5кА 16А 3П C | RX3 | 220 | Автоматические выключатели RX3 | PL1 | 4 | ШТ | На складе | сертифицировано | 445.62 | 525.83 | 525.83 | Новый | Дата запуска - 21.10.2016 | 1.56 | 1.8643 | 223 | 95 | 88 |  | 3414970369024
419709 | Rx3 Авт.Выкл. 4,5ka 20а 3п C | RX3 Авт.выключатель 4,5кА 20А 3П C | RX3 | 220 | Автоматические выключатели RX3 | PL1 | 4 | ШТ | На складе | сертифицировано | 513.26 | 605.65 | 605.65 | Новый | Дата запуска - 21.10.2016 | 1.576 | 1.8643 | 223 | 95 | 88 |  | 3414970369048
419710 | Rx3 Авт.Выкл. 4,5ka 25а 3п C | RX3 Авт.выключатель 4,5кА 25А 3П C | RX3 | 220 | Автоматические выключатели RX3 | PL1 | 4 | ШТ | На складе | сертифицировано | 476.9 | 562.74 | 562.74 | Новый | Дата запуска - 21.10.2016 | 1.62 | 1.8643 | 223 | 95 | 88 |  | 3414970369062
419711 | Rx3 Авт.Выкл. 4,5ka 32а 3п C | RX3 Авт.выключатель 4,5кА 32А 3П C | RX3 | 220 | Автоматические выключатели RX3 | PL1 | 4 | ШТ | На складе | сертифицировано | 489.66 | 577.8 | 577.8 | Новый | Дата запуска - 21.10.2016 | 1.68 | 1.8643 | 223 | 95 | 88 |  | 3414970369086
419712 | Rx3 Авт.Выкл. 4,5ka 40а 3п C | RX3 Авт.выключатель 4,5кА 40А 3П C | RX3 | 220 | Автоматические выключатели RX3 | PL1 | 4 | ШТ | На складе | сертифицировано | 526.93 | 621.78 | 621.78 | Новый | Дата запуска - 21.10.2016 | 1.686 | 1.8643 | 223 | 95 | 88 |  | 3414970369109
419713 | Rx3 Авт.Выкл. 4,5ka 50а 3п C | RX3 Авт.выключатель 4,5кА 50А 3П C | RX3 | 220 | Автоматические выключатели RX3 | PL1 | 4 | ШТ | На складе | сертифицировано | 685.71 | 809.14 | 809.14 | Новый | Дата запуска - 21.10.2016 | 1.763 | 1.8643 | 223 | 95 | 88 |  | 3414970369123
419714 | Rx3 Авт.Выкл. 4,5ka 63а 3п C | RX3 Авт.выключатель 4,5кА 63А 3П C | RX3 | 220 | Автоматические выключатели RX3 | PL1 | 4 | ШТ | На складе | сертифицировано | 706.49 | 833.66 | 833.66 | Новый | Дата запуска - 21.10.2016 | 1.815 | 1.8643 | 223 | 95 | 88 |  | 3414970369147
419738 | Rx3 Авт.Выкл. 4,5ka 6а 4п C | RX3 Авт.выключатель 4,5кА 6А 4П C | RX3 | 220 | Автоматические выключатели RX3 | PL1 | 3 | ШТ | На складе | сертифицировано | 748.96 | 883.77 | 883.77 | Новый | Дата запуска - 21.10.2016 | 1.559 | 1.8643 | 223 | 95 | 88 |  | 3414970369307
419739 | Rx3 Авт.Выкл. 4,5ka 10а 4п C | RX3 Авт.выключатель 4,5кА 10А 4П C | RX3 | 220 | Автоматические выключатели RX3 | PL1 | 3 | ШТ | На складе | сертифицировано | 701.89 | 828.23 | 828.23 | Новый | Дата запуска - 21.10.2016 | 1.486 | 1.8643 | 223 | 95 | 88 |  | 3414970369321
419741 | Rx3 Авт.Выкл. 4,5ka 16а 4п C | RX3 Авт.выключатель 4,5кА 16А 4П C | RX3 | 220 | Автоматические выключатели RX3 | PL1 | 3 | ШТ | На складе | сертифицировано | 701.89 | 828.23 | 828.23 | Новый | Дата запуска - 21.10.2016 | 1.561 | 1.8643 | 223 | 95 | 88 |  | 3414970369345
419742 | Rx3 Авт.Выкл. 4,5ka 20а 4п C | RX3 Авт.выключатель 4,5кА 20А 4П C | RX3 | 220 | Автоматические выключатели RX3 | PL1 | 3 | ШТ | На складе | сертифицировано | 718.8 | 848.18 | 848.18 | Новый | Дата запуска - 21.10.2016 | 1.577 | 1.8643 | 223 | 95 | 88 |  | 3414970369369
419743 | Rx3 Авт.Выкл. 4,5ka 25а 4п C | RX3 Авт.выключатель 4,5кА 25А 4П C | RX3 | 220 | Автоматические выключатели RX3 | PL1 | 3 | ШТ | На складе | сертифицировано | 700.66 | 826.78 | 826.78 | Новый | Дата запуска - 21.10.2016 | 1.619 | 1.8643 | 223 | 95 | 88 |  | 3414970369383
419744 | Rx3 Авт.Выкл. 4,5ka 32а 4п C | RX3 Авт.выключатель 4,5кА 32А 4П C | RX3 | 220 | Автоматические выключатели RX3 | PL1 | 3 | ШТ | На складе | сертифицировано | 820.82 | 968.57 | 968.57 | Новый | Дата запуска - 21.10.2016 | 1.682 | 1.8643 | 223 | 95 | 88 |  | 3414970369406
419745 | Rx3 Авт.Выкл. 4,5ka 40а 4п C | RX3 Авт.выключатель 4,5кА 40А 4П C | RX3 | 220 | Автоматические выключатели RX3 | PL1 | 3 | ШТ | На складе | сертифицировано | 856.92 | 1011.17 | 1011.17 | Новый | Дата запуска - 21.10.2016 | 1.702 | 1.8643 | 223 | 95 | 88 |  | 3414970369420
419746 | Rx3 Авт.Выкл. 4,5ka 50а 4п C | RX3 Авт.выключатель 4,5кА 50А 4П C | RX3 | 220 | Автоматические выключатели RX3 | PL1 | 3 | ШТ | На складе | сертифицировано | 1127.52 | 1330.47 | 1330.47 | Новый | Дата запуска - 21.10.2016 | 1.769 | 1.8643 | 223 | 95 | 88 |  | 3414970369444
419747 | Rx3 Авт.Выкл. 4,5ka 63а 4п C | RX3 Авт.выключатель 4,5кА 63А 4П C | RX3 | 220 | Автоматические выключатели RX3 | PL1 | 3 | ШТ | На складе | сертифицировано | 1172.58 | 1383.64 | 1383.64 | Новый | Дата запуска - 21.10.2016 | 1.767 | 1.8643 | 223 | 95 | 88 |  | 3414970369468
420000 | АВТ.ВЫКЛ.DPX³ 160 3P 16А 16kA | Автоматический выключатель DPX³ 160 - термомагнитный расцепитель - 16 кА - 400 В~ - 3П - 16 А | DPX, DCX-M, CONTACTORS | 47 | Автоматические выключатели DPX3 160-250 | PL1 | 1 | ШТ | На складе | сертифицировано | 8094.62 | 9551.65 | 9551.65 |  |  | 1.172 | 1.8144 | 180 | 120 | 84 |  | 3245064200004
420001 | АВТ.ВЫКЛ.DPX³ 160 3P 25А 16kA | Автоматический выключатель DPX³ 160 - термомагнитный расцепитель - 16 кА - 400 В~ - 3П - 25 А | DPX, DCX-M, CONTACTORS | 47 | Автоматические выключатели DPX3 160-250 | PL1 | 1 | ШТ | На складе | сертифицировано | 8199.3 | 9675.17 | 9675.17 |  |  | 1.141 | 1.8144 | 180 | 120 | 84 |  | 3245064200011
420002 | АВТ.ВЫКЛ.DPX³ 160 3P 40А 16kA | Автоматический выключатель DPX³ 160 - термомагнитный расцепитель - 16 кА - 400 В~ - 3П - 40 А | DPX, DCX-M, CONTACTORS | 47 | Автоматические выключатели DPX3 160-250 | PL1 | 1 | ШТ | На складе | сертифицировано | 8234.19 | 9716.34 | 9716.34 |  |  | 1.178 | 1.8144 | 180 | 120 | 84 |  | 3245064200028
420003 | АВТ.ВЫКЛ.DPX³ 160 3P 63А 16kA | Автоматический выключатель DPX³ 160 - термомагнитный расцепитель - 16 кА - 400 В~ - 3П - 63 А | DPX, DCX-M, CONTACTORS | 47 | Автоматические выключатели DPX3 160-250 | PL1 | 1 | ШТ | На складе | сертифицировано | 8335.37 | 9835.74 | 9835.74 |  |  | 1.173 | 1.8144 | 180 | 120 | 84 |  | 3245064200035
420004 | АВТ.ВЫКЛ.DPX³ 160 3P 80А 16kA | Автоматический выключатель DPX³ 160 - термомагнитный расцепитель - 16 кА - 400 В~ - 3П - 80 А | DPX, DCX-M, CONTACTORS | 47 | Автоматические выключатели DPX3 160-250 | PL1 | 1 | ШТ | На складе | сертифицировано | 8359.02 | 9863.64 | 9863.64 |  |  | 1.182 | 1.8144 | 180 | 120 | 84 |  | 3245064200042
420005 | АВТ.ВЫКЛ.DPX³ 160 3P 100А 16kA | Автоматический выключатель DPX³ 160 - термомагнитный расцепитель - 16 кА - 400 В~ - 3П - 100 А | DPX, DCX-M, CONTACTORS | 47 | Автоматические выключатели DPX3 160-250 | PL1 | 1 | ШТ | На складе | сертифицировано | 8444.56 | 9964.58 | 9964.58 |  |  | 1.176 | 1.8144 | 180 | 120 | 84 |  | 3245064200059
420006 | АВТ.ВЫКЛ.DPX³ 160 3P 125А 16kA | Автоматический выключатель DPX³ 160 - термомагнитный расцепитель - 16 кА - 400 В~ - 3П - 120 А | DPX, DCX-M, CONTACTORS | 47 | Автоматические выключатели DPX3 160-250 | PL1 | 1 | ШТ | На складе | сертифицировано | 11199.89 | 13215.87 | 13215.87 |  |  | 1.183 | 1.8144 | 180 | 120 | 84 |  | 3245064200066
420007 | АВТ.ВЫКЛ.DPX³ 160 3P 160А 16kA | Автоматический выключатель DPX³ 160 - термомагнитный расцепитель - 16 кА - 400 В~ - 3П - 160 А | DPX, DCX-M, CONTACTORS | 47 | Автоматические выключатели DPX3 160-250 | PL1 | 1 | ШТ | На складе | сертифицировано | 12874.31 | 15191.69 | 15191.69 |  |  | 1.187 | 1.8144 | 180 | 120 | 84 |  | 3245064200073
420010 | АВТ.ВЫКЛ.DPX³ 160 4P 16А 16kA | Автоматический выключатель DPX³ 160 - термомагнитный расцепитель - 16 кА - 400 В~ - 4П - 16 А | DPX, DCX-M, CONTACTORS | 47 | Автоматические выключатели DPX3 160-250 | PL1 | 1 | ШТ | Под заказ Т2 | сертифицировано | 11081.35 | 13075.99 | 13075.99 |  |  | 1.512 | 2.73 | 175 | 120 | 130 |  | 3245064200103
420011 | АВТ.ВЫКЛ.DPX³ 160 4P 25А 16kA | Автоматический выключатель DPX³ 160 - термомагнитный расцепитель - 16 кА - 400 В~ - 4П - 25 А | DPX, DCX-M, CONTACTORS | 47 | Автоматические выключатели DPX3 160-250 | PL1 | 1 | ШТ | Под заказ Т2 | сертифицировано | 11224.64 | 13245.08 | 13245.08 |  |  | 1.501 | 2.73 | 175 | 120 | 130 |  | 3245064200110
420012 | АВТ.ВЫКЛ.DPX³ 160 4P 40А 16kA | Автоматический выключатель DPX³ 160 - термомагнитный расцепитель - 16 кА - 400 В~ - 4П - 40 А | DPX, DCX-M, CONTACTORS | 47 | Автоматические выключатели DPX3 160-250 | PL1 | 1 | ШТ | На складе | сертифицировано | 11272.41 | 13301.44 | 13301.44 |  |  | 1.522 | 2.73 | 175 | 120 | 130 |  | 3245064200127
420013 | АВТ.ВЫКЛ.DPX³ 160 4P 63А 16kA | Автоматический выключатель DPX³ 160 - термомагнитный расцепитель - 16 кА - 400 В~ - 4П - 63 А | DPX, DCX-M, CONTACTORS | 47 | Автоматические выключатели DPX3 160-250 | PL1 | 1 | ШТ | Под заказ Т1 | сертифицировано | 11410.93 | 13464.9 | 13464.9 |  |  | 1.518 | 2.73 | 175 | 120 | 130 |  | 3245064200134
420014 | АВТ.ВЫКЛ.DPX³ 160 4P 80А 16kA | Автоматический выключатель DPX³ 160 - термомагнитный расцепитель - 16 кА - 400 В~ - 4П - 80 А | DPX, DCX-M, CONTACTORS | 47 | Автоматические выключатели DPX3 160-250 | PL1 | 1 | ШТ | Под заказ Т2 | сертифицировано | 11443.31 | 13503.11 | 13503.11 |  |  | 1.536 | 2.73 | 175 | 120 | 130 |  | 3245064200141
420015 | АВТ.ВЫКЛ.DPX³ 160 4P 100А 16kA | Автоматический выключатель DPX³ 160 - термомагнитный расцепитель - 16 кА - 400 В~ - 4П - 100 А | DPX, DCX-M, CONTACTORS | 47 | Автоматические выключатели DPX3 160-250 | PL1 | 1 | ШТ | Под заказ Т2 | сертифицировано | 11464.72 | 13528.37 | 13528.37 |  |  | 1.534 | 2.73 | 175 | 120 | 130 |  | 3245064200158
420016 | АВТ.ВЫКЛ.DPX³ 160 4P 125А 16kA | Автоматический выключатель DPX³ 160 - термомагнитный расцепитель - 16 кА - 400 В~ - 4П - 120 А | DPX, DCX-M, CONTACTORS | 47 | Автоматические выключатели DPX3 160-250 | PL1 | 1 | ШТ | Под заказ Т2 | сертифицировано | 15332.39 | 18092.22 | 18092.22 |  |  | 1.535 | 2.73 | 175 | 120 | 130 |  | 3245064200165
420017 | АВТ.ВЫКЛ.DPX³ 160 4P 160А 16kA | Автоматический выключатель DPX³ 160 - термомагнитный расцепитель - 16 кА - 400 В~ - 4П - 160 А | DPX, DCX-M, CONTACTORS | 47 | Автоматические выключатели DPX3 160-250 | PL1 | 1 | ШТ | На складе | сертифицировано | 18458.33 | 21780.83 | 21780.83 |  |  | 1.529 | 2.73 | 175 | 120 | 130 |  | 3245064200172
420030 | ДИФ.АВТ.DPX³ 160 4P 16А 16kAЭ | Автоматический выключатель DPX³ 160 - термомагн. расц. - с диф. защ. - 16 кА - 400 В~ - 4П - 16 А | DPX, DCX-M, CONTACTORS | 47 | Автоматические выключатели DPX3 160-250 | PL1 | 1 | ШТ | Под заказ Т2 | сертифицировано | 29912.49 | 35296.74 | 35296.74 |  |  | 1.898 | 3.9698 | 223 | 138 | 129 |  | 3245064200301
420031 | ДИФ.АВТ.DPX³ 160 4P 25А 16kAЭ | Автоматический выключатель DPX³ 160 - термомагн. расц. - с диф. защ. - 16 кА - 400 В~ - 4П - 25 А | DPX, DCX-M, CONTACTORS | 47 | Автоматические выключатели DPX3 160-250 | PL1 | 1 | ШТ | Под заказ Т2 | сертифицировано | 30091.6 | 35508.09 | 35508.09 |  |  | 1.894 | 3.9698 | 223 | 138 | 129 |  | 3245064200318
420032 | ДИФ.АВТ.DPX³ 160 4P 40А 16kAЭ | Автоматический выключатель DPX³ 160 - термомагн. расц. - с диф. защ. - 16 кА - 400 В~ - 4П - 40 А | DPX, DCX-M, CONTACTORS | 47 | Автоматические выключатели DPX3 160-250 | PL1 | 1 | ШТ | Под заказ Т2 | сертифицировано | 30270.71 | 35719.44 | 35719.44 |  |  | 1.9 | 3.9698 | 223 | 138 | 129 |  | 3245064200325
420033 | ДИФ.АВТ.DPX³ 160 4P 63А 16kAЭ | Автоматический выключатель DPX³ 160 - термомагн. расц. - с диф. защ. - 16 кА - 400 В~ - 4П - 63 А | DPX, DCX-M, CONTACTORS | 47 | Автоматические выключатели DPX3 160-250 | PL1 | 1 | ШТ | На складе | сертифицировано | 30346.29 | 35808.62 | 35808.62 |  |  | 1.907 | 3.9698 | 223 | 138 | 129 |  | 3245064200332
420034 | ДИФ.АВТ.DPX³ 160 4P 80А 16kAЭ | Автоматический выключатель DPX³ 160 - термомагн. расц. - с диф. защ. - 16 кА - 400 В~ - 4П - 80 А | DPX, DCX-M, CONTACTORS | 47 | Автоматические выключатели DPX3 160-250 | PL1 | 1 | ШТ | Под заказ Т2 | сертифицировано | 30491.28 | 35979.71 | 35979.71 |  |  | 1.931 | 3.9698 | 223 | 138 | 129 |  | 3245064200349
420035 | ДИФ.АВТ.DPX³ 160 4P 100А 16kAЭ | Автоматический выключатель DPX³ 160 - термомагн. расц. - с диф. защ. - 16 кА - 400 В~ - 4П - 100 А | DPX, DCX-M, CONTACTORS | 47 | Автоматические выключатели DPX3 160-250 | PL1 | 1 | ШТ | Под заказ Т2 | сертифицировано | 30363.02 | 35828.36 | 35828.36 |  |  | 1.929 | 3.9698 | 223 | 138 | 129 |  | 3245064200356
420036 | ДИФ.АВТ.DPX³ 160 4P 125А 16kAЭ | Автоматический выключатель DPX³ 160 - термомагн. расц. - с диф. защ. - 16 кА - 400 В~ - 4П - 125 А | DPX, DCX-M, CONTACTORS | 47 | Автоматические выключатели DPX3 160-250 | PL1 | 1 | ШТ | На складе | сертифицировано | 30476.29 | 35962.02 | 35962.02 |  |  | 1.951 | 3.9698 | 223 | 138 | 129 |  | 3245064200363
420037 | ДИФ.АВТ.DPX³ 160 4P 160А 16kAЭ | Автоматический выключатель DPX³ 160 - термомагн. расц. - с диф. защ. - 16 кА - 400 В~ - 4П - 160 А | DPX, DCX-M, CONTACTORS | 47 | Автоматические выключатели DPX3 160-250 | PL1 | 1 | ШТ | На складе | сертифицировано | 30659.46 | 36178.16 | 36178.16 |  |  | 1.948 | 3.9698 | 223 | 138 | 129 |  | 3245064200370
420040 | АВТ.ВЫКЛ.DPX³ 160 3P 16А 25kA | Автоматический выключатель DPX³ 160 - термомагнитный расцепитель - 25 кА - 400 В~ - 3П - 16 А | DPX, DCX-M, CONTACTORS | 47 | Автоматические выключатели DPX3 160-250 | PL1 | 1 | ШТ | На складе | сертифицировано | 8955.83 | 10567.88 | 10567.88 |  |  | 1.172 | 1.8144 | 180 | 120 | 84 |  | 3245064200400
420041 | АВТ.ВЫКЛ.DPX³ 160 3P 25А 25kA | Автоматический выключатель DPX³ 160 - термомагнитный расцепитель - 25 кА - 400 В~ - 3П - 25 А | DPX, DCX-M, CONTACTORS | 47 | Автоматические выключатели DPX3 160-250 | PL1 | 1 | ШТ | На складе | сертифицировано | 9943.83 | 11733.72 | 11733.72 |  |  | 1.176 | 1.8144 | 180 | 120 | 84 |  | 3245064200417
420042 | АВТ.ВЫКЛ.DPX³ 160 3P 40А 25kA | Автоматический выключатель DPX³ 160 - термомагнитный расцепитель - 25 кА - 400 В~ - 3П - 40 А | DPX, DCX-M, CONTACTORS | 47 | Автоматические выключатели DPX3 160-250 | PL1 | 1 | ШТ | На складе | сертифицировано | 9978.71 | 11774.88 | 11774.88 |  |  | 1.177 | 1.8144 | 180 | 120 | 84 |  | 3245064200424
420043 | АВТ.ВЫКЛ.DPX³ 160 3P 63А 25kA | Автоматический выключатель DPX³ 160 - термомагнитный расцепитель - 25 кА - 400 В~ - 3П - 63 А | DPX, DCX-M, CONTACTORS | 47 | Автоматические выключатели DPX3 160-250 | PL1 | 1 | ШТ | На складе | сертифицировано | 10013.61 | 11816.06 | 11816.06 |  |  | 1.175 | 1.8144 | 180 | 120 | 84 |  | 3245064200431
420044 | АВТ.ВЫКЛ.DPX³ 160 3P 80А 25kA | Автоматический выключатель DPX³ 160 - термомагнитный расцепитель - 25 кА - 400 В~ - 3П - 80 А | DPX, DCX-M, CONTACTORS | 47 | Автоматические выключатели DPX3 160-250 | PL1 | 1 | ШТ | На складе | сертифицировано | 10031.05 | 11836.64 | 11836.64 |  |  | 1.183 | 1.8144 | 180 | 120 | 84 |  | 3245064200448
420045 | АВТ.ВЫКЛ.DPX³ 160 3P 100А 25kA | Автоматический выключатель DPX³ 160 - термомагнитный расцепитель - 25 кА - 400 В~ - 3П - 100 А | DPX, DCX-M, CONTACTORS | 47 | Автоматические выключатели DPX3 160-250 | PL1 | 1 | ШТ | На складе | сертифицировано | 10045.01 | 11853.11 | 11853.11 |  |  | 1.183 | 1.8144 | 180 | 120 | 84 |  | 3245064200455
420046 | АВТ.ВЫКЛ.DPX³ 160 3P 125А 25kA | Автоматический выключатель DPX³ 160 - термомагнитный расцепитель - 25 кА - 400 В~ - 3П - 120 А | DPX, DCX-M, CONTACTORS | 47 | Автоматические выключатели DPX3 160-250 | PL1 | 1 | ШТ | На складе | сертифицировано | 13971.1 | 16485.9 | 16485.9 |  |  | 1.18 | 1.8144 | 180 | 120 | 84 |  | 3245064200462
420047 | АВТ.ВЫКЛ.DPX³ 160 3P 160А 25kA | Автоматический выключатель DPX³ 160 - термомагнитный расцепитель - 25 кА - 400 В~ - 3П - 160 А | DPX, DCX-M, CONTACTORS | 47 | Автоматические выключатели DPX3 160-250 | PL1 | 1 | ШТ | На складе | сертифицировано | 15351.87 | 18115.21 | 18115.21 |  |  | 1.184 | 1.8144 | 180 | 120 | 84 |  | 3245064200479
420050 | АВТ.ВЫКЛ.DPX³ 160 4P 16А 25kA | Автоматический выключатель DPX³ 160 - термомагнитный расцепитель - 25 кА - 400 В~ - 4П - 16 А | DPX, DCX-M, CONTACTORS | 47 | Автоматические выключатели DPX3 160-250 | PL1 | 1 | ШТ | Под заказ Т2 | сертифицировано | 11105.23 | 13104.17 | 13104.17 |  |  | 1.515 | 2.73 | 175 | 120 | 130 |  | 3245064200509
420051 | АВТ.ВЫКЛ.DPX³ 160 4P 25А 25kA | Автоматический выключатель DPX³ 160 - термомагнитный расцепитель - 25 кА - 400 В~ - 4П - 25 А | DPX, DCX-M, CONTACTORS | 47 | Автоматические выключатели DPX3 160-250 | PL1 | 1 | ШТ | Под заказ Т2 | сертифицировано | 11271.69 | 13300.59 | 13300.59 |  |  | 1.504 | 2.73 | 175 | 120 | 130 |  | 3245064200516
420052 | АВТ.ВЫКЛ.DPX³ 160 4P 40А 25kA | Автоматический выключатель DPX³ 160 - термомагнитный расцепитель - 25 кА - 400 В~ - 4П - 40 А | DPX, DCX-M, CONTACTORS | 47 | Автоматические выключатели DPX3 160-250 | PL1 | 1 | ШТ | Под заказ Т2 | сертифицировано | 13660.63 | 16119.54 | 16119.54 |  |  | 1.525 | 2.73 | 175 | 120 | 130 |  | 3245064200523
420053 | АВТ.ВЫКЛ.DPX³ 160 4P 63А 25kA | Автоматический выключатель DPX³ 160 - термомагнитный расцепитель - 25 кА - 400 В~ - 4П - 63 А | DPX, DCX-M, CONTACTORS | 47 | Автоматические выключатели DPX3 160-250 | PL1 | 1 | ШТ | Под заказ Т2 | сертифицировано | 13708.39 | 16175.9 | 16175.9 |  |  | 1.528 | 2.73 | 175 | 120 | 130 |  | 3245064200530
420054 | АВТ.ВЫКЛ.DPX³ 160 4P 80А 25kA | Автоматический выключатель DPX³ 160 - термомагнитный расцепитель - 25 кА - 400 В~ - 4П - 80 А | DPX, DCX-M, CONTACTORS | 47 | Автоматические выключатели DPX3 160-250 | PL1 | 1 | ШТ | Под заказ Т2 | сертифицировано | 13732.27 | 16204.08 | 16204.08 |  |  | 1.538 | 2.73 | 175 | 120 | 130 |  | 3245064200547
420055 | АВТ.ВЫКЛ.DPX³ 160 4P 100А 25kA | Автоматический выключатель DPX³ 160 - термомагнитный расцепитель - 25 кА - 400 В~ - 4П - 100 А | DPX, DCX-M, CONTACTORS | 47 | Автоматические выключатели DPX3 160-250 | PL1 | 1 | ШТ | На складе | сертифицировано | 13751.39 | 16226.64 | 16226.64 |  |  | 1.535 | 2.73 | 175 | 120 | 130 |  | 3245064200554
420056 | АВТ.ВЫКЛ.DPX³ 160 4P 125А 25kA | Автоматический выключатель DPX³ 160 - термомагнитный расцепитель - 25 кА - 400 В~ - 4П - 120 А | DPX, DCX-M, CONTACTORS | 47 | Автоматические выключатели DPX3 160-250 | PL1 | 1 | ШТ | На складе | сертифицировано | 15762.26 | 18599.47 | 18599.47 |  |  | 1.535 | 2.73 | 175 | 120 | 130 |  | 3245064200561
420057 | АВТ.ВЫКЛ.DPX³ 160 4P 160А 25kA | Автоматический выключатель DPX³ 160 - термомагнитный расцепитель - 25 кА - 400 В~ - 4П - 160 А | DPX, DCX-M, CONTACTORS | 47 | Автоматические выключатели DPX3 160-250 | PL1 | 1 | ШТ | На складе | сертифицировано | 16836.97 | 19867.62 | 19867.62 |  |  | 1.543 | 2.73 | 175 | 120 | 130 |  | 3245064200578
420070 | ДИФ.АВТ.DPX³ 160 4P 16А 25kAЭ | Автоматический выключатель DPX³ 160 - термомагн. расц. - с диф. защ. - 25 кА - 400 В~ - 4П - 16 А | DPX, DCX-M, CONTACTORS | 47 | Автоматические выключатели DPX3 160-250 | PL1 | 1 | ШТ | Под заказ Т2 | сертифицировано | 32086.33 | 37861.87 | 37861.87 |  |  | 1.897 | 3.9698 | 223 | 138 | 129 |  | 3245064200707
420071 | ДИФ.АВТ.DPX³ 160 4P 25А 25kAЭ | Автоматический выключатель DPX³ 160 - термомагн. расц. - с диф. защ. - 25 кА - 400 В~ - 4П - 25 А | DPX, DCX-M, CONTACTORS | 47 | Автоматические выключатели DPX3 160-250 | PL1 | 1 | ШТ | Под заказ Т2 | сертифицировано | 31841.79 | 37573.31 | 37573.31 |  |  | 1.883 | 3.9698 | 223 | 138 | 129 |  | 3245064200714
420072 | ДИФ.АВТ.DPX³ 160 4P 40А 25kAЭ | Автоматический выключатель DPX³ 160 - термомагн. расц. - с диф. защ. - 25 кА - 400 В~ - 4П - 40 А | DPX, DCX-M, CONTACTORS | 47 | Автоматические выключатели DPX3 160-250 | PL1 | 1 | ШТ | Под заказ Т2 | сертифицировано | 30823.86 | 36372.15 | 36372.15 |  |  | 1.899 | 3.6336 | 219 | 136 | 122 |  | 3245064200721
420073 | ДИФ.АВТ.DPX³ 160 4P 63А 25kAЭ | Автоматический выключатель DPX³ 160 - термомагн. расц. - с диф. защ. - 25 кА - 400 В~ - 4П - 63 А | DPX, DCX-M, CONTACTORS | 47 | Автоматические выключатели DPX3 160-250 | PL1 | 1 | ШТ | Под заказ Т2 | сертифицировано | 30481.81 | 35968.54 | 35968.54 |  |  | 1.9 | 3.9698 | 223 | 138 | 129 |  | 3245064200738
420074 | ДИФ.АВТ.DPX³ 160 4P 80А 25kAЭ | Автоматический выключатель DPX³ 160 - термомагн. расц. - с диф. защ. - 25 кА - 400 В~ - 4П - 80 А | DPX, DCX-M, CONTACTORS | 47 | Автоматические выключатели DPX3 160-250 | PL1 | 1 | ШТ | Под заказ Т2 | сертифицировано | 30635.71 | 36150.14 | 36150.14 |  |  | 1.933 | 3.9698 | 223 | 138 | 129 |  | 3245064200745
420075 | ДИФ.АВТ.DPX³ 160 4P 100А 25kAЭ | Автоматический выключатель DPX³ 160 - термомагн. расц. - с диф. защ. - 25 кА - 400 В~ - 4П - 100 А | DPX, DCX-M, CONTACTORS | 47 | Автоматические выключатели DPX3 160-250 | PL1 | 1 | ШТ | На складе | сертифицировано | 30507.31 | 35998.63 | 35998.63 |  |  | 1.921 | 3.6336 | 219 | 136 | 122 |  | 3245064200752
420076 | ДИФ.АВТ.DPX³ 160 4P 125А 25kAЭ | Автоматический выключатель DPX³ 160 - термомагн. расц. - с диф. защ. - 25 кА - 400 В~ - 4П - 125 А | DPX, DCX-M, CONTACTORS | 47 | Автоматические выключатели DPX3 160-250 | PL1 | 1 | ШТ | Под заказ Т2 | сертифицировано | 30623.25 | 36135.44 | 36135.44 |  |  | 1.944 | 3.9698 | 223 | 138 | 129 |  | 3245064200769
420077 | ДИФ.АВТ.DPX³ 160 4P 160А 25kAЭ | Автоматический выключатель DPX³ 160 - термомагн. расц. - с диф. защ. - 25 кА - 400 В~ - 4П - 160 А | DPX, DCX-M, CONTACTORS | 47 | Автоматические выключатели DPX3 160-250 | PL1 | 1 | ШТ | Под заказ Т2 | сертифицировано | 30811.31 | 36357.35 | 36357.35 |  |  | 1.938 | 3.9698 | 223 | 138 | 129 |  | 3245064200776
420080 | АВТ.ВЫКЛ.DPX³ 160 3P 16А 36kA | Автоматический выключатель DPX³ 160 - термомагнитный расцепитель - 36 кА - 400 В~ - 3П - 16 А | DPX, DCX-M, CONTACTORS | 47 | Автоматические выключатели DPX3 160-250 | PL1 | 1 | ШТ | На складе | сертифицировано | 9493.18 | 11201.95 | 11201.95 |  |  | 1.162 | 1.8144 | 180 | 120 | 84 |  | 3245064200806
420081 | АВТ.ВЫКЛ.DPX³ 160 3P 25А 36kA | Автоматический выключатель DPX³ 160 - термомагнитный расцепитель - 36 кА - 400 В~ - 3П - 25 А | DPX, DCX-M, CONTACTORS | 47 | Автоматические выключатели DPX3 160-250 | PL1 | 1 | ШТ | На складе | сертифицировано | 10720.14 | 12649.77 | 12649.77 |  |  | 1.164 | 1.8144 | 180 | 120 | 84 |  | 3245064200813
420082 | АВТ.ВЫКЛ.DPX³ 160 3P 40А 36kA | Автоматический выключатель DPX³ 160 - термомагнитный расцепитель - 36 кА - 400 В~ - 3П - 40 А | DPX, DCX-M, CONTACTORS | 47 | Автоматические выключатели DPX3 160-250 | PL1 | 1 | ШТ | На складе | сертифицировано | 10757.74 | 12694.13 | 12694.13 |  |  | 1.166 | 1.8144 | 180 | 120 | 84 |  | 3245064200820
420083 | АВТ.ВЫКЛ.DPX³ 160 3P 63А 36kA | Автоматический выключатель DPX³ 160 - термомагнитный расцепитель - 36 кА - 400 В~ - 3П - 63 А | DPX, DCX-M, CONTACTORS | 47 | Автоматические выключатели DPX3 160-250 | PL1 | 1 | ШТ | На складе | сертифицировано | 10795.36 | 12738.52 | 12738.52 |  |  | 1.162 | 1.8144 | 180 | 120 | 84 |  | 3245064200837
420084 | АВТ.ВЫКЛ.DPX³ 160 3P 80А 36kA | Автоматический выключатель DPX³ 160 - термомагнитный расцепитель - 36 кА - 400 В~ - 3П - 80 А | DPX, DCX-M, CONTACTORS | 47 | Автоматические выключатели DPX3 160-250 | PL1 | 1 | ШТ | На складе | сертифицировано | 10814.17 | 12760.72 | 12760.72 |  |  | 1.176 | 1.8144 | 180 | 120 | 84 |  | 3245064200844
420085 | АВТ.ВЫКЛ.DPX³ 160 3P 100А 36kA | Автоматический выключатель DPX³ 160 - термомагнитный расцепитель - 36 кА - 400 В~ - 3П - 100 А | DPX, DCX-M, CONTACTORS | 47 | Автоматические выключатели DPX3 160-250 | PL1 | 1 | ШТ | На складе | сертифицировано | 10829.21 | 12778.47 | 12778.47 |  |  | 1.167 | 1.8144 | 180 | 120 | 84 |  | 3245064200851
420086 | АВТ.ВЫКЛ.DPX³ 160 3P 125А 36kA | Автоматический выключатель DPX³ 160 - термомагнитный расцепитель - 36 кА - 400 В~ - 3П - 120 А | DPX, DCX-M, CONTACTORS | 47 | Автоматические выключатели DPX3 160-250 | PL1 | 1 | ШТ | На складе | сертифицировано | 14287.7 | 16859.49 | 16859.49 |  |  | 1.163 | 1.8144 | 180 | 120 | 84 |  | 3245064200868
420087 | АВТ.ВЫКЛ.DPX³ 160 3P 160А 36kA | Автоматический выключатель DPX³ 160 - термомагнитный расцепитель - 36 кА - 400 В~ - 3П - 160 А | DPX, DCX-M, CONTACTORS | 47 | Автоматические выключатели DPX3 160-250 | PL1 | 1 | ШТ | На складе | сертифицировано | 16049.68 | 18938.62 | 18938.62 |  |  | 1.178 | 1.8144 | 180 | 120 | 84 |  | 3245064200875
420090 | АВТ.ВЫКЛ.DPX³ 160 4P 16А 36kA | Автоматический выключатель DPX³ 160 - термомагнитный расцепитель - 36 кА - 400 В~ - 4П - 16 А | DPX, DCX-M, CONTACTORS | 47 | Автоматические выключатели DPX3 160-250 | PL1 | 1 | ШТ | Под заказ Т2 | сертифицировано | 12215.76 | 14414.6 | 14414.6 |  |  | 1.489 | 2.73 | 175 | 120 | 130 |  | 3245064200905
420091 | АВТ.ВЫКЛ.DPX³ 160 4P 25А 36kA | Автоматический выключатель DPX³ 160 - термомагнитный расцепитель - 36 кА - 400 В~ - 4П - 25 А | DPX, DCX-M, CONTACTORS | 47 | Автоматические выключатели DPX3 160-250 | PL1 | 1 | ШТ | Под заказ Т2 | сертифицировано | 12398.85 | 14630.64 | 14630.64 |  |  | 1.504 | 2.73 | 175 | 120 | 130 |  | 3245064200912
420092 | АВТ.ВЫКЛ.DPX³ 160 4P 40А 36kA | Автоматический выключатель DPX³ 160 - термомагнитный расцепитель - 36 кА - 400 В~ - 4П - 40 А | DPX, DCX-M, CONTACTORS | 47 | Автоматические выключатели DPX3 160-250 | PL1 | 1 | ШТ | Под заказ Т2 | сертифицировано | 15026.69 | 17731.49 | 17731.49 |  |  | 1.508 | 2.73 | 175 | 120 | 130 |  | 3245064200929
420093 | АВТ.ВЫКЛ.DPX³ 160 4P 63А 36kA | Автоматический выключатель DPX³ 160 - термомагнитный расцепитель - 36 кА - 400 В~ - 4П - 63 А | DPX, DCX-M, CONTACTORS | 47 | Автоматические выключатели DPX3 160-250 | PL1 | 1 | ШТ | Под заказ Т2 | сертифицировано | 15079.24 | 17793.5 | 17793.5 |  |  | 1.504 | 2.73 | 175 | 120 | 130 |  | 3245064200936
420094 | АВТ.ВЫКЛ.DPX³ 160 4P 80А 36kA | Автоматический выключатель DPX³ 160 - термомагнитный расцепитель - 36 кА - 400 В~ - 4П - 80 А | DPX, DCX-M, CONTACTORS | 47 | Автоматические выключатели DPX3 160-250 | PL1 | 1 | ШТ | На складе | сертифицировано | 15105.51 | 17824.5 | 17824.5 |  |  | 1.525 | 2.73 | 175 | 120 | 130 |  | 3245064200943
420095 | АВТ.ВЫКЛ.DPX³ 160 4P 100А 36kA | Автоматический выключатель DPX³ 160 - термомагнитный расцепитель - 36 кА - 400 В~ - 4П - 100 А | DPX, DCX-M, CONTACTORS | 47 | Автоматические выключатели DPX3 160-250 | PL1 | 1 | ШТ | Под заказ Т2 | сертифицировано | 15126.52 | 17849.29 | 17849.29 |  |  | 1.521 | 2.73 | 175 | 120 | 130 |  | 3245064200950
420096 | АВТ.ВЫКЛ.DPX³ 160 4P 125А 36kA | Автоматический выключатель DPX³ 160 - термомагнитный расцепитель - 36 кА - 400 В~ - 4П - 120 А | DPX, DCX-M, CONTACTORS | 47 | Автоматические выключатели DPX3 160-250 | PL1 | 1 | ШТ | Под заказ Т2 | сертифицировано | 17338.49 | 20459.42 | 20459.42 |  |  | 1.522 | 2.73 | 175 | 120 | 130 |  | 3245064200967
420097 | АВТ.ВЫКЛ.DPX³ 160 4P 160А 36kA | Автоматический выключатель DPX³ 160 - термомагнитный расцепитель - 36 кА - 400 В~ - 4П - 160 А | DPX, DCX-M, CONTACTORS | 47 | Автоматические выключатели DPX3 160-250 | PL1 | 1 | ШТ | Под заказ Т2 | сертифицировано | 18520.66 | 21854.38 | 21854.38 |  |  | 1.52 | 2.73 | 175 | 120 | 130 |  | 3245064200974
420110 | ДИФ.АВТ.DPX³ 160 4P 16А 36kAЭ | Автоматический выключатель DPX³ 160 - термомагн. расц. - с диф. защ. - 36 кА - 400 В~ - 4П - 16 А | DPX, DCX-M, CONTACTORS | 47 | Автоматические выключатели DPX3 160-250 | PL1 | 1 | ШТ | Под заказ Т2 | сертифицировано | 32727.26 | 38618.17 | 38618.17 |  |  | 1.887 | 3.9698 | 223 | 138 | 129 |  | 3245064201100
420111 | ДИФ.АВТ.DPX³ 160 4P 25А 36kAЭ | Автоматический выключатель DPX³ 160 - термомагн. расц. - с диф. защ. - 36 кА - 400 В~ - 4П - 25 А | DPX, DCX-M, CONTACTORS | 47 | Автоматические выключатели DPX3 160-250 | PL1 | 1 | ШТ | Под заказ Т2 | сертифицировано | 32673.09 | 38554.25 | 38554.25 |  |  | 1.884 | 3.9698 | 223 | 138 | 129 |  | 3245064201117
420112 | ДИФ.АВТ.DPX³ 160 4P 40А 36kAЭ | Автоматический выключатель DPX³ 160 - термомагн. расц. - с диф. защ. - 36 кА - 400 В~ - 4П - 40 А | DPX, DCX-M, CONTACTORS | 47 | Автоматические выключатели DPX3 160-250 | PL1 | 1 | ШТ | Под заказ Т2 | сертифицировано | 31464.75 | 37128.41 | 37128.41 |  |  | 1.892 | 3.9698 | 223 | 138 | 129 |  | 3245064201124
420113 | ДИФ.АВТ.DPX³ 160 4P 63А 36kAЭ | Автоматический выключатель DPX³ 160 - термомагн. расц. - с диф. защ. - 36 кА - 400 В~ - 4П - 63 А | DPX, DCX-M, CONTACTORS | 47 | Автоматические выключатели DPX3 160-250 | PL1 | 1 | ШТ | Под заказ Т2 | сертифицировано | 31122.7 | 36724.79 | 36724.79 |  |  | 1.886 | 3.9698 | 223 | 138 | 129 |  | 3245064201131
420114 | ДИФ.АВТ.DPX³ 160 4P 80А 36kAЭ | Автоматический выключатель DPX³ 160 - термомагн. расц. - с диф. защ. - 36 кА - 400 В~ - 4П - 80 А | DPX, DCX-M, CONTACTORS | 47 | Автоматические выключатели DPX3 160-250 | PL1 | 1 | ШТ | Под заказ Т2 | сертифицировано | 31276.56 | 36906.34 | 36906.34 |  |  | 1.931 | 3.9698 | 223 | 138 | 129 |  | 3245064201148
420115 | ДИФ.АВТ.DPX³ 160 4P 100А 36kAЭ | Автоматический выключатель DPX³ 160 - термомагн. расц. - с диф. защ. - 36 кА - 400 В~ - 4П - 100 А | DPX, DCX-M, CONTACTORS | 47 | Автоматические выключатели DPX3 160-250 | PL1 | 1 | ШТ | Под заказ Т2 | сертифицировано | 31055.15 | 36645.08 | 36645.08 |  |  | 1.919 | 3.9698 | 223 | 138 | 129 |  | 3245064201155
420116 | ДИФ.АВТ.DPX³ 160 4P 125А 36kAЭ | Автоматический выключатель DPX³ 160 - термомагн. расц. - с диф. защ. - 36 кА - 400 В~ - 4П - 125 А | DPX, DCX-M, CONTACTORS | 47 | Автоматические выключатели DPX3 160-250 | PL1 | 1 | ШТ | Под заказ Т2 | сертифицировано | 31264.11 | 36891.65 | 36891.65 |  |  | 1.937 | 3.9698 | 223 | 138 | 129 |  | 3245064201162
420117 | ДИФ.АВТ.DPX³ 160 4P 160А 36kAЭ | Автоматический выключатель DPX³ 160 - термомагн. расц. - с диф. защ. - 36 кА - 400 В~ - 4П - 160 А | DPX, DCX-M, CONTACTORS | 47 | Автоматические выключатели DPX3 160-250 | PL1 | 1 | ШТ | Под заказ Т2 | сертифицировано | 31452.16 | 37113.55 | 37113.55 |  |  | 1.944 | 3.9698 | 223 | 138 | 129 |  | 3245064201179
420120 | АВТ.ВЫКЛ.DPX³ 160 3P 16А 50kA | Автоматический выключатель DPX³ 160 - термомагнитный расцепитель - 50 кА - 400 В~ - 3П - 16 А | DPX, DCX-M, CONTACTORS | 47 | Автоматические выключатели DPX3 160-250 | PL1 | 1 | ШТ | На складе | сертифицировано | 18628.13 | 21981.19 | 21981.19 |  |  | 1.162 | 1.8144 | 180 | 120 | 84 |  | 3245064201209
420121 | АВТ.ВЫКЛ.DPX³ 160 3P 25А 50kA | Автоматический выключатель DPX³ 160 - термомагнитный расцепитель - 50 кА - 400 В~ - 3П - 25 А | DPX, DCX-M, CONTACTORS | 47 | Автоматические выключатели DPX3 160-250 | PL1 | 1 | ШТ | На складе | сертифицировано | 18807.25 | 22192.56 | 22192.56 |  |  | 1.163 | 1.8144 | 180 | 120 | 84 |  | 3245064201216
420122 | АВТ.ВЫКЛ.DPX³ 160 3P 40А 50kA | Автоматический выключатель DPX³ 160 - термомагнитный расцепитель - 50 кА - 400 В~ - 3П - 40 А | DPX, DCX-M, CONTACTORS | 47 | Автоматические выключатели DPX3 160-250 | PL1 | 1 | ШТ | Под заказ Т2 | сертифицировано | 18771.43 | 22150.29 | 22150.29 |  |  | 1.167 | 1.8144 | 180 | 120 | 84 |  | 3245064201223
420123 | АВТ.ВЫКЛ.DPX³ 160 3P 63А 50kA | Автоматический выключатель DPX³ 160 - термомагнитный расцепитель - 50 кА - 400 В~ - 3П - 63 А | DPX, DCX-M, CONTACTORS | 47 | Автоматические выключатели DPX3 160-250 | PL1 | 1 | ШТ | На складе | сертифицировано | 18807.25 | 22192.56 | 22192.56 |  |  | 1.154 | 1.8144 | 180 | 120 | 84 |  | 3245064201230
420124 | АВТ.ВЫКЛ.DPX³ 160 3P 80А 50kA | Автоматический выключатель DPX³ 160 - термомагнитный расцепитель - 50 кА - 400 В~ - 3П - 80 А | DPX, DCX-M, CONTACTORS | 47 | Автоматические выключатели DPX3 160-250 | PL1 | 1 | ШТ | На складе | сертифицировано | 18986.37 | 22403.92 | 22403.92 |  |  | 1.173 | 1.8144 | 180 | 120 | 84 |  | 3245064201247
420125 | АВТ.ВЫКЛ.DPX³ 160 3P 100А 50kA | Автоматический выключатель DPX³ 160 - термомагнитный расцепитель - 50 кА - 400 В~ - 3П - 100 А | DPX, DCX-M, CONTACTORS | 47 | Автоматические выключатели DPX3 160-250 | PL1 | 1 | ШТ | Под заказ Т2 | сертифицировано | 19093.83 | 22530.72 | 22530.72 |  |  | 1.168 | 1.8144 | 180 | 120 | 84 |  | 3245064201254
420126 | АВТ.ВЫКЛ.DPX³ 160 3P 125А 50kA | Автоматический выключатель DPX³ 160 - термомагнитный расцепитель - 50 кА - 400 В~ - 3П - 120 А | DPX, DCX-M, CONTACTORS | 47 | Автоматические выключатели DPX3 160-250 | PL1 | 1 | ШТ | Под заказ Т2 | сертифицировано | 21494 | 25362.92 | 25362.92 |  |  | 1.171 | 1.8144 | 180 | 120 | 84 |  | 3245064201261
420127 | АВТ.ВЫКЛ.DPX³ 160 3P 160А 50kA | Автоматический выключатель DPX³ 160 - термомагнитный расцепитель - 50 кА - 400 В~ - 3П - 160 А | DPX, DCX-M, CONTACTORS | 47 | Автоматические выключатели DPX3 160-250 | PL1 | 1 | ШТ | Под заказ Т2 | сертифицировано | 24718.1 | 29167.36 | 29167.36 |  |  | 1.175 | 1.8144 | 180 | 120 | 84 |  | 3245064201278
420130 | АВТ.ВЫКЛ.DPX³ 160 4P 16А 50kA | Автоматический выключатель DPX³ 160 - термомагнитный расцепитель - 50 кА - 400 В~ - 4П - 16 А | DPX, DCX-M, CONTACTORS | 47 | Автоматические выключатели DPX3 160-250 | PL1 | 1 | ШТ | Под заказ Т2 | сертифицировано | 22389.58 | 26419.7 | 26419.7 |  |  | 1.501 | 2.73 | 175 | 120 | 130 |  | 3245064201308
420131 | АВТ.ВЫКЛ.DPX³ 160 4P 25А 50kA | Автоматический выключатель DPX³ 160 - термомагнитный расцепитель - 50 кА - 400 В~ - 4П - 25 А | DPX, DCX-M, CONTACTORS | 47 | Автоматические выключатели DPX3 160-250 | PL1 | 1 | ШТ | Под заказ Т2 | сертифицировано | 22568.7 | 26631.07 | 26631.07 |  |  | 1.498 | 2.73 | 175 | 120 | 130 |  | 3245064201315
420132 | АВТ.ВЫКЛ.DPX³ 160 4P 40А 50kA | Автоматический выключатель DPX³ 160 - термомагнитный расцепитель - 50 кА - 400 В~ - 4П - 40 А | DPX, DCX-M, CONTACTORS | 47 | Автоматические выключатели DPX3 160-250 | PL1 | 1 | ШТ | Под заказ Т2 | сертифицировано | 22747.82 | 26842.43 | 26842.43 |  |  | 1.512 | 2.73 | 175 | 120 | 130 |  | 3245064201322
420133 | АВТ.ВЫКЛ.DPX³ 160 4P 63А 50kA | Автоматический выключатель DPX³ 160 - термомагнитный расцепитель - 50 кА - 400 В~ - 4П - 63 А | DPX, DCX-M, CONTACTORS | 47 | Автоматические выключатели DPX3 160-250 | PL1 | 1 | ШТ | Под заказ Т2 | сертифицировано | 22891.11 | 27011.51 | 27011.51 |  |  | 1.504 | 2.73 | 175 | 120 | 130 |  | 3245064201339
420134 | АВТ.ВЫКЛ.DPX³ 160 4P 80А 50kA | Автоматический выключатель DPX³ 160 - термомагнитный расцепитель - 50 кА - 400 В~ - 4П - 80 А | DPX, DCX-M, CONTACTORS | 47 | Автоматические выключатели DPX3 160-250 | PL1 | 1 | ШТ | Под заказ Т2 | сертифицировано | 23285.17 | 27476.5 | 27476.5 |  |  | 1.523 | 2.73 | 175 | 120 | 130 |  | 3245064201346
420135 | АВТ.ВЫКЛ.DPX³ 160 4P 100А 50kA | Автоматический выключатель DPX³ 160 - термомагнитный расцепитель - 50 кА - 400 В~ - 4П - 100 А | DPX, DCX-M, CONTACTORS | 47 | Автоматические выключатели DPX3 160-250 | PL1 | 1 | ШТ | Под заказ Т2 | сертифицировано | 23464.28 | 27687.85 | 27687.85 |  |  | 1.522 | 2.73 | 175 | 120 | 130 |  | 3245064201353
420136 | АВТ.ВЫКЛ.DPX³ 160 4P 125А 50kA | Автоматический выключатель DPX³ 160 - термомагнитный расцепитель - 50 кА - 400 В~ - 4П - 120 А | DPX, DCX-M, CONTACTORS | 47 | Автоматические выключатели DPX3 160-250 | PL1 | 1 | ШТ | Под заказ Т2 | сертифицировано | 22210.46 | 26208.34 | 26208.34 |  |  | 1.517 | 2.73 | 175 | 120 | 130 |  | 3245064201360
420137 | АВТ.ВЫКЛ.DPX³ 160 4P 160А 50kA | Автоматический выключатель DPX³ 160 - термомагнитный расцепитель - 50 кА - 400 В~ - 4П - 160 А | DPX, DCX-M, CONTACTORS | 47 | Автоматические выключатели DPX3 160-250 | PL1 | 1 | ШТ | Под заказ Т2 | сертифицировано | 27942.2 | 32971.8 | 32971.8 |  |  | 1.518 | 2.73 | 175 | 120 | 130 |  | 3245064201377
420150 | ДИФ.АВТ.DPX³ 160 4P 16А 50kAЭ | Автоматический выключатель DPX³ 160 - термомагн. расц. - с диф. защ. - 50 кА - 400 В~ - 4П - 16 А | DPX, DCX-M, CONTACTORS | 47 | Автоматические выключатели DPX3 160-250 | PL1 | 1 | ШТ | Под заказ Т2 | сертифицировано | 32727.26 | 38618.17 | 38618.17 |  |  | 1.877 | 3.9698 | 223 | 138 | 129 |  | 3245064201506
420151 | ДИФ.АВТ.DPX³ 160 4P 25А 50kAЭ | Автоматический выключатель DPX³ 160 - термомагн. расц. - с диф. защ. - 50 кА - 400 В~ - 4П - 25 А | DPX, DCX-M, CONTACTORS | 47 | Автоматические выключатели DPX3 160-250 | PL1 | 1 | ШТ | Под заказ Т2 | сертифицировано | 32673.09 | 38554.25 | 38554.25 |  |  | 1.884 | 3.9698 | 223 | 138 | 129 |  | 3245064201513
420152 | ДИФ.АВТ.DPX³ 160 4P 40А 50kAЭ | Автоматический выключатель DPX³ 160 - термомагн. расц. - с диф. защ. - 50 кА - 400 В~ - 4П - 40 А | DPX, DCX-M, CONTACTORS | 47 | Автоматические выключатели DPX3 160-250 | PL1 | 1 | ШТ | Под заказ Т2 | сертифицировано | 31464.75 | 37128.41 | 37128.41 |  |  | 1.891 | 3.9698 | 223 | 138 | 129 |  | 3245064201520
420153 | ДИФ.АВТ.DPX³ 160 4P 63А 50kAЭ | Автоматический выключатель DPX³ 160 - термомагн. расц. - с диф. защ. - 50 кА - 400 В~ - 4П - 63 А | DPX, DCX-M, CONTACTORS | 47 | Автоматические выключатели DPX3 160-250 | PL1 | 1 | ШТ | Под заказ Т2 | сертифицировано | 31122.7 | 36724.79 | 36724.79 |  |  | 1.884 | 3.9698 | 223 | 138 | 129 |  | 3245064201537
420154 | ДИФ.АВТ.DPX³ 160 4P 80А 50kAЭ | Автоматический выключатель DPX³ 160 - термомагн. расц. - с диф. защ. - 50 кА - 400 В~ - 4П - 80 А | DPX, DCX-M, CONTACTORS | 47 | Автоматические выключатели DPX3 160-250 | PL1 | 1 | ШТ | Под заказ Т2 | сертифицировано | 31276.56 | 36906.34 | 36906.34 |  |  | 1.933 | 3.9698 | 223 | 138 | 129 |  | 3245064201544
420155 | ДИФ.АВТ.DPX³ 160 4P 100А 50kAЭ | Автоматический выключатель DPX³ 160 - термомагн. расц. - с диф. защ. - 50 кА - 400 В~ - 4П - 100 А | DPX, DCX-M, CONTACTORS | 47 | Автоматические выключатели DPX3 160-250 | PL1 | 1 | ШТ | Под заказ Т2 | сертифицировано | 31055.15 | 36645.08 | 36645.08 |  |  | 1.93 | 3.9698 | 223 | 138 | 129 |  | 3245064201551
420156 | ДИФ.АВТ.DPX³ 160 4P 125А 50kAЭ | Автоматический выключатель DPX³ 160 - термомагн. расц. - с диф. защ. - 50 кА - 400 В~ - 4П - 125 А | DPX, DCX-M, CONTACTORS | 47 | Автоматические выключатели DPX3 160-250 | PL1 | 1 | ШТ | Под заказ Т2 | сертифицировано | 31264.11 | 36891.65 | 36891.65 |  |  | 1.95 | 3.9698 | 223 | 138 | 129 |  | 3245064201568
420157 | ДИФ.АВТ.DPX³ 160 4P 160А 50kAЭ | Автоматический выключатель DPX³ 160 - термомагн. расц. - с диф. защ. - 50 кА - 400 В~ - 4П - 160 А | DPX, DCX-M, CONTACTORS | 47 | Автоматические выключатели DPX3 160-250 | PL1 | 1 | ШТ | Под заказ Т2 | сертифицировано | 31452.16 | 37113.55 | 37113.55 |  |  | 1.934 | 3.9698 | 223 | 138 | 129 |  | 3245064201575
420198 | ВЫКЛЮЧАТЛЬ DPX³ 160 3P 160А | Автоматический выключатель без расцепителя - DPX³-I 160 - 3П - 160 А | DPX, DCX-M, CONTACTORS | 47 | Автоматические выключатели DPX3 160-250 | PL1 | 1 | ШТ | На складе | сертифицировано | 16072.92 | 18966.05 | 18966.05 |  |  | 1.173 | 1.8144 | 180 | 120 | 84 |  | 3245064201988
420199 | ВЫКЛЮЧАТЛЬ DPX³ 160 4P 160А | Автоматический выключатель без расцепителя - DPX³-I 160 - 4П - 160 А | DPX, DCX-M, CONTACTORS | 47 | Автоматические выключатели DPX3 160-250 | PL1 | 1 | ШТ | На складе | сертифицировано | 22606.49 | 26675.66 | 26675.66 |  |  | 1.522 | 2.73 | 175 | 120 | 130 |  | 3245064201995
420205 | АВТ.ВЫКЛ.DPX³ 250 3P 100А 25kA | Автоматический выключатель DPX³ 250 - термомагнитный расцепитель - 25 кА - 400 В~ - 3П - 100 А | DPX, DCX-M, CONTACTORS | 47 | Автоматические выключатели DPX3 160-250 | PL1 | 1 | ШТ | На складе | сертифицировано | 14452.58 | 17054.04 | 17054.04 |  |  | 1.859 | 3.9698 | 223 | 138 | 129 |  | 3245064202053
420207 | АВТ.ВЫКЛ.DPX³ 250 3P 160А 25kA | Автоматический выключатель DPX³ 250 - термомагнитный расцепитель - 25 кА - 400 В~ - 3П - 160 А | DPX, DCX-M, CONTACTORS | 47 | Автоматические выключатели DPX3 160-250 | PL1 | 1 | ШТ | На складе | сертифицировано | 15965.98 | 18839.86 | 18839.86 |  |  | 1.857 | 3.9698 | 223 | 138 | 129 |  | 3245064202077
420208 | АВТ.ВЫКЛ.DPX³ 250 3P 200А 25kA | Автоматический выключатель DPX³ 250 - термомагнитный расцепитель - 25 кА - 400 В~ - 3П - 200 А | DPX, DCX-M, CONTACTORS | 47 | Автоматические выключатели DPX3 160-250 | PL1 | 1 | ШТ | На складе | сертифицировано | 17615.24 | 20785.98 | 20785.98 |  |  | 1.857 | 3.9698 | 223 | 138 | 129 |  | 3245064202084
420209 | АВТ.ВЫКЛ.DPX³ 250 3P 250А 25kA | Автоматический выключатель DPX³ 250 - термомагнитный расцепитель - 25 кА - 400 В~ - 3П - 250 А | DPX, DCX-M, CONTACTORS | 47 | Автоматические выключатели DPX3 160-250 | PL1 | 1 | ШТ | На складе | сертифицировано | 18836.41 | 22226.96 | 22226.96 |  |  | 1.848 | 3.9698 | 223 | 138 | 129 |  | 3245064202091
420215 | АВТ.ВЫКЛ.DPX³ 250 4P 100А 25kA | Автоматический выключатель DPX³ 250 - термомагнитный расцепитель - 25 кА - 400 В~ - 4П - 100 А | DPX, DCX-M, CONTACTORS | 47 | Автоматические выключатели DPX3 160-250 | PL1 | 1 | ШТ | Под заказ Т2 | сертифицировано | 16327.09 | 19265.97 | 19265.97 |  |  | 2.414 | 4.675 | 220 | 170 | 125 |  | 3245064202152
420217 | АВТ.ВЫКЛ.DPX³ 250 4P 160А 25kA | Автоматический выключатель DPX³ 250 - термомагнитный расцепитель - 25 кА - 400 В~ - 4П - 160 А | DPX, DCX-M, CONTACTORS | 47 | Автоматические выключатели DPX3 160-250 | PL1 | 1 | ШТ | Под заказ Т2 | сертифицировано | 18032.07 | 21277.84 | 21277.84 |  |  | 2.408 | 4.675 | 220 | 170 | 125 |  | 3245064202176
420218 | АВТ.ВЫКЛ.DPX³ 250 4P 200А 25kA | Автоматический выключатель DPX³ 250 - термомагнитный расцепитель - 25 кА - 400 В~ - 4П - 200 А | DPX, DCX-M, CONTACTORS | 47 | Автоматические выключатели DPX3 160-250 | PL1 | 1 | ШТ | Под заказ Т2 | сертифицировано | 19894.75 | 23475.81 | 23475.81 |  |  | 2.418 | 4.675 | 220 | 170 | 125 |  | 3245064202183
420219 | АВТ.ВЫКЛ.DPX³ 250 4P 250А 25kA | Автоматический выключатель DPX³ 250 - термомагнитный расцепитель - 25 кА - 400 В~ - 4П - 250 А | DPX, DCX-M, CONTACTORS | 47 | Автоматические выключатели DPX3 160-250 | PL1 | 1 | ШТ | На складе | сертифицировано | 21273.95 | 25103.26 | 25103.26 |  |  | 2.411 | 4.675 | 220 | 170 | 125 |  | 3245064202190
420225 | ДИФ.АВТ.DPX³ 250 4P 100А 25kAЭ | Автоматический выключатель DPX³ 250 - термомагн. расц. - с диф. защ. - 25 кА - 400 В~ - 4П - 100 А | DPX, DCX-M, CONTACTORS | 47 | Автоматические выключатели DPX3 160-250 | PL1 | 1 | ШТ | Под заказ Т2 | сертифицировано | 54952.52 | 64843.97 | 64843.97 |  |  | 2.878 | 5.4188 | 255 | 170 | 125 |  | 3245064202251
420227 | ДИФ.АВТ.DPX³ 250 4P 160А 25kAЭ | Автоматический выключатель DPX³ 250 - термомагн. расц. - с диф. защ. - 25 кА - 400 В~ - 4П - 160 А | DPX, DCX-M, CONTACTORS | 47 | Автоматические выключатели DPX3 160-250 | PL1 | 1 | ШТ | Под заказ Т2 | сертифицировано | 54457 | 64259.26 | 64259.26 |  |  | 2.891 | 5.4188 | 255 | 170 | 125 |  | 3245064202275
420228 | ДИФ.АВТ.DPX³ 250 4P 200А 25kAЭ | Автоматический выключатель DPX³ 250 - термомагн. расц. - с диф. защ. - 25 кА - 400 В~ - 4П - 200 А | DPX, DCX-M, CONTACTORS | 47 | Автоматические выключатели DPX3 160-250 | PL1 | 1 | ШТ | Под заказ Т2 | сертифицировано | 55786.73 | 65828.34 | 65828.34 |  |  | 2.86 | 5.4188 | 255 | 170 | 125 |  | 3245064202282
420229 | ДИФ.АВТ.DPX³ 250 4P 250А 25kAЭ | Автоматический выключатель DPX³ 250 - термомагн. расц. - с диф. защ. - 25 кА - 400 В~ - 4П - 250 А | DPX, DCX-M, CONTACTORS | 47 | Автоматические выключатели DPX3 160-250 | PL1 | 1 | ШТ | Под заказ Т2 | сертифицировано | 54039.89 | 63767.07 | 63767.07 |  |  | 2.825 | 5.4188 | 255 | 170 | 125 |  | 3245064202299
420235 | АВТ.ВЫКЛ.DPX³ 250 3P 100А 36kA | Автоматический выключатель DPX³ 250 - термомагнитный расцепитель - 36 кА - 400 В~ - 3П - 100 А | DPX, DCX-M, CONTACTORS | 47 | Автоматические выключатели DPX3 160-250 | PL1 | 1 | ШТ | Под заказ Т2 | сертифицировано | 17343.09 | 20464.85 | 20464.85 |  |  | 1.872 | 3.9698 | 223 | 138 | 129 |  | 3245064202350
420237 | АВТ.ВЫКЛ.DPX³ 250 3P 160А 36kA | Автоматический выключатель DPX³ 250 - термомагнитный расцепитель - 36 кА - 400 В~ - 3П - 160 А | DPX, DCX-M, CONTACTORS | 47 | Автоматические выключатели DPX3 160-250 | PL1 | 1 | ШТ | На складе | сертифицировано | 19671.35 | 23212.19 | 23212.19 |  |  | 1.871 | 3.9698 | 223 | 138 | 129 |  | 3245064202374
420238 | АВТ.ВЫКЛ.DPX³ 250 3P 200А 36kA | Автоматический выключатель DPX³ 250 - термомагнитный расцепитель - 36 кА - 400 В~ - 3П - 200 А | DPX, DCX-M, CONTACTORS | 47 | Автоматические выключатели DPX3 160-250 | PL1 | 1 | ШТ | На складе | сертифицировано | 21703.37 | 25609.98 | 25609.98 |  |  | 1.869 | 3.9698 | 223 | 138 | 129 |  | 3245064202381
420239 | АВТ.ВЫКЛ.DPX³ 250 3P 250А 36kA | Автоматический выключатель DPX³ 250 - термомагнитный расцепитель - 36 кА - 400 В~ - 3П - 250 А | DPX, DCX-M, CONTACTORS | 47 | Автоматические выключатели DPX3 160-250 | PL1 | 1 | ШТ | На складе | сертифицировано | 23207.95 | 27385.38 | 27385.38 |  |  | 1.868 | 3.9698 | 223 | 138 | 129 |  | 3245064202398
420245 | АВТ.ВЫКЛ.DPX³ 250 4P 100А 36kA | Автоматический выключатель DPX³ 250 - термомагнитный расцепитель - 36 кА - 400 В~ - 4П - 100 А | DPX, DCX-M, CONTACTORS | 47 | Автоматические выключатели DPX3 160-250 | PL1 | 1 | ШТ | Под заказ Т2 | сертифицировано | 19077.4 | 22511.33 | 22511.33 |  |  | 2.403 | 4.675 | 220 | 170 | 125 |  | 3245064202459
420247 | АВТ.ВЫКЛ.DPX³ 250 4P 160А 36kA | Автоматический выключатель DPX³ 250 - термомагнитный расцепитель - 36 кА - 400 В~ - 4П - 160 А | DPX, DCX-M, CONTACTORS | 47 | Автоматические выключатели DPX3 160-250 | PL1 | 1 | ШТ | Под заказ Т2 | сертифицировано | 21638.48 | 25533.41 | 25533.41 |  |  | 2.412 | 4.675 | 220 | 170 | 125 |  | 3245064202473
420248 | АВТ.ВЫКЛ.DPX³ 250 4P 200А 36kA | Автоматический выключатель DPX³ 250 - термомагнитный расцепитель - 36 кА - 400 В~ - 4П - 200 А | DPX, DCX-M, CONTACTORS | 47 | Автоматические выключатели DPX3 160-250 | PL1 | 1 | ШТ | Под заказ Т2 | сертифицировано | 23873.71 | 28170.98 | 28170.98 |  |  | 2.425 | 4.675 | 220 | 170 | 125 |  | 3245064202480
420249 | АВТ.ВЫКЛ.DPX³ 250 4P 250А 36kA | Автоматический выключатель DPX³ 250 - термомагнитный расцепитель - 36 кА - 400 В~ - 4П - 250 А | DPX, DCX-M, CONTACTORS | 47 | Автоматические выключатели DPX3 160-250 | PL1 | 1 | ШТ | На складе | сертифицировано | 25528.74 | 30123.91 | 30123.91 |  |  | 2.457 | 4.675 | 220 | 170 | 125 |  | 3245064202497
420255 | ДИФ.АВТ.DPX³ 250 4P 100А 36kAЭ | Автоматический выключатель DPX³ 250 - термомагн. расц. - с диф. защ. - 36 кА - 400 В~ - 4П - 100 А | DPX, DCX-M, CONTACTORS | 47 | Автоматические выключатели DPX3 160-250 | PL1 | 1 | ШТ | Под заказ Т2 | сертифицировано | 39012.96 | 46035.29 | 46035.29 |  |  | 2.821 | 5.4188 | 255 | 170 | 125 |  | 3245064202558
420257 | ДИФ.АВТ.DPX³ 250 4P 160А 36kAЭ | Автоматический выключатель DPX³ 250 - термомагн. расц. - с диф. защ. - 36 кА - 400 В~ - 4П - 160 А | DPX, DCX-M, CONTACTORS | 47 | Автоматические выключатели DPX3 160-250 | PL1 | 1 | ШТ | Под заказ Т2 | сертифицировано | 38636.28 | 45590.81 | 45590.81 |  |  | 2.83 | 5.4188 | 255 | 170 | 125 |  | 3245064202572
420258 | ДИФ.АВТ.DPX³ 250 4P 200А 36kAЭ | Автоматический выключатель DPX³ 250 - термомагн. расц. - с диф. защ. - 36 кА - 400 В~ - 4П - 200 А | DPX, DCX-M, CONTACTORS | 47 | Автоматические выключатели DPX3 160-250 | PL1 | 1 | ШТ | На складе | сертифицировано | 39590.61 | 46716.92 | 46716.92 |  |  | 2.866 | 5.4188 | 255 | 170 | 125 |  | 3245064202589
420259 | ДИФ.АВТ.DPX³ 250 4P 250А 36kAЭ | Автоматический выключатель DPX³ 250 - термомагн. расц. - с диф. защ. - 36 кА - 400 В~ - 4П - 250 А | DPX, DCX-M, CONTACTORS | 47 | Автоматические выключатели DPX3 160-250 | PL1 | 1 | ШТ | Под заказ Т2 | сертифицировано | 38312.52 | 45208.77 | 45208.77 |  |  | 2.88 | 5.4188 | 255 | 170 | 125 |  | 3245064202596
420265 | АВТ.ВЫКЛ.DPX³ 250 3P 100А 50kA | Автоматический выключатель DPX³ 250 - термомагнитный расцепитель - 50 кА - 400 В~ - 3П - 100 А | DPX, DCX-M, CONTACTORS | 47 | Автоматические выключатели DPX3 160-250 | PL1 | 1 | ШТ | Под заказ Т2 | сертифицировано | 19077.4 | 22511.33 | 22511.33 |  |  | 1.871 | 3.9698 | 223 | 138 | 129 |  | 3245064202657
420267 | АВТ.ВЫКЛ.DPX³ 250 3P 160А 50kA | Автоматический выключатель DPX³ 250 - термомагнитный расцепитель - 50 кА - 400 В~ - 3П - 160 А | DPX, DCX-M, CONTACTORS | 47 | Автоматические выключатели DPX3 160-250 | PL1 | 1 | ШТ | Под заказ Т2 | сертифицировано | 21638.48 | 25533.41 | 25533.41 |  |  | 1.886 | 3.9698 | 223 | 138 | 129 |  | 3245064202671
420268 | АВТ.ВЫКЛ.DPX³ 250 3P 200А 50kA | Автоматический выключатель DPX³ 250 - термомагнитный расцепитель - 50 кА - 400 В~ - 3П - 200 А | DPX, DCX-M, CONTACTORS | 47 | Автоматические выключатели DPX3 160-250 | PL1 | 1 | ШТ | На складе | сертифицировано | 23873.71 | 28170.98 | 28170.98 |  |  | 1.866 | 3.9698 | 223 | 138 | 129 |  | 3245064202688
420269 | АВТ.ВЫКЛ.DPX³ 250 3P 250А 50kA | Автоматический выключатель DPX³ 250 - термомагнитный расцепитель - 50 кА - 400 В~ - 3П - 250 А | DPX, DCX-M, CONTACTORS | 47 | Автоматические выключатели DPX3 160-250 | PL1 | 1 | ШТ | На складе | сертифицировано | 25528.74 | 30123.91 | 30123.91 |  |  | 1.856 | 3.9698 | 223 | 138 | 129 |  | 3245064202695
420275 | АВТ.ВЫКЛ.DPX³ 250 4P 100А 50kA | Автоматический выключатель DPX³ 250 - термомагнитный расцепитель - 50 кА - 400 В~ - 4П - 100 А | DPX, DCX-M, CONTACTORS | 47 | Автоматические выключатели DPX3 160-250 | PL1 | 1 | ШТ | Под заказ Т2 | сертифицировано | 20985.14 | 24762.47 | 24762.47 |  |  | 2.434 | 4.675 | 220 | 170 | 125 |  | 3245064202756
420277 | АВТ.ВЫКЛ.DPX³ 250 4P 160А 50kA | Автоматический выключатель DPX³ 250 - термомагнитный расцепитель - 50 кА - 400 В~ - 4П - 160 А | DPX, DCX-M, CONTACTORS | 47 | Автоматические выключатели DPX3 160-250 | PL1 | 1 | ШТ | Под заказ Т2 | сертифицировано | 23802.34 | 28086.76 | 28086.76 |  |  | 2.44 | 4.675 | 220 | 170 | 125 |  | 3245064202770
420278 | АВТ.ВЫКЛ.DPX³ 250 4P 200А 50kA | Автоматический выключатель DPX³ 250 - термомагнитный расцепитель - 50 кА - 400 В~ - 4П - 200 А | DPX, DCX-M, CONTACTORS | 47 | Автоматические выключатели DPX3 160-250 | PL1 | 1 | ШТ | Под заказ Т2 | сертифицировано | 26261.08 | 30988.07 | 30988.07 |  |  | 2.444 | 4.675 | 220 | 170 | 125 |  | 3245064202787
420279 | АВТ.ВЫКЛ.DPX³ 250 4P 250А 50kA | Автоматический выключатель DPX³ 250 - термомагнитный расцепитель - 50 кА - 400 В~ - 4П - 250 А | DPX, DCX-M, CONTACTORS | 47 | Автоматические выключатели DPX3 160-250 | PL1 | 1 | ШТ | Под заказ Т2 | сертифицировано | 28081.62 | 33136.31 | 33136.31 |  |  | 2.428 | 4.675 | 220 | 170 | 125 |  | 3245064202794
420285 | ДИФ.АВТ.DPX³ 250 4P 100А 50kAЭ | Автоматический выключатель DPX³ 250 - термомагн. расц. - с диф. защ. - 50 кА - 400 В~ - 4П - 100 А | DPX, DCX-M, CONTACTORS | 47 | Автоматические выключатели DPX3 160-250 | PL1 | 1 | ШТ | Под заказ Т2 | сертифицировано | 40381.77 | 47650.49 | 47650.49 |  |  | 2.835 | 5.4188 | 255 | 170 | 125 |  | 3245064202855
420287 | ДИФ.АВТ.DPX³ 250 4P 160А 50kAЭ | Автоматический выключатель DPX³ 250 - термомагн. расц. - с диф. защ. - 50 кА - 400 В~ - 4П - 160 А | DPX, DCX-M, CONTACTORS | 47 | Автоматические выключатели DPX3 160-250 | PL1 | 1 | ШТ | Под заказ Т2 | сертифицировано | 40005.09 | 47206.01 | 47206.01 |  |  | 2.852 | 5.4188 | 255 | 170 | 125 |  | 3245064202879
420288 | ДИФ.АВТ.DPX³ 250 4P 200А 50kAЭ | Автоматический выключатель DPX³ 250 - термомагн. расц. - с диф. защ. - 50 кА - 400 В~ - 4П - 200 А | DPX, DCX-M, CONTACTORS | 47 | Автоматические выключатели DPX3 160-250 | PL1 | 1 | ШТ | Под заказ Т2 | сертифицировано | 40959.41 | 48332.1 | 48332.1 |  |  | 2.882 | 5.4188 | 255 | 170 | 125 |  | 3245064202886
420289 | ДИФ.АВТ.DPX³ 250 4P 250А 50kAЭ | Автоматический выключатель DPX³ 250 - термомагн. расц. - с диф. защ. - 50 кА - 400 В~ - 4П - 250 А | DPX, DCX-M, CONTACTORS | 47 | Автоматические выключатели DPX3 160-250 | PL1 | 1 | ШТ | Под заказ Т2 | сертифицировано | 39681.33 | 46823.97 | 46823.97 |  |  | 2.905 | 5.4188 | 255 | 170 | 125 |  | 3245064202893
420299 | ВЫКЛЮЧАТЛЬ DPX³ 250 3P 250А | Автоматический выключатель без расц. - DPX³-I 250 - 3П - 250 А | DPX, DCX-M, CONTACTORS | 47 | Автоматические выключатели DPX3 160-250 | PL1 | 1 | ШТ | На складе | сертифицировано | 24718.1 | 29167.36 | 29167.36 |  |  | 1.843 | 3.9698 | 223 | 138 | 129 |  | 3245064202992
420300 | ВЫКЛЮЧАТЛЬ DPX³ 250 4P 250А | Автоматический выключатель без расц. - DPX³-I 250 - 4П - 250 А | DPX, DCX-M, CONTACTORS | 47 | Автоматические выключатели DPX3 160-250 | PL1 | 1 | ШТ | На складе | сертифицировано | 31882.76 | 37621.66 | 37621.66 |  |  | 2.422 | 4.675 | 220 | 170 | 125 |  | 3245064203005
420302 | АВТ.ВЫКЛ.DPX³ 250 3P 40А 25kA | Автоматический выключатель DPX³ 250 - эл. расц. - 25 кА - 400 В~ - 3П - 40 А | DPX, DCX-M, CONTACTORS | 47 | Автоматические выключатели DPX3 160-250 | PL1 | 1 | ШТ | На складе | сертифицировано | 22419.81 | 26455.38 | 26455.38 |  |  | 1.909 | 3.9698 | 223 | 138 | 129 |  | 3245064203029
420305 | АВТ.ВЫКЛ.DPX³ 250 3P 100А 25kA | Автоматический выключатель DPX³ 250 - эл. расц. - 25 кА - 400 В~ - 3П - 100 А | DPX, DCX-M, CONTACTORS | 47 | Автоматические выключатели DPX3 160-250 | PL1 | 1 | ШТ | На складе | сертифицировано | 23179.8 | 27352.16 | 27352.16 |  |  | 1.7 | 3.9698 | 223 | 138 | 129 |  | 3245064203050
420307 | АВТ.ВЫКЛ.DPX³ 250 3P 160А 25kA | Автоматический выключатель DPX³ 250 - эл. расц. - 25 кА - 400 В~ - 3П - 160 А | DPX, DCX-M, CONTACTORS | 47 | Автоматические выключатели DPX3 160-250 | PL1 | 1 | ШТ | На складе | сертифицировано | 31930.09 | 37677.51 | 37677.51 |  |  | 1.892 | 3.9698 | 223 | 138 | 129 |  | 3245064203074
420309 | АВТ.ВЫКЛ.DPX³ 250 3P 250А 25kA | Автоматический выключатель DPX³ 250 - эл. расц. - 25 кА - 400 В~ - 3П - 250 А | DPX, DCX-M, CONTACTORS | 47 | Автоматические выключатели DPX3 160-250 | PL1 | 1 | ШТ | На складе | сертифицировано | 39174.92 | 46226.41 | 46226.41 |  |  | 1.905 | 3.9698 | 223 | 138 | 129 |  | 3245064203098
420312 | АВТ.ВЫКЛ.DPX³ 250 4P 40А 25kA | Автоматический выключатель DPX³ 250 - эл. расцепитель - 25 кА - 400 В~ - 4П - 40 А | DPX, DCX-M, CONTACTORS | 47 | Автоматические выключатели DPX3 160-250 | PL1 | 1 | ШТ | Под заказ Т2 | сертифицировано | 34165.17 | 40314.9 | 40314.9 |  |  | 2.461 | 4.675 | 220 | 170 | 125 |  | 3245064203128
420315 | АВТ.ВЫКЛ.DPX³ 250 4P 100А 25kA | Автоматический выключатель DPX³ 250 - эл. расцепитель - 25 кА - 400 В~ - 4П - 100 А | DPX, DCX-M, CONTACTORS | 47 | Автоматические выключатели DPX3 160-250 | PL1 | 1 | ШТ | Под заказ Т2 | сертифицировано | 34351.71 | 40535.02 | 40535.02 |  |  | 2.434 | 4.675 | 220 | 170 | 125 |  | 3245064203159
420317 | АВТ.ВЫКЛ.DPX³ 250 4P 160А 25kA | Автоматический выключатель DPX³ 250 - эл. расцепитель - 25 кА - 400 В~ - 4П - 160 А | DPX, DCX-M, CONTACTORS | 47 | Автоматические выключатели DPX3 160-250 | PL1 | 1 | ШТ | Под заказ Т2 | сертифицировано | 35092.7 | 41409.39 | 41409.39 |  |  | 2.453 | 4.675 | 220 | 170 | 125 |  | 3245064203173
420319 | АВТ.ВЫКЛ.DPX³ 250 4P 250А 25kA | Автоматический выключатель DPX³ 250 - эл. расцепитель - 25 кА - 400 В~ - 4П - 250 А | DPX, DCX-M, CONTACTORS | 47 | Автоматические выключатели DPX3 160-250 | PL1 | 1 | ШТ | Под заказ Т2 | сертифицировано | 43092.42 | 50849.06 | 50849.06 |  |  | 2.451 | 4.675 | 220 | 170 | 125 |  | 3245064203197
420322 | ДИФ.АВТ.DPX³ 250 4P 40А 25kAЭ | Автоматический выключатель DPX³ 250 - эл. расц. - с диф. защ. - 25 кА - 400 В~ - 4П - 40 А | DPX, DCX-M, CONTACTORS | 47 | Автоматические выключатели DPX3 160-250 | PL1 | 1 | ШТ | Под заказ Т2 | сертифицировано | 50170.79 | 59201.53 | 59201.53 |  |  | 2.923 | 5.4188 | 255 | 170 | 125 |  | 3245064203227
420325 | ДИФ.АВТ.DPX³ 250 4P 100А 25kAЭ | Автоматический выключатель DPX³ 250 - эл. расц. - с диф. защ. - 25 кА - 400 В~ - 4П - 100 А | DPX, DCX-M, CONTACTORS | 47 | Автоматические выключатели DPX3 160-250 | PL1 | 1 | ШТ | Под заказ Т2 | сертифицировано | 50571.27 | 59674.1 | 59674.1 |  |  | 2.926 | 5.4188 | 255 | 170 | 125 |  | 3245064203258
420327 | ДИФ.АВТ.DPX³ 250 4P 160А 25kAЭ | Автоматический выключатель DPX³ 250 - эл. расц. - с диф. защ. - 25 кА - 400 В~ - 4П - 160 А | DPX, DCX-M, CONTACTORS | 47 | Автоматические выключатели DPX3 160-250 | PL1 | 1 | ШТ | Под заказ Т2 | сертифицировано | 52708.08 | 62195.53 | 62195.53 |  |  | 2.963 | 5.4188 | 255 | 170 | 125 |  | 3245064203272
420329 | ДИФ.АВТ.DPX³ 250 4P 250А 25kAЭ | Автоматический выключатель DPX³ 250 - эл. расц. - с диф. защ. - 25 кА - 400 В~ - 4П - 250 А | DPX, DCX-M, CONTACTORS | 47 | Автоматические выключатели DPX3 160-250 | PL1 | 1 | ШТ | Под заказ Т2 | сертифицировано | 58050.12 | 68499.14 | 68499.14 |  |  | 2.987 | 5.4188 | 255 | 170 | 125 |  | 3245064203296
420332 | АВТ.ВЫКЛ.DPX³ 250 3P 40А 36kA | Автоматический выключатель DPX³ 250 - эл. расцепитель - 36 кА - 400 В~ - 3П - 40 А | DPX, DCX-M, CONTACTORS | 47 | Автоматические выключатели DPX3 160-250 | PL1 | 1 | ШТ | На складе | сертифицировано | 23092.41 | 27249.04 | 27249.04 |  |  | 1.88 | 3.9698 | 223 | 138 | 129 |  | 3245064203326
420335 | АВТ.ВЫКЛ.DPX³ 250 3P 100А 36kA | Автоматический выключатель DPX³ 250 - эл. расцепитель - 36 кА - 400 В~ - 3П - 100 А | DPX, DCX-M, CONTACTORS | 47 | Автоматические выключатели DPX3 160-250 | PL1 | 1 | ШТ | На складе | сертифицировано | 23875.2 | 28172.74 | 28172.74 |  |  | 1.9 | 3.9698 | 223 | 138 | 129 |  | 3245064203357
420337 | АВТ.ВЫКЛ.DPX³ 250 3P 160А 36kA | Автоматический выключатель DPX³ 250 - эл. расцепитель - 36 кА - 400 В~ - 3П - 160 А | DPX, DCX-M, CONTACTORS | 47 | Автоматические выключатели DPX3 160-250 | PL1 | 1 | ШТ | На складе | сертифицировано | 32325.81 | 38144.46 | 38144.46 |  |  | 1.908 | 3.9698 | 223 | 138 | 129 |  | 3245064203371
420339 | АВТ.ВЫКЛ.DPX³ 250 3P 250А 36kA | Автоматический выключатель DPX³ 250 - эл. расцепитель - 36 кА - 400 В~ - 3П - 250 А | DPX, DCX-M, CONTACTORS | 47 | Автоматические выключатели DPX3 160-250 | PL1 | 1 | ШТ | На складе | сертифицировано | 42024.01 | 49588.33 | 49588.33 |  |  | 1.904 | 3.9698 | 223 | 138 | 129 |  | 3245064203395
420342 | АВТ.ВЫКЛ.DPX³ 250 4P 40А 36kA | Автоматический выключатель DPX³ 250 - эл. расцепитель - 36 кА - 400 В~ - 4П - 40 А | DPX, DCX-M, CONTACTORS | 47 | Автоматические выключатели DPX3 160-250 | PL1 | 1 | ШТ | Под заказ Т2 | сертифицировано | 34272.12 | 40441.1 | 40441.1 |  |  | 2.449 | 4.675 | 220 | 170 | 125 |  | 3245064203425
420345 | АВТ.ВЫКЛ.DPX³ 250 4P 100А 36kA | Автоматический выключатель DPX³ 250 - эл. расцепитель - 36 кА - 400 В~ - 4П - 100 А | DPX, DCX-M, CONTACTORS | 47 | Автоматические выключатели DPX3 160-250 | PL1 | 1 | ШТ | Под заказ Т2 | сертифицировано | 34442.91 | 40642.63 | 40642.63 |  |  | 2.437 | 4.675 | 220 | 170 | 125 |  | 3245064203456
420347 | АВТ.ВЫКЛ.DPX³ 250 4P 160А 36kA | Автоматический выключатель DPX³ 250 - эл. расцепитель - 36 кА - 400 В~ - 4П - 160 А | DPX, DCX-M, CONTACTORS | 47 | Автоматические выключатели DPX3 160-250 | PL1 | 1 | ШТ | На складе | сертифицировано | 36145.48 | 42651.67 | 42651.67 |  |  | 2.448 | 4.675 | 220 | 170 | 125 |  | 3245064203470
420349 | АВТ.ВЫКЛ.DPX³ 250 4P 250А 36kA | Автоматический выключатель DPX³ 250 - эл. расцепитель - 36 кА - 400 В~ - 4П - 250 А | DPX, DCX-M, CONTACTORS | 47 | Автоматические выключатели DPX3 160-250 | PL1 | 1 | ШТ | На складе | сертифицировано | 45585.37 | 53790.74 | 53790.74 |  |  | 2.438 | 4.675 | 220 | 170 | 125 |  | 3245064203494
420352 | ДИФ.АВТ.DPX³ 250 4P 40А 36kAЭ | Автоматический выключатель DPX³ 250 - эл. расц. - с диф. защ. - 36 кА - 400 В~ - 4П - 40 А | DPX, DCX-M, CONTACTORS | 47 | Автоматические выключатели DPX3 160-250 | PL1 | 1 | ШТ | Под заказ Т2 | сертифицировано | 51639.67 | 60934.81 | 60934.81 |  |  | 2.928 | 5.4188 | 255 | 170 | 125 |  | 3245064203524
420355 | ДИФ.АВТ.DPX³ 250 4P 100А 36kAЭ | Автоматический выключатель DPX³ 250 - эл. расц. - с диф. защ. - 36 кА - 400 В~ - 4П - 100 А | DPX, DCX-M, CONTACTORS | 47 | Автоматические выключатели DPX3 160-250 | PL1 | 1 | ШТ | Под заказ Т2 | сертифицировано | 52351.95 | 61775.3 | 61775.3 |  |  | 2.951 | 5.4188 | 255 | 170 | 125 |  | 3245064203555
420357 | ДИФ.АВТ.DPX³ 250 4P 160А 36kAЭ | Автоматический выключатель DPX³ 250 - эл. расц. - с диф. защ. - 36 кА - 400 В~ - 4П - 160 А | DPX, DCX-M, CONTACTORS | 47 | Автоматические выключатели DPX3 160-250 | PL1 | 1 | ШТ | Под заказ Т2 | сертифицировано | 56625.58 | 66818.18 | 66818.18 |  |  | 2.953 | 5.4188 | 255 | 170 | 125 |  | 3245064203579
420359 | ДИФ.АВТ.DPX³ 250 4P 250А 36kAЭ | Автоматический выключатель DPX³ 250 - эл. расц. - с диф. защ. - 36 кА - 400 В~ - 4П - 250 А | DPX, DCX-M, CONTACTORS | 47 | Автоматические выключатели DPX3 160-250 | PL1 | 1 | ШТ | Под заказ Т2 | сертифицировано | 65172.83 | 76903.94 | 76903.94 |  |  | 2.969 | 5.4188 | 255 | 170 | 125 |  | 3245064203593
420362 | АВТ.ВЫКЛ.DPX³ 250 3P 40А 50kA | Автоматический выключатель DPX³ 250 - эл. расцепитель - 50 кА - 400 В~ - 3П - 40 А | DPX, DCX-M, CONTACTORS | 47 | Автоматические выключатели DPX3 160-250 | PL1 | 1 | ШТ | Под заказ Т2 | сертифицировано | 24247.03 | 28611.5 | 28611.5 |  |  | 1.927 | 3.9698 | 223 | 138 | 129 |  | 3245064203623
420365 | АВТ.ВЫКЛ.DPX³ 250 3P 100А 50kA | Автоматический выключатель DPX³ 250 - эл. расцепитель - 50 кА - 400 В~ - 3П - 100 А | DPX, DCX-M, CONTACTORS | 47 | Автоматические выключатели DPX3 160-250 | PL1 | 1 | ШТ | На складе | сертифицировано | 25068.96 | 29581.37 | 29581.37 |  |  | 1.925 | 3.9698 | 223 | 138 | 129 |  | 3245064203654
420367 | АВТ.ВЫКЛ.DPX³ 250 3P 160А 50kA | Автоматический выключатель DPX³ 250 - эл. расцепитель - 50 кА - 400 В~ - 3П - 160 А | DPX, DCX-M, CONTACTORS | 47 | Автоматические выключатели DPX3 160-250 | PL1 | 1 | ШТ | На складе | сертифицировано | 33056.65 | 39006.85 | 39006.85 |  |  | 1.943 | 3.9698 | 223 | 138 | 129 |  | 3245064203678
420369 | АВТ.ВЫКЛ.DPX³ 250 3P 250А 50kA | Автоматический выключатель DPX³ 250 - эл. расцепитель - 50 кА - 400 В~ - 3П - 250 А | DPX, DCX-M, CONTACTORS | 47 | Автоматические выключатели DPX3 160-250 | PL1 | 1 | ШТ | На складе | сертифицировано | 44160.82 | 52109.77 | 52109.77 |  |  | 1.928 | 3.9698 | 223 | 138 | 129 |  | 3245064203692
420372 | АВТ.ВЫКЛ.DPX³ 250 4P 40А 50kA | Автоматический выключатель DPX³ 250 - эл. расцепитель - 50 кА - 400 В~ - 4П - 40 А | DPX, DCX-M, CONTACTORS | 47 | Автоматические выключатели DPX3 160-250 | PL1 | 1 | ШТ | Под заказ Т2 | сертифицировано | 35664.43 | 42084.03 | 42084.03 |  |  | 2.482 | 4.675 | 220 | 170 | 125 |  | 3245064203722
420375 | АВТ.ВЫКЛ.DPX³ 250 4P 100А 50kA | Автоматический выключатель DPX³ 250 - эл. расцепитель - 50 кА - 400 В~ - 4П - 100 А | DPX, DCX-M, CONTACTORS | 47 | Автоматические выключатели DPX3 160-250 | PL1 | 1 | ШТ | Под заказ Т2 | сертифицировано | 36165.06 | 42674.77 | 42674.77 |  |  | 2.475 | 4.675 | 220 | 170 | 125 |  | 3245064203753
420377 | АВТ.ВЫКЛ.DPX³ 250 4P 160А 50kA | Автоматический выключатель DPX³ 250 - эл. расцепитель - 50 кА - 400 В~ - 4П - 160 А | DPX, DCX-M, CONTACTORS | 47 | Автоматические выключатели DPX3 160-250 | PL1 | 1 | ШТ | Под заказ Т2 | сертифицировано | 37952.76 | 44784.26 | 44784.26 |  |  | 2.471 | 4.675 | 220 | 170 | 125 |  | 3245064203777
420379 | АВТ.ВЫКЛ.DPX³ 250 4P 250А 50kA | Автоматический выключатель DPX³ 250 - эл. расцепитель - 50 кА - 400 В~ - 4П - 250 А | DPX, DCX-M, CONTACTORS | 47 | Автоматические выключатели DPX3 160-250 | PL1 | 1 | ШТ | Под заказ Т2 | сертифицировано | 46297.64 | 54631.22 | 54631.22 |  |  | 2.487 | 4.675 | 220 | 170 | 125 |  | 3245064203791
420382 | ДИФ.АВТ.DPX³ 250 4P 40А 50kAЭ | Автоматический выключатель DPX³ 250 - эл. расц. - с диф. защ. - 50 кА - 400 В~ - 4П - 40 А | DPX, DCX-M, CONTACTORS | 47 | Автоматические выключатели DPX3 160-250 | PL1 | 1 | ШТ | Под заказ Т2 | сертифицировано | 53420.35 | 63036.01 | 63036.01 |  |  | 2.946 | 5.4188 | 255 | 170 | 125 |  | 3245064203821
420385 | ДИФ.АВТ.DPX³ 250 4P 100А 50kAЭ | Автоматический выключатель DPX³ 250 - эл. расц. - с диф. защ. - 50 кА - 400 В~ - 4П - 100 А | DPX, DCX-M, CONTACTORS | 47 | Автоматические выключатели DPX3 160-250 | PL1 | 1 | ШТ | Под заказ Т2 | сертифицировано | 56269.44 | 66397.94 | 66397.94 |  |  | 2.944 | 5.4188 | 255 | 170 | 125 |  | 3245064203852
420387 | ДИФ.АВТ.DPX³ 250 4P 160А 50kAЭ | Автоматический выключатель DPX³ 250 - эл. расц. - с диф. защ. - 50 кА - 400 В~ - 4П - 160 А | DPX, DCX-M, CONTACTORS | 47 | Автоматические выключатели DPX3 160-250 | PL1 | 1 | ШТ | Под заказ Т2 | сертифицировано | 60186.94 | 71020.59 | 71020.59 |  |  | 2.984 | 5.4188 | 255 | 170 | 125 |  | 3245064203876
420389 | ДИФ.АВТ.DPX³ 250 4P 250А 50kAЭ | Автоматический выключатель DPX³ 250 - эл. расц. - с диф. защ. - 50 кА - 400 В~ - 4П - 250 А | DPX, DCX-M, CONTACTORS | 47 | Автоматические выключатели DPX3 160-250 | PL1 | 1 | ШТ | Под заказ Т2 | сертифицировано | 69090.33 | 81526.59 | 81526.59 |  |  | 2.968 | 5.4188 | 255 | 170 | 125 |  | 3245064203890
420402 | АВТ.ВЫКЛ.DPX³ 250 3P 40А 25kA | Автоматический выключатель DPX³ 250 - эл. расцепитель - с изм. блоком - 25 кА - 400 В~ - 3П - 40 А | DPX, DCX-M, CONTACTORS | 47 | Автоматические выключатели DPX3 160-250 | PL1 | 1 | ШТ | Под заказ Т2 | сертифицировано | 38640.73 | 45596.06 | 45596.06 |  |  | 1.935 | 3.9698 | 223 | 138 | 129 |  | 3245064204026
420405 | АВТ.ВЫКЛ.DPX³ 250 3P 100А 25kA | Автоматический выключатель DPX³ 250 - эл. расцепитель - с изм. блоком - 25 кА - 400 В~ - 3П - 100 А | DPX, DCX-M, CONTACTORS | 47 | Автоматические выключатели DPX3 160-250 | PL1 | 1 | ШТ | Под заказ Т2 | сертифицировано | 41238.7 | 48661.67 | 48661.67 |  |  | 1.934 | 3.9698 | 223 | 138 | 129 |  | 3245064204057
420407 | АВТ.ВЫКЛ.DPX³ 250 3P 160А 25kA | Автоматический выключатель DPX³ 250 - эл. расцепитель - с изм. блоком - 25 кА - 400 В~ - 3П - 160 А | DPX, DCX-M, CONTACTORS | 47 | Автоматические выключатели DPX3 160-250 | PL1 | 1 | ШТ | Под заказ Т2 | сертифицировано | 45566.22 | 53768.14 | 53768.14 |  |  | 1.936 | 3.9698 | 223 | 138 | 129 |  | 3245064204071
420409 | АВТ.ВЫКЛ.DPX³ 250 3P 250А 25kA | Автоматический выключатель DPX³ 250 - эл. расцепитель - с изм. блоком - 25 кА - 400 В~ - 3П - 250 А | DPX, DCX-M, CONTACTORS | 47 | Автоматические выключатели DPX3 160-250 | PL1 | 1 | ШТ | Под заказ Т2 | сертифицировано | 48256.38 | 56942.53 | 56942.53 |  |  | 1.933 | 3.9698 | 223 | 138 | 129 |  | 3245064204095
420412 | АВТ.ВЫКЛ.DPX³ 250 4P 40А 25kA | Автоматический выключатель DPX³ 250 - эл. расцепитель - с изм. блоком - 25 кА - 400 В~ - 4П - 40 А | DPX, DCX-M, CONTACTORS | 47 | Автоматические выключатели DPX3 160-250 | PL1 | 1 | ШТ | Под заказ Т2 | сертифицировано | 50571.27 | 59674.1 | 59674.1 |  |  | 2.465 | 4.675 | 220 | 170 | 125 |  | 3245064204125
420415 | АВТ.ВЫКЛ.DPX³ 250 4P 100А 25kA | Автоматический выключатель DPX³ 250 - эл. расцепитель - с изм. блоком - 25 кА - 400 В~ - 4П - 100 А | DPX, DCX-M, CONTACTORS | 47 | Автоматические выключатели DPX3 160-250 | PL1 | 1 | ШТ | Под заказ Т2 | сертифицировано | 50927.41 | 60094.34 | 60094.34 |  |  | 2.442 | 4.675 | 220 | 170 | 125 |  | 3245064204156
420417 | АВТ.ВЫКЛ.DPX³ 250 4P 160А 25kA | Автоматический выключатель DPX³ 250 - эл. расцепитель - с изм. блоком - 25 кА - 400 В~ - 4П - 160 А | DPX, DCX-M, CONTACTORS | 47 | Автоматические выключатели DPX3 160-250 | PL1 | 1 | ШТ | Под заказ Т2 | сертифицировано | 54818.07 | 64685.32 | 64685.32 |  |  | 2.472 | 4.675 | 220 | 170 | 125 |  | 3245064204170
420419 | АВТ.ВЫКЛ.DPX³ 250 4P 250А 25kA | Автоматический выключатель DPX³ 250 - эл. расцепитель - с изм. блоком - 25 кА - 400 В~ - 4П - 250 А | DPX, DCX-M, CONTACTORS | 47 | Автоматические выключатели DPX3 160-250 | PL1 | 1 | ШТ | Под заказ Т2 | сертифицировано | 63748.29 | 75222.98 | 75222.98 |  |  | 2.454 | 4.675 | 220 | 170 | 125 |  | 3245064204194
420422 | ДИФ.АВТ.DPX³ 250 4P 40А 25kAЭ | Автоматический выключатель DPX³ 250 - эл. расц.-с изм.блоком.-с диф. защ. -25 кА - 400 В~ - 4П - 40 А | DPX, DCX-M, CONTACTORS | 47 | Автоматические выключатели DPX3 160-250 | PL1 | 1 | ШТ | Под заказ Т2 | сертифицировано | 50170.79 | 59201.53 | 59201.53 |  |  | 2.956 | 5.4188 | 255 | 170 | 125 |  | 3245064204224
420425 | ДИФ.АВТ.DPX³ 250 4P 100А 25kAЭ | Автоматический выключатель DPX³ 250 - эл. расц.-с изм.блоком.-с диф. защ.-25 кА - 400 В~ - 4П - 100 А | DPX, DCX-M, CONTACTORS | 47 | Автоматические выключатели DPX3 160-250 | PL1 | 1 | ШТ | Под заказ Т2 | сертифицировано | 50571.27 | 59674.1 | 59674.1 |  |  | 2.948 | 5.4188 | 255 | 170 | 125 |  | 3245064204255
420427 | ДИФ.АВТ.DPX³ 250 4P 160А 25kAЭ | Автоматический выключатель DPX³ 250 - эл. расц.-с изм.блоком.-с диф. защ.-25 кА - 400 В~ - 4П - 160 А | DPX, DCX-M, CONTACTORS | 47 | Автоматические выключатели DPX3 160-250 | PL1 | 1 | ШТ | Под заказ Т2 | сертифицировано | 52708.08 | 62195.53 | 62195.53 |  |  | 2.984 | 5.4188 | 255 | 170 | 125 |  | 3245064204279
420429 | ДИФ.АВТ.DPX³ 250 4P 250А 25kAЭ | Автоматический выключатель DPX³ 250 - эл. расц.-с изм.блоком.-с диф. защ.-25 кА - 400 В~ - 4П - 250 А | DPX, DCX-M, CONTACTORS | 47 | Автоматические выключатели DPX3 160-250 | PL1 | 1 | ШТ | Под заказ Т2 | сертифицировано | 58050.12 | 68499.14 | 68499.14 |  |  | 2.987 | 5.4188 | 255 | 170 | 125 |  | 3245064204293
420432 | АВТ.ВЫКЛ.DPX³ 250 3P 40А 36kA | Автоматический выключатель DPX³ 250 - эл. расц. с изм. блоком - 36 кА - 400 В~ - 3П - 40 А | DPX, DCX-M, CONTACTORS | 47 | Автоматические выключатели DPX3 160-250 | PL1 | 1 | ШТ | Под заказ Т2 | сертифицировано | 40955.6 | 48327.61 | 48327.61 |  |  | 1.938 | 3.9698 | 223 | 138 | 129 |  | 3245064204323
420435 | АВТ.ВЫКЛ.DPX³ 250 3P 100А 36kA | Автоматический выключатель DPX³ 250 - эл. расц. с изм. блоком - 36 кА - 400 В~ - 3П - 100 А | DPX, DCX-M, CONTACTORS | 47 | Автоматические выключатели DPX3 160-250 | PL1 | 1 | ШТ | На складе | сертифицировано | 46493.2 | 54861.98 | 54861.98 |  |  | 1.932 | 3.9698 | 223 | 138 | 129 |  | 3245064204354
420437 | АВТ.ВЫКЛ.DPX³ 250 3P 160А 36kA | Автоматический выключатель DPX³ 250 - эл. расц. с изм. блоком - 36 кА - 400 В~ - 3П - 160 А | DPX, DCX-M, CONTACTORS | 47 | Автоматические выключатели DPX3 160-250 | PL1 | 1 | ШТ | На складе | сертифицировано | 51639.67 | 60934.81 | 60934.81 |  |  | 1.937 | 3.9698 | 223 | 138 | 129 |  | 3245064204378
420439 | АВТ.ВЫКЛ.DPX³ 250 3P 250А 36kA | Автоматический выключатель DPX³ 250 - эл. расц. с изм. блоком - 36 кА - 400 В~ - 3П - 250 А | DPX, DCX-M, CONTACTORS | 47 | Автоматические выключатели DPX3 160-250 | PL1 | 1 | ШТ | На складе | сертифицировано | 53776.49 | 63456.26 | 63456.26 |  |  | 1.931 | 3.9698 | 223 | 138 | 129 |  | 3245064204392
420442 | АВТ.ВЫКЛ.DPX³ 250 4P 40А 36kA | Автоматический выключатель DPX³ 250 - эл. расцепитель - с изм. блоком - 36 кА - 400 В~ - 4П - 40 А | DPX, DCX-M, CONTACTORS | 47 | Автоматические выключатели DPX3 160-250 | PL1 | 1 | ШТ | Под заказ Т2 | сертифицировано | 52351.95 | 61775.3 | 61775.3 |  |  | 2.486 | 4.675 | 220 | 170 | 125 |  | 3245064204422
420445 | АВТ.ВЫКЛ.DPX³ 250 4P 100А 36kA | Автоматический выключатель DPX³ 250 - эл. расцепитель - с изм. блоком - 36 кА - 400 В~ - 4П - 100 А | DPX, DCX-M, CONTACTORS | 47 | Автоматические выключатели DPX3 160-250 | PL1 | 1 | ШТ | Под заказ Т2 | сертифицировано | 54488.76 | 64296.74 | 64296.74 |  |  | 2.458 | 4.675 | 220 | 170 | 125 |  | 3245064204453
420447 | АВТ.ВЫКЛ.DPX³ 250 4P 160А 36kA | Автоматический выключатель DPX³ 250 - эл. расцепитель - с изм. блоком - 36 кА - 400 В~ - 4П - 160 А | DPX, DCX-M, CONTACTORS | 47 | Автоматические выключатели DPX3 160-250 | PL1 | 1 | ШТ | Под заказ Т2 | сертифицировано | 57622.75 | 67994.85 | 67994.85 |  |  | 2.47 | 4.675 | 220 | 170 | 125 |  | 3245064204477
420449 | АВТ.ВЫКЛ.DPX³ 250 4P 250А 36kA | Автоматический выключатель DPX³ 250 - эл. расцепитель - с изм. блоком - 36 кА - 400 В~ - 4П - 250 А | DPX, DCX-M, CONTACTORS | 47 | Автоматические выключатели DPX3 160-250 | PL1 | 1 | ШТ | Под заказ Т2 | сертифицировано | 66063.17 | 77954.54 | 77954.54 |  |  | 2.451 | 4.675 | 220 | 170 | 125 |  | 3245064204491
420452 | ДИФ.АВТ.DPX³ 250 4P 40А 36kAЭ | Автоматический выключатель DPX³ 250 - эл. расц.-с изм.блоком.-с диф. защ. -36 кА - 400 В~ - 4П - 40 А | DPX, DCX-M, CONTACTORS | 47 | Автоматические выключатели DPX3 160-250 | PL1 | 1 | ШТ | Под заказ Т2 | сертифицировано | 51639.67 | 60934.81 | 60934.81 |  |  | 2.964 | 5.4188 | 255 | 170 | 125 |  | 3245064204521
420455 | ДИФ.АВТ.DPX³ 250 4P 100А 36kAЭ | Автоматический выключатель DPX³ 250 - эл. расц.-с изм.блоком.-с диф. защ.-36 кА - 400 В~ - 4П - 100 А | DPX, DCX-M, CONTACTORS | 47 | Автоматические выключатели DPX3 160-250 | PL1 | 1 | ШТ | Под заказ Т2 | сертифицировано | 52351.95 | 61775.3 | 61775.3 |  |  | 2.938 | 5.4188 | 255 | 170 | 125 |  | 3245064204552
420457 | ДИФ.АВТ.DPX³ 250 4P 160А 36kAЭ | Автоматический выключатель DPX³ 250 - эл. расц.-с изм.блоком.-с диф. защ.-36 кА - 400 В~ - 4П - 160 А | DPX, DCX-M, CONTACTORS | 47 | Автоматические выключатели DPX3 160-250 | PL1 | 1 | ШТ | Под заказ Т2 | сертифицировано | 56625.58 | 66818.18 | 66818.18 |  |  | 3 | 5.4188 | 255 | 170 | 125 |  | 3245064204576
420459 | ДИФ.АВТ.DPX³ 250 4P 250А 36kAЭ | Автоматический выключатель DPX³ 250 - эл. расц.-с изм.блоком.-с диф. защ.-36 кА - 400 В~ - 4П - 250 А | DPX, DCX-M, CONTACTORS | 47 | Автоматические выключатели DPX3 160-250 | PL1 | 1 | ШТ | Под заказ Т2 | сертифицировано | 65172.83 | 76903.94 | 76903.94 |  |  | 2.948 | 5.4188 | 255 | 170 | 125 |  | 3245064204590
420462 | АВТ.ВЫКЛ.DPX³ 250 3P 40А 50kA | Автоматический выключатель DPX³ 250 - эл. расцепитель - с изм. блоком - 50 кА - 400 В~ - 3П - 40 А | DPX, DCX-M, CONTACTORS | 47 | Автоматические выключатели DPX3 160-250 | PL1 | 1 | ШТ | На складе | сертифицировано | 45260.74 | 53407.67 | 53407.67 |  |  | 1.978 | 3.9698 | 223 | 138 | 129 |  | 3245064204620
420465 | АВТ.ВЫКЛ.DPX³ 250 3P 100А 50kA | Автоматический выключатель DPX³ 250 - эл. расцепитель - с изм. блоком - 50 кА - 400 В~ - 3П - 100 А | DPX, DCX-M, CONTACTORS | 47 | Автоматические выключатели DPX3 160-250 | PL1 | 1 | ШТ | На складе | сертифицировано | 48078.31 | 56732.41 | 56732.41 |  |  | 1.969 | 3.9698 | 223 | 138 | 129 |  | 3245064204651
420467 | АВТ.ВЫКЛ.DPX³ 250 3P 160А 50kA | Автоматический выключатель DPX³ 250 - эл. расцепитель - с изм. блоком - 50 кА - 400 В~ - 3П - 160 А | DPX, DCX-M, CONTACTORS | 47 | Автоматические выключатели DPX3 160-250 | PL1 | 1 | ШТ | На складе | сертифицировано | 53420.35 | 63036.01 | 63036.01 |  |  | 1.94 | 3.9698 | 223 | 138 | 129 |  | 3245064204675
420469 | АВТ.ВЫКЛ.DPX³ 250 3P 250А 50kA | Автоматический выключатель DPX³ 250 - эл. расцепитель - с изм. блоком - 50 кА - 400 В~ - 3П - 250 А | DPX, DCX-M, CONTACTORS | 47 | Автоматические выключатели DPX3 160-250 | PL1 | 1 | ШТ | На складе | сертифицировано | 56625.58 | 66818.18 | 66818.18 |  |  | 1.957 | 3.9698 | 223 | 138 | 129 |  | 3245064204699
420472 | АВТ.ВЫКЛ.DPX³ 250 4P 40А 50kA | Автоматический выключатель DPX³ 250 - эл. расцепитель - с изм. блоком - 50 кА - 400 В~ - 4П - 40 А | DPX, DCX-M, CONTACTORS | 47 | Автоматические выключатели DPX3 160-250 | PL1 | 1 | ШТ | Под заказ Т2 | сертифицировано | 58442.05 | 68961.62 | 68961.62 |  |  | 2.502 | 4.675 | 220 | 170 | 125 |  | 3245064204729
420475 | АВТ.ВЫКЛ.DPX³ 250 4P 100А 50kA | Автоматический выключатель DPX³ 250 - эл. расцепитель - с изм. блоком - 50 кА - 400 В~ - 4П - 100 А | DPX, DCX-M, CONTACTORS | 47 | Автоматические выключатели DPX3 160-250 | PL1 | 1 | ШТ | Под заказ Т2 | сертифицировано | 60393.36 | 71264.16 | 71264.16 |  |  | 2.467 | 4.675 | 220 | 170 | 125 |  | 3245064204750
420477 | АВТ.ВЫКЛ.DPX³ 250 4P 160А 50kA | Автоматический выключатель DPX³ 250 - эл. расцепитель - с изм. блоком - 50 кА - 400 В~ - 4П - 160 А | DPX, DCX-M, CONTACTORS | 47 | Автоматические выключатели DPX3 160-250 | PL1 | 1 | ШТ | Под заказ Т2 | сертифицировано | 64897.97 | 76579.6 | 76579.6 |  |  | 2.5 | 4.675 | 220 | 170 | 125 |  | 3245064204774
420479 | АВТ.ВЫКЛ.DPX³ 250 4P 250А 50kA | Автоматический выключатель DPX³ 250 - эл. расцепитель - с изм. блоком - 50 кА - 400 В~ - 4П - 250 А | DPX, DCX-M, CONTACTORS | 47 | Автоматические выключатели DPX3 160-250 | PL1 | 1 | ШТ | Под заказ Т2 | сертифицировано | 73363.95 | 86569.46 | 86569.46 |  |  | 2.481 | 4.675 | 220 | 170 | 125 |  | 3245064204798
420482 | ДИФ.АВТ.DPX³ 250 4P 40А 50kAЭ | Автоматический выключатель DPX³ 250 - эл. расц.-с изм.блоком.-с диф. защ. -50 кА - 400 В~ - 4П - 40 А | DPX, DCX-M, CONTACTORS | 47 | Автоматические выключатели DPX3 160-250 | PL1 | 1 | ШТ | Под заказ Т2 | сертифицировано | 53420.35 | 63036.01 | 63036.01 |  |  | 2.981 | 5.4188 | 255 | 170 | 125 |  | 3245064204828
420485 | ДИФ.АВТ.DPX³ 250 4P 100А 50kAЭ | Автоматический выключатель DPX³ 250 - эл. расц.-с изм.блоком.-с диф. защ.-50 кА - 400 В~ - 4П - 100 А | DPX, DCX-M, CONTACTORS | 47 | Автоматические выключатели DPX3 160-250 | PL1 | 1 | ШТ | Под заказ Т2 | сертифицировано | 56269.44 | 66397.94 | 66397.94 |  |  | 2.985 | 5.4188 | 255 | 170 | 125 |  | 3245064204859
420487 | ДИФ.АВТ.DPX³ 250 4P 160А 50kAЭ | Автоматический выключатель DPX³ 250 - эл. расц.-с изм.блоком.-с диф. защ.-50 кА - 400 В~ - 4П - 160 А | DPX, DCX-M, CONTACTORS | 47 | Автоматические выключатели DPX3 160-250 | PL1 | 1 | ШТ | Под заказ Т2 | сертифицировано | 60186.94 | 71020.59 | 71020.59 |  |  | 3.003 | 5.4188 | 255 | 170 | 125 |  | 3245064204873
420489 | ДИФ.АВТ.DPX³ 250 4P 250А 50kAЭ | Автоматический выключатель DPX³ 250 - эл. расц.-с изм.блоком.-с диф. защ.-50 кА - 400 В~ - 4П - 250 А | DPX, DCX-M, CONTACTORS | 47 | Автоматические выключатели DPX3 160-250 | PL1 | 1 | ШТ | Под заказ Т2 | сертифицировано | 69090.33 | 81526.59 | 81526.59 |  |  | 2.992 | 5.4188 | 255 | 170 | 125 |  | 3245064204897
420502 | DPX3 электр 40A 25kA 3P | Автоматический выключатель DPX³ с электронным расцепителем Sg 40A 25kA 3P | DPX, DCX-M, CONTACTORS | 47 | Автоматические выключатели DPX3 160-250 | PL1 | 1 | ШТ | Под заказ Т2 | сертифицировано | 27537.37 | 32494.1 | 32494.1 |  | Дата запуска - 28.09.2015 | [6 empty] | 3245064205023
420505 | DPX3 электр 100A 25kA 3P | Автоматический выключатель DPX³ с электронным расцепителем Sg 100A 25kA 3P | DPX, DCX-M, CONTACTORS | 47 | Автоматические выключатели DPX3 160-250 | PL1 | 1 | ШТ | Под заказ Т2 | сертифицировано | 28470.85 | 33595.6 | 33595.6 |  | Дата запуска - 28.09.2015 | [6 empty] | 3245064205054
420507 | DPX3 электр 160A 25kA 3P | Автоматический выключатель DPX³ с электронным расцепителем Sg 160A 25kA 3P | DPX, DCX-M, CONTACTORS | 47 | Автоматические выключатели DPX3 160-250 | PL1 | 1 | ШТ | Под заказ Т2 | сертифицировано | 37136.08 | 43820.57 | 43820.57 |  | Дата запуска - 28.09.2015 | 1.94 | 3.9698 | 223 | 138 | 129 |  | 3245064205078
420509 | DPX3 электр 250A 25kA 3P | Автоматический выключатель DPX³ с электронным расцепителем Sg 250A 25kA 3P | DPX, DCX-M, CONTACTORS | 47 | Автоматические выключатели DPX3 160-250 | PL1 | 1 | ШТ | Под заказ Т2 | сертифицировано | 45562.14 | 53763.33 | 53763.33 |  | Дата запуска - 28.09.2015 | 1.934 | 3.9698 | 223 | 138 | 129 |  | 3245064205092
420512 | DPX3 электр 40A 25kA 4P | Автоматический выключатель DPX³ с электронным расцепителем Sg 40A 25kA 4P | DPX, DCX-M, CONTACTORS | 47 | Автоматические выключатели DPX3 160-250 | PL1 | 1 | ШТ | Под заказ Т2 | сертифицировано | 35873.43 | 42330.65 | 42330.65 |  | Дата запуска - 28.09.2015 | [6 empty] | 3245064205122
420515 | DPX3 электр 100A 25kA 4P | Автоматический выключатель DPX³ с электронным расцепителем Sg 100A 25kA 4P | DPX, DCX-M, CONTACTORS | 47 | Автоматические выключатели DPX3 160-250 | PL1 | 1 | ШТ | Под заказ Т2 | сертифицировано | 36069.3 | 42561.77 | 42561.77 |  | Дата запуска - 28.09.2015 | [6 empty] | 3245064205153
420517 | DPX3 электр 160A 25kA 4P | Автоматический выключатель DPX³ с электронным расцепителем Sg 160A 25kA 4P | DPX, DCX-M, CONTACTORS | 47 | Автоматические выключатели DPX3 160-250 | PL1 | 1 | ШТ | Под заказ Т2 | сертифицировано | 37549.19 | 44308.04 | 44308.04 |  | Дата запуска - 28.09.2015 | [6 empty] | 3245064205177
420519 | DPX3 электр 250A 25kA 4P | Автоматический выключатель DPX³ с электронным расцепителем Sg 250A 25kA 4P | DPX, DCX-M, CONTACTORS | 47 | Автоматические выключатели DPX3 160-250 | PL1 | 1 | ШТ | Под заказ Т2 | сертифицировано | 46108.89 | 54408.49 | 54408.49 |  | Дата запуска - 28.09.2015 | [6 empty] | 3245064205191
420522 | DPX3 электр 40A 36kA 3P | Автоматический выключатель DPX³ с электронным расцепителем Sg 40A 36kA 3P | DPX, DCX-M, CONTACTORS | 47 | Автоматические выключатели DPX3 160-250 | PL1 | 1 | ШТ | Под заказ Т2 | сертифицировано | 28363.5 | 33468.93 | 33468.93 |  | Дата запуска - 28.09.2015 | [6 empty] | 3245064205221
420525 | DPX3 электр 100A 36kA 3P | Автоматический выключатель DPX³ с электронным расцепителем Sg 100A 36kA 3P | DPX, DCX-M, CONTACTORS | 47 | Автоматические выключатели DPX3 160-250 | PL1 | 1 | ШТ | Под заказ Т2 | сертифицировано | 29324.97 | 34603.46 | 34603.46 |  | Дата запуска - 28.09.2015 | [6 empty] | 3245064205252
420527 | DPX3 электр 160A 36kA 3P | Автоматический выключатель DPX³ с электронным расцепителем Sg 160A 36kA 3P | DPX, DCX-M, CONTACTORS | 47 | Автоматические выключатели DPX3 160-250 | PL1 | 1 | ШТ | Под заказ Т2 | сертифицировано | 37596.32 | 44363.66 | 44363.66 |  | Дата запуска - 28.09.2015 | 1.934 | 3.9698 | 223 | 138 | 129 |  | 3245064205276
420529 | DPX3 электр 250A 36kA 3P | Автоматический выключатель DPX³ с электронным расцепителем Sg 250A 36kA 3P | DPX, DCX-M, CONTACTORS | 47 | Автоматические выключатели DPX3 160-250 | PL1 | 1 | ШТ | Под заказ Т2 | сертифицировано | 48875.75 | 57673.39 | 57673.39 |  | Дата запуска - 28.09.2015 | 1.941 | 3.9698 | 223 | 138 | 129 |  | 3245064205290
420532 | DPX3 электр 40A 36kA 4P | Автоматический выключатель DPX³ с электронным расцепителем Sg 40A 36kA 4P | DPX, DCX-M, CONTACTORS | 47 | Автоматические выключатели DPX3 160-250 | PL1 | 1 | ШТ | Под заказ Т2 | сертифицировано | 35985.72 | 42463.15 | 42463.15 |  | Дата запуска - 28.09.2015 | [6 empty] | 3245064205320
420535 | DPX3 электр 100A 36kA 4P | Автоматический выключатель DPX³ с электронным расцепителем Sg 100A 36kA 4P | DPX, DCX-M, CONTACTORS | 47 | Автоматические выключатели DPX3 160-250 | PL1 | 1 | ШТ | Под заказ Т2 | сертифицировано | 36853.92 | 43487.63 | 43487.63 |  | Дата запуска - 28.09.2015 | 2.468 | 3.9698 | 223 | 138 | 129 |  | 3245064205351
420537 | DPX3 электр 160A 36kA 4P | Автоматический выключатель DPX³ с электронным расцепителем Sg 160A 36kA 4P | DPX, DCX-M, CONTACTORS | 47 | Автоматические выключатели DPX3 160-250 | PL1 | 1 | ШТ | Под заказ Т2 | сертифицировано | 38675.66 | 45637.28 | 45637.28 |  | Дата запуска - 28.09.2015 | 2.486 | 3.9698 | 223 | 138 | 129 |  | 3245064205375
420539 | DPX3 электр 250A 36kA 4P | Автоматический выключатель DPX³ с электронным расцепителем Sg 250A 36kA 4P | DPX, DCX-M, CONTACTORS | 47 | Автоматические выключатели DPX3 160-250 | PL1 | 1 | ШТ | Под заказ Т2 | сертифицировано | 50143.9 | 59169.8 | 59169.8 |  | Дата запуска - 28.09.2015 | 2.496 | 4.675 | 220 | 170 | 125 |  | 3245064205399
420542 | DPX3 электр 40A 50kA 3P | Автоматический выключатель DPX³ с электронным расцепителем Sg 40A 50kA 3P | DPX, DCX-M, CONTACTORS | 47 | Автоматические выключатели DPX3 160-250 | PL1 | 1 | ШТ | Под заказ Т2 | сертифицировано | 29781.68 | 35142.38 | 35142.38 |  | Дата запуска - 28.09.2015 | [6 empty] | 3245064205429
420545 | DPX3 электр 100A 50kA 3P | Автоматический выключатель DPX³ с электронным расцепителем Sg 100A 50kA 3P | DPX, DCX-M, CONTACTORS | 47 | Автоматические выключатели DPX3 160-250 | PL1 | 1 | ШТ | Под заказ Т2 | сертифицировано | 30791.22 | 36333.64 | 36333.64 |  | Дата запуска - 28.09.2015 | [6 empty] | 3245064205450
420547 | DPX3 электр 160A 70kA 3P | Автоматический выключатель DPX³ с электронным расцепителем Sg 160A 70kA 3P | DPX, DCX-M, CONTACTORS | 47 | Автоматические выключатели DPX3 160-250 | PL1 | 1 | ШТ | Под заказ Т2 | сертифицировано | 38446.32 | 45366.66 | 45366.66 |  | Дата запуска - 28.09.2015 | [6 empty] | 3245064205474
420549 | DPX3 электр 250A 50kA 3P | Автоматический выключатель DPX³ с электронным расцепителем Sg 250A 50kA 3P | DPX, DCX-M, CONTACTORS | 47 | Автоматические выключатели DPX3 160-250 | PL1 | 1 | ШТ | Под заказ Т2 | сертифицировано | 45927.26 | 54194.17 | 54194.17 |  | Дата запуска - 28.09.2015 | [6 empty] | 3245064205498
420552 | DPX3 электр 40A 50kA 4P | Автоматический выключатель DPX³ с электронным расцепителем Sg 40A 50kA 4P | DPX, DCX-M, CONTACTORS | 47 | Автоматические выключатели DPX3 160-250 | PL1 | 1 | ШТ | Под заказ Т2 | сертифицировано | 37447.64 | 44188.22 | 44188.22 |  | Дата запуска - 28.09.2015 | [6 empty] | 3245064205528
420555 | DPX3 электр 100A 50kA 4P | Автоматический выключатель DPX³ с электронным расцепителем Sg 100A 50kA 4P | DPX, DCX-M, CONTACTORS | 47 | Автоматические выключатели DPX3 160-250 | PL1 | 1 | ШТ | Под заказ Т2 | сертифицировано | 38696.61 | 45662 | 45662 |  | Дата запуска - 28.09.2015 | [6 empty] | 3245064205559
420557 | DPX3 электр 160A 70kA 4P | Автоматический выключатель DPX³ с электронным расцепителем Sg 160A 70kA 4P | DPX, DCX-M, CONTACTORS | 47 | Автоматические выключатели DPX3 160-250 | PL1 | 1 | ШТ | Под заказ Т2 | сертифицировано | 40609.45 | 47919.15 | 47919.15 |  | Дата запуска - 28.09.2015 | [6 empty] | 3245064205573
420559 | DPX3 электр 250A 50kA 4P | Автоматический выключатель DPX³ с электронным расцепителем Sg 250A 50kA 4P | DPX, DCX-M, CONTACTORS | 47 | Автоматические выключатели DPX3 160-250 | PL1 | 1 | ШТ | Под заказ Т2 | сертифицировано | 51390.38 | 60640.65 | 60640.65 |  | Дата запуска - 28.09.2015 | [6 empty] | 3245064205597
420605 | АВТ.ВЫКЛ.DPX³ 250 3P 100А 70kA | Автоматический выключатель DPX³ 250 - термомагнитный расцепитель - 70 кА - 400 В~ - 3П - 100 А | DPX, DCX-M, CONTACTORS | 47 | Автоматические выключатели DPX3 160-250 | PL1 | 1 | ШТ | На складе | сертифицировано | 25996.51 | 30675.88 | 30675.88 |  |  | 1.863 | 3.9698 | 223 | 138 | 129 |  | 3245064206051
420607 | АВТ.ВЫКЛ.DPX³ 250 3P 160А 70kA | Автоматический выключатель DPX³ 250 - термомагнитный расцепитель - 70 кА - 400 В~ - 3П - 160 А | DPX, DCX-M, CONTACTORS | 47 | Автоматические выключатели DPX3 160-250 | PL1 | 1 | ШТ | На складе | сертифицировано | 33667.61 | 39727.78 | 39727.78 |  |  | 1.871 | 3.9698 | 223 | 138 | 129 |  | 3245064206075
420608 | АВТ.ВЫКЛ.DPX³ 250 3P 200А 70kA | Автоматический выключатель DPX³ 250 - термомагнитный расцепитель - 70 кА - 400 В~ - 3П - 200 А | DPX, DCX-M, CONTACTORS | 47 | Автоматические выключатели DPX3 160-250 | PL1 | 1 | ШТ | На складе | сертифицировано | 33835.95 | 39926.42 | 39926.42 |  |  | 1.875 | 3.9698 | 223 | 138 | 129 |  | 3245064206082
420609 | АВТ.ВЫКЛ.DPX³ 250 3P 250А 70kA | Автоматический выключатель DPX³ 250 - термомагнитный расцепитель - 70 кА - 400 В~ - 3П - 250 А | DPX, DCX-M, CONTACTORS | 47 | Автоматические выключатели DPX3 160-250 | PL1 | 1 | ШТ | На складе | сертифицировано | 37758.87 | 44555.47 | 44555.47 |  |  | 1.883 | 3.9698 | 223 | 138 | 129 |  | 3245064206099
420615 | АВТ.ВЫКЛ.DPX³ 250 4P 100А 70kA | Автоматический выключатель DPX³ 250 - термомагнитный расцепитель - 70 кА - 400 В~ - 4П - 100 А | DPX, DCX-M, CONTACTORS | 47 | Автоматические выключатели DPX3 160-250 | PL1 | 1 | ШТ | Под заказ Т2 | сертифицировано | 37503.16 | 44253.73 | 44253.73 |  |  | 2.43 | 4.675 | 220 | 170 | 125 |  | 3245064206150
420617 | АВТ.ВЫКЛ.DPX³ 250 4P 160А 70kA | Автоматический выключатель DPX³ 250 - термомагнитный расцепитель - 70 кА - 400 В~ - 4П - 160 А | DPX, DCX-M, CONTACTORS | 47 | Автоматические выключатели DPX3 160-250 | PL1 | 1 | ШТ | Под заказ Т2 | сертифицировано | 39357.01 | 46441.27 | 46441.27 |  |  | 2.433 | 4.675 | 220 | 170 | 125 |  | 3245064206174
420618 | АВТ.ВЫКЛ.DPX³ 250 4P 200А 70kA | Автоматический выключатель DPX³ 250 - термомагнитный расцепитель - 70 кА - 400 В~ - 4П - 200 А | DPX, DCX-M, CONTACTORS | 47 | Автоматические выключатели DPX3 160-250 | PL1 | 1 | ШТ | Под заказ Т2 | сертифицировано | 39553.79 | 46673.47 | 46673.47 |  |  | 2.434 | 4.675 | 220 | 170 | 125 |  | 3245064206181
420619 | АВТ.ВЫКЛ.DPX³ 250 4P 250А 70kA | Автоматический выключатель DPX³ 250 - термомагнитный расцепитель - 70 кА - 400 В~ - 4П - 250 А | DPX, DCX-M, CONTACTORS | 47 | Автоматические выключатели DPX3 160-250 | PL1 | 1 | ШТ | Под заказ Т2 | сертифицировано | 40661.1 | 47980.1 | 47980.1 |  |  | 2.437 | 4.675 | 220 | 170 | 125 |  | 3245064206198
420625 | ДИФ.АВТ.DPX³ 250 4P 100А 70kAЭ | Автоматический выключатель DPX³ 250 - термомагн. расц. - с диф. защ. - 70 кА - 400 В~ - 4П - 100 А | DPX, DCX-M, CONTACTORS | 47 | Автоматические выключатели DPX3 160-250 | PL1 | 1 | ШТ | Под заказ Т2 | сертифицировано | 41115.99 | 48516.87 | 48516.87 |  |  | 2.834 | 5.4188 | 255 | 170 | 125 |  | 3245064206259
420627 | ДИФ.АВТ.DPX³ 250 4P 160А 70kAЭ | Автоматический выключатель DPX³ 250 - термомагн. расц. - с диф. защ. - 70 кА - 400 В~ - 4П - 160 А | DPX, DCX-M, CONTACTORS | 47 | Автоматические выключатели DPX3 160-250 | PL1 | 1 | ШТ | Под заказ Т2 | сертифицировано | 40732.45 | 48064.29 | 48064.29 |  |  | 2.841 | 5.4188 | 255 | 170 | 125 |  | 3245064206273
420628 | ДИФ.АВТ.DPX³ 250 4P 200А 70kAЭ | Автоматический выключатель DPX³ 250 - термомагн. расц. - с диф. защ. - 70 кА - 400 В~ - 4П - 200 А | DPX, DCX-M, CONTACTORS | 47 | Автоматические выключатели DPX3 160-250 | PL1 | 1 | ШТ | Под заказ Т2 | сертифицировано | 41704.13 | 49210.87 | 49210.87 |  |  | 2.898 | 5.4188 | 255 | 170 | 125 |  | 3245064206280
420629 | ДИФ.АВТ.DPX³ 250 4P 250А 70kAЭ | Автоматический выключатель DPX³ 250 - термомагн. расц. - с диф. защ. - 70 кА - 400 В~ - 4П - 250 А | DPX, DCX-M, CONTACTORS | 47 | Автоматические выключатели DPX3 160-250 | PL1 | 1 | ШТ | Под заказ Т2 | сертифицировано | 40402.81 | 47675.32 | 47675.32 |  |  | 2.899 | 5.4188 | 255 | 170 | 125 |  | 3245064206297
420635 | АВТ.ВЫКЛ.DPX³ 250 3P 40А 70kA | Автоматический выключатель DPX³ 250 - эл. расцепитель - 70 кА - 400 В~ - 3П - 40 А | DPX, DCX-M, CONTACTORS | 47 | Автоматические выключатели DPX3 160-250 | PL1 | 1 | ШТ | На складе | сертифицировано | 25922.28 | 30588.29 | 30588.29 |  |  | 1.931 | 3.9698 | 223 | 138 | 129 |  | 3245064206358
420637 | АВТ.ВЫКЛ.DPX³ 250 3P 100А 70kA | Автоматический выключатель DPX³ 250 - эл. расцепитель - 70 кА - 400 В~ - 3П - 100 А | DPX, DCX-M, CONTACTORS | 47 | Автоматические выключатели DPX3 160-250 | PL1 | 1 | ШТ | На складе | сертифицировано | 26801 | 31625.18 | 31625.18 |  |  | 1.923 | 3.9698 | 223 | 138 | 129 |  | 3245064206372
420638 | АВТ.ВЫКЛ.DPX³ 250 3P 160А 70kA | Автоматический выключатель DPX³ 250 - эл. расцепитель - 70 кА - 400 В~ - 3П - 160 А | DPX, DCX-M, CONTACTORS | 47 | Автоматические выключатели DPX3 160-250 | PL1 | 1 | ШТ | На складе | сертифицировано | 34709.49 | 40957.2 | 40957.2 |  |  | 1.95 | 3.9698 | 223 | 138 | 129 |  | 3245064206389
420639 | АВТ.ВЫКЛ.DPX³ 250 3P 250А 70kA | Автоматический выключатель DPX³ 250 - эл. расцепитель - 70 кА - 400 В~ - 3П - 250 А | DPX, DCX-M, CONTACTORS | 47 | Автоматические выключатели DPX3 160-250 | PL1 | 1 | ШТ | На складе | сертифицировано | 46297.64 | 54631.22 | 54631.22 |  |  | 1.933 | 3.9698 | 223 | 138 | 129 |  | 3245064206396
420645 | АВТ.ВЫКЛ.DPX³ 250 4P 40А 70kA | Автоматический выключатель DPX³ 250 - эл. расцепитель - 70 кА - 400 В~ - 4П - 40 А | DPX, DCX-M, CONTACTORS | 47 | Автоматические выключатели DPX3 160-250 | PL1 | 1 | ШТ | Под заказ Т2 | сертифицировано | 37785.01 | 44586.31 | 44586.31 |  |  | 2.47 | 4.675 | 220 | 170 | 125 |  | 3245064206457
420647 | АВТ.ВЫКЛ.DPX³ 250 4P 100А 70kA | Автоматический выключатель DPX³ 250 - эл. расцепитель - 70 кА - 400 В~ - 4П - 100 А | DPX, DCX-M, CONTACTORS | 47 | Автоматические выключатели DPX3 160-250 | PL1 | 1 | ШТ | Под заказ Т2 | сертифицировано | 38663.73 | 45623.2 | 45623.2 |  |  | 2.458 | 4.675 | 220 | 170 | 125 |  | 3245064206471
420648 | АВТ.ВЫКЛ.DPX³ 250 4P 160А 70kA | Автоматический выключатель DPX³ 250 - эл. расцепитель - 70 кА - 400 В~ - 4П - 160 А | DPX, DCX-M, CONTACTORS | 47 | Автоматические выключатели DPX3 160-250 | PL1 | 1 | ШТ | Под заказ Т2 | сертифицировано | 40574.95 | 47878.44 | 47878.44 |  |  | 2.442 | 4.675 | 220 | 170 | 125 |  | 3245064206488
420649 | АВТ.ВЫКЛ.DPX³ 250 4P 250А 70kA | Автоматический выключатель DPX³ 250 - эл. расцепитель - 70 кА - 400 В~ - 4П - 250 А | DPX, DCX-M, CONTACTORS | 47 | Автоматические выключатели DPX3 160-250 | PL1 | 1 | ШТ | Под заказ Т2 | сертифицировано | 48078.31 | 56732.41 | 56732.41 |  |  | 2.496 | 4.675 | 220 | 170 | 125 |  | 3245064206495
420655 | ДИФ.АВТ.DPX³ 250 4P 40А 70kAЭ | Автоматический выключатель DPX³ 250 - эл. расц. - с диф. защ. - 70 кА - 400 В~ - 4П - 40 А | DPX, DCX-M, CONTACTORS | 47 | Автоматические выключатели DPX3 160-250 | PL1 | 1 | ШТ | Под заказ Т2 | сертифицировано | 60543.06 | 71440.81 | 71440.81 |  |  | 2.955 | 5.4188 | 255 | 170 | 125 |  | 3245064206556
420657 | ДИФ.АВТ.DPX³ 250 4P 100А 70kAЭ | Автоматический выключатель DPX³ 250 - эл. расц. - с диф. защ. - 70 кА - 400 В~ - 4П - 100 А | DPX, DCX-M, CONTACTORS | 47 | Автоматические выключатели DPX3 160-250 | PL1 | 1 | ШТ | Под заказ Т2 | сертифицировано | 65528.97 | 77324.18 | 77324.18 |  |  | 2.94 | 5.4188 | 255 | 170 | 125 |  | 3245064206570
420658 | ДИФ.АВТ.DPX³ 250 4P 160А 70kAЭ | Автоматический выключатель DPX³ 250 - эл. расц. - с диф. защ. - 70 кА - 400 В~ - 4П - 160 А | DPX, DCX-M, CONTACTORS | 47 | Автоматические выключатели DPX3 160-250 | PL1 | 1 | ШТ | Под заказ Т2 | сертифицировано | 68378.05 | 80686.1 | 80686.1 |  |  | 2.774 | 5.4188 | 255 | 170 | 125 |  | 3245064206587
420659 | ДИФ.АВТ.DPX³ 250 4P 250А 70kAЭ | Автоматический выключатель DPX³ 250 - эл. расц. - с диф. защ. - 70 кА - 400 В~ - 4П - 250 А | DPX, DCX-M, CONTACTORS | 47 | Автоматические выключатели DPX3 160-250 | PL1 | 1 | ШТ | Под заказ Т2 | сертифицировано | 75144.63 | 88670.66 | 88670.66 |  |  | 3.009 | 5.4188 | 255 | 170 | 125 |  | 3245064206594
420665 | АВТ.ВЫКЛ.DPX³ 250 3P 40А 70kA | Автоматический выключатель DPX³ 250 - эл. расцепитель - с изм. блоком - 70 кА - 400 В~ - 3П - 40 А | DPX, DCX-M, CONTACTORS | 47 | Автоматические выключатели DPX3 160-250 | PL1 | 1 | ШТ | Под заказ Т2 | сертифицировано | 50321.97 | 59379.92 | 59379.92 |  |  | 1.968 | 3.9698 | 223 | 138 | 129 |  | 3245064206655
420667 | АВТ.ВЫКЛ.DPX³ 250 3P 100А 70kA | Автоматический выключатель DPX³ 250 - эл. расцепитель - с изм. блоком - 70 кА - 400 В~ - 3П - 100 А | DPX, DCX-M, CONTACTORS | 47 | Автоматические выключатели DPX3 160-250 | PL1 | 1 | ШТ | Под заказ Т2 | сертифицировано | 60386.37 | 71255.92 | 71255.92 |  |  | 1.95 | 3.9698 | 223 | 138 | 129 |  | 3245064206679
420668 | АВТ.ВЫКЛ.DPX³ 250 3P 160А 70kA | Автоматический выключатель DPX³ 250 - эл. расцепитель - с изм. блоком - 70 кА - 400 В~ - 3П - 160 А | DPX, DCX-M, CONTACTORS | 47 | Автоматические выключатели DPX3 160-250 | PL1 | 1 | ШТ | Под заказ Т2 | сертифицировано | 64104.42 | 75643.22 | 75643.22 |  |  | 1.943 | 3.9698 | 223 | 138 | 129 |  | 3245064206686
420669 | АВТ.ВЫКЛ.DPX³ 250 3P 250А 70kA | Автоматический выключатель DPX³ 250 - эл. расцепитель - с изм. блоком - 70 кА - 400 В~ - 3П - 250 А | DPX, DCX-M, CONTACTORS | 47 | Автоматические выключатели DPX3 160-250 | PL1 | 1 | ШТ | Под заказ Т2 | сертифицировано | 73007.81 | 86149.22 | 86149.22 |  |  | 1.931 | 3.9698 | 223 | 138 | 129 |  | 3245064206693
420675 | АВТ.ВЫКЛ.DPX³ 250 4P 40А 70kA | Автоматический выключатель DPX³ 250 - эл. расцепитель - с изм. блоком - 70 кА - 400 В~ - 4П - 40 А | DPX, DCX-M, CONTACTORS | 47 | Автоматические выключатели DPX3 160-250 | PL1 | 1 | ШТ | Под заказ Т2 | сертифицировано | 63142.86 | 74508.57 | 74508.57 |  |  | 2.542 | 4.675 | 220 | 170 | 125 |  | 3245064206754
420677 | АВТ.ВЫКЛ.DPX³ 250 4P 100А 70kA | Автоматический выключатель DPX³ 250 - эл. расцепитель - с изм. блоком - 70 кА - 400 В~ - 4П - 100 А | DPX, DCX-M, CONTACTORS | 47 | Автоматические выключатели DPX3 160-250 | PL1 | 1 | ШТ | Под заказ Т2 | сертифицировано | 68378.05 | 80686.1 | 80686.1 |  |  | 2.5 | 4.675 | 220 | 170 | 125 |  | 3245064206778
420678 | АВТ.ВЫКЛ.DPX³ 250 4P 160А 70kA | Автоматический выключатель DPX³ 250 - эл. расцепитель - с изм. блоком - 70 кА - 400 В~ - 4П - 160 А | DPX, DCX-M, CONTACTORS | 47 | Автоматические выключатели DPX3 160-250 | PL1 | 1 | ШТ | Под заказ Т2 | сертифицировано | 74788.49 | 88250.42 | 88250.42 |  |  | 2.503 | 4.675 | 220 | 170 | 125 |  | 3245064206785
420679 | АВТ.ВЫКЛ.DPX³ 250 4P 250А 70kA | Автоматический выключатель DPX³ 250 - эл. расцепитель - с изм. блоком - 70 кА - 400 В~ - 4П - 250 А | DPX, DCX-M, CONTACTORS | 47 | Автоматические выключатели DPX3 160-250 | PL1 | 1 | ШТ | Под заказ Т2 | сертифицировано | 87965.51 | 103799.3 | 103799.3 |  |  | 2.512 | 4.675 | 220 | 170 | 125 |  | 3245064206792
420685 | ДИФ.АВТ.DPX³ 250 4P 40А 70kAЭ | Автоматический выключатель DPX³ 250 - эл. расц.-с изм.блоком.-с диф. защ. -70 кА - 400 В~ - 4П - 40 А | DPX, DCX-M, CONTACTORS | 47 | Автоматические выключатели DPX3 160-250 | PL1 | 1 | ШТ | Под заказ Т2 | сертифицировано | 60543.06 | 71440.81 | 71440.81 |  |  | 2.966 | 5.4188 | 255 | 170 | 125 |  | 3245064206853
420687 | ДИФ.АВТ.DPX³ 250 4P 100А 70kAЭ | Автоматический выключатель DPX³ 250 - эл. расц.-с изм.блоком.-с диф. защ.-70 кА - 400 В~ - 4П - 100 А | DPX, DCX-M, CONTACTORS | 47 | Автоматические выключатели DPX3 160-250 | PL1 | 1 | ШТ | Под заказ Т2 | сертифицировано | 65528.97 | 77324.18 | 77324.18 |  |  | 2.956 | 5.4188 | 255 | 170 | 125 |  | 3245064206877
420688 | ДИФ.АВТ.DPX³ 250 4P 160А 70kAЭ | Автоматический выключатель DPX³ 250 - эл. расц.-с изм.блоком.-с диф. защ.-70 кА - 400 В~ - 4П - 160 А | DPX, DCX-M, CONTACTORS | 47 | Автоматические выключатели DPX3 160-250 | PL1 | 1 | ШТ | Под заказ Т2 | сертифицировано | 68378.05 | 80686.1 | 80686.1 |  |  | 0.297 | 5.4188 | 255 | 170 | 125 |  | 3245064206884
420689 | ДИФ.АВТ.DPX³ 250 4P 250А 70kAЭ | Автоматический выключатель DPX³ 250 - эл. расц.-с изм.блоком.-с диф. защ.-70 кА - 400 В~ - 4П - 250 А | DPX, DCX-M, CONTACTORS | 47 | Автоматические выключатели DPX3 160-250 | PL1 | 1 | ШТ | Под заказ Т2 | сертифицировано | 75144.63 | 88670.66 | 88670.66 |  |  | 2.985 | 5.4188 | 255 | 170 | 125 |  | 3245064206891
420692 | DPX3 электр 40A 70kA 3P | Автоматический выключатель DPX³ с электронным расцепителем Sg 40A 70kA 3P | DPX, DCX-M, CONTACTORS | 47 | Автоматические выключатели DPX3 160-250 | PL1 | 1 | ШТ | Под заказ Т2 | сертифицировано | 30148.73 | 35575.5 | 35575.5 |  | Дата запуска - 28.09.2015 | [6 empty] | 3245064206921
420695 | DPX3 электр 100A 70kA 3P | Автоматический выключатель DPX³ с электронным расцепителем Sg 100A 70kA 3P | DPX, DCX-M, CONTACTORS | 47 | Автоматические выключатели DPX3 160-250 | PL1 | 1 | ШТ | Под заказ Т2 | сертифицировано | 31170.73 | 36781.46 | 36781.46 |  | Дата запуска - 28.09.2015 | [6 empty] | 3245064206952
420697 | DPX3 электр 160A 70kA 3P | Автоматический выключатель DPX³ с электронным расцепителем Sg 160A 70kA 3P | DPX, DCX-M, CONTACTORS | 47 | Автоматические выключатели DPX3 160-250 | PL1 | 1 | ШТ | Под заказ Т2 | сертифицировано | 40368.64 | 47635 | 47635 |  | Дата запуска - 28.09.2015 | [6 empty] | 3245064206976
420699 | DPX3 электр 250A 70kA 3P | Автоматический выключатель DPX³ с электронным расцепителем Sg 250A 70kA 3P | DPX, DCX-M, CONTACTORS | 47 | Автоматические выключатели DPX3 160-250 | PL1 | 1 | ШТ | Под заказ Т2 | сертифицировано | 52336.47 | 61757.03 | 61757.03 |  | Дата запуска - 28.09.2015 | [6 empty] | 3245064206990
420702 | DPX3 электр 40A 70kA 4P | Автоматический выключатель DPX³ с электронным расцепителем Sg 40A 70kA 4P | DPX, DCX-M, CONTACTORS | 47 | Автоматические выключатели DPX3 160-250 | PL1 | 1 | ШТ | Под заказ Т2 | сертифицировано | 39296.42 | 46369.78 | 46369.78 |  | Дата запуска - 28.09.2015 | [6 empty] | 3245064207027
420705 | DPX3 электр 100A 70kA 4P | Автоматический выключатель DPX³ с электронным расцепителем Sg 100A 70kA 4P | DPX, DCX-M, CONTACTORS | 47 | Автоматические выключатели DPX3 160-250 | PL1 | 1 | ШТ | Под заказ Т2 | сертифицировано | 40210.28 | 47448.13 | 47448.13 |  | Дата запуска - 28.09.2015 | [6 empty] | 3245064207058
420707 | DPX3 электр 160A 70kA 4P | Автоматический выключатель DPX³ с электронным расцепителем Sg 160A 70kA 4P | DPX, DCX-M, CONTACTORS | 47 | Автоматические выключатели DPX3 160-250 | PL1 | 1 | ШТ | Под заказ Т2 | сертифицировано | 43415.19 | 51229.92 | 51229.92 |  | Дата запуска - 28.09.2015 | [6 empty] | 3245064207072
420709 | DPX3 электр 250A 70kA 4P | Автоматический выключатель DPX³ с электронным расцепителем Sg 250A 70kA 4P | DPX, DCX-M, CONTACTORS | 47 | Автоматические выключатели DPX3 160-250 | PL1 | 1 | ШТ | Под заказ Т2 | сертифицировано | 52405.36 | 61838.32 | 61838.32 |  | Дата запуска - 28.09.2015 | [6 empty] | 3245064207096
420710 | DPX³ 250ER - МОТОР 3P 16A 16kA | Автоматический выключатель DPX³ 160 - магнитный расцепитель - 16 кА - 400 В~ - 3П - 16 А | DPX, DCX-M, CONTACTORS | 47 | Автоматические выключатели DPX3 160-250 | PL1 | 1 | ШТ | Под заказ Т2 | сертифицировано | 9195.39 | 10850.56 | 10850.56 |  |  | 1.182 | 1.8144 | 180 | 120 | 84 |  | 3245064207102
420711 | DPX³ 250ER - МОТОР 3P 25A 16kA | Автоматический выключатель DPX³ 160 - магнитный расцепитель - 16 кА - 400 В~ - 3П - 25 А | DPX, DCX-M, CONTACTORS | 47 | Автоматические выключатели DPX3 160-250 | PL1 | 1 | ШТ | Под заказ Т2 | сертифицировано | 9195.39 | 10850.56 | 10850.56 |  |  | 1.183 | 1.8144 | 180 | 120 | 84 |  | 3245064207119
420712 | DPX³ 250ER - МОТОР 3P 50A 16kA | Автоматический выключатель DPX³ 160 - магнитный расцепитель - 16 кА - 400 В~ - 3П - 50 А | DPX, DCX-M, CONTACTORS | 47 | Автоматические выключатели DPX3 160-250 | PL1 | 1 | ШТ | Под заказ Т1 | сертифицировано | 9195.39 | 10850.56 | 10850.56 |  |  | 1.18 | 1.8144 | 180 | 120 | 84 |  | 3245064207126
420713 | DPX³ 250ER - МОТОР 3P 63A 16kA | Автоматический выключатель DPX³ 160 - магнитный расцепитель - 16 кА - 400 В~ - 3П - 63 А | DPX, DCX-M, CONTACTORS | 47 | Автоматические выключатели DPX3 160-250 | PL1 | 1 | ШТ | Под заказ Т2 | сертифицировано | 9195.39 | 10850.56 | 10850.56 |  |  | 1.196 | 1.8144 | 180 | 120 | 84 |  | 3245064207133
420714 | DPX³ 250ER - МОТОР 3P 16A 25kA | Автоматический выключатель DPX³ 160 - магнитный расцепитель - 25 кА - 400 В~ - 3П - 16 А | DPX, DCX-M, CONTACTORS | 47 | Автоматические выключатели DPX3 160-250 | PL1 | 1 | ШТ | Под заказ Т2 | сертифицировано | 11751.46 | 13866.72 | 13866.72 |  |  | 1.18 | 1.8144 | 180 | 120 | 84 |  | 3245064207140
420715 | DPX³ 250ER - МОТОР 3P 25A 25kA | Автоматический выключатель DPX³ 160 - магнитный расцепитель - 25 кА - 400 В~ - 3П - 25 А | DPX, DCX-M, CONTACTORS | 47 | Автоматические выключатели DPX3 160-250 | PL1 | 1 | ШТ | Под заказ Т2 | сертифицировано | 16669.42 | 19669.92 | 19669.92 |  |  | 1.183 | 1.8144 | 180 | 120 | 84 |  | 3245064207157
420716 | DPX³ 250ER - МОТОР 3P 50A 25kA | Автоматический выключатель DPX³ 160 - магнитный расцепитель - 25 кА - 400 В~ - 3П - 50 А | DPX, DCX-M, CONTACTORS | 47 | Автоматические выключатели DPX3 160-250 | PL1 | 1 | ШТ | Под заказ Т2 | сертифицировано | 35175.46 | 41507.04 | 41507.04 |  |  | 1.183 | 1.8144 | 180 | 120 | 84 |  | 3245064207164
420717 | DPX³ 250ER - МОТОР 3P 63A 25kA | Автоматический выключатель DPX³ 160 - магнитный расцепитель - 25 кА - 400 В~ - 3П - 63 А | DPX, DCX-M, CONTACTORS | 47 | Автоматические выключатели DPX3 160-250 | PL1 | 1 | ШТ | Под заказ Т2 | сертифицировано | 35175.46 | 41507.04 | 41507.04 |  |  | 1.197 | 1.8144 | 180 | 120 | 84 |  | 3245064207171
420718 | DPX³ 250ER - МОТОР 3P 100A 36kA | Автоматический выключатель DPX³ 250 - магнитный расцепитель - 36 кА - 400 В~ - 3П - 100 А | DPX, DCX-M, CONTACTORS | 47 | Автоматические выключатели DPX3 160-250 | PL1 | 1 | ШТ | Под заказ Т2 | сертифицировано | 16577.66 | 19561.64 | 19561.64 |  |  | 1.88 | 3.9698 | 223 | 138 | 129 |  | 3245064207188
420719 | DPX³ 250ER - МОТОР 3P 160A 36kA | Автоматический выключатель DPX³ 250 - магнитный расцепитель - 36 кА - 400 В~ - 3П - 160 А | DPX, DCX-M, CONTACTORS | 47 | Автоматические выключатели DPX3 160-250 | PL1 | 1 | ШТ | Под заказ Т2 | сертифицировано | 20432.59 | 24110.46 | 24110.46 |  |  | 1.884 | 3.9698 | 223 | 138 | 129 |  | 3245064207195
420720 | DPX³ 250ER - МОТОР 3P 200A 36kA | Автоматический выключатель DPX³ 250 - магнитный расцепитель - 36 кА - 400 В~ - 3П - 200 А | DPX, DCX-M, CONTACTORS | 47 | Автоматические выключатели DPX3 160-250 | PL1 | 1 | ШТ | Под заказ Т2 | сертифицировано | 27899.41 | 32921.3 | 32921.3 |  |  | 1.875 | 3.9698 | 223 | 138 | 129 |  | 3245064207201
420721 | DPX³ 250ER - МОТОР 3P 250A 36kA | Автоматический выключатель DPX³ 250 - магнитный расцепитель - 36 кА - 400 В~ - 3П - 250 А | DPX, DCX-M, CONTACTORS | 47 | Автоматические выключатели DPX3 160-250 | PL1 | 1 | ШТ | Под заказ Т2 | сертифицировано | 38106.64 | 44965.84 | 44965.84 |  |  | 1.877 | 3.9698 | 223 | 138 | 129 |  | 3245064207218
420722 | DPX³ 250ER - МОТОР 3P 100A 70kA | Автоматический выключатель DPX³ 250 - магнитный расцепитель - 70 кА - 400 В~ - 3П - 100 А | DPX, DCX-M, CONTACTORS | 47 | Автоматические выключатели DPX3 160-250 | PL1 | 1 | ШТ | Под заказ Т2 | сертифицировано | 58727.07 | 69297.94 | 69297.94 |  |  | 1.897 | 3.9698 | 223 | 138 | 129 |  | 3245064207225
420723 | DPX³ 250ER - МОТОР 3P 160A 70kA | Автоматический выключатель DPX³ 250 - магнитный расцепитель - 70 кА - 400 В~ - 3П - 160 А | DPX, DCX-M, CONTACTORS | 47 | Автоматические выключатели DPX3 160-250 | PL1 | 1 | ШТ | Под заказ Т2 | сертифицировано | 75908.29 | 89571.78 | 89571.78 |  |  | 1.895 | 3.9698 | 223 | 138 | 129 |  | 3245064207232
420724 | DPX³ 250ER - МОТОР 3P 200A 70kA | Автоматический выключатель DPX³ 250 - магнитный расцепитель - 70 кА - 400 В~ - 3П - 200 А | DPX, DCX-M, CONTACTORS | 47 | Автоматические выключатели DPX3 160-250 | PL1 | 1 | ШТ | Под заказ Т2 | сертифицировано | 79957.67 | 94350.05 | 94350.05 |  |  | 1.897 | 3.9698 | 223 | 138 | 129 |  | 3245064207249
420725 | DPX³ 250ER - МОТОР 3P 250A 70kA | Автоматический выключатель DPX³ 250 - магнитный расцепитель - 70 кА - 400 В~ - 3П - 250 А | DPX, DCX-M, CONTACTORS | 47 | Автоматические выключатели DPX3 160-250 | PL1 | 1 | ШТ | Под заказ Т2 | сертифицировано | 87695.51 | 103480.7 | 103480.7 |  |  | 1.898 | 3.9698 | 223 | 138 | 129 |  | 3245064207256
421000 | DPX3 рукоятка поворотная | Стандартная поворотная рукоятка - крепл. на DPX³ 160/250 с термомагн. расц. и без диф. защ. | DPX, DCX-M, CONTACTORS | 47 | Автоматические выключатели DPX3 160-250 | PL1 | 1 | ШТ | На складе | не подлежит сертификации | 3504.65 | 4135.49 | 4135.49 |  |  | 0.302 | 1.0053 | 112 | 102 | 88 |  | 3245064210003
421001 | DPX3 рукоятка поворотная | Стандартная поворотная рукоятка - крепл. на DPX³ 160/250 с диф. защ. или DPX³ 250 с эл. расц. и диф. защ. | DPX, DCX-M, CONTACTORS | 47 | Автоматические выключатели DPX3 160-250 | PL1 | 1 | ШТ | На складе | не подлежит сертификации | 4510.24 | 5322.08 | 5322.08 |  |  | 0.347 | 1.0053 | 112 | 102 | 88 |  | 3245064210010
421002 | DPX3 аварийная рукоятка пов. | Поворотная рукоятка аварийного откл. - крепл. на DPX³ 160/250 с термомагн. расц. и без диф. защиты | DPX, DCX-M, CONTACTORS | 47 | Автоматические выключатели DPX3 160-250 | PL1 | 1 | ШТ | Под заказ Т2 | не подлежит сертификации | 4211.2 | 4969.22 | 4969.22 |  |  | 0.27 | 1.0053 | 112 | 102 | 88 |  | 3245064210027
421003 | DPX3 аварийная рукоятка пов. | Поворотная рукоятка аварийного откл. - крепл. на DPX³ 160/250 с диф. защ. или DPX³ 250 с эл. расц. и диф. защ. | DPX, DCX-M, CONTACTORS | 47 | Автоматические выключатели DPX3 160-250 | PL1 | 1 | ШТ | Под заказ Т2 | не подлежит сертификации | 5248 | 6192.64 | 6192.64 |  |  | 0.28 | 1.0053 | 112 | 102 | 88 |  | 3245064210034
421004 | DPX3 выносная рукоятка | Стандартная поворотная рукоятка - выносная - DPX³ 160/250 | DPX, DCX-M, CONTACTORS | 47 | Автоматические выключатели DPX3 160-250 | PL1 | 1 | ШТ | Под заказ Т1 | не подлежит сертификации | 5796.11 | 6839.41 | 6839.41 |  |  | 0.72 | 3.7312 | 424 | 110 | 80 |  | 3245064210041
421005 | DPX3 авар. выностая рукоятка | Поворотная рукоятка аварийного отключения - выносная - DPX³ 160/250 | DPX, DCX-M, CONTACTORS | 47 | Автоматические выключатели DPX3 160-250 | PL1 | 1 | ШТ | Под заказ Т2 | не подлежит сертификации | 6235.26 | 7357.61 | 7357.61 |  |  | 0.718 | 3.7312 | 424 | 110 | 80 |  | 3245064210058
421006 | DPX3 блокировка рукоятки | Замок Ronis для рукоятки непосредственного крепления - DPX³ 160/250 | DPX, DCX-M, CONTACTORS | 47 | Автоматические выключатели DPX3 160-250 | PL1 | 1 | ШТ | На складе | не подлежит сертификации | 10729.28 | 12660.55 | 12660.55 |  |  | 0.121 | 0.42739 | 106 | 72 | 56 |  | 3245064210065
421007 | DPX3 блокировка рукоятка - pro | Замок Profalux для рукоятки непосредственного крепления - DPX³ 160/250 | DPX, DCX-M, CONTACTORS | 47 | Автоматические выключатели DPX3 160-250 | PL1 | 1 | ШТ | Под заказ Т2 | не подлежит сертификации | 9800.66 | 11564.78 | 11564.78 |  |  | 0.103 | 0.42739 | 106 | 72 | 56 |  | 3245064210072
421008 | DPX3 блок. выносной рукоятки | Замок Ronis для выносной рукоятки - DPX³ 160/250 | DPX, DCX-M, CONTACTORS | 47 | Автоматические выключатели DPX3 160-250 | PL1 | 1 | ШТ | Под заказ Т2 | не подлежит сертификации | 14223.95 | 16784.26 | 16784.26 |  |  | 0.354 | 2.0781 | 175 | 125 | 95 |  | 3245064210089
421009 | DPX3 блок. выносной рукоятки | Замок Profalux для выносной рукоятки - DPX³ 160/250 | DPX, DCX-M, CONTACTORS | 47 | Автоматические выключатели DPX3 160-250 | PL1 | 1 | ШТ | Под заказ Т2 | не подлежит сертификации | 13295.31 | 15688.47 | 15688.47 |  |  | 0.35 | 2.0781 | 175 | 125 | 95 |  | 3245064210096
421010 | DPX3 контакт 1НО/1НЗ | Вспомогательный контакт Н.О. + Н.З. - DPX³ 160/250 - для поворотных рукояток | DPX, DCX-M, CONTACTORS | 47 | Автоматические выключатели DPX3 160-250 | PL1 | 1 | ШТ | Под заказ Т2 | сертифицировано | 3042.17 | 3589.76 | 3589.76 |  |  | 0.026 | 0.12705 | 55 | 30 | 77 |  | 3245064210102
421011 | DPX3 контакт сигнальный | Вспомогательный контакт или контакт сигнализации срабатывания - DPX³ 160/250 | DPX, DCX-M, CONTACTORS | 47 | Автоматические выключатели DPX3 160-250 | PL1 | 1 | ШТ | На складе | сертифицировано | 1524.65 | 1799.09 | 1799.09 |  |  | 0.028 | 0.12705 | 55 | 30 | 77 |  | 3245064210119
421012 | DPX3 назавис. расцепитель 12 В | Независимый расцепитель - 12 В~/= - DPX³ 160/250 | DPX, DCX-M, CONTACTORS | 47 | Автоматические выключатели DPX3 160-250 | PL1 | 1 | ШТ | Под заказ Т2 | сертифицировано | 1649.97 | 1946.96 | 1946.96 |  |  | 0.052 | 0.12705 | 55 | 30 | 77 |  | 3245064210126
421013 | DPX3 назавис. расцепитель 24 В | Независимый расцепитель - 24 В~/= - DPX³ 160/250 | DPX, DCX-M, CONTACTORS | 47 | Автоматические выключатели DPX3 160-250 | PL1 | 1 | ШТ | На складе | сертифицировано | 1647.88 | 1944.5 | 1944.5 |  |  | 0.052 | 0.12705 | 55 | 30 | 77 |  | 3245064210133
421014 | DPX3 назавис. расцепитель 48 В | Независимый расцепитель - 48 В~/= - DPX³ 160/250 | DPX, DCX-M, CONTACTORS | 47 | Автоматические выключатели DPX3 160-250 | PL1 | 1 | ШТ | Под заказ Т2 | сертифицировано | 1647.92 | 1944.55 | 1944.55 |  |  | 0.053 | 0.12705 | 55 | 30 | 77 |  | 3245064210140
421015 | DPX3 назавис.расцепитель 130 В | Независимый расцепитель - 110-130 В~/= - DPX³ 160/250 | DPX, DCX-M, CONTACTORS | 47 | Автоматические выключатели DPX3 160-250 | PL1 | 1 | ШТ | Под заказ Т2 | сертифицировано | 1636.5 | 1931.07 | 1931.07 |  |  | 0.051 | 0.12705 | 55 | 30 | 77 |  | 3245064210157
421016 | DPX3 назавис.расцепитель 220 В | Независимый расцепитель - 200-277 В~/= - DPX³ 160/250 | DPX, DCX-M, CONTACTORS | 47 | Автоматические выключатели DPX3 160-250 | PL1 | 1 | ШТ | На складе | сертифицировано | 2742.63 | 3236.3 | 3236.3 |  |  | 0.044 | 0.12705 | 55 | 30 | 77 |  | 3245064210164
421017 | DPX3 назавис.расцепитель 380 В | Независимый расцепитель - 380-480 В~/= - DPX³ 160/250 | DPX, DCX-M, CONTACTORS | 47 | Автоматические выключатели DPX3 160-250 | PL1 | 1 | ШТ | На складе | сертифицировано | 1660.74 | 1959.67 | 1959.67 |  |  | 0.052 | 0.12705 | 55 | 30 | 77 |  | 3245064210171
421018 | DPX3 расцепитель миним. 12 В | Минимальный расцепитель напряжения - 12 В~/= - DPX³ 160/250 | DPX, DCX-M, CONTACTORS | 47 | Автоматические выключатели DPX3 160-250 | PL1 | 1 | ШТ | Под заказ Т2 | сертифицировано | 5207.48 | 6144.83 | 6144.83 |  |  | 0.055 | 0.12705 | 55 | 30 | 77 |  | 3245064210188
421019 | DPX3 расцепитель миним. 24 В | Минимальный расцепитель напряжения - 24 В~/= - DPX³ 160/250 | DPX, DCX-M, CONTACTORS | 47 | Автоматические выключатели DPX3 160-250 | PL1 | 1 | ШТ | Под заказ Т2 | сертифицировано | 4550.3 | 5369.35 | 5369.35 |  |  | 0.062 | 0.12705 | 55 | 30 | 77 |  | 3245064210195
421020 | DPX3 расцепитель миним. 48 В | Минимальный расцепитель напряжения - 48 В~/= - DPX³ 160/250 | DPX, DCX-M, CONTACTORS | 47 | Автоматические выключатели DPX3 160-250 | PL1 | 1 | ШТ | Под заказ Т2 | сертифицировано | 5026.66 | 5931.46 | 5931.46 |  |  | 0.062 | 0.12705 | 55 | 30 | 77 |  | 3245064210201
421021 | DPX3 расцепитель миним. 110 В | Минимальный расцепитель напряжения - 110-130 В~/= - DPX³ 160/250 | DPX, DCX-M, CONTACTORS | 47 | Автоматические выключатели DPX3 160-250 | PL1 | 1 | ШТ | Под заказ Т2 | сертифицировано | 5340.33 | 6301.59 | 6301.59 |  |  | 0.056 | 0.12705 | 55 | 30 | 77 |  | 3245064210218
421022 | DPX3 расцепитель миним. 220 В | Минимальный расцепитель напряжения - 200-240 В~/= - DPX³ 160/250 | DPX, DCX-M, CONTACTORS | 47 | Автоматические выключатели DPX3 160-250 | PL1 | 1 | ШТ | На складе | сертифицировано | 5229.78 | 6171.14 | 6171.14 |  |  | 0.055 | 0.12705 | 55 | 30 | 77 |  | 3245064210225
421023 | DPX3 расцепитель миним. 270 В | Минимальный расцепитель напряжения - 277 В~ - DPX³ 160/250 | DPX, DCX-M, CONTACTORS | 47 | Автоматические выключатели DPX3 160-250 | PL1 | 1 | ШТ | Под заказ Т2 | сертифицировано | 4881.1 | 5759.7 | 5759.7 |  |  | 0.06 | 0.12705 | 55 | 30 | 77 |  | 3245064210232
421024 | DPX3 расцепитель миним. 380 В | Минимальный расцепитель напряжения - 380-415 В~ - DPX³ 160/250 | DPX, DCX-M, CONTACTORS | 47 | Автоматические выключатели DPX3 160-250 | PL1 | 1 | ШТ | Под заказ Т2 | сертифицировано | 5060.5 | 5971.39 | 5971.39 |  |  | 0.063 | 0.12705 | 55 | 30 | 77 |  | 3245064210249
421025 | DPX3 расцепитель миним. 440 В | Минимальный расцепитель напряжения - 440-480 В~ - DPX³ 160/250 | DPX, DCX-M, CONTACTORS | 47 | Автоматические выключатели DPX3 160-250 | PL1 | 1 | ШТ | Под заказ Т2 | сертифицировано | 5060.5 | 5971.39 | 5971.39 |  |  | 0.057 | 0.12705 | 55 | 30 | 77 |  | 3245064210256
421026 | DPX3 160 клемма 3шт 1x120(150)мм2,шина 18 | Комплект из 3 торцевых зажимов - DPX³ 160 | DPX, DCX-M, CONTACTORS | 47 | Автоматические выключатели DPX3 160-250 | PL1 | 1 | ШТ | На складе | сертифицировано | 3720.51 | 4390.2 | 4390.2 |  |  | 0.323 | 0.91728 | 130 | 98 | 72 |  | 3245064210263
421027 | DPX3 160 клемма 4шт 1x120(150)мм2,шина 18 | Комплект из 4 торцевых зажимов - DPX³ 160 | DPX, DCX-M, CONTACTORS | 47 | Автоматические выключатели DPX3 160-250 | PL1 | 1 | ШТ | На складе | сертифицировано | 4998.88 | 5898.68 | 5898.68 |  |  | 0.419 | 0.91728 | 130 | 98 | 72 |  | 3245064210270
421028 | DPX3 клемма для наконечников 3 | Комплект из 3 расширенных передних выводов - DPX³ 160 | DPX, DCX-M, CONTACTORS | 47 | Автоматические выключатели DPX3 160-250 | PL1 | 1 | ШТ | Под заказ Т2 | сертифицировано | 397.48 | 469.03 | 469.03 |  |  | 0.039 | 0.12705 | 55 | 30 | 77 |  | 3245064210287
421029 | DPX3 клемма для наконечников 4 | Комплект из 4 расширенных передних выводов - DPX³ 160 | DPX, DCX-M, CONTACTORS | 47 | Автоматические выключатели DPX3 160-250 | PL1 | 1 | ШТ | Под заказ Т2 | сертифицировано | 489.84 | 578.01 | 578.01 |  |  | 0.048 | 0.12705 | 55 | 30 | 77 |  | 3245064210294
421030 | DPX3 250 клемма 3шт 1x120(150)мм2 | Комплект из 3 торцевых зажимов - DPX³ 250 | DPX, DCX-M, CONTACTORS | 47 | Автоматические выключатели DPX3 160-250 | PL1 | 1 | ШТ | На складе | сертифицировано | 1648.49 | 1945.22 | 1945.22 |  |  | 0.134 | 0.30964 | 108 | 61 | 47 |  | 3245064210300
421031 | DPX3 250 клемма 4шт 1x120(150)мм2 | Комплект из 4 торцевых зажимов - DPX³ 250 | DPX, DCX-M, CONTACTORS | 47 | Автоматические выключатели DPX3 160-250 | PL1 | 1 | ШТ | На складе | сертифицировано | 2161.18 | 2550.19 | 2550.19 |  |  | 0.173 | 0.30964 | 108 | 61 | 47 |  | 3245064210317
421032 | DPX3 расширитель 3P DPX3 160 | Комплект из 3 полюсных расширителей - DPX³ 160 - 3П | DPX, DCX-M, CONTACTORS | 47 | Автоматические выключатели DPX3 160-250 | PL1 | 1 | ШТ | На складе | сертифицировано | 2188.95 | 2582.96 | 2582.96 |  |  | 0.13 | 0.30964 | 108 | 61 | 47 |  | 3245064210324
421033 | DPX3 расширитель 4P DPX3 160 | Комплект из 4 полюсных расширителей - DPX³ 160 - 4П | DPX, DCX-M, CONTACTORS | 47 | Автоматические выключатели DPX3 160-250 | PL1 | 1 | ШТ | На складе | сертифицировано | 2912.36 | 3436.58 | 3436.58 |  |  | 0.168 | 0.30964 | 108 | 61 | 47 |  | 3245064210331
421034 | DPX3 расширитель 3P DPX3 250 | Комплект из 3 полюсных расширителей - DPX³ 250 - 3П | DPX, DCX-M, CONTACTORS | 47 | Автоматические выключатели DPX3 160-250 | PL1 | 1 | ШТ | На складе | сертифицировано | 3137.23 | 3701.93 | 3701.93 |  |  | 0.263 | 0.30964 | 108 | 61 | 47 |  | 3245064210348
421035 | DPX3 расширитель 4P DPX3 250 | Комплект из 4 полюсных расширителей - DPX³ 250 - 4П | DPX, DCX-M, CONTACTORS | 47 | Автоматические выключатели DPX3 160-250 | PL1 | 1 | ШТ | На складе | сертифицировано | 2636.79 | 3111.41 | 3111.41 |  |  | 0.346 | 0.30964 | 108 | 61 | 47 |  | 3245064210355
421036 | DPX3 плоские задние клеммы 3P | Комплект из 3 задних выводов - DPX³ 160 - 3П | DPX, DCX-M, CONTACTORS | 47 | Автоматические выключатели DPX3 160-250 | PL1 | 1 | ШТ | На складе | сертифицировано | 5653.18 | 6670.75 | 6670.75 |  |  | 0.281 | 0.91728 | 130 | 98 | 72 |  | 3245064210362
421037 | DPX3 плоские задние клеммы 4P | Комплект из 4 задних выводов - DPX³ 160 - 4П | DPX, DCX-M, CONTACTORS | 47 | Автоматические выключатели DPX3 160-250 | PL1 | 1 | ШТ | Под заказ Т2 | сертифицировано | 7520.78 | 8874.52 | 8874.52 |  |  | 0.357 | 0.91728 | 130 | 98 | 72 |  | 3245064210379
421038 | DPX3 плоские задние клеммы 3P | Комплект из 3 задних выводов - DPX³ 250 - 3П | DPX, DCX-M, CONTACTORS | 47 | Автоматические выключатели DPX3 160-250 | PL1 | 1 | ШТ | На складе | сертифицировано | 4137.69 | 4882.47 | 4882.47 |  |  | 0.382 | 0.91728 | 130 | 98 | 72 |  | 3245064210386
421039 | DPX3 плоские задние клеммы 4P | Комплект из 4 задних выводов - DPX³ 250 - 4П | DPX, DCX-M, CONTACTORS | 47 | Автоматические выключатели DPX3 160-250 | PL1 | 1 | ШТ | Под заказ Т2 | сертифицировано | 5515.56 | 6508.36 | 6508.36 |  |  | 0.488 | 0.91728 | 130 | 98 | 72 |  | 3245064210393
421040 | DPX3 база съемная 3P 160А | Стационарное основание - DPX³ 160 - 3П | DPX, DCX-M, CONTACTORS | 47 | Автоматические выключатели DPX3 160-250 | PL1 | 1 | ШТ | На складе | сертифицировано | 14329.34 | 16908.62 | 16908.62 |  |  | 1.243 | 4.335 | 255 | 200 | 85 |  | 3245064210409
421041 | DPX3 база съемная 4P 160А | Стационарное основание - DPX³ 160 - 4П с или без диф. защиты | DPX, DCX-M, CONTACTORS | 47 | Автоматические выключатели DPX3 160-250 | PL1 | 1 | ШТ | Под заказ Т2 | сертифицировано | 17911.66 | 21135.76 | 21135.76 |  |  | 1.918 | 6.5323 | 290 | 265 | 85 |  | 3245064210416
421042 | DPX3 база съемная 3P 250А | Стационарное основание - DPX³ 250 - 3П | DPX, DCX-M, CONTACTORS | 47 | Автоматические выключатели DPX3 160-250 | PL1 | 1 | ШТ | На складе | сертифицировано | 14329.33 | 16908.61 | 16908.61 |  |  | 1.845 | 6.5323 | 290 | 265 | 85 |  | 3245064210423
421043 | DPX3 база съемная 4P 250А | Стационарное основание - DPX³ 250 - 4П с или без диф. защиты | DPX, DCX-M, CONTACTORS | 47 | Автоматические выключатели DPX3 160-250 | PL1 | 1 | ШТ | Под заказ Т2 | сертифицировано | 17911.66 | 21135.76 | 21135.76 |  |  | 2.762 | 7.7648 | 315 | 290 | 85 |  | 3245064210430
421044 | DPX3 разъемы для доп.контактов | Комплект соединителей для вспомогательных контактов - DPX³ 160 | DPX, DCX-M, CONTACTORS | 47 | Автоматические выключатели DPX3 160-250 | PL1 | 1 | ШТ | На складе | сертифицировано | 1524.65 | 1799.09 | 1799.09 |  |  | 0.282 | 1.2442 | 128 | 108 | 90 |  | 3245064210447
421045 | DPX3 блокиратор выкатывания | Замок Ronis для корзины - DPX³ 160 | DPX, DCX-M, CONTACTORS | 47 | Автоматические выключатели DPX3 160-250 | PL1 | 1 | ШТ | Под заказ Т2 | не подлежит сертификации | 14613.4 | 17243.81 | 17243.81 |  |  | 0.093 | 0.29845 | 133 | 68 | 33 |  | 3245064210454
421046 | DPX3 блокиратор выкатывания | Замок Profalux для корзины - DPX³ 160 | DPX, DCX-M, CONTACTORS | 47 | Автоматические выключатели DPX3 160-250 | PL1 | 1 | ШТ | Под заказ Т2 | не подлежит сертификации | 13392.9 | 15803.62 | 15803.62 |  |  | 0.077 | 0.29845 | 133 | 68 | 33 |  | 3245064210461
421047 | DPX3 навесной замок | Навесной замок для корзины - DPX³ 160 | DPX, DCX-M, CONTACTORS | 47 | Автоматические выключатели DPX3 160-250 | PL1 | 1 | ШТ | Под заказ Т2 | не подлежит сертификации | 10132.3 | 11956.11 | 11956.11 |  |  | 0.055 | 0.29845 | 133 | 68 | 33 |  | 3245064210478
421048 | DPX3 сигнал позиции вкачено | Сигнальный контакт положения вставлен/отсоединен - DPX³ 160/250 съем. исполнения | DPX, DCX-M, CONTACTORS | 47 | Автоматические выключатели DPX3 160-250 | PL1 | 1 | ШТ | На складе | сертифицировано | 16795.51 | 19818.7 | 19818.7 |  |  | 0.033 | 0.30964 | 108 | 61 | 47 |  | 3245064210485
421049 | DPX3 навесной замок рукоятки | Замок навесной для блокировки DPX³ в положении ''ОТКЛ'' | DPX, DCX-M, CONTACTORS | 47 | Автоматические выключатели DPX3 160-250 | PL1 | 1 | ШТ | На складе | не подлежит сертификации | 1529.6 | 1804.93 | 1804.93 |  |  | 0.029 | 0.12705 | 55 | 30 | 77 |  | 3245064210492
421050 | DPX3 кожух клемм DPX3 160 3P | Крышки для задних выводов - DPX³ 160 - 3П | DPX, DCX-M, CONTACTORS | 47 | Автоматические выключатели DPX3 160-250 | PL1 | 1 | ШТ | На складе | не подлежит сертификации | 2591.98 | 3058.54 | 3058.54 |  |  | 0.148 | 1.2442 | 128 | 108 | 90 |  | 3245064210508
421051 | DPX3 кожух клемм DPX3 160 4P | Крышки для задних выводов - DPX³ 160 - 4П | DPX, DCX-M, CONTACTORS | 47 | Автоматические выключатели DPX3 160-250 | PL1 | 1 | ШТ | Под заказ Т2 | не подлежит сертификации | 2709.08 | 3196.71 | 3196.71 |  |  | 0.176 | 1.2442 | 128 | 108 | 90 |  | 3245064210515
421052 | DPX3 кожух клемм DPX3 250 3P | Крышки для задних выводов - DPX³ 250 - 3П | DPX, DCX-M, CONTACTORS | 47 | Автоматические выключатели DPX3 160-250 | PL1 | 1 | ШТ | На складе | не подлежит сертификации | 2859.2 | 3373.86 | 3373.86 |  |  | 0.166 | 1.2442 | 128 | 108 | 90 |  | 3245064210522
421053 | DPX3 кожух клемм DPX3 250 4P | Крышки для задних выводов - DPX³ 250 - 4П | DPX, DCX-M, CONTACTORS | 47 | Автоматические выключатели DPX3 160-250 | PL1 | 1 | ШТ | Под заказ Т2 | не подлежит сертификации | 2983.66 | 3520.72 | 3520.72 |  |  | 0.22 | 2.0781 | 175 | 125 | 95 |  | 3245064210539
421054 | DPX3 кожух клемм верх. 3P | Крышки для передних выводов - DPX³ 160 - 3П | DPX, DCX-M, CONTACTORS | 47 | Автоматические выключатели DPX3 160-250 | PL1 | 1 | ШТ | На складе | не подлежит сертификации | 1234.25 | 1456.42 | 1456.42 |  |  | 0.193 | 1.2442 | 128 | 108 | 90 |  | 3245064210546
421055 | DPX3 кожух клемм верх. 4P | Крышки для передних выводов - DPX³ 160 - 4П | DPX, DCX-M, CONTACTORS | 47 | Автоматические выключатели DPX3 160-250 | PL1 | 1 | ШТ | На складе | не подлежит сертификации | 1559.89 | 1840.67 | 1840.67 |  |  | 0.234 | 1.2442 | 128 | 108 | 90 |  | 3245064210553
421056 | DPX3 кожух верх. DPX3 250 3P | Крышки для передних выводов - DPX³ 250 - 3П | DPX, DCX-M, CONTACTORS | 47 | Автоматические выключатели DPX3 160-250 | PL1 | 1 | ШТ | На складе | не подлежит сертификации | 1432.09 | 1689.87 | 1689.87 |  |  | 0.266 | 1.2442 | 128 | 108 | 90 |  | 3245064210560
421057 | DPX3 кожух верх. DPX3 250 4P | Крышки для передних выводов - DPX³ 250 - 4П | DPX, DCX-M, CONTACTORS | 47 | Автоматические выключатели DPX3 160-250 | PL1 | 1 | ШТ | Под заказ Т2 | не подлежит сертификации | 1664.65 | 1964.29 | 1964.29 |  |  | 0.345 | 2.0781 | 175 | 125 | 95 |  | 3245064210577
421058 | DPX3 взаимоблокировка | Плата для монтажа и взаимной блокировки 2 DPX³ 160/250 - для аппаратов стац. исполнения | DPX, DCX-M, CONTACTORS | 47 | Автоматические выключатели DPX3 160-250 | PL1 | 1 | ШТ | На складе | не подлежит сертификации | 7126.14 | 8408.85 | 8408.85 |  |  | 1.075 | 4.41 | 245 | 225 | 80 |  | 3245064210584
421059 | DPX3 взаимоблокировка съемн. | Плата для монтажа и взаимной блокировки 2 DPX³ 160/250 - для аппаратов съемного и выкатного | DPX, DCX-M, CONTACTORS | 47 | Автоматические выключатели DPX3 160-250 | PL1 | 1 | ШТ | Под заказ Т2 | не подлежит сертификации | 7076.45 | 8350.21 | 8350.21 |  |  | 0.258 | 0.91728 | 130 | 98 | 72 |  | 3245064210591
421060 | Мотор бок. 24-230В DPX3160/250 | Электродвигательный привод 24-230 В~/= - DPX³ 160/250 - устанавливается справа от аппарата | DPX, DCX-M, CONTACTORS | 47 | Автоматические выключатели DPX3 160-250 | PL1 | 1 | ШТ | На складе | сертифицировано | 13612.86 | 16063.17 | 16063.17 |  |  | 1.218 | 4.0885 | 170 | 185 | 130 |  | 3245064210607
421061 | Мотор пер.24-230В DPX3160/250 | Электродвигательный привод 24-230 В~/= - DPX³ 160/250 - устанавливается спереди аппарата | DPX, DCX-M, CONTACTORS | 47 | Автоматические выключатели DPX3 160-250 | PL1 | 1 | ШТ | На складе | сертифицировано | 13612.86 | 16063.17 | 16063.17 |  |  | 0.849 | 2.175 | 120 | 145 | 125 |  | 3245064210614
421062 | DPX3 блокировка мотора | Цилиндровый замок Ronis - DPX³ 160/250 - для электродвигательного привода, устанавливаемого спереди | DPX, DCX-M, CONTACTORS | 47 | Автоматические выключатели DPX3 160-250 | PL1 | 1 | ШТ | Под заказ Т2 | не подлежит сертификации | 13362.13 | 15767.31 | 15767.31 |  |  | 0.073 | 0.18792 | 58 | 54 | 60 |  | 3245064210621
421063 | DPX3 блокировка мотора - pro | Цилиндровый замок Profalux - DPX³ 160/250 - для электродвигательного привода, устанавливаемого спереди | DPX, DCX-M, CONTACTORS | 47 | Автоматические выключатели DPX3 160-250 | PL1 | 1 | ШТ | Под заказ Т2 | не подлежит сертификации | 12293.84 | 14506.73 | 14506.73 |  |  | 0.067 | 0.18792 | 58 | 54 | 60 |  | 3245064210638
421064 | DPX3 навесной замок для мотора | Навесной замок - DPX³ 160/250 - для электродвигательного привода, устанавливаемого спереди | DPX, DCX-M, CONTACTORS | 47 | Автоматические выключатели DPX3 160-250 | PL1 | 1 | ШТ | Под заказ Т2 | не подлежит сертификации | 3747.07 | 4421.54 | 4421.54 |  |  | 0.033 | 0.18792 | 58 | 54 | 60 |  | 3245064210645
421065 | DPX3 блокировка бокового мотор | Цилиндровый замок Ronis - DPX³ 160/250 - для электродвигательного привода, устанавливаемого сбоку | DPX, DCX-M, CONTACTORS | 47 | Автоматические выключатели DPX3 160-250 | PL1 | 1 | ШТ | Под заказ Т2 | не подлежит сертификации | 13647.58 | 16104.14 | 16104.14 |  |  | 0.084 | 0.18792 | 58 | 54 | 60 |  | 3245064210652
421066 | DPX3 блокировка бокового мотор | Цилиндровый замок Profalux - DPX³ 160/250 - для электродвигательного привода, устанавливаемого сбоку | DPX, DCX-M, CONTACTORS | 47 | Автоматические выключатели DPX3 160-250 | PL1 | 1 | ШТ | Под заказ Т2 | не подлежит сертификации | 12411.81 | 14645.94 | 14645.94 |  |  | 0.069 | 0.18792 | 58 | 54 | 60 |  | 3245064210669
421067 | DPX3 навесной замок бок. мотор | Навесной замок - DPX³ 160/250 - для электродвигательного привода, устанавливаемого сбоку | DPX, DCX-M, CONTACTORS | 47 | Автоматические выключатели DPX3 160-250 | PL1 | 1 | ШТ | Под заказ Т2 | не подлежит сертификации | 3896.99 | 4598.45 | 4598.45 |  |  | 0.032 | 0.18792 | 58 | 54 | 60 |  | 3245064210676
421068 | Пластина для мотора DPX3 160 | Монтажная панель для DPX³ 160 - для крепления на рейку DIN или монтажную плату - 3П или 4П | DPX, DCX-M, CONTACTORS | 47 | Автоматические выключатели DPX3 160-250 | PL1 | 1 | ШТ | На складе | не подлежит сертификации | 3756.99 | 4433.25 | 4433.25 |  |  | 0.452 | 0.867 | 255 | 170 | 20 |  | 3245064210683
421069 | Пластина для мотора DPX3 250 | Монтажная панель для DPX³ 250 - для крепления на рейку DIN или монтажную плату - 3П или 4П | DPX, DCX-M, CONTACTORS | 47 | Автоматические выключатели DPX3 160-250 | PL1 | 1 | ШТ | На складе | не подлежит сертификации | 3814.79 | 4501.45 | 4501.45 |  |  | 0.589 | 0.867 | 255 | 170 | 20 |  | 3245064210690
421070 | DPX3 перегородка изолятор | Комплект из 3 межполюсных перегородок - DPX³ 160 | DPX, DCX-M, CONTACTORS | 47 | Автоматические выключатели DPX3 160-250 | PL1 | 1 | ШТ | На складе | не подлежит сертификации | 596.05 | 703.34 | 703.34 |  |  | 0.383 | 0.91728 | 130 | 98 | 72 |  | 3245064210706
421071 | Пластина для рейки DPX3 160 | Монтажная панель для DPX³ 160 - для крепления на рейку DIN или монтажную плату - 3П или 4П | DPX, DCX-M, CONTACTORS | 47 | Автоматические выключатели DPX3 160-250 | PL1 | 1 | ШТ | На складе | не подлежит сертификации | 423.87 | 500.17 | 500.17 |  |  | 0.182 | 0.5 | 200 | 100 | 25 |  | 3245064210713
421072 | Пластина для рейки DPX3 250 | Монтажная панель для DPX³ 250 - для крепления на рейку DIN или монтажную плату - 3П или 4П | DPX, DCX-M, CONTACTORS | 47 | Автоматические выключатели DPX3 160-250 | PL1 | 1 | ШТ | На складе | не подлежит сертификации | 578 | 682.04 | 682.04 |  |  | 0.288 | 0.675 | 225 | 120 | 25 |  | 3245064210720
421073 | Монтажная пластина для DPX3 160 | Монтажная панель для DPX³ 160 - для крепления на рейку DIN или монтажную плату - 4П с диф. | DPX, DCX-M, CONTACTORS | 47 | Автоматические выключатели DPX3 160-250 | PL1 | 1 | ШТ | На складе | не подлежит сертификации | 690.9 | 815.26 | 815.26 |  |  | 0.243 | 0.5 | 200 | 100 | 25 |  | 3245064210737
421074 | Монтажная пластина для DPX3 250 | Монтажная панель для DPX³ 250 - для крепления на рейку DIN или монтажную плату - 4П с диф. | DPX, DCX-M, CONTACTORS | 47 | Автоматические выключатели DPX3 160-250 | PL1 | 1 | ШТ | На складе | не подлежит сертификации | 829.08 | 978.31 | 978.31 |  |  | 0.369 | 0.675 | 225 | 120 | 25 |  | 3245064210744
421075 | Интерфейс связи DPX3 | Интерфейс связи Modbus - DPX³ 160/250 | DPX, DCX-M, CONTACTORS | 47 | Автоматические выключатели DPX3 160-250 | PL1 | 1 | ШТ | На складе | сертифицировано | 12679.51 | 14961.82 | 14961.82 |  |  | 0.104 | 0.36855 | 101 | 89 | 41 |  | 3245064210751
421078 | Комплект огр.лог.селект.8 каб | Комплект огр.лог.селект.8 каб | DPX, DCX-M, CONTACTORS | 47 | Автоматические выключатели DPX3 160-250 | PL1 | 1 | ШТ | Под заказ Т2 | не подлежит сертификации | 1580.8 | 1865.34 | 1865.34 |  | Дата запуска - 22.10.2015 | 0.095 | 1.5566 | 113 | 95 | 145 |  | 3245064210782
421081 | 4 винта для монтажа DPX3 | Набор винтов для монтажа DPX³ (уп.4шт) | DPX, DCX-M, CONTACTORS | 47 | Автоматические выключатели DPX3 160-250 | PL1 | 1 | ШТ | Под заказ Т2 | не подлежит сертификации | 486.57 | 574.15 | 574.15 |  |  | 0.034 | 0.1053 | 65 | 60 | 27 |  | 3245064210812
421083 | Источник питания DPX3 | Источник питания DPX³ | DPX, DCX-M, CONTACTORS | 47 | Автоматические выключатели DPX3 160-250 | PL1 | 1 | ШТ | Под заказ Т2 | не подлежит сертификации | 3711.96 | 4380.11 | 4380.11 |  | Дата запуска - 24.08.2015 | 0.085 | 0.55577 | 108 | 62 | 83 |  | 3245064210836
421093 | DPX3 160 клемма 3шт 1x70(95)мм2,шина 14 | Комплект из 3 торцевых зажимов - DPX³ 160 | DPX, DCX-M, CONTACTORS | 47 | Автоматические выключатели DPX3 160-250 | PL1 | 1 | ШТ | Под заказ Т1 | сертифицировано | 673.08 | 794.23 | 794.23 |  | Дата запуска - 12.04.2016 | 0.081 | 0.01392 | 80 | 58 | 3 |  | 3414970323279
421094 | DPX3 160 клемма 4шт 1x70(95)мм2,шина 14 | Комплект из 4 торцевых зажимов - DPX³ 160 | DPX, DCX-M, CONTACTORS | 47 | Автоматические выключатели DPX3 160-250 | PL1 | 1 | ШТ | Под заказ Т1 | сертифицировано | 865.38 | 1021.15 | 1021.15 |  | Дата запуска - 12.04.2016 | [6 empty] | 3414970323293
422000 | А/ВЫК.DPX3 630 3P 250А 36kA/термомагн.расц. | Автоматический выключатель DPX³ 630 - термомагнитный расцепитель - 36 кА - 400 В~ - 3П - 250 А | DPX, DCX-M, CONTACTORS | 39 | DPX3 630-1600 | PL1 | 1 | ШТ | На складе | сертифицировано | 35520.28 | 41913.93 | 41913.93 |  | Дата запуска - 29.01.2015 | 5.204 | 9.2137 | 270 | 195 | 175 |  | 3245064220002
422001 | А/ВЫК.DPX3 630 3P 320А 36kA /термомагн.расц. | Автоматический выключатель DPX³ 630 - термомагнитный расцепитель - 36 кА - 400 В~ - 3П - 320 А | DPX, DCX-M, CONTACTORS | 39 | DPX3 630-1600 | PL1 | 1 | ШТ | На складе | сертифицировано | 35614.42 | 42025.02 | 42025.02 |  | Дата запуска - 29.01.2015 | 5.242 | 8.91 | 270 | 200 | 165 |  | 3245064220019
422002 | А/ВЫК.DPX3 630 3P 400А 36kA /термомагн.расц. | Автоматический выключатель DPX³ 630 - термомагнитный расцепитель - 36 кА - 400 В~ - 3П - 400 А | DPX, DCX-M, CONTACTORS | 39 | DPX3 630-1600 | PL1 | 1 | ШТ | На складе | сертифицировано | 37880.86 | 44699.41 | 44699.41 |  | Дата запуска - 29.01.2015 | 5.269 | 8.91 | 270 | 200 | 165 |  | 3245064220026
422003 | А/ВЫК.DPX3 630 3P 500А 36kA /термомагн.расц. | Автоматический выключатель DPX³ 630 - термомагнитный расцепитель - 36 кА - 400 В~ - 3П - 500 А | DPX, DCX-M, CONTACTORS | 39 | DPX3 630-1600 | PL1 | 1 | ШТ | На складе | сертифицировано | 48131.76 | 56795.48 | 56795.48 |  | Дата запуска - 29.01.2015 | 5.446 | 9.2137 | 270 | 195 | 175 |  | 3245064220033
422004 | А/ВЫК.DPX3 630 3P 630А 36kA /термомагн.расц. | Автоматический выключатель DPX³ 630 - термомагнитный расцепитель - 36 кА - 400 В~ - 3П - 630 А | DPX, DCX-M, CONTACTORS | 39 | DPX3 630-1600 | PL1 | 1 | ШТ | На складе | сертифицировано | 54563.04 | 64384.39 | 64384.39 |  | Дата запуска - 29.01.2015 | 5.448 | 8.91 | 270 | 200 | 165 |  | 3245064220040
422005 | А/ВЫК.DPX3 630 4P 250А 36kA/термомагн.расц. | Автоматический выключатель DPX³ 630 - термомагнитный расцепитель - 36 кА - 400 В~ - 4П - 250 А | DPX, DCX-M, CONTACTORS | 39 | DPX3 630-1600 | PL1 | 1 | ШТ | На складе | сертифицировано | 46176.37 | 54488.12 | 54488.12 |  | Дата запуска - 29.01.2015 | 6.574 | 9.2137 | 270 | 195 | 175 |  | 3245064220057
422006 | А/ВЫК.DPX3 630 4P 320А 36kA/термомагн.расц. | Автоматический выключатель DPX³ 630 - термомагнитный расцепитель - 36 кА - 400 В~ - 4П - 320 А | DPX, DCX-M, CONTACTORS | 39 | DPX3 630-1600 | PL1 | 1 | ШТ | На складе | сертифицировано | 46298.74 | 54632.51 | 54632.51 |  | Дата запуска - 29.01.2015 | 6.577 | 9.2137 | 270 | 195 | 175 |  | 3245064220064
422007 | А/ВЫК.DPX3 630 4P 400А 36kA/термомагн.расц. | Автоматический выключатель DPX³ 630 - термомагнитный расцепитель - 36 кА - 400 В~ - 4П - 400 А | DPX, DCX-M, CONTACTORS | 39 | DPX3 630-1600 | PL1 | 1 | ШТ | На складе | сертифицировано | 49245.12 | 58109.24 | 58109.24 |  | Дата запуска - 29.01.2015 | 6.581 | 9.2137 | 270 | 195 | 175 |  | 3245064220071
422008 | А/ВЫК.DPX3 630 4P 500А 36kA/термомагн.расц. | Автоматический выключатель DPX³ 630 - термомагнитный расцепитель - 36 кА - 400 В~ - 4П - 500 А | DPX, DCX-M, CONTACTORS | 39 | DPX3 630-1600 | PL1 | 1 | ШТ | На складе | сертифицировано | 62571.28 | 73834.11 | 73834.11 |  | Дата запуска - 29.01.2015 | 6.896 | 9.2137 | 270 | 195 | 175 |  | 3245064220088
422009 | А/ВЫК.DPX3 630 4P 630А 36kA/термомагн.расц. | Автоматический выключатель DPX³ 630 - термомагнитный расцепитель - 36 кА - 400 В~ - 4П - 630 А | DPX, DCX-M, CONTACTORS | 39 | DPX3 630-1600 | PL1 | 1 | ШТ | Под заказ Т2 | сертифицировано | 70931.95 | 83699.7 | 83699.7 |  | Дата запуска - 29.01.2015 | 6.89 | 9.2137 | 270 | 195 | 175 |  | 3245064220095
422010 | А/ВЫК.DPX3 630 3P+N/2 320А 36kA/термомагн.расц. | Автоматический выключатель DPX³ 630 - термомагнитный расцепитель - 36 кА - 400 В~ - 3П+Н/2 - 320 А | DPX, DCX-M, CONTACTORS | 39 | DPX3 630-1600 | PL1 | 1 | ШТ | Под заказ Т2 | сертифицировано | 46298.74 | 54632.51 | 54632.51 |  | Дата запуска - 29.01.2015
422011 | А/ВЫК.DPX3 630 3P+N/2 400А 36kA/термомагн.расц. | Автоматический выключатель DPX³ 630 - термомагнитный расцепитель - 36 кА - 400 В~ - 3П+Н/2 - 400 А | DPX, DCX-M, CONTACTORS | 39 | DPX3 630-1600 | PL1 | 1 | ШТ | Под заказ Т2 | сертифицировано | 49245.12 | 58109.24 | 58109.24 |  | Дата запуска - 29.01.2015 | 6.627 | 9.2137 | 270 | 195 | 175 |  | 3245064220118
422012 | А/ВЫК.DPX3 630 3P+N/2 500А 36kA/термомагн.расц. | Автоматический выключатель DPX³ 630 - термомагнитный расцепитель - 36 кА - 400 В~ - 3П+Н/2 - 500 А | DPX, DCX-M, CONTACTORS | 39 | DPX3 630-1600 | PL1 | 1 | ШТ | Под заказ Т2 | сертифицировано | 62571.28 | 73834.11 | 73834.11 |  | Дата запуска - 29.01.2015
422013 | А/ВЫК.DPX3 630 3P+N/2 630А 36kA/термомагн.расц. | Автоматический выключатель DPX³ 630 - термомагнитный расцепитель - 36 кА - 400 В~ - 3П+Н/2 - 630 А | DPX, DCX-M, CONTACTORS | 39 | DPX3 630-1600 | PL1 | 1 | ШТ | Под заказ Т2 | сертифицировано | 70931.95 | 83699.7 | 83699.7 |  | Дата запуска - 29.01.2015
422014 | А/ВЫК.DPX3 630 3P 250А 50kA/термомагн.расц. | Автоматический выключатель DPX³ 630 - термомагнитный расцепитель - 50 кА - 400 В~ - 3П - 250 А | DPX, DCX-M, CONTACTORS | 39 | DPX3 630-1600 | PL1 | 1 | ШТ | На складе | сертифицировано | 39121.93 | 46163.88 | 46163.88 |  | Дата запуска - 29.01.2015 | 5.209 | 9.2137 | 270 | 195 | 175 |  | 3245064220149
422015 | А/ВЫК.DPX3 630 3P 320А 50kA/термомагн.расц. | Автоматический выключатель DPX³ 630 - термомагнитный расцепитель - 50 кА - 400 В~ - 3П - 320 А | DPX, DCX-M, CONTACTORS | 39 | DPX3 630-1600 | PL1 | 1 | ШТ | На складе | сертифицировано | 39361.94 | 46447.09 | 46447.09 |  | Дата запуска - 29.01.2015 | 5.225 | 9.2137 | 270 | 195 | 175 |  | 3245064220156
422016 | А/ВЫК.DPX3 630 3P 400А 50kA/термомагн.расц. | Автоматический выключатель DPX³ 630 - термомагнитный расцепитель - 50 кА - 400 В~ - 3П - 400 А | DPX, DCX-M, CONTACTORS | 39 | DPX3 630-1600 | PL1 | 1 | ШТ | На складе | сертифицировано | 41020.2 | 48403.84 | 48403.84 |  | Дата запуска - 29.01.2015 | 5.222 | 9.2137 | 270 | 195 | 175 |  | 3245064220163
422017 | А/ВЫК.DPX3 630 3P 500А 50kA/термомагн.расц. | Автоматический выключатель DPX³ 630 - термомагнитный расцепитель - 50 кА - 400 В~ - 3П - 500 А | DPX, DCX-M, CONTACTORS | 39 | DPX3 630-1600 | PL1 | 1 | ШТ | На складе | сертифицировано | 50402.49 | 59474.94 | 59474.94 |  | Дата запуска - 29.01.2015 | 5.454 | 9.2137 | 270 | 195 | 175 |  | 3245064220170
422018 | А/ВЫК.DPX3 630 3P 630А 50kA/термомагн.расц. | Автоматический выключатель DPX³ 630 - термомагнитный расцепитель - 50 кА - 400 В~ - 3П - 630 А | DPX, DCX-M, CONTACTORS | 39 | DPX3 630-1600 | PL1 | 1 | ШТ | На складе | сертифицировано | 58322.88 | 68821 | 68821 |  | Дата запуска - 29.01.2015 | 5.45 | 9.2137 | 270 | 195 | 175 |  | 3245064220187
422019 | А/ВЫК.DPX3 630 4P 250А 50kA/термомагн.расц. | Автоматический выключатель DPX³ 630 - термомагнитный расцепитель - 50 кА - 400 В~ - 4П - 250 А | DPX, DCX-M, CONTACTORS | 39 | DPX3 630-1600 | PL1 | 1 | ШТ | Под заказ Т2 | сертифицировано | 50858.51 | 60013.04 | 60013.04 |  | Дата запуска - 29.01.2015 | 6.418 | 9.2137 | 270 | 195 | 175 |  | 3245064220194
422020 | А/ВЫК.DPX3 630 4P 320А 50kA/термомагн.расц. | Автоматический выключатель DPX³ 630 - термомагнитный расцепитель - 50 кА - 400 В~ - 4П - 320 А | DPX, DCX-M, CONTACTORS | 39 | DPX3 630-1600 | PL1 | 1 | ШТ | Под заказ Т2 | сертифицировано | 51170.52 | 60381.21 | 60381.21 |  | Дата запуска - 29.01.2015 | 6.425 | 9.2137 | 270 | 195 | 175 |  | 3245064220200
422021 | А/ВЫК.DPX3 630 4P 400А 50kA/термомагн.расц. | Автоматический выключатель DPX³ 630 - термомагнитный расцепитель - 50 кА - 400 В~ - 4П - 400 А | DPX, DCX-M, CONTACTORS | 39 | DPX3 630-1600 | PL1 | 1 | ШТ | Под заказ Т2 | сертифицировано | 53326.27 | 62925 | 62925 |  | Дата запуска - 29.01.2015 | 6.431 | 9.2137 | 270 | 195 | 175 |  | 3245064220217
422022 | А/ВЫК.DPX3 630 4P 500А 50kA/термомагн.расц. | Автоматический выключатель DPX³ 630 - термомагнитный расцепитель - 50 кА - 400 В~ - 4П - 500 А | DPX, DCX-M, CONTACTORS | 39 | DPX3 630-1600 | PL1 | 1 | ШТ | Под заказ Т2 | сертифицировано | 65523.23 | 77317.41 | 77317.41 |  | Дата запуска - 29.01.2015 | 6.82 | 9.2137 | 270 | 195 | 175 |  | 3245064220224
422023 | А/ВЫК.DPX3 630 4P 630А 50kA/термомагн.расц. | Автоматический выключатель DPX³ 630 - термомагнитный расцепитель - 50 кА - 400 В~ - 4П - 630 А | DPX, DCX-M, CONTACTORS | 39 | DPX3 630-1600 | PL1 | 1 | ШТ | На складе | сертифицировано | 74653.28 | 88090.87 | 88090.87 |  | Дата запуска - 29.01.2015 | 6.831 | 9.2137 | 270 | 195 | 175 |  | 3245064220231
422024 | А/ВЫК.DPX3 630 3P+N/2 320А 50kA/термомагн.расц. | Автоматический выключатель DPX³ 630 - термомагнитный расцепитель - 50 кА - 400 В~ - 3П+Н/2 - 320 А | DPX, DCX-M, CONTACTORS | 39 | DPX3 630-1600 | PL1 | 1 | ШТ | Под заказ Т2 | сертифицировано | 51170.52 | 60381.21 | 60381.21 |  | Дата запуска - 29.01.2015
422025 | А/ВЫК.DPX3 630 3P+N/2 400А 50kA/термомагн.расц. | Автоматический выключатель DPX³ 630 - термомагнитный расцепитель - 50 кА - 400 В~ - 3П+Н/2 - 400 А | DPX, DCX-M, CONTACTORS | 39 | DPX3 630-1600 | PL1 | 1 | ШТ | Под заказ Т2 | сертифицировано | 53326.27 | 62925 | 62925 |  | Дата запуска - 29.01.2015
422026 | А/ВЫК.DPX3 630 3P+N/2 500А 50kA/термомагн.расц. | Автоматический выключатель DPX³ 630 - термомагнитный расцепитель - 50 кА - 400 В~ - 3П+Н/2 - 500 А | DPX, DCX-M, CONTACTORS | 39 | DPX3 630-1600 | PL1 | 1 | ШТ | Под заказ Т2 | сертифицировано | 65523.23 | 77317.41 | 77317.41 |  | Дата запуска - 29.01.2015
422027 | А/ВЫК.DPX3 630 3P+N/2 630А 50kA/термомагн.расц. | Автоматический выключатель DPX³ 630 - термомагнитный расцепитель - 50 кА - 400 В~ - 3П+Н/2 - 630 А | DPX, DCX-M, CONTACTORS | 39 | DPX3 630-1600 | PL1 | 1 | ШТ | Под заказ Т2 | сертифицировано | 74653.28 | 88090.87 | 88090.87 |  | Дата запуска - 29.01.2015
422028 | А/ВЫК.DPX3 630 3P 250А 70kA/термомагн.расц. | Автоматический выключатель DPX³ 630 - термомагнитный расцепитель - 70 кА - 400 В~ - 3П - 250 А | DPX, DCX-M, CONTACTORS | 39 | DPX3 630-1600 | PL1 | 1 | ШТ | На складе | сертифицировано | 42547.55 | 50206.11 | 50206.11 |  | Дата запуска - 29.01.2015 | 5.203 | 9.2137 | 270 | 195 | 175
422029 | А/ВЫК.DPX3 630 3P 320А 70kA /термомагн.расц. | Автоматический выключатель DPX³ 630 - термомагнитный расцепитель - 70 кА - 400 В~ - 3П - 320 А | DPX, DCX-M, CONTACTORS | 39 | DPX3 630-1600 | PL1 | 1 | ШТ | На складе | сертифицировано | 58578.61 | 69122.76 | 69122.76 |  | Дата запуска - 29.01.2015 | 5.202 | 9.2137 | 270 | 195 | 175 |  | 3245064220293
422030 | А/ВЫК.DPX3 630 3P 400А 70kA /термомагн.расц. | Автоматический выключатель DPX³ 630 - термомагнитный расцепитель - 70 кА - 400 В~ - 3П - 400 А | DPX, DCX-M, CONTACTORS | 39 | DPX3 630-1600 | PL1 | 1 | ШТ | На складе | сертифицировано | 64426.4 | 76023.15 | 76023.15 |  | Дата запуска - 29.01.2015 | 5.215 | 9.2137 | 270 | 195 | 175 |  | 3245064220309
422031 | А/ВЫК.DPX3 630 3P 500А 70kA /термомагн.расц. | Автоматический выключатель DPX³ 630 - термомагнитный расцепитель - 70 кА - 400 В~ - 3П - 500 А | DPX, DCX-M, CONTACTORS | 39 | DPX3 630-1600 | PL1 | 1 | ШТ | На складе | сертифицировано | 69787.29 | 82349 | 82349 |  | Дата запуска - 29.01.2015 | 5.453 | 9.2137 | 270 | 195 | 175 |  | 3245064220316
422032 | А/ВЫК.DPX3 630 3P 630А 70kA /термомагн.расц. | Автоматический выключатель DPX³ 630 - термомагнитный расцепитель - 70 кА - 400 В~ - 3П - 630 А | DPX, DCX-M, CONTACTORS | 39 | DPX3 630-1600 | PL1 | 1 | ШТ | На складе | сертифицировано | 69638.48 | 82173.41 | 82173.41 |  | Дата запуска - 29.01.2015 | 5.445 | 9.2137 | 270 | 195 | 175 |  | 3245064220323
422033 | А/ВЫК.DPX3 630 4P 250А 70kA/термомагн.расц. | Автоматический выключатель DPX³ 630 - термомагнитный расцепитель - 70 кА - 400 В~ - 4П - 250 А | DPX, DCX-M, CONTACTORS | 39 | DPX3 630-1600 | PL1 | 1 | ШТ | Под заказ Т2 | сертифицировано | 55311.81 | 65267.94 | 65267.94 |  | Дата запуска - 29.01.2015
422034 | А/ВЫК.DPX3 630 4P 320А 70kA/термомагн.расц. | Автоматический выключатель DPX³ 630 - термомагнитный расцепитель - 70 кА - 400 В~ - 4П - 320 А | DPX, DCX-M, CONTACTORS | 39 | DPX3 630-1600 | PL1 | 1 | ШТ | Под заказ Т2 | сертифицировано | 76152.2 | 89859.6 | 89859.6 |  | Дата запуска - 29.01.2015
422035 | А/ВЫК.DPX3 630 4P 400А 70kA/термомагн.расц. | Автоматический выключатель DPX³ 630 - термомагнитный расцепитель - 70 кА - 400 В~ - 4П - 400 А | DPX, DCX-M, CONTACTORS | 39 | DPX3 630-1600 | PL1 | 1 | ШТ | Под заказ Т2 | сертифицировано | 83754.32 | 98830.1 | 98830.1 |  | Дата запуска - 29.01.2015
422036 | А/ВЫК.DPX3 630 4P 500А 70kA/термомагн.расц. | Автоматический выключатель DPX³ 630 - термомагнитный расцепитель - 70 кА - 400 В~ - 4П - 500 А | DPX, DCX-M, CONTACTORS | 39 | DPX3 630-1600 | PL1 | 1 | ШТ | Под заказ Т2 | сертифицировано | 90723.48 | 107053.71 | 107053.71 |  | Дата запуска - 29.01.2015
422037 | А/ВЫК.DPX3 630 4P 630А 70kA/термомагн.расц. | Автоматический выключатель DPX³ 630 - термомагнитный расцепитель - 70 кА - 400 В~ - 4П - 630 А | DPX, DCX-M, CONTACTORS | 39 | DPX3 630-1600 | PL1 | 1 | ШТ | Под заказ Т2 | сертифицировано | 90530.04 | 106825.45 | 106825.45 |  | Дата запуска - 29.01.2015
422038 | А/ВЫК.DPX3 630 3P+N/2 320А 70kA/термомагн.расц. | Автоматический выключатель DPX³ 630 - термомагнитный расцепитель - 70 кА - 400 В~ - 3П+Н/2 - 320 А | DPX, DCX-M, CONTACTORS | 39 | DPX3 630-1600 | PL1 | 1 | ШТ | Под заказ Т2 | сертифицировано | 76152.2 | 89859.6 | 89859.6 |  | Дата запуска - 29.01.2015
422039 | А/ВЫК.DPX3 630 3P+N/2 400А 70kA/термомагн.расц. | Автоматический выключатель DPX³ 630 - термомагнитный расцепитель - 70 кА - 400 В~ - 3П+Н/2 - 400 А | DPX, DCX-M, CONTACTORS | 39 | DPX3 630-1600 | PL1 | 1 | ШТ | Под заказ Т2 | сертифицировано | 83754.32 | 98830.1 | 98830.1 |  | Дата запуска - 29.01.2015
422040 | А/ВЫК.DPX3 630 3P+N/2 500А 70kA/термомагн.расц. | Автоматический выключатель DPX³ 630 - термомагнитный расцепитель - 70 кА - 400 В~ - 3П+Н/2 - 500 А | DPX, DCX-M, CONTACTORS | 39 | DPX3 630-1600 | PL1 | 1 | ШТ | Под заказ Т2 | сертифицировано | 90723.48 | 107053.71 | 107053.71 |  | Дата запуска - 29.01.2015
422041 | А/ВЫК.DPX3 630 3P+N/2 630А 70kA/термомагн.расц. | Автоматический выключатель DPX³ 630 - термомагнитный расцепитель - 70 кА - 400 В~ - 3П+Н/2 - 630 А | DPX, DCX-M, CONTACTORS | 39 | DPX3 630-1600 | PL1 | 1 | ШТ | Под заказ Т2 | сертифицировано | 90530.04 | 106825.45 | 106825.45 |  | Дата запуска - 29.01.2015
422042 | А/ВЫК.DPX3 630 3P 250A 100kA/термомагн.расц. | Автоматический выключатель DPX³ 630 - термомагнитный расцепитель - 100 кА - 400 В~ - 3П - 250 А | DPX, DCX-M, CONTACTORS | 39 | DPX3 630-1600 | PL1 | 1 | ШТ | Под заказ Т2 | сертифицировано | 43638.52 | 51493.45 | 51493.45 |  | Дата запуска - 29.01.2015
422043 | А/ВЫК.DPX3 630 3P 320A 100kA/термомагн.расц. | Автоматический выключатель DPX³ 630 - термомагнитный расцепитель - 100 кА - 400 В~ - 3П - 320 А | DPX, DCX-M, CONTACTORS | 39 | DPX3 630-1600 | PL1 | 1 | ШТ | Под заказ Т2 | сертифицировано | 65018.95 | 76722.36 | 76722.36 |  | Дата запуска - 29.01.2015 | 5.21 | 9.2137 | 270 | 195 | 175 |  | 3245064220439
422044 | А/ВЫК.DPX3 630 3P 400A 100kA/термомагн.расц. | Автоматический выключатель DPX³ 630 - термомагнитный расцепитель - 100 кА - 400 В~ - 3П - 400 А | DPX, DCX-M, CONTACTORS | 39 | DPX3 630-1600 | PL1 | 1 | ШТ | Под заказ Т2 | сертифицировано | 70802.78 | 83547.28 | 83547.28 |  | Дата запуска - 29.01.2015 | 5.228 | 9.2137 | 270 | 195 | 175 |  | 3245064220446
422045 | А/ВЫК.DPX3 630 3P 500A 100kA/термомагн.расц. | Автоматический выключатель DPX³ 630 - термомагнитный расцепитель - 100 кА - 400 В~ - 3П - 500 А | DPX, DCX-M, CONTACTORS | 39 | DPX3 630-1600 | PL1 | 1 | ШТ | На складе | сертифицировано | 82721.09 | 97610.89 | 97610.89 |  | Дата запуска - 29.01.2015 | 5.44 | 9.2137 | 270 | 195 | 175 |  | 3245064220453
422046 | А/ВЫК.DPX3 630 3P 630A 100kA/термомагн.расц. | Автоматический выключатель DPX³ 630 - термомагнитный расцепитель - 100 кА - 400 В~ - 3П - 630 А | DPX, DCX-M, CONTACTORS | 39 | DPX3 630-1600 | PL1 | 1 | ШТ | Под заказ Т2 | сертифицировано | 85044.13 | 100352.07 | 100352.07 |  | Дата запуска - 29.01.2015 | 5.441 | 9.2137 | 270 | 195 | 175 |  | 3245064220460
422047 | А/ВЫК.DPX3 630 4P 250A 100kA/термомагн.расц. | Автоматический выключатель DPX³ 630 - термомагнитный расцепитель - 100 кА - 400 В~ - 4П - 250 А | DPX, DCX-M, CONTACTORS | 39 | DPX3 630-1600 | PL1 | 1 | ШТ | Под заказ Т2 | сертифицировано | 56730.06 | 66941.47 | 66941.47 |  | Дата запуска - 29.01.2015
422048 | А/ВЫК.DPX3 630 4P 320A 100kA/термомагн.расц. | Автоматический выключатель DPX³ 630 - термомагнитный расцепитель - 100 кА - 400 В~ - 4П - 320 А | DPX, DCX-M, CONTACTORS | 39 | DPX3 630-1600 | PL1 | 1 | ШТ | Под заказ Т2 | сертифицировано | 84524.63 | 99739.06 | 99739.06 |  | Дата запуска - 29.01.2015
422049 | А/ВЫК.DPX3 630 4P 400A 100kA/термомагн.расц. | Автоматический выключатель DPX³ 630 - термомагнитный расцепитель - 100 кА - 400 В~ - 4П - 400 А | DPX, DCX-M, CONTACTORS | 39 | DPX3 630-1600 | PL1 | 1 | ШТ | Под заказ Т2 | сертифицировано | 92043.61 | 108611.46 | 108611.46 |  | Дата запуска - 29.01.2015
422050 | А/ВЫК.DPX3 630 4P 500A 100kA/термомагн.расц. | Автоматический выключатель DPX³ 630 - термомагнитный расцепитель - 100 кА - 400 В~ - 4П - 500 А | DPX, DCX-M, CONTACTORS | 39 | DPX3 630-1600 | PL1 | 1 | ШТ | Под заказ Т2 | сертифицировано | 107537.41 | 126894.14 | 126894.14 |  | Дата запуска - 29.01.2015
422051 | А/ВЫК.DPX3 630 4P 630A 100kA/термомагн.расц. | Автоматический выключатель DPX³ 630 - термомагнитный расцепитель - 100 кА - 400 В~ - 4П - 630 А | DPX, DCX-M, CONTACTORS | 39 | DPX3 630-1600 | PL1 | 1 | ШТ | Под заказ Т2 | сертифицировано | 108856.5 | 128450.67 | 128450.67 |  | Дата запуска - 29.01.2015
422052 | А/ВЫК.DPX3 630 3P+N/2 320А 100kA/термомагн.расц. | Автоматический выключатель DPX³ 630 - термомагнитный расцепитель-100 кА - 400 В~ - 3П+Н/2 - 320 А | DPX, DCX-M, CONTACTORS | 39 | DPX3 630-1600 | PL1 | 1 | ШТ | Под заказ Т2 | сертифицировано | 84524.63 | 99739.06 | 99739.06 |  | Дата запуска - 29.01.2015
422053 | А/ВЫК.DPX3 630 3P+N/2 400А 100kA/термомагн.расц. | Автоматический выключатель DPX³ 630 - термомагнитный расцепитель-100 кА - 400 В~ - 3П+Н/2 - 400 А | DPX, DCX-M, CONTACTORS | 39 | DPX3 630-1600 | PL1 | 1 | ШТ | Под заказ Т2 | сертифицировано | 92043.61 | 108611.46 | 108611.46 |  | Дата запуска - 29.01.2015
422054 | А/ВЫК.DPX3 630 3P+N/2 500А 100kA/термомагн.расц. | Автоматический выключатель DPX³ 630 - термомагнитный расцепитель-100 кА - 400 В~ - 3П+Н/2 - 500 А | DPX, DCX-M, CONTACTORS | 39 | DPX3 630-1600 | PL1 | 1 | ШТ | Под заказ Т2 | сертифицировано | 107537.41 | 126894.14 | 126894.14 |  | Дата запуска - 29.01.2015
422055 | А/ВЫК.DPX3 630 3P+N/2 630А 100kA/термомагн.расц. | Автоматический выключатель DPX³ 630 - термомагнитный расцепитель-100 кА - 400 В~ - 3П+Н/2 - 630 А | DPX, DCX-M, CONTACTORS | 39 | DPX3 630-1600 | PL1 | 1 | ШТ | Под заказ Т2 | сертифицировано | 108856.5 | 128450.67 | 128450.67 |  | Дата запуска - 29.01.2015
422056 | А/ВЫК.DPX3 630 3P 250А 36kA/эл.расц.S2 | Автоматический выключатель DPX³ 630 - эл. расцепитель S2 - 36 кА - 400 В~ - 3П - 250 А | DPX, DCX-M, CONTACTORS | 39 | DPX3 630-1600 | PL1 | 1 | ШТ | На складе | сертифицировано | 47952.38 | 56583.81 | 56583.81 |  | Дата запуска - 29.01.2015 | 5.618 | 9.2137 | 270 | 195 | 175 |  | 3245064220569
422057 | А/ВЫК.DPX3 630 3P 320А 36kA/эл.расц.S2 | Автоматический выключатель DPX³ 630 - эл. расцепитель S2 - 36 кА - 400 В~ - 3П - 320 А | DPX, DCX-M, CONTACTORS | 39 | DPX3 630-1600 | PL1 | 1 | ШТ | На складе | сертифицировано | 57542.86 | 67900.57 | 67900.57 |  | Дата запуска - 29.01.2015 | 5.6 | 9.2137 | 270 | 195 | 175 |  | 3245064220576
422058 | А/ВЫК.DPX3 630 3P 400А 36kA/эл.расц.S2 | Автоматический выключатель DPX³ 630 - эл. расцепитель S2 - 36 кА - 400 В~ - 3П - 400 А | DPX, DCX-M, CONTACTORS | 39 | DPX3 630-1600 | PL1 | 1 | ШТ | На складе | сертифицировано | 60995.44 | 71974.62 | 71974.62 |  | Дата запуска - 29.01.2015 | 5.616 | 9.2137 | 270 | 195 | 175 |  | 3245064220583
422059 | А/ВЫК.DPX3 630 3P 500А 36kA/эл.расц.S2 | Автоматический выключатель DPX³ 630 - эл. расцепитель S2 - 36 кА - 400 В~ - 3П - 500 А | DPX, DCX-M, CONTACTORS | 39 | DPX3 630-1600 | PL1 | 1 | ШТ | На складе | сертифицировано | 65265.12 | 77012.84 | 77012.84 |  | Дата запуска - 29.01.2015 | 5.941 | 9.2137 | 270 | 195 | 175 |  | 3245064220590
422060 | А/ВЫК.DPX3 630 3P 630А 36kA/эл.расц.S2 | Автоматический выключатель DPX³ 630 - эл. расцепитель S2 - 36 кА - 400 В~ - 3П - 630 А | DPX, DCX-M, CONTACTORS | 39 | DPX3 630-1600 | PL1 | 1 | ШТ | На складе | сертифицировано | 70931.95 | 83699.7 | 83699.7 |  | Дата запуска - 29.01.2015 | 5.94 | 9.2137 | 270 | 195 | 175 |  | 3245064220606
422061 | А/ВЫК.DPX3 630 4P 250А 36kA/эл.расц.S2 | Автоматический выключатель DPX³ 630 - эл. расцепитель S2 - 36 кА - 400 В~ - 4П - 250 А | DPX, DCX-M, CONTACTORS | 39 | DPX3 630-1600 | PL1 | 1 | ШТ | Под заказ Т2 | сертифицировано | 62338.1 | 73558.96 | 73558.96 |  | Дата запуска - 29.01.2015 | 7.078 | 9.2137 | 270 | 195 | 175
422062 | А/ВЫК.DPX3 630 4P 320А 36kA/эл.расц.S2 | Автоматический выключатель DPX³ 630 - эл. расцепитель S2 - 36 кА - 400 В~ - 4П - 320 А | DPX, DCX-M, CONTACTORS | 39 | DPX3 630-1600 | PL1 | 1 | ШТ | Под заказ Т2 | сертифицировано | 74805.72 | 88270.75 | 88270.75 |  | Дата запуска - 29.01.2015 | 6.903 | 9.2137 | 270 | 195 | 175 |  | 3245064220620
422063 | А/ВЫК.DPX3 630 4P 400А 36kA/эл.расц.S2 | Автоматический выключатель DPX³ 630 - эл. расцепитель S2 - 36 кА - 400 В~ - 4П - 400 А | DPX, DCX-M, CONTACTORS | 39 | DPX3 630-1600 | PL1 | 1 | ШТ | Под заказ Т2 | сертифицировано | 79294.07 | 93567 | 93567 |  | Дата запуска - 29.01.2015 | 7.121 | 9.2137 | 270 | 195 | 175 |  | 3245064220637
422064 | А/ВЫК.DPX3 630 4P 500А 36kA/эл.расц.S2 | Автоматический выключатель DPX³ 630 - эл. расцепитель S2 - 36 кА - 400 В~ - 4П - 500 А | DPX, DCX-M, CONTACTORS | 39 | DPX3 630-1600 | PL1 | 1 | ШТ | Под заказ Т2 | сертифицировано | 84844.66 | 100116.7 | 100116.7 |  | Дата запуска - 29.01.2015
422065 | А/ВЫК.DPX3 630 4P 630А 36kA/эл.расц.S2 | Автоматический выключатель DPX³ 630 - эл. расцепитель S2 - 36 кА - 400 В~ - 4П - 630 А | DPX, DCX-M, CONTACTORS | 39 | DPX3 630-1600 | PL1 | 1 | ШТ | Под заказ Т2 | сертифицировано | 91502.22 | 107972.62 | 107972.62 |  | Дата запуска - 29.01.2015 | 8.07 | 9.2137 | 270 | 195 | 175 |  | 3245064220651
422066 | А/ВЫК.DPX3 630 3P 250А 50kA/эл.расц.S2 | Автоматический выключатель DPX³ 630 - эл. расцепитель S2 - 50 кА - 400 В~ - 3П - 250 А | DPX, DCX-M, CONTACTORS | 39 | DPX3 630-1600 | PL1 | 1 | ШТ | На складе | сертифицировано | 52747.62 | 62242.19 | 62242.19 |  | Дата запуска - 29.01.2015 | 5.495 | 9.2137 | 270 | 195 | 175 |  | 3245064220668
422067 | А/ВЫК.DPX3 630 3P 320А 50kA/эл.расц.S2 | Автоматический выключатель DPX³ 630 - эл. расцепитель S2 - 50 кА - 400 В~ - 3П - 320 А | DPX, DCX-M, CONTACTORS | 39 | DPX3 630-1600 | PL1 | 1 | ШТ | На складе | сертифицировано | 63297.16 | 74690.65 | 74690.65 |  | Дата запуска - 29.01.2015 | 5.585 | 9.2137 | 270 | 195 | 175 |  | 3245064220675
422068 | А/ВЫК.DPX3 630 3P 400А 50kA/эл.расц.S2 | Автоматический выключатель DPX³ 630 - эл. расцепитель S2 - 50 кА - 400 В~ - 3П - 400 А | DPX, DCX-M, CONTACTORS | 39 | DPX3 630-1600 | PL1 | 1 | ШТ | На складе | сертифицировано | 67094.99 | 79172.09 | 79172.09 |  | Дата запуска - 29.01.2015 | 5.632 | 9.2137 | 270 | 195 | 175 |  | 3245064220682
422069 | А/ВЫК.DPX3 630 3P 500А 50kA/эл.расц.S2 | Автоматический выключатель DPX³ 630 - эл. расцепитель S2 - 50 кА - 400 В~ - 3П - 500 А | DPX, DCX-M, CONTACTORS | 39 | DPX3 630-1600 | PL1 | 1 | ШТ | На складе | сертифицировано | 71791.64 | 84714.14 | 84714.14 |  | Дата запуска - 29.01.2015 | 5.93 | 9.2137 | 270 | 195 | 175 |  | 3245064220699
422070 | А/ВЫК.DPX3 630 3P 630А 50kA/эл.расц.S2 | Автоматический выключатель DPX³ 630 - эл. расцепитель S2 - 50 кА - 400 В~ - 3П - 630 А | DPX, DCX-M, CONTACTORS | 39 | DPX3 630-1600 | PL1 | 1 | ШТ | На складе | сертифицировано | 78025.15 | 92069.68 | 92069.68 |  | Дата запуска - 29.01.2015 | 5.938 | 9.2137 | 270 | 195 | 175 |  | 3245064220705
422071 | А/ВЫК.DPX3 630 4P 250А 50kA/эл.расц.S2 | Автоматический выключатель DPX³ 630 - эл. расцепитель S2 - 50 кА - 400 В~ - 4П - 250 А | DPX, DCX-M, CONTACTORS | 39 | DPX3 630-1600 | PL1 | 1 | ШТ | Под заказ Т2 | сертифицировано | 68571.91 | 80914.85 | 80914.85 |  | Дата запуска - 29.01.2015
422072 | А/ВЫК.DPX3 630 4P 320А 50kA/эл.расц.S2 | Автоматический выключатель DPX³ 630 - эл. расцепитель S2 - 50 кА - 400 В~ - 4П - 320 А | DPX, DCX-M, CONTACTORS | 39 | DPX3 630-1600 | PL1 | 1 | ШТ | Под заказ Т2 | сертифицировано | 82286.3 | 97097.83 | 97097.83 |  | Дата запуска - 29.01.2015
422073 | А/ВЫК.DPX3 630 4P 400А 50kA/эл.расц.S2 | Автоматический выключатель DPX³ 630 - эл. расцепитель S2 - 50 кА - 400 В~ - 4П - 400 А | DPX, DCX-M, CONTACTORS | 39 | DPX3 630-1600 | PL1 | 1 | ШТ | Под заказ Т2 | сертифицировано | 87223.48 | 102923.71 | 102923.71 |  | Дата запуска - 29.01.2015
422074 | А/ВЫК.DPX3 630 4P 500А 50kA/эл.расц.S2 | Автоматический выключатель DPX³ 630 - эл. расцепитель S2 - 50 кА - 400 В~ - 4П - 500 А | DPX, DCX-M, CONTACTORS | 39 | DPX3 630-1600 | PL1 | 1 | ШТ | Под заказ Т2 | сертифицировано | 93329.12 | 110128.36 | 110128.36 |  | Дата запуска - 29.01.2015
422075 | А/ВЫК.DPX3 630 4P 630А 50kA/эл.расц.S2 | Автоматический выключатель DPX³ 630 - эл. расцепитель S2 - 50 кА - 400 В~ - 4П - 630 А | DPX, DCX-M, CONTACTORS | 39 | DPX3 630-1600 | PL1 | 1 | ШТ | Под заказ Т2 | сертифицировано | 101432.69 | 119690.57 | 119690.57 |  | Дата запуска - 29.01.2015
422076 | А/ВЫК.DPX3 630 3P 250А 70kA/эл.расц.S2 | Автоматический выключатель DPX³ 630 - эл. расцепитель S2 - 70 кА - 400 В~ - 3П - 250 А | DPX, DCX-M, CONTACTORS | 39 | DPX3 630-1600 | PL1 | 1 | ШТ | Под заказ Т2 | сертифицировано | 67060.48 | 79131.37 | 79131.37 |  | Дата запуска - 29.01.2015 | 5.61 | 9.2137 | 270 | 195 | 175 |  | 3245064220767
422077 | А/ВЫК.DPX3 630 3P 320А 70kA/эл.расц.S2 | Автоматический выключатель DPX³ 630 - эл. расцепитель S2 - 70 кА - 400 В~ - 3П - 320 А | DPX, DCX-M, CONTACTORS | 39 | DPX3 630-1600 | PL1 | 1 | ШТ | На складе | сертифицировано | 69626.87 | 82159.71 | 82159.71 |  | Дата запуска - 29.01.2015
422078 | А/ВЫК.DPX3 630 3P 400А 70kA/эл.расц.S2 | Автоматический выключатель DPX³ 630 - эл. расцепитель S2 - 70 кА - 400 В~ - 3П - 400 А | DPX, DCX-M, CONTACTORS | 39 | DPX3 630-1600 | PL1 | 1 | ШТ | На складе | сертифицировано | 73804.48 | 87089.29 | 87089.29 |  | Дата запуска - 29.01.2015 | 5.629 | 9.2137 | 270 | 195 | 175 |  | 3245064220781
422079 | А/ВЫК.DPX3 630 3P 500А 70kA/эл.расц.S2 | Автоматический выключатель DPX³ 630 - эл. расцепитель S2 - 70 кА - 400 В~ - 3П - 500 А | DPX, DCX-M, CONTACTORS | 39 | DPX3 630-1600 | PL1 | 1 | ШТ | На складе | сертифицировано | 78970.8 | 93185.54 | 93185.54 |  | Дата запуска - 29.01.2015 | 5.939 | 9.2137 | 270 | 195 | 175 |  | 3245064220798
422080 | А/ВЫК.DPX3 630 3P 630А 70kA/эл.расц.S2 | Автоматический выключатель DPX³ 630 - эл. расцепитель S2 - 70 кА - 400 В~ - 3П - 630 А | DPX, DCX-M, CONTACTORS | 39 | DPX3 630-1600 | PL1 | 1 | ШТ | На складе | сертифицировано | 85827.67 | 101276.65 | 101276.65 |  | Дата запуска - 29.01.2015 | 5.932 | 9.2137 | 270 | 195 | 175 |  | 3245064220804
422081 | А/ВЫК.DPX3 630 4P 250А 70kA/эл.расц.S2 | Автоматический выключатель DPX³ 630 - эл. расцепитель S2 - 70 кА - 400 В~ - 4П - 250 А | DPX, DCX-M, CONTACTORS | 39 | DPX3 630-1600 | PL1 | 1 | ШТ | Под заказ Т2 | сертифицировано | 87178.62 | 102870.77 | 102870.77 |  | Дата запуска - 29.01.2015
422082 | А/ВЫК.DPX3 630 4P 320А 70kA/эл.расц.S2 | Автоматический выключатель DPX³ 630 - эл. расцепитель S2 - 70 кА - 400 В~ - 4П - 320 А | DPX, DCX-M, CONTACTORS | 39 | DPX3 630-1600 | PL1 | 1 | ШТ | Под заказ Т2 | сертифицировано | 90514.94 | 106807.63 | 106807.63 |  | Дата запуска - 29.01.2015
422083 | А/ВЫК.DPX3 630 4P 400А 70kA/эл.расц.S2 | Автоматический выключатель DPX³ 630 - эл. расцепитель S2 - 70 кА - 400 В~ - 4П - 400 А | DPX, DCX-M, CONTACTORS | 39 | DPX3 630-1600 | PL1 | 1 | ШТ | Под заказ Т2 | сертифицировано | 95945.83 | 113216.08 | 113216.08 |  | Дата запуска - 29.01.2015
422084 | А/ВЫК.DPX3 630 4P 500А 70kA/эл.расц.S2 | Автоматический выключатель DPX³ 630 - эл. расцепитель S2 - 70 кА - 400 В~ - 4П - 500 А | DPX, DCX-M, CONTACTORS | 39 | DPX3 630-1600 | PL1 | 1 | ШТ | Под заказ Т2 | сертифицировано | 102662.03 | 121141.2 | 121141.2 |  | Дата запуска - 29.01.2015
422085 | А/ВЫК.DPX3 630 4P 630А 70kA/эл.расц.S2 | Автоматический выключатель DPX³ 630 - эл. расцепитель S2 - 70 кА - 400 В~ - 4П - 630 А | DPX, DCX-M, CONTACTORS | 39 | DPX3 630-1600 | PL1 | 1 | ШТ | Под заказ Т2 | сертифицировано | 104709.75 | 123557.51 | 123557.51 |  | Дата запуска - 29.01.2015
422086 | А/ВЫК.DPX3 630 3P 250А 100kA/эл.расц.S2 | Автоматический выключатель DPX³ 630 - эл. расцепитель S2 - 100 кА - 400 В~ - 3П - 250 А | DPX, DCX-M, CONTACTORS | 39 | DPX3 630-1600 | PL1 | 1 | ШТ | Под заказ Т2 | сертифицировано | 71754.71 | 84670.56 | 84670.56 |  | Дата запуска - 29.01.2015 | 5.484 | 9.2137 | 270 | 195 | 175 |  | 3245064220866
422087 | А/ВЫК.DPX3 630 3P 320А 100kA/эл.расц.S2 | Автоматический выключатель DPX³ 630 - эл. расцепитель S2 - 100 кА - 400 В~ - 3П - 320 А | DPX, DCX-M, CONTACTORS | 39 | DPX3 630-1600 | PL1 | 1 | ШТ | Под заказ Т2 | сертифицировано | 74500.74 | 87910.87 | 87910.87 |  | Дата запуска - 29.01.2015 | 5.491 | 9.2137 | 270 | 195 | 175 |  | 3245064220873
422088 | А/ВЫК.DPX3 630 3P 400А 100kA/эл.расц.S2 | Автоматический выключатель DPX³ 630 - эл. расцепитель S2 - 100 кА - 400 В~ - 3П - 400 А | DPX, DCX-M, CONTACTORS | 39 | DPX3 630-1600 | PL1 | 1 | ШТ | Под заказ Т2 | сертифицировано | 78970.8 | 93185.54 | 93185.54 |  | Дата запуска - 29.01.2015 | 5.62 | 9.2137 | 270 | 195 | 175 |  | 3245064220880
422089 | А/ВЫК.DPX3 630 3P 500А 100kA/эл.расц.S2 | Автоматический выключатель DPX³ 630 - эл. расцепитель S2 - 100 кА - 400 В~ - 3П - 500 А | DPX, DCX-M, CONTACTORS | 39 | DPX3 630-1600 | PL1 | 1 | ШТ | Под заказ Т2 | сертифицировано | 83709.04 | 98776.67 | 98776.67 |  | Дата запуска - 29.01.2015 | 5.888 | 9.2137 | 270 | 195 | 175 |  | 3245064220897
422090 | А/ВЫК.DPX3 630 3P 630А 100kA/эл.расц.S2 | Автоматический выключатель DPX³ 630 - эл. расцепитель S2 - 100 кА - 400 В~ - 3П - 630 А | DPX, DCX-M, CONTACTORS | 39 | DPX3 630-1600 | PL1 | 1 | ШТ | Под заказ Т2 | сертифицировано | 94410.43 | 111404.31 | 111404.31 |  | Дата запуска - 29.01.2015 | 5.894 | 9.2137 | 270 | 195 | 175 |  | 3245064220903
422091 | А/ВЫК.DPX3 630 4P 250А 100kA/эл.расц.S2 | Автоматический выключатель DPX³ 630 - эл. расцепитель S2 - 100 кА - 400 В~ - 4П - 250 А | DPX, DCX-M, CONTACTORS | 39 | DPX3 630-1600 | PL1 | 1 | ШТ | Под заказ Т2 | сертифицировано | 93281.12 | 110071.72 | 110071.72 |  | Дата запуска - 29.01.2015
422092 | А/ВЫК.DPX3 630 4P 320А 100kA/эл.расц.S2 | Автоматический выключатель DPX³ 630 - эл. расцепитель S2 - 100 кА - 400 В~ - 4П - 320 А | DPX, DCX-M, CONTACTORS | 39 | DPX3 630-1600 | PL1 | 1 | ШТ | Под заказ Т2 | сертифицировано | 96850.97 | 114284.14 | 114284.14 |  | Дата запуска - 29.01.2015
422093 | А/ВЫК.DPX3 630 4P 400А 100kA/эл.расц.S2 | Автоматический выключатель DPX³ 630 - эл. расцепитель S2 - 100 кА - 400 В~ - 4П - 400 А | DPX, DCX-M, CONTACTORS | 39 | DPX3 630-1600 | PL1 | 1 | ШТ | Под заказ Т2 | сертифицировано | 102662.03 | 121141.2 | 121141.2 |  | Дата запуска - 29.01.2015
422094 | А/ВЫК.DPX3 630 4P 500А 100kA/эл.расц.S2 | Автоматический выключатель DPX³ 630 - эл. расцепитель S2 - 100 кА - 400 В~ - 4П - 500 А | DPX, DCX-M, CONTACTORS | 39 | DPX3 630-1600 | PL1 | 1 | ШТ | Под заказ Т2 | сертифицировано | 108821.75 | 128409.67 | 128409.67 |  | Дата запуска - 29.01.2015
422095 | А/ВЫК.DPX3 630 4P 630А 100kA/эл.расц.S2 | Автоматический выключатель DPX³ 630 - эл. расцепитель S2 - 100 кА - 400 В~ - 4П - 630 А | DPX, DCX-M, CONTACTORS | 39 | DPX3 630-1600 | PL1 | 1 | ШТ | Под заказ Т2 | сертифицировано | 122733.56 | 144825.6 | 144825.6 |  | Дата запуска - 29.01.2015
422096 | А/ВЫК.DPX3 630 3P 250А 36kA/эл.расц.S2/изм.блок | Автоматический выключатель DPX³ 630 - эл. расц. S2 - с изм. блоком. - 36 кА - 400 В~ - 3П - 250 А | DPX, DCX-M, CONTACTORS | 39 | DPX3 630-1600 | PL1 | 1 | ШТ | Под заказ Т2 | сертифицировано | 57542.86 | 67900.57 | 67900.57 |  | Дата запуска - 29.01.2015 | 5.498 | 9.2137 | 270 | 195 | 175 |  | 3245064220965
422097 | А/ВЫК.DPX3 630 3P 320А 36kA/эл.расц.S2/изм.блок | Автоматический выключатель DPX³ 630 - эл. расц. S2 - с изм. блоком. - 36 кА - 400 В~ - 3П - 320 А | DPX, DCX-M, CONTACTORS | 39 | DPX3 630-1600 | PL1 | 1 | ШТ | На складе | сертифицировано | 69051.44 | 81480.7 | 81480.7 |  | Дата запуска - 29.01.2015 | 6.626 | 9.2137 | 270 | 195 | 175 |  | 3245064220972
422098 | А/ВЫК.DPX3 630 3P 400А 36kA/эл.расц.S2/изм.блок | Автоматический выключатель DPX³ 630 - эл. расц. S2 - с изм. блоком. - 36 кА - 400 В~ - 3П - 400 А | DPX, DCX-M, CONTACTORS | 39 | DPX3 630-1600 | PL1 | 1 | ШТ | На складе | сертифицировано | 73194.53 | 86369.55 | 86369.55 |  | Дата запуска - 29.01.2015 | 5.362 | 9.2137 | 270 | 195 | 175 |  | 3245064220989
422099 | А/ВЫК.DPX3 630 3P 500А 36kA/эл.расц.S2/изм.блок | Автоматический выключатель DPX³ 630 - эл. расц. S2 - с изм. блоком. - 36 кА - 400 В~ - 3П - 500 А | DPX, DCX-M, CONTACTORS | 39 | DPX3 630-1600 | PL1 | 1 | ШТ | На складе | сертифицировано | 78318.14 | 92415.41 | 92415.41 |  | Дата запуска - 29.01.2015 | 5.92 | 9.2137 | 270 | 195 | 175 |  | 3245064220996
422100 | А/ВЫК.DPX3 630 3P 630А 36kA/эл.расц.S2/изм.блок | Автоматический выключатель DPX³ 630 - эл. расц. S2 - с изм. блоком. - 36 кА - 400 В~ - 3П - 630 А | DPX, DCX-M, CONTACTORS | 39 | DPX3 630-1600 | PL1 | 1 | ШТ | На складе | сертифицировано | 85118.35 | 100439.65 | 100439.65 |  | Дата запуска - 29.01.2015 | 5.931 | 9.2137 | 270 | 195 | 175 |  | 3245064221009
422101 | А/ВЫК.DPX3 630 4P 250А 36kA/эл.расц.S2/изм.блок | Автоматический выключатель DPX³ 630 - эл. расц. S2 - с изм. блоком. - 36 кА - 400 В~ - 4П - 250 А | DPX, DCX-M, CONTACTORS | 39 | DPX3 630-1600 | PL1 | 1 | ШТ | Под заказ Т2 | сертифицировано | 74805.72 | 88270.75 | 88270.75 |  | Дата запуска - 29.01.2015
422102 | А/ВЫК.DPX3 630 4P 320А 36kA/эл.расц.S2/изм.блок | Автоматический выключатель DPX³ 630 - эл. расц. S2 - с изм. блоком. - 36 кА - 400 В~ - 4П - 320 А | DPX, DCX-M, CONTACTORS | 39 | DPX3 630-1600 | PL1 | 1 | ШТ | Под заказ Т2 | сертифицировано | 89766.87 | 105924.91 | 105924.91 |  | Дата запуска - 29.01.2015
422103 | А/ВЫК.DPX3 630 4P 400А 36kA/эл.расц.S2/изм.блок | Автоматический выключатель DPX³ 630 - эл. расц. S2 - с изм. блоком. - 36 кА - 400 В~ - 4П - 400 А | DPX, DCX-M, CONTACTORS | 39 | DPX3 630-1600 | PL1 | 1 | ШТ | Под заказ Т2 | сертифицировано | 95152.88 | 112280.4 | 112280.4 |  | Дата запуска - 29.01.2015 | 6.963 | 9.2137 | 270 | 195 | 175 |  | 3245064221030
422104 | А/ВЫК.DPX3 630 4P 500А 36kA/эл.расц.S2/изм.блок | Автоматический выключатель DPX³ 630 - эл. расц. S2 - с изм. блоком. - 36 кА - 400 В~ - 4П - 500 А | DPX, DCX-M, CONTACTORS | 39 | DPX3 630-1600 | PL1 | 1 | ШТ | Под заказ Т2 | сертифицировано | 101813.59 | 120140.04 | 120140.04 |  | Дата запуска - 29.01.2015 | [6 empty] | 3245064221047
422105 | А/ВЫК.DPX3 630 4P 630А 36kA/эл.расц.S2/изм.блок | Автоматический выключатель DPX³ 630 - эл. расц. S2 - с изм. блоком. - 36 кА - 400 В~ - 4П - 630 А | DPX, DCX-M, CONTACTORS | 39 | DPX3 630-1600 | PL1 | 1 | ШТ | Под заказ Т2 | сертифицировано | 110653.85 | 130571.54 | 130571.54 |  | Дата запуска - 29.01.2015 | 5.931 | 9.2137 | 270 | 195 | 175 |  | 3245064221054
422106 | А/ВЫК.DPX3 630 3P 250А 50kA/эл.расц.S2/изм.блок | Автоматический выключатель DPX³ 630 - эл. расц. S2 - с изм. блоком. - 50 кА - 400 В~ - 3П - 250 А | DPX, DCX-M, CONTACTORS | 39 | DPX3 630-1600 | PL1 | 1 | ШТ | Под заказ Т2 | сертифицировано | 63297.16 | 74690.65 | 74690.65 |  | Дата запуска - 29.01.2015 | 5.49 | 9.2137 | 270 | 195 | 175 |  | 3245064221061
422107 | А/ВЫК.DPX3 630 3P 320А 50kA/эл.расц.S2/изм.блок | Автоматический выключатель DPX³ 630 - эл. расц. S2 - с изм. блоком. - 50 кА - 400 В~ - 3П - 320 А | DPX, DCX-M, CONTACTORS | 39 | DPX3 630-1600 | PL1 | 1 | ШТ | Под заказ Т2 | сертифицировано | 75956.58 | 89628.76 | 89628.76 |  | Дата запуска - 29.01.2015 | 5.614 | 9.2137 | 270 | 195 | 175 |  | 3245064221078
422108 | А/ВЫК.DPX3 630 3P 400А 50kA/эл.расц.S2/изм.блок | Автоматический выключатель DPX³ 630 - эл. расц. S2 - с изм. блоком. - 50 кА - 400 В~ - 3П - 400 А | DPX, DCX-M, CONTACTORS | 39 | DPX3 630-1600 | PL1 | 1 | ШТ | На складе | сертифицировано | 80513.98 | 95006.5 | 95006.5 |  | Дата запуска - 29.01.2015 | 5.634 | 9.2137 | 270 | 195 | 175 |  | 3245064221085
422109 | А/ВЫК.DPX3 630 3P 500А 50kA/эл.расц.S2/изм.блок | Автоматический выключатель DPX³ 630 - эл. расц. S2 - с изм. блоком. - 50 кА - 400 В~ - 3П - 500 А | DPX, DCX-M, CONTACTORS | 39 | DPX3 630-1600 | PL1 | 1 | ШТ | На складе | сертифицировано | 86149.95 | 101656.94 | 101656.94 |  | Дата запуска - 29.01.2015 | 5.953 | 9.2137 | 270 | 195 | 175 |  | 3245064221092
422110 | А/ВЫК.DPX3 630 3P 630А 50kA/эл.расц.S2/изм.блок | Автоматический выключатель DPX³ 630 - эл. расц. S2 - с изм. блоком. - 50 кА - 400 В~ - 3П - 630 А | DPX, DCX-M, CONTACTORS | 39 | DPX3 630-1600 | PL1 | 1 | ШТ | Под заказ Т2 | сертифицировано | 93630.18 | 110483.61 | 110483.61 |  | Дата запуска - 29.01.2015 | 5.934 | 9.2137 | 270 | 195 | 175 |  | 3245064221108
422111 | А/ВЫК.DPX3 630 4P 250А 50kA/эл.расц.S2/изм.блок | Автоматический выключатель DPX³ 630 - эл. расц. S2 - с изм. блоком. - 50 кА - 400 В~ - 4П - 250 А | DPX, DCX-M, CONTACTORS | 39 | DPX3 630-1600 | PL1 | 1 | ШТ | Под заказ Т2 | сертифицировано | 82286.3 | 97097.83 | 97097.83 |  | Дата запуска - 29.01.2015
422112 | А/ВЫК.DPX3 630 4P 320А 50kA/эл.расц.S2/изм.блок | Автоматический выключатель DPX³ 630 - эл. расц. S2 - с изм. блоком. - 50 кА - 400 В~ - 4П - 320 А | DPX, DCX-M, CONTACTORS | 39 | DPX3 630-1600 | PL1 | 1 | ШТ | Под заказ Т2 | сертифицировано | 98743.55 | 116517.39 | 116517.39 |  | Дата запуска - 29.01.2015
422113 | А/ВЫК.DPX3 630 4P 400А 50kA/эл.расц.S2/изм.блок | Автоматический выключатель DPX³ 630 - эл. расц. S2 - с изм. блоком. - 50 кА - 400 В~ - 4П - 400 А | DPX, DCX-M, CONTACTORS | 39 | DPX3 630-1600 | PL1 | 1 | ШТ | Под заказ Т2 | сертифицировано | 104668.17 | 123508.44 | 123508.44 |  | Дата запуска - 29.01.2015
422114 | А/ВЫК.DPX3 630 4P 500А 50kA/эл.расц.S2/изм.блок | Автоматический выключатель DPX³ 630 - эл. расц. S2 - с изм. блоком. - 50 кА - 400 В~ - 4П - 500 А | DPX, DCX-M, CONTACTORS | 39 | DPX3 630-1600 | PL1 | 1 | ШТ | Под заказ Т2 | сертифицировано | 111994.95 | 132154.04 | 132154.04 |  | Дата запуска - 29.01.2015
422115 | А/ВЫК.DPX3 630 4P 630А 50kA/эл.расц.S2/изм.блок | Автоматический выключатель DPX³ 630 - эл. расц. S2 - с изм. блоком. - 50 кА - 400 В~ - 4П - 630 А | DPX, DCX-M, CONTACTORS | 39 | DPX3 630-1600 | PL1 | 1 | ШТ | Под заказ Т2 | сертифицировано | 121719.23 | 143628.69 | 143628.69 |  | Дата запуска - 29.01.2015
422116 | А/ВЫК.DPX3 630 3P 250А 70kA/эл.расц.S2/изм.блок | Автоматический выключатель DPX³ 630 - эл. расц. S2 - с изм. блоком. - 70 кА - 400 В~ - 3П - 250 А | DPX, DCX-M, CONTACTORS | 39 | DPX3 630-1600 | PL1 | 1 | ШТ | Под заказ Т2 | сертифицировано | 69626.87 | 82159.71 | 82159.71 |  | Дата запуска - 29.01.2015 | 5.49 | 9.2137 | 270 | 195 | 175 |  | 3245064221160
422117 | А/ВЫК.DPX3 630 3P 320А 70kA/эл.расц.S2/изм.блок | Автоматический выключатель DPX³ 630 - эл. расц. S2 - с изм. блоком. - 70 кА - 400 В~ - 3П - 320 А | DPX, DCX-M, CONTACTORS | 39 | DPX3 630-1600 | PL1 | 1 | ШТ | На складе | сертифицировано | 83552.24 | 98591.64 | 98591.64 |  | Дата запуска - 29.01.2015 | 5.524 | 9.2137 | 270 | 195 | 175 |  | 3245064221177
422118 | А/ВЫК.DPX3 630 3P 400А 70kA/эл.расц.S2/изм.блок | Автоматический выключатель DPX³ 630 - эл. расц. S2 - с изм. блоком. - 70 кА - 400 В~ - 3П - 400 А | DPX, DCX-M, CONTACTORS | 39 | DPX3 630-1600 | PL1 | 1 | ШТ | На складе | сертифицировано | 88565.38 | 104507.15 | 104507.15 |  | Дата запуска - 29.01.2015 | 5.64 | 9.2137 | 270 | 195 | 175 |  | 3245064221184
422119 | А/ВЫК.DPX3 630 3P 500А 70kA/эл.расц.S2/изм.блок | Автоматический выключатель DPX³ 630 - эл. расц. S2 - с изм. блоком. - 70 кА - 400 В~ - 3П - 500 А | DPX, DCX-M, CONTACTORS | 39 | DPX3 630-1600 | PL1 | 1 | ШТ | Под заказ Т2 | сертифицировано | 94764.96 | 111822.65 | 111822.65 |  | Дата запуска - 29.01.2015 | 5.943 | 9.2137 | 270 | 195 | 175 |  | 3245064221191
422120 | А/ВЫК.DPX3 630 3P 630А 70kA/эл.расц.S2/изм.блок | Автоматический выключатель DPX³ 630 - эл. расц. S2 - с изм. блоком. - 70 кА - 400 В~ - 3П - 630 А | DPX, DCX-M, CONTACTORS | 39 | DPX3 630-1600 | PL1 | 1 | ШТ | Под заказ Т2 | сертифицировано | 102993.2 | 121531.98 | 121531.98 |  | Дата запуска - 29.01.2015 | 5.912 | 9.2137 | 270 | 195 | 175 |  | 3245064221207
422121 | А/ВЫК.DPX3 630 4P 250А 70kA/эл.расц.S2/изм.блок | Автоматический выключатель DPX³ 630 - эл. расц. S2 - с изм. блоком. - 70 кА - 400 В~ - 4П - 250 А | DPX, DCX-M, CONTACTORS | 39 | DPX3 630-1600 | PL1 | 1 | ШТ | Под заказ Т2 | сертифицировано | 90514.94 | 106807.63 | 106807.63 |  | Дата запуска - 29.01.2015
422122 | А/ВЫК.DPX3 630 4P 320А 70kA/эл.расц.S2/изм.блок | Автоматический выключатель DPX³ 630 - эл. расц. S2 - с изм. блоком. - 70 кА - 400 В~ - 4П - 320 А | DPX, DCX-M, CONTACTORS | 39 | DPX3 630-1600 | PL1 | 1 | ШТ | Под заказ Т2 | сертифицировано | 108617.92 | 128169.15 | 128169.15 |  | Дата запуска - 29.01.2015
422123 | А/ВЫК.DPX3 630 4P 400А 70kA/эл.расц.S2/изм.блок | Автоматический выключатель DPX³ 630 - эл. расц. S2 - с изм. блоком. - 70 кА - 400 В~ - 4П - 400 А | DPX, DCX-M, CONTACTORS | 39 | DPX3 630-1600 | PL1 | 1 | ШТ | Под заказ Т2 | сертифицировано | 115134.99 | 135859.29 | 135859.29 |  | Дата запуска - 29.01.2015
422124 | А/ВЫК.DPX3 630 4P 500А 70kA/эл.расц.S2/изм.блок | Автоматический выключатель DPX³ 630 - эл. расц. S2 - с изм. блоком. - 70 кА - 400 В~ - 4П - 500 А | DPX, DCX-M, CONTACTORS | 39 | DPX3 630-1600 | PL1 | 1 | ШТ | Под заказ Т2 | сертифицировано | 123194.44 | 145369.44 | 145369.44 |  | Дата запуска - 29.01.2015
422125 | А/ВЫК.DPX3 630 4P 630А 70kA/эл.расц.S2/изм.блок | Автоматический выключатель DPX³ 630 - эл. расц. S2 - с изм. блоком. - 70 кА - 400 В~ - 4П - 630 А | DPX, DCX-M, CONTACTORS | 39 | DPX3 630-1600 | PL1 | 1 | ШТ | Под заказ Т2 | сертифицировано | 128741.5 | 151914.97 | 151914.97 |  | Дата запуска - 29.01.2015
422126 | А/ВЫК.DPX3 630 3P2 50A 100kA/эл.расц.S2/изм.блок | Автоматический выключатель DPX³ 630 - эл. расц. S2 - с изм. блоком. - 100 кА - 400 В~ - 3П - 250 А | DPX, DCX-M, CONTACTORS | 39 | DPX3 630-1600 | PL1 | 1 | ШТ | Под заказ Т2 | сертифицировано | 80070.9 | 94483.66 | 94483.66 |  | Дата запуска - 29.01.2015 | 5.515 | 9.2137 | 270 | 195 | 175 |  | 3245064221269
422127 | А/ВЫК.DPX3 630 3P 320A 100kA/эл.расц.S2/изм.блок | Автоматический выключатель DPX³ 630 - эл. расц. S2 - с изм. блоком. - 100 кА - 400 В~ - 3П - 320 А | DPX, DCX-M, CONTACTORS | 39 | DPX3 630-1600 | PL1 | 1 | ШТ | Под заказ Т2 | сертифицировано | 96085.08 | 113380.39 | 113380.39 |  | Дата запуска - 29.01.2015 | 6.07 | 9.2137 | 270 | 195 | 175 |  | 3245064221276
422128 | А/ВЫК.DPX3 630 3P 400A 100kA/эл.расц.S2/изм.блок | Автоматический выключатель DPX³ 630 - эл. расц. S2 - с изм. блоком. - 100 кА - 400 В~ - 3П - 400 А | DPX, DCX-M, CONTACTORS | 39 | DPX3 630-1600 | PL1 | 1 | ШТ | Под заказ Т2 | сертифицировано | 101850.19 | 120183.22 | 120183.22 |  | Дата запуска - 29.01.2015 | 5.54 | 9.2137 | 270 | 195 | 175 |  | 3245064221283
422129 | А/ВЫК.DPX3 630 3P 500A 100kA/эл.расц.S2/изм.блок | Автоматический выключатель DPX³ 630 - эл. расц. S2 - с изм. блоком. - 100 кА - 400 В~ - 3П - 500 А | DPX, DCX-M, CONTACTORS | 39 | DPX3 630-1600 | PL1 | 1 | ШТ | Под заказ Т2 | сертифицировано | 108979.7 | 128596.05 | 128596.05 |  | Дата запуска - 29.01.2015 | 5.915 | 9.2137 | 270 | 195 | 175 |  | 3245064221290
422130 | А/ВЫК.DPX3 630 3P 630A 100kA/эл.расц.S2/изм.блок | Автоматический выключатель DPX³ 630 - эл. расц. S2 - с изм. блоком. - 100 кА - 400 В~ - 3П - 630 А | DPX, DCX-M, CONTACTORS | 39 | DPX3 630-1600 | PL1 | 1 | ШТ | Под заказ Т2 | сертифицировано | 113292.51 | 133685.16 | 133685.16 |  | Дата запуска - 29.01.2015
422131 | А/ВЫК.DPX3 630 4P 250A 100kA/эл.расц.S2/изм.блок | Автоматический выключатель DPX³ 630 - эл. расц. S2 - с изм. блоком. - 100 кА - 400 В~ - 4П - 250 А | DPX, DCX-M, CONTACTORS | 39 | DPX3 630-1600 | PL1 | 1 | ШТ | Под заказ Т2 | сертифицировано | 104092.17 | 122828.76 | 122828.76 |  | Дата запуска - 29.01.2015
422132 | А/ВЫК.DPX3 630 4P 320A 100kA/эл.расц.S2/изм.блок | Автоматический выключатель DPX³ 630 - эл. расц. S2 - с изм. блоком. - 100 кА - 400 В~ - 4П - 320 А | DPX, DCX-M, CONTACTORS | 39 | DPX3 630-1600 | PL1 | 1 | ШТ | Под заказ Т2 | сертифицировано | 124910.6 | 147394.51 | 147394.51 |  | Дата запуска - 29.01.2015
422133 | А/ВЫК.DPX3 630 4P 400A 100kA/эл.расц.S2/изм.блок | Автоматический выключатель DPX³ 630 - эл. расц. S2 - с изм. блоком. - 100 кА - 400 В~ - 4П - 400 А | DPX, DCX-M, CONTACTORS | 39 | DPX3 630-1600 | PL1 | 1 | ШТ | Под заказ Т2 | сертифицировано | 132405.24 | 156238.18 | 156238.18 |  | Дата запуска - 29.01.2015
422134 | А/ВЫК.DPX3 630 4P 500A 100kA/эл.расц.S2/изм.блок | Автоматический выключатель DPX³ 630 - эл. расц. S2 - с изм. блоком. - 100 кА - 400 В~ - 4П - 500 А | DPX, DCX-M, CONTACTORS | 39 | DPX3 630-1600 | PL1 | 1 | ШТ | Под заказ Т2 | сертифицировано | 141673.61 | 167174.86 | 167174.86 |  | Дата запуска - 29.01.2015
422135 | А/ВЫК.DPX3 630 4P 630A 100kA/эл.расц.S2/изм.блок | Автоматический выключатель DPX³ 630 - эл. расц. S2 - с изм. блоком. - 100 кА - 400 В~ - 4П - 630 А | DPX, DCX-M, CONTACTORS | 39 | DPX3 630-1600 | PL1 | 1 | ШТ | Под заказ Т2 | сертифицировано | 135951.02 | 160422.2 | 160422.2 |  | Дата запуска - 29.01.2015
422136 | А/ВЫК.DPX3 630 3P 250А 36kA/эл.расц.Sg | Автоматический выключатель DPX³ 630 - эл. расцепитель Sg - 36 кА - 400 В~ - 3П - 250 А | DPX, DCX-M, CONTACTORS | 39 | DPX3 630-1600 | PL1 | 1 | ШТ | Под заказ Т2 | сертифицировано | 50350.01 | 59413.01 | 59413.01 |  | Дата запуска - 29.01.2015 | 5.49 | 9.2137 | 270 | 195 | 175 |  | 3245064221368
422137 | А/ВЫК.DPX3 630 3P 320А 36kA/эл.расц.Sg | Автоматический выключатель DPX³ 630 - эл. расцепитель Sg - 36 кА - 400 В~ - 3П - 320 А | DPX, DCX-M, CONTACTORS | 39 | DPX3 630-1600 | PL1 | 1 | ШТ | Под заказ Т2 | сертифицировано | 60420.01 | 71295.61 | 71295.61 |  | Дата запуска - 29.01.2015 | 5.495 | 9.2137 | 270 | 195 | 175 |  | 3245064221375
422138 | А/ВЫК.DPX3 630 3P 400А 36kA/эл.расц.Sg | Автоматический выключатель DPX³ 630 - эл. расцепитель Sg - 36 кА - 400 В~ - 3П - 400 А | DPX, DCX-M, CONTACTORS | 39 | DPX3 630-1600 | PL1 | 1 | ШТ | Под заказ Т2 | сертифицировано | 64045.21 | 75573.35 | 75573.35 |  | Дата запуска - 29.01.2015 | 5.599 | 9.2137 | 270 | 195 | 175 |  | 3245064221382
422139 | А/ВЫК.DPX3 630 3P 500А 36kA/эл.расц.Sg | Автоматический выключатель DPX³ 630 - эл. расцепитель Sg - 36 кА - 400 В~ - 3П - 500 А | DPX, DCX-M, CONTACTORS | 39 | DPX3 630-1600 | PL1 | 1 | ШТ | Под заказ Т2 | сертифицировано | 68528.38 | 80863.49 | 80863.49 |  | Дата запуска - 29.01.2015 | 5.92 | 9.2137 | 270 | 195 | 175 |  | 3245064221399
422140 | А/ВЫК.DPX3 630 3P 630А 36kA/эл.расц.Sg | Автоматический выключатель DPX³ 630 - эл. расцепитель Sg - 36 кА - 400 В~ - 3П - 630 А | DPX, DCX-M, CONTACTORS | 39 | DPX3 630-1600 | PL1 | 1 | ШТ | Под заказ Т2 | сертифицировано | 74478.54 | 87884.68 | 87884.68 |  | Дата запуска - 29.01.2015 | 5.931 | 9.2137 | 270 | 195 | 175 |  | 3245064221405
422141 | А/ВЫК.DPX3 630 4P 250А 36kA/эл.расц.Sg | Автоматический выключатель DPX³ 630 - эл. расцепитель Sg - 36 кА - 400 В~ - 4П - 250 А | DPX, DCX-M, CONTACTORS | 39 | DPX3 630-1600 | PL1 | 1 | ШТ | Под заказ Т2 | сертифицировано | 65455.01 | 77236.91 | 77236.91 |  | Дата запуска - 29.01.2015 | 6.923 | 9.2137 | 270 | 195 | 175 |  | 3245064221412
422142 | А/ВЫК.DPX3 630 4P 320А 36kA/эл.расц.Sg | Автоматический выключатель DPX³ 630 - эл. расцепитель Sg - 36 кА - 400 В~ - 4П - 320 А | DPX, DCX-M, CONTACTORS | 39 | DPX3 630-1600 | PL1 | 1 | ШТ | Под заказ Т2 | сертифицировано | 78546.01 | 92684.29 | 92684.29 |  | Дата запуска - 29.01.2015
422143 | А/ВЫК.DPX3 630 4P 400А 36kA/эл.расц.Sg | Автоматический выключатель DPX³ 630 - эл. расцепитель Sg - 36 кА - 400 В~ - 4П - 400 А | DPX, DCX-M, CONTACTORS | 39 | DPX3 630-1600 | PL1 | 1 | ШТ | Под заказ Т2 | сертифицировано | 83258.78 | 98245.36 | 98245.36 |  | Дата запуска - 29.01.2015
422144 | А/ВЫК.DPX3 630 4P 500А 36kA/эл.расц.Sg | Автоматический выключатель DPX³ 630 - эл. расцепитель Sg - 36 кА - 400 В~ - 4П - 500 А | DPX, DCX-M, CONTACTORS | 39 | DPX3 630-1600 | PL1 | 1 | ШТ | Под заказ Т2 | сертифицировано | 89086.89 | 105122.53 | 105122.53 |  | Дата запуска - 29.01.2015
422145 | А/ВЫК.DPX3 630 4P 630А 36kA/эл.расц.Sg | Автоматический выключатель DPX³ 630 - эл. расцепитель Sg - 36 кА - 400 В~ - 4П - 630 А | DPX, DCX-M, CONTACTORS | 39 | DPX3 630-1600 | PL1 | 1 | ШТ | Под заказ Т2 | сертифицировано | 93098.18 | 109855.85 | 109855.85 |  | Дата запуска - 29.01.2015
422146 | А/ВЫК.DPX3 630 3P 250А 50kA/эл.расц.Sg | Автоматический выключатель DPX³ 630 - эл. расцепитель Sg - 50 кА - 400 В~ - 3П - 250 А | DPX, DCX-M, CONTACTORS | 39 | DPX3 630-1600 | PL1 | 1 | ШТ | Под заказ Т2 | сертифицировано | 54857.54 | 64731.9 | 64731.9 |  | Дата запуска - 29.01.2015
422147 | А/ВЫК.DPX3 630 3P 320А 50kA/эл.расц.Sg | Автоматический выключатель DPX³ 630 - эл. расцепитель Sg - 50 кА - 400 В~ - 3П - 320 А | DPX, DCX-M, CONTACTORS | 39 | DPX3 630-1600 | PL1 | 1 | ШТ | Под заказ Т2 | сертифицировано | 65829.04 | 77678.27 | 77678.27 |  | Дата запуска - 29.01.2015 | 5.611 | 9.2137 | 270 | 195 | 175 |  | 3245064221474
422148 | А/ВЫК.DPX3 630 3P 400А 50kA/эл.расц.Sg | Автоматический выключатель DPX³ 630 - эл. расцепитель Sg - 50 кА - 400 В~ - 3П - 400 А | DPX, DCX-M, CONTACTORS | 39 | DPX3 630-1600 | PL1 | 1 | ШТ | Под заказ Т2 | сертифицировано | 69778.79 | 82338.97 | 82338.97 |  | Дата запуска - 29.01.2015 | 5.618 | 9.2137 | 270 | 195 | 175 |  | 3245064221481
422149 | А/ВЫК.DPX3 630 3P 500А 50kA/эл.расц.Sg | Автоматический выключатель DPX³ 630 - эл. расцепитель Sg - 50 кА - 400 В~ - 3П - 500 А | DPX, DCX-M, CONTACTORS | 39 | DPX3 630-1600 | PL1 | 1 | ШТ | Под заказ Т2 | сертифицировано | 74663.29 | 88102.68 | 88102.68 |  | Дата запуска - 29.01.2015 | 5.94 | 9.2137 | 270 | 195 | 175 |  | 3245064221498
422150 | А/ВЫК.DPX3 630 3P 630А 50kA/эл.расц.Sg | Автоматический выключатель DPX³ 630 - эл. расцепитель Sg - 50 кА - 400 В~ - 3П - 630 А | DPX, DCX-M, CONTACTORS | 39 | DPX3 630-1600 | PL1 | 1 | ШТ | Под заказ Т2 | сертифицировано | 81146.16 | 95752.47 | 95752.47 |  | Дата запуска - 29.01.2015 | 5.935 | 9.2137 | 270 | 195 | 175 |  | 3245064221504
422151 | А/ВЫК.DPX3 630 4P 250А 50kA/эл.расц.Sg | Автоматический выключатель DPX³ 630 - эл. расцепитель Sg - 50 кА - 400 В~ - 4П - 250 А | DPX, DCX-M, CONTACTORS | 39 | DPX3 630-1600 | PL1 | 1 | ШТ | Под заказ Т2 | сертифицировано | 71314.79 | 84151.45 | 84151.45 |  | Дата запуска - 29.01.2015
422152 | А/ВЫК.DPX3 630 4P 320А 50kA/эл.расц.Sg | Автоматический выключатель DPX³ 630 - эл. расцепитель Sg - 50 кА - 400 В~ - 4П - 320 А | DPX, DCX-M, CONTACTORS | 39 | DPX3 630-1600 | PL1 | 1 | ШТ | Под заказ Т2 | сертифицировано | 85577.76 | 100981.76 | 100981.76 |  | Дата запуска - 29.01.2015
422153 | А/ВЫК.DPX3 630 4P 400А 50kA/эл.расц.Sg | Автоматический выключатель DPX³ 630 - эл. расцепитель Sg - 50 кА - 400 В~ - 4П - 400 А | DPX, DCX-M, CONTACTORS | 39 | DPX3 630-1600 | PL1 | 1 | ШТ | Под заказ Т2 | сертифицировано | 90712.42 | 107040.66 | 107040.66 |  | Дата запуска - 29.01.2015
422154 | А/ВЫК.DPX3 630 4P 500А 50kA/эл.расц.Sg | Автоматический выключатель DPX³ 630 - эл. расцепитель Sg - 50 кА - 400 В~ - 4П - 500 А | DPX, DCX-M, CONTACTORS | 39 | DPX3 630-1600 | PL1 | 1 | ШТ | Под заказ Т2 | сертифицировано | 97062.29 | 114533.5 | 114533.5 |  | Дата запуска - 29.01.2015
422155 | А/ВЫК.DPX3 630 4P 630А 50kA/эл.расц.Sg | Автоматический выключатель DPX³ 630 - эл. расцепитель Sg - 50 кА - 400 В~ - 4П - 630 А | DPX, DCX-M, CONTACTORS | 39 | DPX3 630-1600 | PL1 | 1 | ШТ | Под заказ Т2 | сертифицировано | 97375.39 | 114902.96 | 114902.96 |  | Дата запуска - 29.01.2015
422156 | А/ВЫК.DPX3 630 3P 250А 70kA/эл.расц.Sg | Автоматический выключатель DPX³ 630 - эл. расцепитель Sg - 70 кА - 400 В~ - 3П - 250 А | DPX, DCX-M, CONTACTORS | 39 | DPX3 630-1600 | PL1 | 1 | ШТ | Под заказ Т2 | сертифицировано | 69742.9 | 82296.62 | 82296.62 |  | Дата запуска - 29.01.2015
422157 | А/ВЫК.DPX3 630 3P 320А 70kA/эл.расц.Sg | Автоматический выключатель DPX³ 630 - эл. расцепитель Sg - 70 кА - 400 В~ - 3П - 320 А | DPX, DCX-M, CONTACTORS | 39 | DPX3 630-1600 | PL1 | 1 | ШТ | Под заказ Т2 | сертифицировано | 72411.95 | 85446.1 | 85446.1 |  | Дата запуска - 29.01.2015 | 5.612 | 9.2137 | 270 | 195 | 175 |  | 3245064221573
422158 | А/ВЫК.DPX3 630 3P 400А 70kA/эл.расц.Sg | Автоматический выключатель DPX³ 630 - эл. расцепитель Sg - 70 кА - 400 В~ - 3П - 400 А | DPX, DCX-M, CONTACTORS | 39 | DPX3 630-1600 | PL1 | 1 | ШТ | Под заказ Т2 | сертифицировано | 76756.66 | 90572.86 | 90572.86 |  | Дата запуска - 29.01.2015 | 5.601 | 9.2137 | 270 | 195 | 175 |  | 3245064221580
422159 | А/ВЫК.DPX3 630 3P 500А 70kA/эл.расц.Sg | Автоматический выключатель DPX³ 630 - эл. расцепитель Sg - 70 кА - 400 В~ - 3П - 500 А | DPX, DCX-M, CONTACTORS | 39 | DPX3 630-1600 | PL1 | 1 | ШТ | Под заказ Т2 | сертифицировано | 82129.63 | 96912.96 | 96912.96 |  | Дата запуска - 29.01.2015 | 5.915 | 9.2137 | 270 | 195 | 175 |  | 3245064221597
422160 | А/ВЫК.DPX3 630 3P 630А 70kA/эл.расц.Sg | Автоматический выключатель DPX³ 630 - эл. расцепитель Sg - 70 кА - 400 В~ - 3П - 630 А | DPX, DCX-M, CONTACTORS | 39 | DPX3 630-1600 | PL1 | 1 | ШТ | Под заказ Т2 | сертифицировано | 89260.77 | 105327.71 | 105327.71 |  | Дата запуска - 29.01.2015 | 5.918 | 9.2137 | 270 | 195 | 175 |  | 3245064221603
422161 | А/ВЫК.DPX3 630 4P 250А 70kA/эл.расц.Sg | Автоматический выключатель DPX³ 630 - эл. расцепитель Sg - 70 кА - 400 В~ - 4П - 250 А | DPX, DCX-M, CONTACTORS | 39 | DPX3 630-1600 | PL1 | 1 | ШТ | Под заказ Т2 | сертифицировано | 90665.77 | 106985.61 | 106985.61 |  | Дата запуска - 29.01.2015
422162 | А/ВЫК.DPX3 630 4P 320А 70kA/эл.расц.Sg | Автоматический выключатель DPX³ 630 - эл. расцепитель Sg - 70 кА - 400 В~ - 4П - 320 А | DPX, DCX-M, CONTACTORS | 39 | DPX3 630-1600 | PL1 | 1 | ШТ | Под заказ Т2 | сертифицировано | 94135.52 | 111079.91 | 111079.91 |  | Дата запуска - 29.01.2015
422163 | А/ВЫК.DPX3 630 4P 400А 70kA/эл.расц.Sg | Автоматический выключатель DPX³ 630 - эл. расцепитель Sg - 70 кА - 400 В~ - 4П - 400 А | DPX, DCX-M, CONTACTORS | 39 | DPX3 630-1600 | PL1 | 1 | ШТ | Под заказ Т2 | сертифицировано | 99783.67 | 117744.73 | 117744.73 |  | Дата запуска - 29.01.2015
422164 | А/ВЫК.DPX3 630 4P 500А 70kA/эл.расц.Sg | Автоматический выключатель DPX³ 630 - эл. расцепитель Sg - 70 кА - 400 В~ - 4П - 500 А | DPX, DCX-M, CONTACTORS | 39 | DPX3 630-1600 | PL1 | 1 | ШТ | Под заказ Т2 | сертифицировано | 106768.52 | 125986.85 | 125986.85 |  | Дата запуска - 29.01.2015
422165 | А/ВЫК.DPX3 630 4P 630А 70kA/эл.расц.Sg | Автоматический выключатель DPX³ 630 - эл. расцепитель Sg - 70 кА - 400 В~ - 4П - 630 А | DPX, DCX-M, CONTACTORS | 39 | DPX3 630-1600 | PL1 | 1 | ШТ | Под заказ Т2 | сертифицировано | 111575.96 | 131659.63 | 131659.63 |  | Дата запуска - 29.01.2015
422166 | А/ВЫК.DPX3 630 3P 250A 100kA/эл.расц.Sg | Автоматический выключатель DPX³ 630 - эл. расцепитель Sg - 100 кА - 400 В~ - 3П - 250 А | DPX, DCX-M, CONTACTORS | 39 | DPX3 630-1600 | PL1 | 1 | ШТ | Под заказ Т2 | сертифицировано | 73907.35 | 87210.67 | 87210.67 |  | Дата запуска - 29.01.2015
422167 | А/ВЫК.DPX3 630 3P 320A 100kA/эл.расц.Sg | Автоматический выключатель DPX³ 630 - эл. расцепитель Sg - 100 кА - 400 В~ - 3П - 320 А | DPX, DCX-M, CONTACTORS | 39 | DPX3 630-1600 | PL1 | 1 | ШТ | Под заказ Т2 | сертифицировано | 76735.77 | 90548.21 | 90548.21 |  | Дата запуска - 29.01.2015
422168 | А/ВЫК.DPX3 630 3P 400A 100kA/эл.расц.Sg | Автоматический выключатель DPX³ 630 - эл. расцепитель Sg - 100 кА - 400 В~ - 3П - 400 А | DPX, DCX-M, CONTACTORS | 39 | DPX3 630-1600 | PL1 | 1 | ШТ | Под заказ Т2 | сертифицировано | 81339.92 | 95981.11 | 95981.11 |  | Дата запуска - 29.01.2015
422169 | А/ВЫК.DPX3 630 3P 500A 100kA/эл.расц.Sg | Автоматический выключатель DPX³ 630 - эл. расцепитель Sg - 100 кА - 400 В~ - 3П - 500 А | DPX, DCX-M, CONTACTORS | 39 | DPX3 630-1600 | PL1 | 1 | ШТ | Под заказ Т2 | сертифицировано | 86220.32 | 101739.98 | 101739.98 |  | Дата запуска - 29.01.2015
422170 | А/ВЫК.DPX3 630 3P 630A 100kA/эл.расц.Sg | Автоматический выключатель DPX³ 630 - эл. расцепитель Sg - 100 кА - 400 В~ - 3П - 630 А | DPX, DCX-M, CONTACTORS | 39 | DPX3 630-1600 | PL1 | 1 | ШТ | Под заказ Т2 | сертифицировано | 97242.75 | 114746.45 | 114746.45 |  | Дата запуска - 29.01.2015
422171 | А/ВЫК.DPX3 630 4P 250A 100kA/эл.расц.Sg | Автоматический выключатель DPX³ 630 - эл. расцепитель Sg - 100 кА - 400 В~ - 4П - 250 А | DPX, DCX-M, CONTACTORS | 39 | DPX3 630-1600 | PL1 | 1 | ШТ | Под заказ Т2 | сертифицировано | 96079.56 | 113373.88 | 113373.88 |  | Дата запуска - 29.01.2015
422172 | А/ВЫК.DPX3 630 4P 320A 100kA/эл.расц.Sg | Автоматический выключатель DPX³ 630 - эл. расцепитель Sg - 100 кА - 400 В~ - 4П - 320 А | DPX, DCX-M, CONTACTORS | 39 | DPX3 630-1600 | PL1 | 1 | ШТ | Под заказ Т2 | сертифицировано | 99756.51 | 117712.68 | 117712.68 |  | Дата запуска - 29.01.2015
422173 | А/ВЫК.DPX3 630 4P 400A 100kA/эл.расц.Sg | Автоматический выключатель DPX³ 630 - эл. расцепитель Sg - 100 кА - 400 В~ - 4П - 400 А | DPX, DCX-M, CONTACTORS | 39 | DPX3 630-1600 | PL1 | 1 | ШТ | Под заказ Т2 | сертифицировано | 105741.89 | 124775.43 | 124775.43 |  | Дата запуска - 29.01.2015
422174 | А/ВЫК.DPX3 630 4P 500A 100kA/эл.расц.Sg | Автоматический выключатель DPX³ 630 - эл. расцепитель Sg - 100 кА - 400 В~ - 4П - 500 А | DPX, DCX-M, CONTACTORS | 39 | DPX3 630-1600 | PL1 | 1 | ШТ | Под заказ Т2 | сертифицировано | 112086.41 | 132261.96 | 132261.96 |  | Дата запуска - 29.01.2015
422175 | А/ВЫК.DPX3 630 4P 630A 100kA/эл.расц.Sg | Автоматический выключатель DPX³ 630 - эл. расцепитель Sg - 100 кА - 400 В~ - 4П - 630 А | DPX, DCX-M, CONTACTORS | 39 | DPX3 630-1600 | PL1 | 1 | ШТ | Под заказ Т2 | сертифицировано | 116691.28 | 137695.71 | 137695.71 |  | Дата запуска - 29.01.2015
422176 | А/ВЫК.DPX3 630 3P 250A 36kA/эл.расц.Sg/изм.блок | Автоматический выключатель DPX³ 630 - эл. расц. Sg - с изм. блоком. - 36 кА - 400 В~ - 3П - 250 А | DPX, DCX-M, CONTACTORS | 39 | DPX3 630-1600 | PL1 | 1 | ШТ | Под заказ Т2 | сертифицировано | 58693.72 | 69258.59 | 69258.59 |  | Дата запуска - 29.01.2015 | 5.49 | 9.2137 | 270 | 195 | 175 |  | 3245064221764
422177 | А/ВЫК.DPX3 630 3P 320A 36kA/эл.расц.Sg/изм.блок | Автоматический выключатель DPX³ 630 - эл. расц. Sg - с изм. блоком. - 36 кА - 400 В~ - 3П - 320 А | DPX, DCX-M, CONTACTORS | 39 | DPX3 630-1600 | PL1 | 1 | ШТ | На складе | сертифицировано | 70432.47 | 83110.31 | 83110.31 |  | Дата запуска - 29.01.2015 | 5.535 | 9.2137 | 270 | 195 | 175 |  | 3245064221771
422178 | А/ВЫК.DPX3 630 3P 400A 36kA/эл.расц.Sg/изм.блок | Автоматический выключатель DPX³ 630 - эл. расц. Sg - с изм. блоком. - 36 кА - 400 В~ - 3П - 400 А | DPX, DCX-M, CONTACTORS | 39 | DPX3 630-1600 | PL1 | 1 | ШТ | На складе | сертифицировано | 74658.42 | 88096.94 | 88096.94 |  | Дата запуска - 29.01.2015 | 5.925 | 9.2137 | 270 | 195 | 175 |  | 3245064221788
422179 | А/ВЫК.DPX3 630 3P 500A 36kA/эл.расц.Sg/изм.блок | Автоматический выключатель DPX³ 630 - эл. расц. Sg - с изм. блоком. - 36 кА - 400 В~ - 3П - 500 А | DPX, DCX-M, CONTACTORS | 39 | DPX3 630-1600 | PL1 | 1 | ШТ | На складе | сертифицировано | 79884.51 | 94263.72 | 94263.72 |  | Дата запуска - 29.01.2015 | 5.915 | 9.2137 | 270 | 195 | 175 |  | 3245064221795
422180 | А/ВЫК.DPX3 630 3P 630A 36kA/эл.расц.Sg/изм.блок | Автоматический выключатель DPX³ 630 - эл. расц. Sg - с изм. блоком. - 36 кА - 400 В~ - 3П - 630 А | DPX, DCX-M, CONTACTORS | 39 | DPX3 630-1600 | PL1 | 1 | ШТ | Под заказ Т2 | сертифицировано | 86820.71 | 102448.44 | 102448.44 |  | Дата запуска - 29.01.2015 | 5.937 | 9.2137 | 270 | 195 | 175 |  | 3245064221801
422181 | А/ВЫК.DPX3 630 4P 250A 36kA/эл.расц.Sg/изм.блок | Автоматический выключатель DPX³ 630 - эл. расц. Sg - с изм. блоком. - 36 кА - 400 В~ - 4П - 250 А | DPX, DCX-M, CONTACTORS | 39 | DPX3 630-1600 | PL1 | 1 | ШТ | Под заказ Т2 | сертифицировано | 73367.16 | 86573.25 | 86573.25 |  | Дата запуска - 29.01.2015
422182 | А/ВЫК.DPX3 630 4P 320A 36kA/эл.расц.Sg/изм.блок | Автоматический выключатель DPX³ 630 - эл. расц. Sg - с изм. блоком. - 36 кА - 400 В~ - 4П - 320 А | DPX, DCX-M, CONTACTORS | 39 | DPX3 630-1600 | PL1 | 1 | ШТ | Под заказ Т2 | сертифицировано | 88040.58 | 103887.88 | 103887.88 |  | Дата запуска - 29.01.2015
422183 | А/ВЫК.DPX3 630 4P 400A 36kA/эл.расц.Sg/изм.блок | Автоматический выключатель DPX³ 630 - эл. расц. Sg - с изм. блоком. - 36 кА - 400 В~ - 4П - 400 А | DPX, DCX-M, CONTACTORS | 39 | DPX3 630-1600 | PL1 | 1 | ШТ | Под заказ Т2 | сертифицировано | 93323.02 | 110121.16 | 110121.16 |  | Дата запуска - 29.01.2015
422184 | А/ВЫК.DPX3 630 4P 500A 36kA/эл.расц.Sg/изм.блок | Автоматический выключатель DPX³ 630 - эл. расц. Sg - с изм. блоком. - 36 кА - 400 В~ - 4П - 500 А | DPX, DCX-M, CONTACTORS | 39 | DPX3 630-1600 | PL1 | 1 | ШТ | Под заказ Т2 | сертифицировано | 95861.41 | 113116.46 | 113116.46 |  | Дата запуска - 29.01.2015
422185 | А/ВЫК.DPX3 630 4P 630A 36kA/эл.расц.Sg/изм.блок | Автоматический выключатель DPX³ 630 - эл. расц. Sg - с изм. блоком. - 36 кА - 400 В~ - 4П - 630 А | DPX, DCX-M, CONTACTORS | 39 | DPX3 630-1600 | PL1 | 1 | ШТ | Под заказ Т2 | сертифицировано | 104184.85 | 122938.12 | 122938.12 |  | Дата запуска - 29.01.2015
422186 | А/ВЫК.DPX3 630 3P 250A 50kA/эл.расц.Sg/изм.блок | Автоматический выключатель DPX³ 630 - эл. расц. Sg - с изм. блоком. - 50 кА - 400 В~ - 3П - 250 А | DPX, DCX-M, CONTACTORS | 39 | DPX3 630-1600 | PL1 | 1 | ШТ | Под заказ Т2 | сертифицировано | 65196.06 | 76931.35 | 76931.35 |  | Дата запуска - 29.01.2015
422187 | А/ВЫК.DPX3 630 3P 320A 50kA/эл.расц.Sg/изм.блок | Автоматический выключатель DPX³ 630 - эл. расц. Sg - с изм. блоком. - 50 кА - 400 В~ - 3П - 320 А | DPX, DCX-M, CONTACTORS | 39 | DPX3 630-1600 | PL1 | 1 | ШТ | Под заказ Т2 | сертифицировано | 78235.28 | 92317.63 | 92317.63 |  | Дата запуска - 29.01.2015 | 5.49 | 9.2137 | 270 | 195 | 175 |  | 3245064221870
422188 | А/ВЫК.DPX3 630 3P 400A 50kA/эл.расц.Sg/изм.блок | Автоматический выключатель DPX³ 630 - эл. расц. Sg - с изм. блоком. - 50 кА - 400 В~ - 3П - 400 А | DPX, DCX-M, CONTACTORS | 39 | DPX3 630-1600 | PL1 | 1 | ШТ | На складе | сертифицировано | 82929.4 | 97856.69 | 97856.69 |  | Дата запуска - 29.01.2015 | 5.617 | 9.2137 | 270 | 195 | 175 |  | 3245064221887
422189 | А/ВЫК.DPX3 630 3P 500A 50kA/эл.расц.Sg/изм.блок | Автоматический выключатель DPX³ 630 - эл. расц. Sg - с изм. блоком. - 50 кА - 400 В~ - 3П - 500 А | DPX, DCX-M, CONTACTORS | 39 | DPX3 630-1600 | PL1 | 1 | ШТ | Под заказ Т2 | сертифицировано | 88734.46 | 104706.66 | 104706.66 |  | Дата запуска - 29.01.2015 | 5.956 | 9.2137 | 270 | 195 | 175 |  | 3245064221894
422190 | А/ВЫК.DPX3 630 3P 630A 50kA/эл.расц.Sg/изм.блок | Автоматический выключатель DPX³ 630 - эл. расц. Sg - с изм. блоком. - 50 кА - 400 В~ - 3П - 630 А | DPX, DCX-M, CONTACTORS | 39 | DPX3 630-1600 | PL1 | 1 | ШТ | На складе | сертифицировано | 96439.08 | 113798.11 | 113798.11 |  | Дата запуска - 29.01.2015 | 5.92 | 9.2137 | 270 | 195 | 175 |  | 3245064221900
422191 | А/ВЫК.DPX3 630 4P 250A 50kA/эл.расц.Sg/изм.блок | Автоматический выключатель DPX³ 630 - эл. расц. Sg - с изм. блоком. - 50 кА - 400 В~ - 4П - 250 А | DPX, DCX-M, CONTACTORS | 39 | DPX3 630-1600 | PL1 | 1 | ШТ | Под заказ Т2 | сертифицировано | 81495.08 | 96164.19 | 96164.19 |  | Дата запуска - 29.01.2015
422192 | А/ВЫК.DPX3 630 4P 320A 50kA/эл.расц.Sg/изм.блок | Автоматический выключатель DPX³ 630 - эл. расц. Sg - с изм. блоком. - 50 кА - 400 В~ - 4П - 320 А | DPX, DCX-M, CONTACTORS | 39 | DPX3 630-1600 | PL1 | 1 | ШТ | Под заказ Т2 | сертифицировано | 97794.1 | 115397.04 | 115397.04 |  | Дата запуска - 29.01.2015
422193 | А/ВЫК.DPX3 630 4P 400A 50kA/эл.расц.Sg/изм.блок | Автоматический выключатель DPX³ 630 - эл. расц. Sg - с изм. блоком. - 50 кА - 400 В~ - 4П - 400 А | DPX, DCX-M, CONTACTORS | 39 | DPX3 630-1600 | PL1 | 1 | ШТ | Под заказ Т2 | сертифицировано | 103661.75 | 122320.87 | 122320.87 |  | Дата запуска - 29.01.2015
422194 | А/ВЫК.DPX3 630 4P 500A 50kA/эл.расц.Sg/изм.блок | Автоматический выключатель DPX³ 630 - эл. расц. Sg - с изм. блоком. - 50 кА - 400 В~ - 4П - 500 А | DPX, DCX-M, CONTACTORS | 39 | DPX3 630-1600 | PL1 | 1 | ШТ | Под заказ Т2 | сертифицировано | 110918.07 | 130883.32 | 130883.32 |  | Дата запуска - 29.01.2015
422195 | А/ВЫК.DPX3 630 4P 630A 50kA/эл.расц.Sg/изм.блок | Автоматический выключатель DPX³ 630 - эл. расц. Sg - с изм. блоком. - 50 кА - 400 В~ - 4П - 630 А | DPX, DCX-M, CONTACTORS | 39 | DPX3 630-1600 | PL1 | 1 | ШТ | Под заказ Т2 | сертифицировано | 115726.91 | 136557.75 | 136557.75 |  | Дата запуска - 29.01.2015
422196 | А/ВЫК.DPX3 630 3P 250A 70kA/эл.расц.Sg/изм.блок | Автоматический выключатель DPX³ 630 - эл. расц. Sg - с изм. блоком. - 70 кА - 400 В~ - 3П - 250 А | DPX, DCX-M, CONTACTORS | 39 | DPX3 630-1600 | PL1 | 1 | ШТ | Под заказ Т2 | сертифицировано | 71019.4 | 83802.89 | 83802.89 |  | Дата запуска - 29.01.2015
422197 | А/ВЫК.DPX3 630 3P 320A 70kA/эл.расц.Sg/изм.блок | Автоматический выключатель DPX³ 630 - эл. расц. Sg - с изм. блоком. - 70 кА - 400 В~ - 3П - 320 А | DPX, DCX-M, CONTACTORS | 39 | DPX3 630-1600 | PL1 | 1 | ШТ | Под заказ Т2 | сертифицировано | 85223.29 | 100563.48 | 100563.48 |  | Дата запуска - 29.01.2015 | 5.613 | 9.2137 | 270 | 195 | 175 |  | 3245064221979
422198 | А/ВЫК.DPX3 630 3P 400A 70kA/эл.расц.Sg/изм.блок | Автоматический выключатель DPX³ 630 - эл. расц. Sg - с изм. блоком. - 70 кА - 400 В~ - 3П - 400 А | DPX, DCX-M, CONTACTORS | 39 | DPX3 630-1600 | PL1 | 1 | ШТ | Под заказ Т2 | сертифицировано | 90336.69 | 106597.29 | 106597.29 |  | Дата запуска - 29.01.2015 | 5.52 | 9.2137 | 270 | 195 | 175 |  | 3245064221986
422199 | А/ВЫК.DPX3 630 3P 500A 70kA/эл.расц.Sg/изм.блок | Автоматический выключатель DPX³ 630 - эл. расц. Sg - с изм. блоком. - 70 кА - 400 В~ - 3П - 500 А | DPX, DCX-M, CONTACTORS | 39 | DPX3 630-1600 | PL1 | 1 | ШТ | Под заказ Т2 | сертифицировано | 96660.26 | 114059.11 | 114059.11 |  | Дата запуска - 29.01.2015 | 5.928 | 9.2137 | 270 | 195 | 175 |  | 3245064221993
422200 | А/ВЫК.DPX3 630 3P 630A 70kA/эл.расц.Sg/изм.блок | Автоматический выключатель DPX³ 630 - эл. расц. Sg - с изм. блоком. - 70 кА - 400 В~ - 3П - 630 А | DPX, DCX-M, CONTACTORS | 39 | DPX3 630-1600 | PL1 | 1 | ШТ | Под заказ Т2 | сертифицировано | 105053.06 | 123962.61 | 123962.61 |  | Дата запуска - 29.01.2015 | 5.937 | 9.2137 | 270 | 195 | 175 |  | 3245064222006
422201 | А/ВЫК.DPX3 630 4P 250A 70kA/эл.расц.Sg/изм.блок | Автоматический выключатель DPX³ 630 - эл. расц. Sg - с изм. блоком. - 70 кА - 400 В~ - 4П - 250 А | DPX, DCX-M, CONTACTORS | 39 | DPX3 630-1600 | PL1 | 1 | ШТ | Под заказ Т2 | сертифицировано | 88774.26 | 104753.63 | 104753.63 |  | Дата запуска - 29.01.2015
422202 | А/ВЫК.DPX3 630 4P 320A 70kA/эл.расц.Sg/изм.блок | Автоматический выключатель DPX³ 630 - эл. расц. Sg - с изм. блоком. - 70 кА - 400 В~ - 4П - 320 А | DPX, DCX-M, CONTACTORS | 39 | DPX3 630-1600 | PL1 | 1 | ШТ | Под заказ Т2 | сертифицировано | 106529.11 | 125704.35 | 125704.35 |  | Дата запуска - 29.01.2015
422203 | А/ВЫК.DPX3 630 4P 400A 70kA/эл.расц.Sg/изм.блок | Автоматический выключатель DPX³ 630 - эл. расц. Sg - с изм. блоком. - 70 кА - 400 В~ - 4П - 400 А | DPX, DCX-M, CONTACTORS | 39 | DPX3 630-1600 | PL1 | 1 | ШТ | Под заказ Т2 | сертифицировано | 112920.86 | 133246.61 | 133246.61 |  | Дата запуска - 29.01.2015
422204 | А/ВЫК.DPX3 630 4P 500A 70kA/эл.расц.Sg/изм.блок | Автоматический выключатель DPX³ 630 - эл. расц. Sg - с изм. блоком. - 70 кА - 400 В~ - 4П - 500 А | DPX, DCX-M, CONTACTORS | 39 | DPX3 630-1600 | PL1 | 1 | ШТ | Под заказ Т2 | сертифицировано | 120825.32 | 142573.88 | 142573.88 |  | Дата запуска - 29.01.2015
422205 | А/ВЫК.DPX3 630 4P 630A 70kA/эл.расц.Sg/изм.блок | Автоматический выключатель DPX³ 630 - эл. расц. Sg - с изм. блоком. - 70 кА - 400 В~ - 4П - 630 А | DPX, DCX-M, CONTACTORS | 39 | DPX3 630-1600 | PL1 | 1 | ШТ | Под заказ Т2 | сертифицировано | 131316.33 | 154953.27 | 154953.27 |  | Дата запуска - 29.01.2015
422206 | А/ВЫК.DPX3 630 3P 250A 100kA/эл.расц.Sg/изм.блок | Автоматический выключатель DPX³ 630 - эл. расц. Sg - с изм. блоком. - 100 кА - 400 В~ - 3П - 250 А | DPX, DCX-M, CONTACTORS | 39 | DPX3 630-1600 | PL1 | 1 | ШТ | Под заказ Т2 | сертифицировано | 82473.03 | 97318.18 | 97318.18 |  | Дата запуска - 29.01.2015
422207 | А/ВЫК.DPX3 630 3P 320A 100kA/эл.расц.Sg/изм.блок | Автоматический выключатель DPX³ 630 - эл. расц. Sg - с изм. блоком. - 100 кА - 400 В~ - 3П - 320 А | DPX, DCX-M, CONTACTORS | 39 | DPX3 630-1600 | PL1 | 1 | ШТ | Под заказ Т2 | сертифицировано | 98967.63 | 116781.8 | 116781.8 |  | Дата запуска - 29.01.2015
422208 | А/ВЫК.DPX3 630 3P 400A 100kA/эл.расц.Sg/изм.блок | Автоматический выключатель DPX³ 630 - эл. расц. Sg - с изм. блоком. - 100 кА - 400 В~ - 3П - 400 А | DPX, DCX-M, CONTACTORS | 39 | DPX3 630-1600 | PL1 | 1 | ШТ | Под заказ Т2 | сертифицировано | 104905.69 | 123788.71 | 123788.71 |  | Дата запуска - 29.01.2015
422209 | А/ВЫК.DPX3 630 3P 500A 100kA/эл.расц.Sg/изм.блок | Автоматический выключатель DPX³ 630 - эл. расц. Sg - с изм. блоком. - 100 кА - 400 В~ - 3П - 500 А | DPX, DCX-M, CONTACTORS | 39 | DPX3 630-1600 | PL1 | 1 | ШТ | Под заказ Т2 | сертифицировано | 112249.09 | 132453.93 | 132453.93 |  | Дата запуска - 29.01.2015
422210 | А/ВЫК.DPX3 630 3P 630A 100kA/эл.расц.Sg/изм.блок | Автоматический выключатель DPX³ 630 - эл. расц. Sg - с изм. блоком. - 100 кА - 400 В~ - 3П - 630 А | DPX, DCX-M, CONTACTORS | 39 | DPX3 630-1600 | PL1 | 1 | ШТ | Под заказ Т2 | сертифицировано | 115558.37 | 136358.88 | 136358.88 |  | Дата запуска - 29.01.2015
422211 | А/ВЫК.DPX3 630 4P 250A 100kA/эл.расц.Sg/изм.блок | Автоматический выключатель DPX³ 630 - эл. расц. Sg - с изм. блоком. - 100 кА - 400 В~ - 4П - 250 А | DPX, DCX-M, CONTACTORS | 39 | DPX3 630-1600 | PL1 | 1 | ШТ | Под заказ Т2 | сертифицировано | 98967.63 | 116781.8 | 116781.8 |  | Дата запуска - 29.01.2015
422212 | А/ВЫК.DPX3 630 4P 320A 100kA/эл.расц.Sg/изм.блок | Автоматический выключатель DPX³ 630 - эл. расц. Sg - с изм. блоком. - 100 кА - 400 В~ - 4П - 320 А | DPX, DCX-M, CONTACTORS | 39 | DPX3 630-1600 | PL1 | 1 | ШТ | Под заказ Т2 | сертифицировано | 118761.16 | 140138.17 | 140138.17 |  | Дата запуска - 29.01.2015
422213 | А/ВЫК.DPX3 630 4P 400A 100kA/эл.расц.Sg/изм.блок | Автоматический выключатель DPX³ 630 - эл. расц. Sg - с изм. блоком. - 100 кА - 400 В~ - 4П - 400 А | DPX, DCX-M, CONTACTORS | 39 | DPX3 630-1600 | PL1 | 1 | ШТ | Под заказ Т2 | сертифицировано | 125886.83 | 148546.46 | 148546.46 |  | Дата запуска - 29.01.2015
422214 | А/ВЫК.DPX3 630 4P 500A 100kA/эл.расц.Sg/изм.блок | Автоматический выключатель DPX³ 630 - эл. расц. Sg - с изм. блоком. - 100 кА - 400 В~ - 4П - 500 А | DPX, DCX-M, CONTACTORS | 39 | DPX3 630-1600 | PL1 | 1 | ШТ | Под заказ Т2 | сертифицировано | 134698.9 | 158944.7 | 158944.7 |  | Дата запуска - 29.01.2015
422215 | А/ВЫК.DPX3 630 4P 630A 100kA/эл.расц.Sg/изм.блок | Автоматический выключатель DPX³ 630 - эл. расц. Sg - с изм. блоком. - 100 кА - 400 В~ - 4П - 630 А | DPX, DCX-M, CONTACTORS | 39 | DPX3 630-1600 | PL1 | 1 | ШТ | Под заказ Т2 | сертифицировано | 138670.04 | 163630.65 | 163630.65 |  | Дата запуска - 29.01.2015
422216 | ВЫК-РАЗЪЕД. DPX3 630-I 3P 400A | Выключатель-разъединитель DPX³ 630-I 3P 400A | DPX, DCX-M, CONTACTORS | 39 | DPX3 630-1600 | PL1 | 1 | ШТ | На складе | сертифицировано | 41722.23 | 49232.23 | 49232.23 |  | Дата запуска - 29.01.2015 | 5.073 | 9.2137 | 270 | 195 | 175 |  | 3245064222167
422217 | ВЫК-РАЗЪЕД. DPX3 630-I 3P 630A | Выключатель-разъединитель DPX³ 630-I 3P 630A | DPX, DCX-M, CONTACTORS | 39 | DPX3 630-1600 | PL1 | 1 | ШТ | На складе | сертифицировано | 48854.36 | 57648.14 | 57648.14 |  | Дата запуска - 29.01.2015 | 5.304 | 9.2137 | 270 | 195 | 175 |  | 3245064222174
422218 | ВЫК-РАЗЪЕД.DPX3 630-I 4P 400A | Выключатель-разъединитель DPX³ 630-I 4P 400A | DPX, DCX-M, CONTACTORS | 39 | DPX3 630-1600 | PL1 | 1 | ШТ | Под заказ Т2 | сертифицировано | 53135.09 | 62699.41 | 62699.41 |  | Дата запуска - 29.01.2015
422219 | ВЫК-РАЗЪЕД DPX3 630-I 4P 630A | Выключатель-разъединитель DPX³ 630-I 4P 630A | DPX, DCX-M, CONTACTORS | 39 | DPX3 630-1600 | PL1 | 1 | ШТ | Под заказ Т2 | сертифицировано | 63510.66 | 74942.58 | 74942.58 |  | Дата запуска - 29.01.2015
422220 | DPX3 630 К-кт выводов6шт втыч. | DPX³ 630 Комплект выводов 6 шт. для съёмного/выкатного исполнения | DPX, DCX-M, CONTACTORS | 39 | DPX3 630-1600 | PL1 | 1 | ШТ | На складе | сертифицировано | 2644.15 | 3120.1 | 3120.1 |  | Дата запуска - 29.01.2015 | 1.215 | 2.6676 | 190 | 120 | 117 |  | 3245064222204
422221 | DPX3 630 К-кт выводов8шт втыч. | DPX³ 630 Комплект выводов 8 шт. для съёмного/выкатного исполнения | DPX, DCX-M, CONTACTORS | 39 | DPX3 630-1600 | PL1 | 1 | ШТ | Под заказ Т2 | сертифицировано | 6543.87 | 7721.77 | 7721.77 |  | Дата запуска - 29.01.2015 | 1.485 | 2.6676 | 190 | 120 | 117 |  | 3245064222211
422222 | DPX3 630Основ-е 3P подкл.спер. | DPX³ 630 Основание 3P подключение спереди | DPX, DCX-M, CONTACTORS | 39 | DPX3 630-1600 | PL1 | 1 | ШТ | На складе | сертифицировано | 4343.96 | 5125.87 | 5125.87 |  | Дата запуска - 29.01.2015 | 2.996 | 33.81 | 552 | 245 | 250 |  | 3245064222228
422223 | DPX3 630Основ-е 4P подкл.спер. | DPX³ 630 Основание 4P подключение спереди | DPX, DCX-M, CONTACTORS | 39 | DPX3 630-1600 | PL1 | 1 | ШТ | Под заказ Т2 | сертифицировано | 12724.18 | 15014.53 | 15014.53 |  | Дата запуска - 29.01.2015 | 5.578 | 19.1197 | 530 | 195 | 185 |  | 3245064222235
422224 | DPX3 630Основ-е 3P подкл.сзади | DPX³ 630 Основание 3P подключение сзади | DPX, DCX-M, CONTACTORS | 39 | DPX3 630-1600 | PL1 | 1 | ШТ | На складе | сертифицировано | 9088.71 | 10724.68 | 10724.68 |  | Дата запуска - 29.01.2015 | 3.56 | 7.696 | 296 | 200 | 130 |  | 3245064222242
422225 | DPX3 630Основ-е 4P подкл.сзади | DPX³ 630 Основание 4P подключение сзади | DPX, DCX-M, CONTACTORS | 39 | DPX3 630-1600 | PL1 | 1 | ШТ | Под заказ Т2 | сертифицировано | 12724.18 | 15014.53 | 15014.53 |  | Дата запуска - 29.01.2015
422226 | DPX3 630Осн-е диф.4P подкл.сп. | DPX³ 630 Основание дифф. 4P подключение спереди | DPX, DCX-M, CONTACTORS | 39 | DPX3 630-1600 | PL1 | 1 | ШТ | Под заказ Т2 | сертифицировано | 8725.14 | 10295.67 | 10295.67 |  | Дата запуска - 29.01.2015 | 6.782 | 33.7512 | 560 | 245 | 246 |  | 3245064222266
422227 | DPX3 630Осн-е диф.4P подкл.сз. | DPX³ 630 Основание дифф. 4P подключение сзади | DPX, DCX-M, CONTACTORS | 39 | DPX3 630-1600 | PL1 | 1 | ШТ | Под заказ Т2 | сертифицировано | 11633.53 | 13727.57 | 13727.57 |  | Дата запуска - 29.01.2015
422228 | DPX3 630К-кт 2 шт вын.рукоят. | DPX³ 630 Комплект из 2 ручек для извлечения | DPX, DCX-M, CONTACTORS | 39 | DPX3 630-1600 | PL1 | 1 | ШТ | На складе | не подлежит сертификации | 7749.97 | 9144.96 | 9144.96 |  | Дата запуска - 29.01.2015 | 0.456 | 1.5658 | 92 | 115 | 148 |  | 3245064222280
422229 | DPX3 630К-кт соединит. 24пин | DPX³ 630 Комплект Разъёмов цепей вспомогательных устройств (24-контактных) | DPX, DCX-M, CONTACTORS | 39 | DPX3 630-1600 | PL1 | 1 | ШТ | На складе | сертифицировано | 2248.08 | 2652.73 | 2652.73 |  | Дата запуска - 29.01.2015 | 0.188 | 0.91728 | 130 | 98 | 72 |  | 3245064222297
422230 | DPX3 630Авт.вспом.контакт.вык. | DPX³ 630 Вспомогательные контакты для выкатного исполнения | DPX, DCX-M, CONTACTORS | 39 | DPX3 630-1600 | PL1 | 1 | ШТ | На складе | сертифицировано | 6072.2 | 7165.2 | 7165.2 |  | Дата запуска - 29.01.2015 | 0.272 | 1.5008 | 115 | 90 | 145 |  | 3245064222303
422231 | DPX3 630 Осн.выкат. 3P | DPX³ 630 Основание выкатное 3P | DPX, DCX-M, CONTACTORS | 39 | DPX3 630-1600 | PL1 | 1 | ШТ | На складе | не подлежит сертификации | 9443.39 | 11143.2 | 11143.2 |  | Дата запуска - 29.01.2015 | 3.562 | 20.8743 | 398 | 298 | 176 |  | 3245064222310
422232 | DPX3 630 Осн.выкат. 4P | DPX³ 630 Основание выкатное 4P | DPX, DCX-M, CONTACTORS | 39 | DPX3 630-1600 | PL1 | 1 | ШТ | Под заказ Т2 | не подлежит сертификации | 11269.99 | 13298.59 | 13298.59 |  | Дата запуска - 29.01.2015 | 5.898 | 20.8743 | 398 | 298 | 176 |  | 3245064222327
422233 | DPX3 630 Осн.выкат.4P диф.защ. | DPX³ 630 Основание выкатное 4P диф.защ. | DPX, DCX-M, CONTACTORS | 39 | DPX3 630-1600 | PL1 | 1 | ШТ | Под заказ Т2 | не подлежит сертификации | 11269.99 | 13298.59 | 13298.59 |  | Дата запуска - 29.01.2015
422234 | DPX3 630 Клеммн.крышк.2 шт. 3P | DPX³ 630 Клеммные крышки 2 шт. 3P | DPX, DCX-M, CONTACTORS | 39 | DPX3 630-1600 | PL1 | 1 | ШТ | На складе | не подлежит сертификации | 1387.93 | 1637.76 | 1637.76 |  | Дата запуска - 29.01.2015 | 0.058 | 0.59644 | 148 | 65 | 62 |  | 3245064222341
422235 | DPX3 630 Клеммн.крышк.2шт. 4P | DPX³ 630 Клеммные крышки 2 шт. 4P | DPX, DCX-M, CONTACTORS | 39 | DPX3 630-1600 | PL1 | 1 | ШТ | Под заказ Т2 | не подлежит сертификации | 1734.91 | 2047.19 | 2047.19 |  | Дата запуска - 29.01.2015 | 0.071 | 0.65835 | 210 | 57 | 55 |  | 3245064222358
422236 | DPX3 630вык Пластина сигн.конт | DPX3 630 - Выкатное исполнение - Пластина для монтажа сигнальных контактов | DPX, DCX-M, CONTACTORS | 39 | DPX3 630-1600 | PL1 | 1 | ШТ | На складе | не подлежит сертификации | 1180.8 | 1393.34 | 1393.34 |  | Дата запуска - 04.03.2016 | 0.097 | 0.42739 | 106 | 72 | 56 |  | 3414970526908
422237 | DPX3 630съем Пластина сигн.кон | DPX3 630 - Съемное исполнение - Пластина для монтажа сигнальных контактов | DPX, DCX-M, CONTACTORS | 39 | DPX3 630-1600 | PL1 | 1 | ШТ | На складе | не подлежит сертификации | 1180.8 | 1393.34 | 1393.34 |  | Дата запуска - 04.03.2016 | 0.019 | 0.1053 | 65 | 60 | 27 |  | 3414970526922
422239 | DPX3 630-1600 нез.расц.~24В | DPX³ 630-1600 Независимый расцепитель ~24В | DPX, DCX-M, CONTACTORS | 39 | DPX3 630-1600 | PL1 | 1 | ШТ | На складе | не подлежит сертификации | 5637.35 | 6652.07 | 6652.07 |  | Дата запуска - 29.01.2015 | 0.082 | 0.30964 | 108 | 61 | 47 |  | 3245064222396
422240 | DPX3 630-1600 нез.расц.~48В | DPX³ 630-1600 Независимый расцепитель ~48В | DPX, DCX-M, CONTACTORS | 39 | DPX3 630-1600 | PL1 | 1 | ШТ | Под заказ Т2 | не подлежит сертификации | 2713.31 | 3201.71 | 3201.71 |  | Дата запуска - 29.01.2015
422241 | DPX3 630-1600 нез.расц.~110В | DPX³ 630-1600 Независимый расцепитель ~110В | DPX, DCX-M, CONTACTORS | 39 | DPX3 630-1600 | PL1 | 1 | ШТ | Под заказ Т2 | сертифицировано | 4547.62 | 5366.19 | 5366.19 |  | Дата запуска - 29.01.2015 | 0.083 | 0.30964 | 108 | 61 | 47 |  | 3245064222419
422242 | DPX3 630-1600 нез.расц.~220В | DPX³ 630-1600 Независимый расцепитель ~220В | DPX, DCX-M, CONTACTORS | 39 | DPX3 630-1600 | PL1 | 1 | ШТ | На складе | сертифицировано | 2946.25 | 3476.58 | 3476.58 |  | Дата запуска - 29.01.2015 | 0.083 | 0.30964 | 108 | 61 | 47 |  | 3245064222426
422243 | DPX3 630-1600 нез.расц.~400В | DPX³ 630-1600 Независимый расцепитель ~400В | DPX, DCX-M, CONTACTORS | 39 | DPX3 630-1600 | PL1 | 1 | ШТ | Под заказ Т2 | сертифицировано | 5109.33 | 6029.01 | 6029.01 |  | Дата запуска - 29.01.2015 | 0.083 | 0.30964 | 108 | 61 | 47 |  | 3245064222433
422244 | DPX3 630-1600 расцеп.мин.U=24В | DPX³ 630-1600 Расцепитель минимального напряжения =24В | DPX, DCX-M, CONTACTORS | 39 | DPX3 630-1600 | PL1 | 1 | ШТ | Под заказ Т2 | не подлежит сертификации | 5965.67 | 7039.49 | 7039.49 |  | Дата запуска - 29.01.2015
422245 | DPX3 630-1600 расцеп.мин.U~24В | DPX³ 630-1600 Расцепитель минимального напряжения ~24В | DPX, DCX-M, CONTACTORS | 39 | DPX3 630-1600 | PL1 | 1 | ШТ | Под заказ Т2 | не подлежит сертификации | 7767.86 | 9166.07 | 9166.07 |  | Дата запуска - 29.01.2015 | 0.093 | 0.30964 | 108 | 61 | 47 |  | 3245064222457
422246 | DPX3 630-1600 расцеп.мин.U~48В | DPX³ 630-1600 Расцепитель минимального напряжения ~48В | DPX, DCX-M, CONTACTORS | 39 | DPX3 630-1600 | PL1 | 1 | ШТ | Под заказ Т2 | не подлежит сертификации | 7137.12 | 8421.8 | 8421.8 |  | Дата запуска - 29.01.2015 | 0.093 | 0.30964 | 108 | 61 | 47 |  | 3245064222464
422247 | DPX3 630-1600 расц.мин.U~110В | DPX³ 630-1600 Расцепитель минимального напряжения ~110В | DPX, DCX-M, CONTACTORS | 39 | DPX3 630-1600 | PL1 | 1 | ШТ | Под заказ Т2 | сертифицировано | 7523.33 | 8877.53 | 8877.53 |  | Дата запуска - 29.01.2015 | 0.092 | 0.30964 | 108 | 61 | 47 |  | 3245064222471
422248 | DPX3 630-1600 расц.мин.U~220В | DPX³ 630-1600 Расцепитель минимального напряжения ~220В | DPX, DCX-M, CONTACTORS | 39 | DPX3 630-1600 | PL1 | 1 | ШТ | На складе | сертифицировано | 8332.36 | 9832.18 | 9832.18 |  | Дата запуска - 29.01.2015 | 0.095 | 0.30964 | 108 | 61 | 47 |  | 3245064222488
422249 | DPX3 630-1600 расц.мин.U~220В | DPX³ 630-1600 Расцепитель минимального напряжения ~220В | DPX, DCX-M, CONTACTORS | 39 | DPX3 630-1600 | PL1 | 1 | ШТ | Под заказ Т2 | сертифицировано | 5965.67 | 7039.49 | 7039.49 |  | Дата запуска - 29.01.2015
422251 | А/ВЫК.DPX3 1600 3P 630А 36kA/термомагн.расц. | Автоматический выключатель DPX³ 1600 - термомагн. расц. - 36 кА - 400 В~ - 3П - 630 А | DPX, DCX-M, CONTACTORS | 39 | DPX3 630-1600 | PL1 | 1 | ШТ | Под заказ Т2 | сертифицировано | 73050.87 | 86200.03 | 86200.03 |  | Дата запуска - 29.01.2015 | 13.85 | 47.6 | 400 | 350 | 340 |  | 3245064222518
422252 | А/ВЫК.DPX3 1600 3P 800А 36kA/термомагн.расц. | Автоматический выключатель DPX³ 1600 - термомагн. расц. - 36 кА - 400 В~ - 3П - 800 А | DPX, DCX-M, CONTACTORS | 39 | DPX3 630-1600 | PL1 | 1 | ШТ | На складе | сертифицировано | 76703.41 | 90510.02 | 90510.02 |  | Дата запуска - 29.01.2015 | 13.869 | 47.6 | 400 | 350 | 340 |  | 3245064222525
422253 | А/ВЫК.DPX3 1600 3P 1000А 36kA/термомагн.расц. | Автоматический выключатель DPX³ 1600 - термомагн. расц. - 36 кА - 400 В~ - 3П - 1000 А | DPX, DCX-M, CONTACTORS | 39 | DPX3 630-1600 | PL1 | 1 | ШТ | На складе | сертифицировано | 86404.25 | 101957.02 | 101957.02 |  | Дата запуска - 29.01.2015 | 14.911 | 47.6 | 400 | 350 | 340 |  | 3245064222532
422254 | А/ВЫК.DPX3 1600 3P 1250А 36kA/термомагн.расц. | Автоматический выключатель DPX³ 1600 - термомагн. расц. - 36 кА - 400 В~ - 3П - 1250 А | DPX, DCX-M, CONTACTORS | 39 | DPX3 630-1600 | PL1 | 1 | ШТ | На складе | сертифицировано | 89860.42 | 106035.3 | 106035.3 |  | Дата запуска - 29.01.2015 | 14.919 | 45.276 | 392 | 350 | 330 |  | 3245064222549
422256 | А/ВЫК.DPX3 1600 4P 630А 36kA/термомагн.расц. | Автоматический выключатель DPX³ 1600 - термомагн. расц. - 36 кА - 400 В~ - 4П - 630 А | DPX, DCX-M, CONTACTORS | 39 | DPX3 630-1600 | PL1 | 1 | ШТ | Под заказ Т2 | сертифицировано | 94966.13 | 112060.03 | 112060.03 |  | Дата запуска - 29.01.2015 | 17.408 | 47.6 | 400 | 350 | 340
422257 | А/ВЫК.DPX3 1600 4P 800А 36kA/термомагн.расц. | Автоматический выключатель DPX³ 1600 - термомагн. расц. - 36 кА - 400 В~ - 4П - 800 А | DPX, DCX-M, CONTACTORS | 39 | DPX3 630-1600 | PL1 | 1 | ШТ | Под заказ Т2 | сертифицировано | 99714.43 | 117663.03 | 117663.03 |  | Дата запуска - 29.01.2015 | 17.498 | 47.6 | 400 | 350 | 340 |  | 3245064222570
422258 | А/ВЫК.DPX3 1600 4P 1000А 36kA/термомагн.расц. | Автоматический выключатель DPX³ 1600 - термомагн. расц. - 36 кА - 400 В~ - 4П - 1000 А | DPX, DCX-M, CONTACTORS | 39 | DPX3 630-1600 | PL1 | 1 | ШТ | Под заказ Т2 | сертифицировано | 112325.53 | 132544.13 | 132544.13 |  | Дата запуска - 29.01.2015 | 18.4 | 47.6 | 400 | 350 | 340 |  | 3245064222587
422259 | А/ВЫК.DPX3 1600 4P 1250А 36kA/термомагн.расц. | Автоматический выключатель DPX³ 1600 - термомагн. расц. - 36 кА - 400 В~ - 4П - 1250 А | DPX, DCX-M, CONTACTORS | 39 | DPX3 630-1600 | PL1 | 1 | ШТ | Под заказ Т2 | сертифицировано | 116818.55 | 137845.89 | 137845.89 |  | Дата запуска - 29.01.2015
422260 | А/ВЫК.DPX3 1600 3P+N/2 1000А 36kA/термомагн.расц. | Автоматический выключатель DPX³ 1600 - термомагн. расц.-36 кА - 400 В~ - 3П+Н/2 - 1000 А | DPX, DCX-M, CONTACTORS | 39 | DPX3 630-1600 | PL1 | 1 | ШТ | Под заказ Т2 | сертифицировано | 112325.53 | 132544.13 | 132544.13 |  | Дата запуска - 29.01.2015
422261 | А/ВЫК.DPX3 1600 3P+N/2 1250А 36kA/термомагн.расц. | Автоматический выключатель DPX³ 1600 - термомагн. расц.-36 кА - 400 В~ - 3П+Н/2 - 1250 А | DPX, DCX-M, CONTACTORS | 39 | DPX3 630-1600 | PL1 | 1 | ШТ | Под заказ Т2 | сертифицировано | 116818.55 | 137845.89 | 137845.89 |  | Дата запуска - 29.01.2015
422263 | А/ВЫК.DPX3 1600 3P 630А 50kA/термомагн.расц. | Автоматический выключатель DPX³ 1600 - термомагн. расц. - 50 кА - 400 В~ - 3П - 630 А | DPX, DCX-M, CONTACTORS | 39 | DPX3 630-1600 | PL1 | 1 | ШТ | Под заказ Т2 | сертифицировано | 89284.4 | 105355.59 | 105355.59 |  | Дата запуска - 29.01.2015 | 13.851 | 47.6 | 400 | 350 | 340 |  | 3245064222631
422264 | А/ВЫК.DPX3 1600 3P 800А 50kA/термомагн.расц. | Автоматический выключатель DPX³ 1600 - термомагн. расц. - 50 кА - 400 В~ - 3П - 800 А | DPX, DCX-M, CONTACTORS | 39 | DPX3 630-1600 | PL1 | 1 | ШТ | На складе | сертифицировано | 84373.75 | 99561.03 | 99561.03 |  | Дата запуска - 29.01.2015 | 13.851 | 47.6 | 400 | 350 | 340 |  | 3245064222648
422265 | А/ВЫК.DPX3 1600 3P 1000А 50kA/термомагн.расц. | Автоматический выключатель DPX³ 1600 - термомагн. расц. - 50 кА - 400 В~ - 3П - 1000 А | DPX, DCX-M, CONTACTORS | 39 | DPX3 630-1600 | PL1 | 1 | ШТ | На складе | сертифицировано | 96772.76 | 114191.86 | 114191.86 |  | Дата запуска - 29.01.2015 | 14.036 | 47.6 | 400 | 350 | 340 |  | 3245064222655
422266 | А/ВЫК.DPX3 1600 3P 1250А 50kA/термомагн.расц. | Автоматический выключатель DPX³ 1600 - термомагн. расц. - 50 кА - 400 В~ - 3П - 1250 А | DPX, DCX-M, CONTACTORS | 39 | DPX3 630-1600 | PL1 | 1 | ШТ | На складе | сертифицировано | 100643.68 | 118759.54 | 118759.54 |  | Дата запуска - 29.01.2015 | 14.805 | 47.6 | 400 | 350 | 340 |  | 3245064222662
422268 | А/ВЫК.DPX3 1600 4P 630А 50kA/термомагн.расц. | Автоматический выключатель DPX³ 1600 - термомагн. расц. - 50 кА - 400 В~ - 4П - 630 А | DPX, DCX-M, CONTACTORS | 39 | DPX3 630-1600 | PL1 | 1 | ШТ | Под заказ Т2 | сертифицировано | 107141.28 | 126426.71 | 126426.71 |  | Дата запуска - 29.01.2015
422269 | А/ВЫК.DPX3 1600 4P 800А 50kA/термомагн.расц. | Автоматический выключатель DPX³ 1600 - термомагн. расц. - 50 кА - 400 В~ - 4П - 800 А | DPX, DCX-M, CONTACTORS | 39 | DPX3 630-1600 | PL1 | 1 | ШТ | Под заказ Т2 | сертифицировано | 112498.33 | 132748.03 | 132748.03 |  | Дата запуска - 29.01.2015 | 17.432 | 47.6 | 400 | 350 | 340 |  | 3245064222693
422270 | А/ВЫК.DPX3 1600 4P 1000А 50kA/термомагн.расц. | Автоматический выключатель DPX³ 1600 - термомагн. расц. - 50 кА - 400 В~ - 4П - 1000 А | DPX, DCX-M, CONTACTORS | 39 | DPX3 630-1600 | PL1 | 1 | ШТ | Под заказ Т2 | сертифицировано | 116127.32 | 137030.24 | 137030.24 |  | Дата запуска - 29.01.2015 | 18.3 | 47.6 | 400 | 350 | 340 |  | 3245064222709
422271 | А/ВЫК.DPX3 1600 4P 1250А 50kA/термомагн.расц. | Автоматический выключатель DPX³ 1600 - термомагн. расц. - 50 кА - 400 В~ - 4П - 1250 А | DPX, DCX-M, CONTACTORS | 39 | DPX3 630-1600 | PL1 | 1 | ШТ | Под заказ Т2 | сертифицировано | 120772.41 | 142511.44 | 142511.44 |  | Дата запуска - 29.01.2015
422272 | А/ВЫК.DPX3 1600 3P+N/2 1000А 50kA/термомагн.расц. | Автоматический выключатель DPX³ 1600 - термомагн. расц.-50 кА - 400 В~ - 3П+Н/2 - 1000 А | DPX, DCX-M, CONTACTORS | 39 | DPX3 630-1600 | PL1 | 1 | ШТ | Под заказ Т2 | сертифицировано | 116127.32 | 137030.24 | 137030.24 |  | Дата запуска - 29.01.2015
422273 | А/ВЫК.DPX3 1600 3P+N/2 1250А 50kA/термомагн.расц. | Автоматический выключатель DPX³ 1600 - термомагн. расц.-50 кА - 400 В~ - 3П+Н/2 - 1250 А | DPX, DCX-M, CONTACTORS | 39 | DPX3 630-1600 | PL1 | 1 | ШТ | Под заказ Т2 | сертифицировано | 120772.41 | 142511.44 | 142511.44 |  | Дата запуска - 29.01.2015
422275 | А/ВЫК.DPX3 1600 3P 630А 70kA/термомагн.расц. | Автоматический выключатель DPX³ 1600 - термомагн. расц. - 70 кА - 400 В~ - 3П - 630 А | DPX, DCX-M, CONTACTORS | 39 | DPX3 630-1600 | PL1 | 1 | ШТ | Под заказ Т2 | сертифицировано | 97940.16 | 115569.39 | 115569.39 |  | Дата запуска - 29.01.2015 | 13.853 | 47.6 | 400 | 350 | 340 |  | 3245064222754
422276 | А/ВЫК.DPX3 1600 3P 800А 70kA/термомагн.расц. | Автоматический выключатель DPX³ 1600 - термомагн. расц. - 70 кА - 400 В~ - 3П - 800 А | DPX, DCX-M, CONTACTORS | 39 | DPX3 630-1600 | PL1 | 1 | ШТ | На складе | сертифицировано | 109570.69 | 129293.41 | 129293.41 |  | Дата запуска - 29.01.2015 | 13.839 | 47.6 | 400 | 350 | 340 |  | 3245064222761
422277 | А/ВЫК.DPX3 1600 3P 1000А 70kA/термомагн.расц. | Автоматический выключатель DPX³ 1600 - термомагн. расц. - 70 кА - 400 В~ - 3П - 1000 А | DPX, DCX-M, CONTACTORS | 39 | DPX3 630-1600 | PL1 | 1 | ШТ | На складе | сертифицировано | 126784.91 | 149606.19 | 149606.19 |  | Дата запуска - 29.01.2015 | 14.793 | 47.6 | 400 | 350 | 340 |  | 3245064222778
422278 | А/ВЫК.DPX3 1600 3P 1250А 70kA/термомагн.расц. | Автоматический выключатель DPX³ 1600 - термомагн. расц. - 70 кА - 400 В~ - 3П - 1250 А | DPX, DCX-M, CONTACTORS | 39 | DPX3 630-1600 | PL1 | 1 | ШТ | На складе | сертифицировано | 138789.53 | 163771.65 | 163771.65 |  | Дата запуска - 29.01.2015 | 14.7 | 47.6 | 400 | 350 | 340 |  | 3245064222785
422280 | А/ВЫК.DPX3 1600 4P 630А 70kA/термомагн.расц. | Автоматический выключатель DPX³ 1600 - термомагн. расц. - 70 кА - 400 В~ - 4П - 630 А | DPX, DCX-M, CONTACTORS | 39 | DPX3 630-1600 | PL1 | 1 | ШТ | Под заказ Т2 | сертифицировано | 117528.2 | 138683.28 | 138683.28 |  | Дата запуска - 29.01.2015
422281 | А/ВЫК.DPX3 1600 4P 800А 70kA/термомагн.расц. | Автоматический выключатель DPX³ 1600 - термомагн. расц. - 70 кА - 400 В~ - 4П - 800 А | DPX, DCX-M, CONTACTORS | 39 | DPX3 630-1600 | PL1 | 1 | ШТ | Под заказ Т2 | сертифицировано | 131484.82 | 155152.09 | 155152.09 |  | Дата запуска - 29.01.2015
422282 | А/ВЫК.DPX3 1600 4P 1000А 70kA/термомагн.расц. | Автоматический выключатель DPX³ 1600 - термомагн. расц. - 70 кА - 400 В~ - 4П - 1000 А | DPX, DCX-M, CONTACTORS | 39 | DPX3 630-1600 | PL1 | 1 | ШТ | Под заказ Т2 | сертифицировано | 152141.9 | 179527.44 | 179527.44 |  | Дата запуска - 29.01.2015
422283 | А/ВЫК.DPX3 1600 4P 1250А 70kA/термомагн.расц. | Автоматический выключатель DPX³ 1600 - термомагн. расц. - 70 кА - 400 В~ - 4П - 1250 А | DPX, DCX-M, CONTACTORS | 39 | DPX3 630-1600 | PL1 | 1 | ШТ | Под заказ Т2 | сертифицировано | 166547.43 | 196525.97 | 196525.97 |  | Дата запуска - 29.01.2015
422284 | А/ВЫК.DPX3 1600 3P+N/2 1000А 70kA/термомагн.расц. | Автоматический выключатель DPX³ 1600 - термомагн. расц.-70 кА - 400 В~ - 3П+Н/2 - 1000 А | DPX, DCX-M, CONTACTORS | 39 | DPX3 630-1600 | PL1 | 1 | ШТ | Под заказ Т2 | сертифицировано | 152141.9 | 179527.44 | 179527.44 |  | Дата запуска - 29.01.2015
422285 | А/ВЫК.DPX3 1600 3P+N/2 1250А 70kA/термомагн.расц | Автоматический выключатель DPX³ 1600 - термомагн. расц.-70 кА - 400 В~ - 3П+Н/2 - 1250 А | DPX, DCX-M, CONTACTORS | 39 | DPX3 630-1600 | PL1 | 1 | ШТ | Под заказ Т2 | сертифицировано | 166547.43 | 196525.97 | 196525.97 |  | Дата запуска - 29.01.2015
422287 | А/ВЫК.DPX3 1600 3P 630А 100kA/термомагн.расц. | Автоматический выключатель DPX³ 1600 - термомагн. расц. - 100 кА - 400 В~ - 3П - 630 А | DPX, DCX-M, CONTACTORS | 39 | DPX3 630-1600 | PL1 | 1 | ШТ | Под заказ Т2 | сертифицировано | 103511.67 | 122143.77 | 122143.77 |  | Дата запуска - 29.01.2015
422288 | А/ВЫК.DPX3 1600 3P 800А 100kA/термомагн.расц. | Автоматический выключатель DPX³ 1600 - термомагн. расц. - 100 кА - 400 В~ - 3П - 800 А | DPX, DCX-M, CONTACTORS | 39 | DPX3 630-1600 | PL1 | 1 | ШТ | На складе | сертифицировано | 115605.47 | 136414.45 | 136414.45 |  | Дата запуска - 29.01.2015 | 13.978 | 47.6 | 400 | 350 | 340 |  | 3245064222884
422289 | А/ВЫК.DPX3 1600 3P 1000А 100kA/термомагн.расц. | Автоматический выключатель DPX³ 1600 - термомагн. расц. - 100 кА - 400 В~ - 3П - 1000 А | DPX, DCX-M, CONTACTORS | 39 | DPX3 630-1600 | PL1 | 1 | ШТ | Под заказ Т2 | сертифицировано | 131975.87 | 155731.53 | 155731.53 |  | Дата запуска - 29.01.2015 | 18.737 | 47.6 | 400 | 350 | 340 |  | 3245064222891
422290 | А/ВЫК.DPX3 1600 3P 1250А 100kA/термомагн.расц. | Автоматический выключатель DPX³ 1600 - термомагн. расц. - 100 кА - 400 В~ - 3П - 1250 А | DPX, DCX-M, CONTACTORS | 39 | DPX3 630-1600 | PL1 | 1 | ШТ | Под заказ Т2 | сертифицировано | 147162.33 | 173651.55 | 173651.55 |  | Дата запуска - 29.01.2015
422292 | А/ВЫК.DPX3 1600 4P 630А 100kA/термомагн.расц. | Автоматический выключатель DPX³ 1600 - термомагн. расц. - 100 кА - 400 В~ - 4П - 630 А | DPX, DCX-M, CONTACTORS | 39 | DPX3 630-1600 | PL1 | 1 | ШТ | Под заказ Т2 | сертифицировано | 124214 | 146572.52 | 146572.52 |  | Дата запуска - 29.01.2015
422293 | А/ВЫК.DPX3 1600 4P 800А 100kA/термомагн.расц. | Автоматический выключатель DPX³ 1600 - термомагн. расц. - 100 кА - 400 В~ - 4П - 800 А | DPX, DCX-M, CONTACTORS | 39 | DPX3 630-1600 | PL1 | 1 | ШТ | Под заказ Т2 | сертифицировано | 138726.55 | 163697.33 | 163697.33 |  | Дата запуска - 29.01.2015
422294 | А/ВЫК.DPX3 1600 4P 1000А 100kA/термомагн.расц. | Автоматический выключатель DPX³ 1600 - термомагн. расц. - 100 кА - 400 В~ - 4П - 1000 А | DPX, DCX-M, CONTACTORS | 39 | DPX3 630-1600 | PL1 | 1 | ШТ | Под заказ Т2 | сертифицировано | 158371.04 | 186877.83 | 186877.83 |  | Дата запуска - 29.01.2015
422295 | А/ВЫК.DPX3 1600 4P 1250А 100kA/термомагн.расц. | Автоматический выключатель DPX³ 1600 - термомагн. расц. - 100 кА - 400 В~ - 4П - 1250 А | DPX, DCX-M, CONTACTORS | 39 | DPX3 630-1600 | PL1 | 1 | ШТ | Под заказ Т2 | сертифицировано | 176594.8 | 208381.86 | 208381.86 |  | Дата запуска - 29.01.2015
422296 | А/ВЫК.DPX3 1600 3P+N/2 1000А 100kA/термомагн.расц. | Автоматический выключатель DPX³ 1600 - термомагн. расц.-100 кА - 400 В~ - 3П+Н/2 - 1000 А | DPX, DCX-M, CONTACTORS | 39 | DPX3 630-1600 | PL1 | 1 | ШТ | Под заказ Т2 | сертифицировано | 158371.04 | 186877.83 | 186877.83 |  | Дата запуска - 29.01.2015
422297 | А/ВЫК.DPX3 1600 3P+N/2 1250А 100kA/термомагн.расц. | Автоматический выключатель DPX³ 1600 - термомагн. расц.-100 кА - 400 В~ - 3П+Н/2 - 1250 А | DPX, DCX-M, CONTACTORS | 39 | DPX3 630-1600 | PL1 | 1 | ШТ | Под заказ Т2 | сертифицировано | 176594.8 | 208381.86 | 208381.86 |  | Дата запуска - 29.01.2015
422299 | А/ВЫК.DPX3 1600 3P 630А 36kA/эл.расц.S2 | Автоматический выключатель DPX³ 1600 - эл. расц. S2 - 36 кА - 400 В~ - 3П - 630 А | DPX, DCX-M, CONTACTORS | 39 | DPX3 630-1600 | PL1 | 1 | ШТ | Под заказ Т2 | сертифицировано | 84012.56 | 99134.82 | 99134.82 |  | Дата запуска - 29.01.2015 | 15.35 | 47.6 | 400 | 350 | 340 |  | 3245064222990
422300 | А/ВЫК.DPX3 1600 3P 800А 36kA/эл.расц.S2 | Автоматический выключатель DPX³ 1600 - эл. расц. S2 - 36 кА - 400 В~ - 3П - 800 А | DPX, DCX-M, CONTACTORS | 39 | DPX3 630-1600 | PL1 | 1 | ШТ | На складе | сертифицировано | 84424.89 | 99621.37 | 99621.37 |  | Дата запуска - 29.01.2015 | 15.312 | 47.6 | 400 | 350 | 340 |  | 3245064223003
422301 | А/ВЫК.DPX3 1600 3P 1000А 36kA/эл.расц.S2 | Автоматический выключатель DPX³ 1600 - эл. расц. S2 - 36 кА - 400 В~ - 3П - 1000 А | DPX, DCX-M, CONTACTORS | 39 | DPX3 630-1600 | PL1 | 1 | ШТ | На складе | сертифицировано | 98760.06 | 116536.87 | 116536.87 |  | Дата запуска - 29.01.2015 | 15.838 | 47.6 | 400 | 350 | 340 |  | 3245064223010
422302 | А/ВЫК.DPX3 1600 3P 1250А 36kA/эл.расц.S2 | Автоматический выключатель DPX³ 1600 - эл. расц. S2 - 36 кА - 400 В~ - 3П - 1250 А | DPX, DCX-M, CONTACTORS | 39 | DPX3 630-1600 | PL1 | 1 | ШТ | На складе | сертифицировано | 125535.03 | 148131.34 | 148131.34 |  | Дата запуска - 29.01.2015 | 15.846 | 47.6 | 400 | 350 | 340 |  | 3245064223027
422303 | А/ВЫК.DPX3 1600 3P 1600А 36kA/эл.расц.S2 | Автоматический выключатель DPX³ 1600 - эл. расц. S2 - 36 кА - 400 В~ - 3П - 1600 А | DPX, DCX-M, CONTACTORS | 39 | DPX3 630-1600 | PL1 | 1 | ШТ | На складе | сертифицировано | 167509.7 | 197661.45 | 197661.45 |  | Дата запуска - 29.01.2015 | 16.87 | 47.6 | 400 | 350 | 340 |  | 3245064223034
422305 | А/ВЫК.DPX3 1600 4P 630А 36kA/эл.расц.S2 | Автоматический выключатель DPX³ 1600 - эл. расц. S2 - 36 кА - 400 В~ - 4П - 630 А | DPX, DCX-M, CONTACTORS | 39 | DPX3 630-1600 | PL1 | 1 | ШТ | Под заказ Т2 | сертифицировано | 142254.4 | 167860.19 | 167860.19 |  | Дата запуска - 29.01.2015
422306 | А/ВЫК.DPX3 1600 4P 800А 36kA/эл.расц.S2 | Автоматический выключатель DPX³ 1600 - эл. расц. S2 - 36 кА - 400 В~ - 4П - 800 А | DPX, DCX-M, CONTACTORS | 39 | DPX3 630-1600 | PL1 | 1 | ШТ | Под заказ Т2 | сертифицировано | 109752.36 | 129507.78 | 129507.78 |  | Дата запуска - 29.01.2015
422307 | А/ВЫК.DPX3 1600 4P 1000А 36kA/эл.расц.S2 | Автоматический выключатель DPX³ 1600 - эл. расц. S2 - 36 кА - 400 В~ - 4П - 1000 А | DPX, DCX-M, CONTACTORS | 39 | DPX3 630-1600 | PL1 | 1 | ШТ | Под заказ Т2 | сертифицировано | 138264.09 | 163151.63 | 163151.63 |  | Дата запуска - 29.01.2015
422308 | А/ВЫК.DPX3 1600 4P 1250А 36kA/эл.расц.S2 | Автоматический выключатель DPX³ 1600 - эл. расц. S2 - 36 кА - 400 В~ - 4П - 1250 А | DPX, DCX-M, CONTACTORS | 39 | DPX3 630-1600 | PL1 | 1 | ШТ | Под заказ Т2 | сертифицировано | 159771.83 | 188530.76 | 188530.76 |  | Дата запуска - 29.01.2015
422309 | А/ВЫК.DPX3 1600 4P 1600А 36kA/эл.расц.S2 | Автоматический выключатель DPX³ 1600 - эл. расц. S2 - 36 кА - 400 В~ - 4П - 1600 А | DPX, DCX-M, CONTACTORS | 39 | DPX3 630-1600 | PL1 | 1 | ШТ | Под заказ Т2 | сертифицировано | 187610.86 | 221380.81 | 221380.81 |  | Дата запуска - 29.01.2015
422311 | А/ВЫК.DPX3 1600 3P 630А 50kA/эл.расц.S2 | Автоматический выключатель DPX³ 1600 - эл. расц. S2 - 50 кА - 400 В~ - 3П - 630 А | DPX, DCX-M, CONTACTORS | 39 | DPX3 630-1600 | PL1 | 1 | ШТ | Под заказ Т2 | сертифицировано | 90958.48 | 107331.01 | 107331.01 |  | Дата запуска - 29.01.2015 | 15.322 | 47.6 | 400 | 350 | 340 |  | 3245064223119
422312 | А/ВЫК.DPX3 1600 3P 800А 50kA/эл.расц.S2 | Автоматический выключатель DPX³ 1600 - эл. расц. S2 - 50 кА - 400 В~ - 3П - 800 А | DPX, DCX-M, CONTACTORS | 39 | DPX3 630-1600 | PL1 | 1 | ШТ | На складе | сертифицировано | 91404.9 | 107857.78 | 107857.78 |  | Дата запуска - 29.01.2015 | 15.4 | 47.6 | 400 | 350 | 340 |  | 3245064223126
422313 | А/ВЫК.DPX3 1600 3P 1000А 50kA/эл.расц.S2 | Автоматический выключатель DPX³ 1600 - эл. расц. S2 - 50 кА - 400 В~ - 3П - 1000 А | DPX, DCX-M, CONTACTORS | 39 | DPX3 630-1600 | PL1 | 1 | ШТ | На складе | сертифицировано | 108869.36 | 128465.84 | 128465.84 |  | Дата запуска - 29.01.2015 | 15.831 | 47.6 | 400 | 350 | 340 |  | 3245064223133
422314 | А/ВЫК.DPX3 1600 3P 1250А 50kA/эл.расц.S2 | Автоматический выключатель DPX³ 1600 - эл. расц. S2 - 50 кА - 400 В~ - 3П - 1250 А | DPX, DCX-M, CONTACTORS | 39 | DPX3 630-1600 | PL1 | 1 | ШТ | На складе | сертифицировано | 125804.6 | 148449.43 | 148449.43 |  | Дата запуска - 29.01.2015 | 15.851 | 47.6 | 400 | 350 | 340 |  | 3245064223140
422315 | А/ВЫК.DPX3 1600 3P 1600А 50kA/эл.расц.S2 | Автоматический выключатель DPX³ 1600 - эл. расц. S2 - 50 кА - 400 В~ - 3П - 1600 А | DPX, DCX-M, CONTACTORS | 39 | DPX3 630-1600 | PL1 | 1 | ШТ | На складе | сертифицировано | 139283.66 | 164354.72 | 164354.72 |  | Дата запуска - 29.01.2015 | 16.868 | 47.6 | 400 | 350 | 340 |  | 3245064223157
422317 | А/ВЫК.DPX3 1600 4P 630А 50kA/эл.расц.S2 | Автоматический выключатель DPX³ 1600 - эл. расц. S2 - 50 кА - 400 В~ - 4П - 630 А | DPX, DCX-M, CONTACTORS | 39 | DPX3 630-1600 | PL1 | 1 | ШТ | Под заказ Т2 | сертифицировано | 139506.87 | 164618.11 | 164618.11 |  | Дата запуска - 29.01.2015
422318 | А/ВЫК.DPX3 1600 4P 800А 50kA/эл.расц.S2 | Автоматический выключатель DPX³ 1600 - эл. расц. S2 - 50 кА - 400 В~ - 4П - 800 А | DPX, DCX-M, CONTACTORS | 39 | DPX3 630-1600 | PL1 | 1 | ШТ | Под заказ Т2 | сертифицировано | 110599.94 | 130507.93 | 130507.93 |  | Дата запуска - 29.01.2015
422319 | А/ВЫК.DPX3 1600 4P 1000А 50kA/эл.расц.S2 | Автоматический выключатель DPX³ 1600 - эл. расц. S2 - 50 кА - 400 В~ - 4П - 1000 А | DPX, DCX-M, CONTACTORS | 39 | DPX3 630-1600 | PL1 | 1 | ШТ | Под заказ Т2 | сертифицировано | 151207.45 | 178424.79 | 178424.79 |  | Дата запуска - 29.01.2015 | 20.143 | 47.6 | 400 | 350 | 340
422320 | А/ВЫК.DPX3 1600 4P 1250А 50kA/эл.расц.S2 | Автоматический выключатель DPX³ 1600 - эл. расц. S2 - 50 кА - 400 В~ - 4П - 1250 А | DPX, DCX-M, CONTACTORS | 39 | DPX3 630-1600 | PL1 | 1 | ШТ | Под заказ Т2 | сертифицировано | 139643.09 | 164778.85 | 164778.85 |  | Дата запуска - 29.01.2015
422321 | А/ВЫК.DPX3 1600 4P 1600А 50kA/эл.расц.S2 | Автоматический выключатель DPX³ 1600 - эл. расц. S2 - 50 кА - 400 В~ - 4П - 1600 А | DPX, DCX-M, CONTACTORS | 39 | DPX3 630-1600 | PL1 | 1 | ШТ | Под заказ Т2 | сертифицировано | 181068.76 | 213661.14 | 213661.14 |  | Дата запуска - 29.01.2015 | 21.4 | 47.6 | 400 | 350 | 340
422323 | А/ВЫК.DPX3 1600 3P 630А 70kA/эл.расц.S2 | Автоматический выключатель DPX³ 1600 - эл. расц. S2 - 70 кА - 400 В~ - 3П - 630 А | DPX, DCX-M, CONTACTORS | 39 | DPX3 630-1600 | PL1 | 1 | ШТ | Под заказ Т2 | сертифицировано | 130578.43 | 154082.55 | 154082.55 |  | Дата запуска - 29.01.2015 | 15.37 | 47.6 | 400 | 350 | 340 |  | 3245064223232
422324 | А/ВЫК.DPX3 1600 3P 800А 70kA/эл.расц.S2 | Автоматический выключатель DPX³ 1600 - эл. расц. S2 - 70 кА - 400 В~ - 3П - 800 А | DPX, DCX-M, CONTACTORS | 39 | DPX3 630-1600 | PL1 | 1 | ШТ | На складе | сертифицировано | 137107.34 | 161786.66 | 161786.66 |  | Дата запуска - 29.01.2015 | 15.395 | 47.6 | 400 | 350 | 340 |  | 3245064223249
422325 | А/ВЫК.DPX3 1600 3P 1000А 70kA/эл.расц.S2 | Автоматический выключатель DPX³ 1600 - эл. расц. S2 - 70 кА - 400 В~ - 3П - 1000 А | DPX, DCX-M, CONTACTORS | 39 | DPX3 630-1600 | PL1 | 1 | ШТ | На складе | сертифицировано | 141530.17 | 167005.6 | 167005.6 |  | Дата запуска - 29.01.2015 | 15.923 | 47.6 | 400 | 350 | 340 |  | 3245064223256
422326 | А/ВЫК.DPX3 1600 3P 1250А 70kA/эл.расц.S2 | Автоматический выключатель DPX³ 1600 - эл. расц. S2 - 70 кА - 400 В~ - 3П - 1250 А | DPX, DCX-M, CONTACTORS | 39 | DPX3 630-1600 | PL1 | 1 | ШТ | На складе | сертифицировано | 147191.38 | 173685.83 | 173685.83 |  | Дата запуска - 29.01.2015 | 15.925 | 47.6 | 400 | 350 | 340 |  | 3245064223263
422327 | А/ВЫК.DPX3 1600 3P 1600А 70kA/эл.расц.S2 | Автоматический выключатель DPX³ 1600 - эл. расц. S2 - 70 кА - 400 В~ - 3П - 1600 А | DPX, DCX-M, CONTACTORS | 39 | DPX3 630-1600 | PL1 | 1 | ШТ | На складе | сертифицировано | 162961.88 | 192295.02 | 192295.02 |  | Дата запуска - 29.01.2015 | 16.896 | 47.6 | 400 | 350 | 340 |  | 3245064223270
422329 | А/ВЫК.DPX3 1600 4P 630А 70kA/эл.расц.S2 | Автоматический выключатель DPX³ 1600 - эл. расц. S2 - 70 кА - 400 В~ - 4П - 630 А | DPX, DCX-M, CONTACTORS | 39 | DPX3 630-1600 | PL1 | 1 | ШТ | Под заказ Т2 | сертифицировано | 156694.12 | 184899.06 | 184899.06 |  | Дата запуска - 29.01.2015
422330 | А/ВЫК.DPX3 1600 4P 800А 70kA/эл.расц.S2 | Автоматический выключатель DPX³ 1600 - эл. расц. S2 - 70 кА - 400 В~ - 4П - 800 А | DPX, DCX-M, CONTACTORS | 39 | DPX3 630-1600 | PL1 | 1 | ШТ | Под заказ Т2 | сертифицировано | 164528.82 | 194144.01 | 194144.01 |  | Дата запуска - 29.01.2015
422331 | А/ВЫК.DPX3 1600 4P 1000А 70kA/эл.расц.S2 | Автоматический выключатель DPX³ 1600 - эл. расц. S2 - 70 кА - 400 В~ - 4П - 1000 А | DPX, DCX-M, CONTACTORS | 39 | DPX3 630-1600 | PL1 | 1 | ШТ | Под заказ Т2 | сертифицировано | 169836.2 | 200406.72 | 200406.72 |  | Дата запуска - 29.01.2015
422332 | А/ВЫК.DPX3 1600 4P 1250А 70kA/эл.расц.S2 | Автоматический выключатель DPX³ 1600 - эл. расц. S2 - 70 кА - 400 В~ - 4П - 1250 А | DPX, DCX-M, CONTACTORS | 39 | DPX3 630-1600 | PL1 | 1 | ШТ | Под заказ Т2 | сертифицировано | 176629.65 | 208422.99 | 208422.99 |  | Дата запуска - 29.01.2015
422333 | А/ВЫК.DPX3 1600 4P 1600А 70kA/эл.расц.S2 | Автоматический выключатель DPX³ 1600 - эл. расц. S2 - 70 кА - 400 В~ - 4П - 1600 А | DPX, DCX-M, CONTACTORS | 39 | DPX3 630-1600 | PL1 | 1 | ШТ | Под заказ Т2 | сертифицировано | 195554.26 | 230754.03 | 230754.03 |  | Дата запуска - 29.01.2015
422335 | А/ВЫК.DPX3 1600 3P 630А 100kA/эл.расц.S2 | Автоматический выключатель DPX³ 1600 - эл. расц. S2 - 100 кА - 400 В~ - 3П - 630 А | DPX, DCX-M, CONTACTORS | 39 | DPX3 630-1600 | PL1 | 1 | ШТ | Под заказ Т2 | сертифицировано | 143636.27 | 169490.8 | 169490.8 |  | Дата запуска - 29.01.2015
422336 | А/ВЫК.DPX3 1600 3P 800А 100kA/эл.расц.S2 | Автоматический выключатель DPX³ 1600 - эл. расц. S2 - 100 кА - 400 В~ - 3П - 800 А | DPX, DCX-M, CONTACTORS | 39 | DPX3 630-1600 | PL1 | 1 | ШТ | Под заказ Т2 | сертифицировано | 150818.08 | 177965.33 | 177965.33 |  | Дата запуска - 29.01.2015
422337 | А/ВЫК.DPX3 1600 3P 1000А 100kA/эл.расц.S2 | Автоматический выключатель DPX³ 1600 - эл. расц. S2 - 100 кА - 400 В~ - 3П - 1000 А | DPX, DCX-M, CONTACTORS | 39 | DPX3 630-1600 | PL1 | 1 | ШТ | Под заказ Т2 | сертифицировано | 155683.19 | 183706.16 | 183706.16 |  | Дата запуска - 29.01.2015
422338 | А/ВЫК.DPX3 1600 3P 1250А 100kA/эл.расц.S2 | Автоматический выключатель DPX³ 1600 - эл. расц. S2 - 100 кА - 400 В~ - 3П - 1250 А | DPX, DCX-M, CONTACTORS | 39 | DPX3 630-1600 | PL1 | 1 | ШТ | Под заказ Т2 | сертифицировано | 161910.51 | 191054.4 | 191054.4 |  | Дата запуска - 29.01.2015
422341 | А/ВЫК.DPX3 1600 4P 630А 100kA/эл.расц.S2 | Автоматический выключатель DPX³ 1600 - эл. расц. S2 - 100 кА - 400 В~ - 4П - 630 А | DPX, DCX-M, CONTACTORS | 39 | DPX3 630-1600 | PL1 | 1 | ШТ | Под заказ Т2 | сертифицировано | 172363.53 | 203388.97 | 203388.97 |  | Дата запуска - 29.01.2015
422342 | А/ВЫК.DPX3 1600 4P 800А 100kA/эл.расц.S2 | Автоматический выключатель DPX³ 1600 - эл. расц. S2 - 100 кА - 400 В~ - 4П - 800 А | DPX, DCX-M, CONTACTORS | 39 | DPX3 630-1600 | PL1 | 1 | ШТ | Под заказ Т2 | сертифицировано | 180981.7 | 213558.41 | 213558.41 |  | Дата запуска - 29.01.2015
422343 | А/ВЫК.DPX3 1600 4P 1000А 100kA/эл.расц.S2 | Автоматический выключатель DPX³ 1600 - эл. расц. S2 - 100 кА - 400 В~ - 4П - 1000 А | DPX, DCX-M, CONTACTORS | 39 | DPX3 630-1600 | PL1 | 1 | ШТ | Под заказ Т2 | сертифицировано | 186819.82 | 220447.39 | 220447.39 |  | Дата запуска - 29.01.2015
422344 | А/ВЫК.DPX3 1600 4P 1250А 100kA/эл.расц.S2 | Автоматический выключатель DPX³ 1600 - эл. расц. S2 - 100 кА - 400 В~ - 4П - 1250 А | DPX, DCX-M, CONTACTORS | 39 | DPX3 630-1600 | PL1 | 1 | ШТ | Под заказ Т2 | сертифицировано | 194292.62 | 229265.29 | 229265.29 |  | Дата запуска - 29.01.2015
422347 | А/ВЫК.DPX3 1600 3P 630А 36kA/эл.расц.S2/изм.блок | Автоматический выключатель DPX³ 1600 - эл. расц. S2 - с изм. блоком.- 36 кА - 400 В~ - 3П - 630 А | DPX, DCX-M, CONTACTORS | 39 | DPX3 630-1600 | PL1 | 1 | ШТ | Под заказ Т2 | сертифицировано | 93253.94 | 110039.65 | 110039.65 |  | Дата запуска - 29.01.2015 | 15.483 | 47.6 | 400 | 350 | 340 |  | 3245064223478
422348 | А/ВЫК.DPX3 1600 3P 800А 36kA/эл.расц.S2/изм.блок | Автоматический выключатель DPX³ 1600 - эл. расц. S2 - с изм. блоком.- 36 кА - 400 В~ - 3П - 800 А | DPX, DCX-M, CONTACTORS | 39 | DPX3 630-1600 | PL1 | 1 | ШТ | На складе | сертифицировано | 93711.63 | 110579.72 | 110579.72 |  | Дата запуска - 29.01.2015 | 15.342 | 47.6 | 400 | 350 | 340 |  | 3245064223485
422349 | А/ВЫК.DPX3 1600 3P 1000А 36kA/эл.расц.S2/изм.блок | Автоматический выключатель DPX³ 1600 - эл. расц. S2 - с изм. блоком.- 36 кА - 400 В~ - 3П - 1000 А | DPX, DCX-M, CONTACTORS | 39 | DPX3 630-1600 | PL1 | 1 | ШТ | Под заказ Т2 | сертифицировано | 121804.08 | 143728.81 | 143728.81 |  | Дата запуска - 29.01.2015 | 15.882 | 47.6 | 400 | 350 | 340 |  | 3245064223492
422350 | А/ВЫК.DPX3 1600 3P 1250А 36kA/эл.расц.S2/изм.блок | Автоматический выключатель DPX³ 1600 - эл. расц. S2 - с изм. блоком.- 36 кА - 400 В~ - 3П - 1250 А | DPX, DCX-M, CONTACTORS | 39 | DPX3 630-1600 | PL1 | 1 | ШТ | Под заказ Т2 | сертифицировано | 126676.24 | 149477.96 | 149477.96 |  | Дата запуска - 29.01.2015 | 15.894 | 47.6 | 400 | 350 | 340 |  | 3245064223508
422351 | А/ВЫК.DPX3 1600 3P 1600А 36kA/эл.расц.S2/изм.блок | Автоматический выключатель DPX³ 1600 - эл. расц. S2 - с изм. блоком.- 36 кА - 400 В~ - 3П - 1600 А | DPX, DCX-M, CONTACTORS | 39 | DPX3 630-1600 | PL1 | 1 | ШТ | На складе | сертифицировано | 148748.62 | 175523.37 | 175523.37 |  | Дата запуска - 29.01.2015 | 16.974 | 47.6 | 400 | 350 | 340 |  | 3245064223515
422353 | А/ВЫК.DPX3 1600 4P 630А 36kA/эл.расц.S2/изм.блок | Автоматический выключатель DPX³ 1600 - эл. расц. S2 - с изм. блоком.- 36 кА - 400 В~ - 4П - 630 А | DPX, DCX-M, CONTACTORS | 39 | DPX3 630-1600 | PL1 | 1 | ШТ | Под заказ Т2 | сертифицировано | 137306.42 | 162021.58 | 162021.58 |  | Дата запуска - 29.01.2015
422354 | А/ВЫК.DPX3 1600 4P 800А 36kA/эл.расц.S2/изм.блок | Автоматический выключатель DPX³ 1600 - эл. расц. S2 - с изм. блоком.- 36 кА - 400 В~ - 4П - 800 А | DPX, DCX-M, CONTACTORS | 39 | DPX3 630-1600 | PL1 | 1 | ШТ | Под заказ Т2 | сертифицировано | 144171.74 | 170122.65 | 170122.65 |  | Дата запуска - 29.01.2015
422355 | А/ВЫК.DPX3 1600 4P 1000А 36kA/эл.расц.S2/изм.блок | Автоматический выключатель DPX³ 1600 - эл. расц. S2 - с изм. блоком.- 36 кА - 400 В~ - 4П - 1000 А | DPX, DCX-M, CONTACTORS | 39 | DPX3 630-1600 | PL1 | 1 | ШТ | Под заказ Т2 | сертифицировано | 146164.89 | 172474.57 | 172474.57 |  | Дата запуска - 29.01.2015
422356 | А/ВЫК.DPX3 1600 4P 1250А 36kA/эл.расц.S2/изм.блок | Автоматический выключатель DPX³ 1600 - эл. расц. S2 - с изм. блоком.- 36 кА - 400 В~ - 4П - 1250 А | DPX, DCX-M, CONTACTORS | 39 | DPX3 630-1600 | PL1 | 1 | ШТ | Под заказ Т2 | сертифицировано | 152011.49 | 179373.56 | 179373.56 |  | Дата запуска - 29.01.2015
422357 | А/ВЫК.DPX3 1600 4P 1600А 36kA/эл.расц.S2/изм.блок | Автоматический выключатель DPX³ 1600 - эл. расц. S2 - с изм. блоком.- 36 кА - 400 В~ - 4П - 1600 А | DPX, DCX-M, CONTACTORS | 39 | DPX3 630-1600 | PL1 | 1 | ШТ | Под заказ Т2 | сертифицировано | 178498.34 | 210628.04 | 210628.04 |  | Дата запуска - 29.01.2015
422359 | А/ВЫК.DPX3 1600 3P 630А 50kA/эл.расц.S2/изм.блок | Автоматический выключатель DPX³ 1600 - эл. расц. S2 - с изм. блоком.- 50 кА - 400 В~ - 3П - 630 А | DPX, DCX-M, CONTACTORS | 39 | DPX3 630-1600 | PL1 | 1 | ШТ | Под заказ Т2 | сертифицировано | 122766.05 | 144863.94 | 144863.94 |  | Дата запуска - 29.01.2015 | 15.481 | 47.6 | 400 | 350 | 340 |  | 3245064223591
422360 | А/ВЫК.DPX3 1600 3P 800А 50kA/эл.расц.S2/изм.блок | Автоматический выключатель DPX³ 1600 - эл. расц. S2 - с изм. блоком.- 50 кА - 400 В~ - 3П - 800 А | DPX, DCX-M, CONTACTORS | 39 | DPX3 630-1600 | PL1 | 1 | ШТ | Под заказ Т2 | сертифицировано | 100545.39 | 118643.56 | 118643.56 |  | Дата запуска - 29.01.2015 | 15.361 | 47.6 | 400 | 350 | 340 |  | 3245064223607
422361 | А/ВЫК.DPX3 1600 3P 1000А 50kA/эл.расц.S2/изм.блок | Автоматический выключатель DPX³ 1600 - эл. расц. S2 - с изм. блоком.- 50 кА - 400 В~ - 3П - 1000 А | DPX, DCX-M, CONTACTORS | 39 | DPX3 630-1600 | PL1 | 1 | ШТ | Под заказ Т2 | сертифицировано | 133062.56 | 157013.82 | 157013.82 |  | Дата запуска - 29.01.2015 | 15.891 | 47.6 | 400 | 350 | 340 |  | 3245064223614
422362 | А/ВЫК.DPX3 1600 3P 1250А 50kA/эл.расц.S2/изм.блок | Автоматический выключатель DPX³ 1600 - эл. расц. S2 - с изм. блоком.- 50 кА - 400 В~ - 3П - 1250 А | DPX, DCX-M, CONTACTORS | 39 | DPX3 630-1600 | PL1 | 1 | ШТ | Под заказ Т2 | сертифицировано | 138385.06 | 163294.37 | 163294.37 |  | Дата запуска - 29.01.2015 | 15.868 | 47.6 | 400 | 350 | 340 |  | 3245064223621
422363 | А/ВЫК.DPX3 1600 3P 1600А 50kA/эл.расц.S2/изм.блок | Автоматический выключатель DPX³ 1600 - эл. расц. S2 - с изм. блоком.- 50 кА - 400 В~ - 3П - 1600 А | DPX, DCX-M, CONTACTORS | 39 | DPX3 630-1600 | PL1 | 1 | ШТ | На складе | сертифицировано | 153212.02 | 180790.18 | 180790.18 |  | Дата запуска - 29.01.2015 | 16.89 | 47.6 | 400 | 350 | 340 |  | 3245064223638
422365 | А/ВЫК.DPX3 1600 4P 630А 50kA/эл.расц.S2/изм.блок | Автоматический выключатель DPX³ 1600 - эл. расц. S2 - с изм. блоком.- 50 кА - 400 В~ - 4П - 630 А | DPX, DCX-M, CONTACTORS | 39 | DPX3 630-1600 | PL1 | 1 | ШТ | Под заказ Т2 | сертифицировано | 153457.56 | 181079.92 | 181079.92 |  | Дата запуска - 29.01.2015
422366 | А/ВЫК.DPX3 1600 4P 800А 50kA/эл.расц.S2/изм.блок | Автоматический выключатель DPX³ 1600 - эл. расц. S2 - с изм. блоком.- 50 кА - 400 В~ - 4П - 800 А | DPX, DCX-M, CONTACTORS | 39 | DPX3 630-1600 | PL1 | 1 | ШТ | Под заказ Т2 | сертифицировано | 161130.43 | 190133.91 | 190133.91 |  | Дата запуска - 29.01.2015
422367 | А/ВЫК.DPX3 1600 4P 1000А 50kA/эл.расц.S2/изм.блок | Автоматический выключатель DPX³ 1600 - эл. расц. S2 - с изм. блоком.- 50 кА - 400 В~ - 4П - 1000 А | DPX, DCX-M, CONTACTORS | 39 | DPX3 630-1600 | PL1 | 1 | ШТ | Под заказ Т2 | сертифицировано | 166328.2 | 196267.28 | 196267.28 |  | Дата запуска - 29.01.2015
422368 | А/ВЫК.DPX3 1600 4P 1250А 50kA/эл.расц.S2/изм.блок | Автоматический выключатель DPX³ 1600 - эл. расц. S2 - с изм. блоком.- 50 кА - 400 В~ - 4П - 1250 А | DPX, DCX-M, CONTACTORS | 39 | DPX3 630-1600 | PL1 | 1 | ШТ | Под заказ Т2 | сертифицировано | 166062.06 | 195953.23 | 195953.23 |  | Дата запуска - 29.01.2015
422369 | А/ВЫК.DPX3 1600 4P 1600А 50kA/эл.расц.S2/изм.блок | Автоматический выключатель DPX³ 1600 - эл. расц. S2 - с изм. блоком.- 50 кА - 400 В~ - 4П - 1600 А | DPX, DCX-M, CONTACTORS | 39 | DPX3 630-1600 | PL1 | 1 | ШТ | Под заказ Т2 | сертифицировано | 191515.04 | 225987.75 | 225987.75 |  | Дата запуска - 29.01.2015
422371 | А/ВЫК.DPX3 1600 3P 630А 70kA/эл.расц.S2/изм.блок | Автоматический выключатель DPX³ 1600 - эл. расц. S2 - с изм. блоком.- 70 кА - 400 В~ - 3П - 630 А | DPX, DCX-M, CONTACTORS | 39 | DPX3 630-1600 | PL1 | 1 | ШТ | Под заказ Т2 | сертифицировано | 143636.27 | 169490.8 | 169490.8 |  | Дата запуска - 29.01.2015 | 15.401 | 47.6 | 400 | 350 | 340 |  | 3245064223713
422372 | А/ВЫК.DPX3 1600 3P 800А 70kA/эл.расц.S2/изм.блок | Автоматический выключатель DPX³ 1600 - эл. расц. S2 - с изм. блоком.- 70 кА - 400 В~ - 3П - 800 А | DPX, DCX-M, CONTACTORS | 39 | DPX3 630-1600 | PL1 | 1 | ШТ | Под заказ Т2 | сертифицировано | 150818.08 | 177965.33 | 177965.33 |  | Дата запуска - 29.01.2015 | 15.341 | 47.6 | 400 | 350 | 340 |  | 3245064223720
422373 | А/ВЫК.DPX3 1600 3P 1000А 70kA/эл.расц.S2/изм.блок | Автоматический выключатель DPX³ 1600 - эл. расц. S2 - с изм. блоком.- 70 кА - 400 В~ - 3П - 1000 А | DPX, DCX-M, CONTACTORS | 39 | DPX3 630-1600 | PL1 | 1 | ШТ | Под заказ Т2 | сертифицировано | 155683.19 | 183706.16 | 183706.16 |  | Дата запуска - 29.01.2015 | 15.893 | 47.6 | 400 | 350 | 340 |  | 3245064223737
422374 | А/ВЫК.DPX3 1600 3P 1250А 70kA/эл.расц.S2/изм.блок | Автоматический выключатель DPX³ 1600 - эл. расц. S2 - с изм. блоком.- 70 кА - 400 В~ - 3П - 1250 А | DPX, DCX-M, CONTACTORS | 39 | DPX3 630-1600 | PL1 | 1 | ШТ | Под заказ Т2 | сертифицировано | 161910.51 | 191054.4 | 191054.4 |  | Дата запуска - 29.01.2015 | 15.884 | 47.6 | 400 | 350 | 340 |  | 3245064223744
422375 | А/ВЫК.DPX3 1600 3P 1600А 70kA/эл.расц.S2/изм.блок | Автоматический выключатель DPX³ 1600 - эл. расц. S2 - с изм. блоком.- 70 кА - 400 В~ - 3П - 1600 А | DPX, DCX-M, CONTACTORS | 39 | DPX3 630-1600 | PL1 | 1 | ШТ | Под заказ Т2 | сертифицировано | 179258.06 | 211524.51 | 211524.51 |  | Дата запуска - 29.01.2015 | 16.999 | 47.6 | 400 | 350 | 340 |  | 3245064223751
422377 | А/ВЫК.DPX3 1600 4P 630А 70kA/эл.расц.S2/изм.блок | Автоматический выключатель DPX³ 1600 - эл. расц. S2 - с изм. блоком.- 70 кА - 400 В~ - 4П - 630 А | DPX, DCX-M, CONTACTORS | 39 | DPX3 630-1600 | PL1 | 1 | ШТ | Под заказ Т2 | сертифицировано | 172363.53 | 203388.97 | 203388.97 |  | Дата запуска - 29.01.2015
422378 | А/ВЫК.DPX3 1600 4P 800А 70kA/эл.расц.S2/изм.блок | Автоматический выключатель DPX³ 1600 - эл. расц. S2 - с изм. блоком.- 70 кА - 400 В~ - 4П - 800 А | DPX, DCX-M, CONTACTORS | 39 | DPX3 630-1600 | PL1 | 1 | ШТ | Под заказ Т2 | сертифицировано | 180981.7 | 213558.41 | 213558.41 |  | Дата запуска - 29.01.2015
422379 | А/ВЫК.DPX3 1600 4P 1000А 70kA/эл.расц.S2/изм.блок | Автоматический выключатель DPX³ 1600 - эл. расц. S2 - с изм. блоком.- 70 кА - 400 В~ - 4П - 1000 А | DPX, DCX-M, CONTACTORS | 39 | DPX3 630-1600 | PL1 | 1 | ШТ | Под заказ Т2 | сертифицировано | 186819.82 | 220447.39 | 220447.39 |  | Дата запуска - 29.01.2015
422380 | А/ВЫК.DPX3 1600 4P 1250А 70kA/эл.расц.S2/изм.блок | Автоматический выключатель DPX³ 1600 - эл. расц. S2 - с изм. блоком.- 70 кА - 400 В~ - 4П - 1250 А | DPX, DCX-M, CONTACTORS | 39 | DPX3 630-1600 | PL1 | 1 | ШТ | Под заказ Т2 | сертифицировано | 194292.62 | 229265.29 | 229265.29 |  | Дата запуска - 29.01.2015 | 20.158 | 47.6 | 400 | 350 | 340
422381 | А/ВЫК.DPX3 1600 4P 1600А 70kA/эл.расц.S2/изм.блок | Автоматический выключатель DPX³ 1600 - эл. расц. S2 - с изм. блоком.- 70 кА - 400 В~ - 4П - 1600 А | DPX, DCX-M, CONTACTORS | 39 | DPX3 630-1600 | PL1 | 1 | ШТ | Под заказ Т2 | сертифицировано | 215109.68 | 253829.42 | 253829.42 |  | Дата запуска - 29.01.2015
422383 | А/ВЫК.DPX3 1600 3P 630А 100kA/эл.расц.S2/изм.блок | Автоматический выключатель DPX³ 1600 - эл. расц. S2 - с изм. блоком.- 100 кА - 400 В~ - 3П - 630 А | DPX, DCX-M, CONTACTORS | 39 | DPX3 630-1600 | PL1 | 1 | ШТ | Под заказ Т2 | сертифицировано | 149381.72 | 176270.43 | 176270.43 |  | Дата запуска - 29.01.2015
422384 | А/ВЫК.DPX3 1600 3P 800А 100kA/эл.расц.S2/изм.блок | Автоматический выключатель DPX³ 1600 - эл. расц. S2 - с изм. блоком.- 100 кА - 400 В~ - 3П - 800 А | DPX, DCX-M, CONTACTORS | 39 | DPX3 630-1600 | PL1 | 1 | ШТ | Под заказ Т2 | сертифицировано | 162883.53 | 192202.57 | 192202.57 |  | Дата запуска - 29.01.2015
422385 | А/ВЫК.DPX3 1600 3P 1000А 100kA/эл.расц.S2/изм.блок | Автоматический выключатель DPX³ 1600 - эл. расц. S2 - с изм. блоком.- 100 кА - 400 В~ - 3П - 1000 А | DPX, DCX-M, CONTACTORS | 39 | DPX3 630-1600 | PL1 | 1 | ШТ | Под заказ Т2 | сертифицировано | 172808.33 | 203913.83 | 203913.83 |  | Дата запуска - 29.01.2015
422386 | А/ВЫК.DPX3 1600 3P 1250А 100kA/эл.расц.S2/изм.блок | Автоматический выключатель DPX³ 1600 - эл. расц. S2 - с изм. блоком.- 100 кА - 400 В~ - 3П - 1250 А | DPX, DCX-M, CONTACTORS | 39 | DPX3 630-1600 | PL1 | 1 | ШТ | Под заказ Т2 | сертифицировано | 179720.67 | 212070.39 | 212070.39 |  | Дата запуска - 29.01.2015
422389 | А/ВЫК.DPX3 1600 4P 630А 100kA/эл.расц.S2/изм.блок | Автоматический выключатель DPX³ 1600 - эл. расц. S2 - с изм. блоком.- 100 кА - 400 В~ - 4П - 630 А | DPX, DCX-M, CONTACTORS | 39 | DPX3 630-1600 | PL1 | 1 | ШТ | Под заказ Т2 | сертифицировано | 179258.06 | 211524.51 | 211524.51 |  | Дата запуска - 29.01.2015
422390 | А/ВЫК.DPX3 1600 4P 800А 100kA/эл.расц.S2/изм.блок | Автоматический выключатель DPX³ 1600 - эл. расц. S2 - с изм. блоком.- 100 кА - 400 В~ - 4П - 800 А | DPX, DCX-M, CONTACTORS | 39 | DPX3 630-1600 | PL1 | 1 | ШТ | Под заказ Т2 | сертифицировано | 195460.24 | 230643.08 | 230643.08 |  | Дата запуска - 29.01.2015
422391 | А/ВЫК.DPX3 1600 4P 1000А 100kA/эл.расц.S2/изм.блок | Автоматический выключатель DPX³ 1600 - эл. расц. S2 - с изм. блоком.- 100 кА - 400 В~ - 4П - 1000 А | DPX, DCX-M, CONTACTORS | 39 | DPX3 630-1600 | PL1 | 1 | ШТ | Под заказ Т2 | сертифицировано | 207370 | 244696.6 | 244696.6 |  | Дата запуска - 29.01.2015
422392 | А/ВЫК.DPX3 1600 4P 1250А 100kA/эл.расц.S2/изм.блок | Автоматический выключатель DPX³ 1600 - эл. расц. S2 - с изм. блоком.- 100 кА - 400 В~ - 4П - 1250 А | DPX, DCX-M, CONTACTORS | 39 | DPX3 630-1600 | PL1 | 1 | ШТ | Под заказ Т2 | сертифицировано | 215664.81 | 254484.48 | 254484.48 |  | Дата запуска - 29.01.2015
422395 | А/ВЫК.DPX3 1600 3P 630А 36kA/эл.расц.Sg | Автоматический выключатель DPX³ 1600 - эл. расц. Sg- 36 кА - 400 В~ - 3П - 630 А | DPX, DCX-M, CONTACTORS | 39 | DPX3 630-1600 | PL1 | 1 | ШТ | Под заказ Т2 | сертифицировано | 113391.19 | 133801.6 | 133801.6 |  | Дата запуска - 29.01.2015
422396 | А/ВЫК.DPX3 1600 3P 800А 36kA/эл.расц.Sg | Автоматический выключатель DPX³ 1600 - эл. расц. Sg- 36 кА - 400 В~ - 3П - 800 А | DPX, DCX-M, CONTACTORS | 39 | DPX3 630-1600 | PL1 | 1 | ШТ | Под заказ Т2 | сертифицировано | 119060.74 | 140491.67 | 140491.67 |  | Дата запуска - 29.01.2015 | 15.344 | 45.78 | 400 | 350 | 327 |  | 3245064223966
422397 | А/ВЫК.DPX3 1600 3P 1000А 36kA/эл.расц.Sg | Автоматический выключатель DPX³ 1600 - эл. расц. Sg- 36 кА - 400 В~ - 3П - 1000 А | DPX, DCX-M, CONTACTORS | 39 | DPX3 630-1600 | PL1 | 1 | ШТ | Под заказ Т2 | сертифицировано | 120706.74 | 142433.95 | 142433.95 |  | Дата запуска - 29.01.2015 | 15.912 | 47.6 | 400 | 350 | 340 |  | 3245064223973
422398 | А/ВЫК.DPX3 1600 3P 1250А 36kA/эл.расц.Sg | Автоматический выключатель DPX³ 1600 - эл. расц. Sg- 36 кА - 400 В~ - 3П - 1250 А | DPX, DCX-M, CONTACTORS | 39 | DPX3 630-1600 | PL1 | 1 | ШТ | Под заказ Т2 | сертифицировано | 125535.02 | 148131.32 | 148131.32 |  | Дата запуска - 29.01.2015 | 15.899 | 47.6 | 400 | 350 | 340 |  | 3245064223980
422399 | А/ВЫК.DPX3 1600 3P 1600А 36kA/эл.расц.Sg | Автоматический выключатель DPX³ 1600 - эл. расц. Sg- 36 кА - 400 В~ - 3П - 1600 А | DPX, DCX-M, CONTACTORS | 39 | DPX3 630-1600 | PL1 | 1 | ШТ | На складе | сертифицировано | 147408.54 | 173942.08 | 173942.08 |  | Дата запуска - 29.01.2015 | 16.897 | 47.6 | 400 | 350 | 340 |  | 3245064223997
422401 | А/ВЫК.DPX3 1600 4P 630А 36kA/эл.расц.Sg | Автоматический выключатель DPX³ 1600 - эл. расц. Sg- 36 кА - 400 В~ - 4П - 630 А | DPX, DCX-M, CONTACTORS | 39 | DPX3 630-1600 | PL1 | 1 | ШТ | Под заказ Т2 | сертифицировано | 147408.54 | 173942.08 | 173942.08 |  | Дата запуска - 29.01.2015
422402 | А/ВЫК.DPX3 1600 4P 800А 36kA/эл.расц.Sg | Автоматический выключатель DPX³ 1600 - эл. расц. Sg- 36 кА - 400 В~ - 4П - 800 А | DPX, DCX-M, CONTACTORS | 39 | DPX3 630-1600 | PL1 | 1 | ШТ | Под заказ Т2 | сертифицировано | 154778.97 | 182639.18 | 182639.18 |  | Дата запуска - 29.01.2015
422403 | А/ВЫК.DPX3 1600 4P 1000А 36kA/эл.расц.Sg | Автоматический выключатель DPX³ 1600 - эл. расц. Sg- 36 кА - 400 В~ - 4П - 1000 А | DPX, DCX-M, CONTACTORS | 39 | DPX3 630-1600 | PL1 | 1 | ШТ | Под заказ Т2 | сертифицировано | 156918.77 | 185164.15 | 185164.15 |  | Дата запуска - 29.01.2015
422404 | А/ВЫК.DPX3 1600 4P 1250А 36kA/эл.расц.Sg | Автоматический выключатель DPX³ 1600 - эл. расц. Sg- 36 кА - 400 В~ - 4П - 1250 А | DPX, DCX-M, CONTACTORS | 39 | DPX3 630-1600 | PL1 | 1 | ШТ | Под заказ Т2 | сертифицировано | 163195.52 | 192570.71 | 192570.71 |  | Дата запуска - 29.01.2015
422405 | А/ВЫК.DPX3 1600 4P 1600А 36kA/эл.расц.Sg | Автоматический выключатель DPX³ 1600 - эл. расц. Sg- 36 кА - 400 В~ - 4П - 1600 А | DPX, DCX-M, CONTACTORS | 39 | DPX3 630-1600 | PL1 | 1 | ШТ | Под заказ Т2 | сертифицировано | 191631.09 | 226124.69 | 226124.69 |  | Дата запуска - 29.01.2015
422407 | А/ВЫК.DPX3 1600 3P 630А 50kA/эл.расц.Sg | Автоматический выключатель DPX³ 1600 - эл. расц. Sg- 50 кА - 400 В~ - 3П - 630 А | DPX, DCX-M, CONTACTORS | 39 | DPX3 630-1600 | PL1 | 1 | ШТ | Под заказ Т2 | сертифицировано | 119417.88 | 140913.1 | 140913.1 |  | Дата запуска - 29.01.2015
422408 | А/ВЫК.DPX3 1600 3P 800А 50kA/эл.расц.Sg | Автоматический выключатель DPX³ 1600 - эл. расц. Sg- 50 кА - 400 В~ - 3П - 800 А | DPX, DCX-M, CONTACTORS | 39 | DPX3 630-1600 | PL1 | 1 | ШТ | Под заказ Т2 | сертифицировано | 125388.77 | 147958.75 | 147958.75 |  | Дата запуска - 29.01.2015 | 15.403 | 47.6 | 400 | 350 | 340 |  | 3245064224086
422409 | А/ВЫК.DPX3 1600 3P 1000А 50kA/эл.расц.Sg | Автоматический выключатель DPX³ 1600 - эл. расц. Sg- 50 кА - 400 В~ - 3П - 1000 А | DPX, DCX-M, CONTACTORS | 39 | DPX3 630-1600 | PL1 | 1 | ШТ | Под заказ Т2 | сертифицировано | 129433.58 | 152731.62 | 152731.62 |  | Дата запуска - 29.01.2015 | 15.955 | 47.6 | 400 | 350 | 340 |  | 3245064224093
422410 | А/ВЫК.DPX3 1600 3P 1250А 50kA/эл.расц.Sg | Автоматический выключатель DPX³ 1600 - эл. расц. Sg- 50 кА - 400 В~ - 3П - 1250 А | DPX, DCX-M, CONTACTORS | 39 | DPX3 630-1600 | PL1 | 1 | ШТ | Под заказ Т2 | сертифицировано | 134610.92 | 158840.89 | 158840.89 |  | Дата запуска - 29.01.2015 | 15.901 | 47.6 | 400 | 350 | 340 |  | 3245064224109
422411 | А/ВЫК.DPX3 1600 3P 1600А 50kA/эл.расц.Sg | Автоматический выключатель DPX³ 1600 - эл. расц. Sg- 50 кА - 400 В~ - 3П - 1600 А | DPX, DCX-M, CONTACTORS | 39 | DPX3 630-1600 | PL1 | 1 | ШТ | Под заказ Т2 | сертифицировано | 149033.51 | 175859.54 | 175859.54 |  | Дата запуска - 29.01.2015 | 16.983 | 47.6 | 400 | 350 | 340 |  | 3245064224116
422413 | А/ВЫК.DPX3 1600 4P 630А 50kA/эл.расц.Sg | Автоматический выключатель DPX³ 1600 - эл. расц. Sg- 50 кА - 400 В~ - 4П - 630 А | DPX, DCX-M, CONTACTORS | 39 | DPX3 630-1600 | PL1 | 1 | ШТ | Под заказ Т2 | сертифицировано | 155243.24 | 183187.02 | 183187.02 |  | Дата запуска - 29.01.2015
422414 | А/ВЫК.DPX3 1600 4P 800А 50kA/эл.расц.Sg | Автоматический выключатель DPX³ 1600 - эл. расц. Sg- 50 кА - 400 В~ - 4П - 800 А | DPX, DCX-M, CONTACTORS | 39 | DPX3 630-1600 | PL1 | 1 | ШТ | Под заказ Т2 | сертифицировано | 163005.41 | 192346.38 | 192346.38 |  | Дата запуска - 29.01.2015
422415 | А/ВЫК.DPX3 1600 4P 1000А 50kA/эл.расц.Sg | Автоматический выключатель DPX³ 1600 - эл. расц. Sg- 50 кА - 400 В~ - 4П - 1000 А | DPX, DCX-M, CONTACTORS | 39 | DPX3 630-1600 | PL1 | 1 | ШТ | Под заказ Т2 | сертифицировано | 168263.65 | 198551.11 | 198551.11 |  | Дата запуска - 29.01.2015
422416 | А/ВЫК.DPX3 1600 4P 1250А 50kA/эл.расц.Sg | Автоматический выключатель DPX³ 1600 - эл. расц. Sg- 50 кА - 400 В~ - 4П - 1250 А | DPX, DCX-M, CONTACTORS | 39 | DPX3 630-1600 | PL1 | 1 | ШТ | Под заказ Т2 | сертифицировано | 174994.2 | 206493.16 | 206493.16 |  | Дата запуска - 29.01.2015
422417 | А/ВЫК.DPX3 1600 4P 1600А 50kA/эл.расц.Sg | Автоматический выключатель DPX³ 1600 - эл. расц. Sg- 50 кА - 400 В~ - 4П - 1600 А | DPX, DCX-M, CONTACTORS | 39 | DPX3 630-1600 | PL1 | 1 | ШТ | Под заказ Т2 | сертифицировано | 193743.56 | 228617.4 | 228617.4 |  | Дата запуска - 29.01.2015
422419 | А/ВЫК.DPX3 1600 3P 630А 70kA/эл.расц.Sg | Автоматический выключатель DPX³ 1600 - эл. расц. Sg- 70 кА - 400 В~ - 3П - 630 А | DPX, DCX-M, CONTACTORS | 39 | DPX3 630-1600 | PL1 | 1 | ШТ | Под заказ Т2 | сертифицировано | 139718.92 | 164868.33 | 164868.33 |  | Дата запуска - 29.01.2015
422420 | А/ВЫК.DPX3 1600 3P 800А 70kA/эл.расц.Sg | Автоматический выключатель DPX³ 1600 - эл. расц. Sg- 70 кА - 400 В~ - 3П - 800 А | DPX, DCX-M, CONTACTORS | 39 | DPX3 630-1600 | PL1 | 1 | ШТ | Под заказ Т2 | сертифицировано | 146704.87 | 173111.75 | 173111.75 |  | Дата запуска - 29.01.2015 | 15.349 | 47.6 | 400 | 350 | 340 |  | 3245064224208
422421 | А/ВЫК.DPX3 1600 3P 1000А 70kA/эл.расц.Sg | Автоматический выключатель DPX³ 1600 - эл. расц. Sg- 70 кА - 400 В~ - 3П - 1000 А | DPX, DCX-M, CONTACTORS | 39 | DPX3 630-1600 | PL1 | 1 | ШТ | Под заказ Т2 | сертифицировано | 151437.28 | 178695.99 | 178695.99 |  | Дата запуска - 29.01.2015 | 15.824 | 47.6 | 400 | 350 | 340 |  | 3245064224215
422422 | А/ВЫК.DPX3 1600 3P 1250А 70kA/эл.расц.Sg | Автоматический выключатель DPX³ 1600 - эл. расц. Sg- 70 кА - 400 В~ - 3П - 1250 А | DPX, DCX-M, CONTACTORS | 39 | DPX3 630-1600 | PL1 | 1 | ШТ | Под заказ Т2 | сертифицировано | 157494.77 | 185843.83 | 185843.83 |  | Дата запуска - 29.01.2015 | 15.93 | 47.6 | 400 | 350 | 340 |  | 3245064224222
422423 | А/ВЫК.DPX3 1600 3P 1600А 70kA/эл.расц.Sg | Автоматический выключатель DPX³ 1600 - эл. расц. Sg- 70 кА - 400 В~ - 3П - 1600 А | DPX, DCX-M, CONTACTORS | 39 | DPX3 630-1600 | PL1 | 1 | ШТ | Под заказ Т2 | сертифицировано | 174369.21 | 205755.67 | 205755.67 |  | Дата запуска - 29.01.2015 | 16.995 | 47.6 | 400 | 350 | 340 |  | 3245064224239
422425 | А/ВЫК.DPX3 1600 4P 630А 70kA/эл.расц.Sg | Автоматический выключатель DPX³ 1600 - эл. расц. Sg- 70 кА - 400 В~ - 4П - 630 А | DPX, DCX-M, CONTACTORS | 39 | DPX3 630-1600 | PL1 | 1 | ШТ | Под заказ Т2 | сертифицировано | 174648.65 | 206085.41 | 206085.41 |  | Дата запуска - 29.01.2015
422426 | А/ВЫК.DPX3 1600 4P 800А 70kA/эл.расц.Sg | Автоматический выключатель DPX³ 1600 - эл. расц. Sg- 70 кА - 400 В~ - 4П - 800 А | DPX, DCX-M, CONTACTORS | 39 | DPX3 630-1600 | PL1 | 1 | ШТ | Под заказ Т2 | сертифицировано | 183381.08 | 216389.67 | 216389.67 |  | Дата запуска - 29.01.2015
422427 | А/ВЫК.DPX3 1600 4P 1000А 70kA/эл.расц.Sg | Автоматический выключатель DPX³ 1600 - эл. расц. Sg- 70 кА - 400 В~ - 4П - 1000 А | DPX, DCX-M, CONTACTORS | 39 | DPX3 630-1600 | PL1 | 1 | ШТ | Под заказ Т2 | сертифицировано | 189296.6 | 223369.99 | 223369.99 |  | Дата запуска - 29.01.2015
422428 | А/ВЫК.DPX3 1600 4P 1250А 70kA/эл.расц.Sg | Автоматический выключатель DPX³ 1600 - эл. расц. Sg- 70 кА - 400 В~ - 4П - 1250 А | DPX, DCX-M, CONTACTORS | 39 | DPX3 630-1600 | PL1 | 1 | ШТ | Под заказ Т2 | сертифицировано | 196868.46 | 232304.78 | 232304.78 |  | Дата запуска - 29.01.2015
422429 | А/ВЫК.DPX3 1600 4P 1600А 70kA/эл.расц.Sg | Автоматический выключатель DPX³ 1600 - эл. расц. Sg- 70 кА - 400 В~ - 4П - 1600 А | DPX, DCX-M, CONTACTORS | 39 | DPX3 630-1600 | PL1 | 1 | ШТ | Под заказ Т2 | сертифицировано | 217961.52 | 257194.59 | 257194.59 |  | Дата запуска - 29.01.2015
422431 | А/ВЫК.DPX3 1600 3P 630А 100kA/эл.расц.Sg | Автоматический выключатель DPX³ 1600 - эл. расц. Sg- 100 кА - 400 В~ - 3П - 630 А | DPX, DCX-M, CONTACTORS | 39 | DPX3 630-1600 | PL1 | 1 | ШТ | Под заказ Т2 | сертифицировано | 145307.68 | 171463.06 | 171463.06 |  | Дата запуска - 29.01.2015
422432 | А/ВЫК.DPX3 1600 3P 800А 100kA/эл.расц.Sg | Автоматический выключатель DPX³ 1600 - эл. расц. Sg- 100 кА - 400 В~ - 3П - 800 А | DPX, DCX-M, CONTACTORS | 39 | DPX3 630-1600 | PL1 | 1 | ШТ | Под заказ Т2 | сертифицировано | 158358.99 | 186863.61 | 186863.61 |  | Дата запуска - 29.01.2015
422433 | А/ВЫК.DPX3 1600 3P 1000А 100kA/эл.расц.Sg | Автоматический выключатель DPX³ 1600 - эл. расц. Sg- 100 кА - 400 В~ - 3П - 1000 А | DPX, DCX-M, CONTACTORS | 39 | DPX3 630-1600 | PL1 | 1 | ШТ | Под заказ Т2 | сертифицировано | 163467.35 | 192891.47 | 192891.47 |  | Дата запуска - 29.01.2015
422434 | А/ВЫК.DPX3 1600 3P 1250А 100kA/эл.расц.Sg | Автоматический выключатель DPX³ 1600 - эл. расц. Sg- 100 кА - 400 В~ - 3П - 1250 А | DPX, DCX-M, CONTACTORS | 39 | DPX3 630-1600 | PL1 | 1 | ШТ | Под заказ Т2 | сертифицировано | 170006.03 | 200607.12 | 200607.12 |  | Дата запуска - 29.01.2015
422437 | А/ВЫК.DPX3 1600 4P 630А 100kA/эл.расц.Sg | Автоматический выключатель DPX³ 1600 - эл. расц. Sg- 100 кА - 400 В~ - 4П - 630 А | DPX, DCX-M, CONTACTORS | 39 | DPX3 630-1600 | PL1 | 1 | ШТ | Под заказ Т2 | сертифицировано | 180181.52 | 212614.19 | 212614.19 |  | Дата запуска - 29.01.2015
422438 | А/ВЫК.DPX3 1600 4P 800А 100kA/эл.расц.Sg | Автоматический выключатель DPX³ 1600 - эл. расц. Sg- 100 кА - 400 В~ - 4П - 800 А | DPX, DCX-M, CONTACTORS | 39 | DPX3 630-1600 | PL1 | 1 | ШТ | Под заказ Т2 | сертифицировано | 196365.15 | 231710.88 | 231710.88 |  | Дата запуска - 29.01.2015
422439 | А/ВЫК.DPX3 1600 4P 1000А 100kA/эл.расц.Sg | Автоматический выключатель DPX³ 1600 - эл. расц. Sg- 100 кА - 400 В~ - 4П - 1000 А | DPX, DCX-M, CONTACTORS | 39 | DPX3 630-1600 | PL1 | 1 | ШТ | Под заказ Т2 | сертифицировано | 202699.51 | 239185.42 | 239185.42 |  | Дата запуска - 29.01.2015
422440 | А/ВЫК.DPX3 1600 4P 1250А 100kA/эл.расц.Sg | Автоматический выключатель DPX³ 1600 - эл. расц. Sg- 100 кА - 400 В~ - 4П - 1250 А | DPX, DCX-M, CONTACTORS | 39 | DPX3 630-1600 | PL1 | 1 | ШТ | Под заказ Т2 | сертифицировано | 210807.5 | 248752.85 | 248752.85 |  | Дата запуска - 29.01.2015
422443 | А/ВЫК.DPX3 1600 3P 630А 36kA/эл.расц.Sg/изм.блок | Автоматический выключатель DPX³ 1600 - эл. расц. Sg - с изм. блоком.- 36 кА - 400 В~ - 3П - 630 А | DPX, DCX-M, CONTACTORS | 39 | DPX3 630-1600 | PL1 | 1 | ШТ | Под заказ Т2 | сертифицировано | 132667.69 | 156547.87 | 156547.87 |  | Дата запуска - 29.01.2015
422444 | А/ВЫК.DPX3 1600 3P 800А 36kA/эл.расц.Sg/изм.блок | Автоматический выключатель DPX³ 1600 - эл. расц. Sg - с изм. блоком.- 36 кА - 400 В~ - 3П - 800 А | DPX, DCX-M, CONTACTORS | 39 | DPX3 630-1600 | PL1 | 1 | ШТ | Под заказ Т2 | сертифицировано | 139301.07 | 164375.26 | 164375.26 |  | Дата запуска - 29.01.2015 | 15.408 | 47.6 | 400 | 350 | 340 |  | 3245064224444
422445 | А/ВЫК.DPX3 1600 3P 1000А 36kA/эл.расц.Sg/изм.блок | Автоматический выключатель DPX³ 1600 - эл. расц. Sg - с изм. блоком.- 36 кА - 400 В~ - 3П - 1000 А | DPX, DCX-M, CONTACTORS | 39 | DPX3 630-1600 | PL1 | 1 | ШТ | Под заказ Т2 | сертифицировано | 141226.89 | 166647.73 | 166647.73 |  | Дата запуска - 29.01.2015 | 15.984 | 47.6 | 400 | 350 | 340 |  | 3245064224451
422446 | А/ВЫК.DPX3 1600 3P 1250А 36kA/эл.расц.Sg/изм.блок | Автоматический выключатель DPX³ 1600 - эл. расц. Sg - с изм. блоком.- 36 кА - 400 В~ - 3П - 1250 А | DPX, DCX-M, CONTACTORS | 39 | DPX3 630-1600 | PL1 | 1 | ШТ | Под заказ Т2 | сертифицировано | 146875.96 | 173313.63 | 173313.63 |  | Дата запуска - 29.01.2015
422447 | А/ВЫК.DPX3 1600 3P 1600А 36kA/эл.расц.Sg/изм.блок | Автоматический выключатель DPX³ 1600 - эл. расц. Sg - с изм. блоком.- 36 кА - 400 В~ - 3П - 1600 А | DPX, DCX-M, CONTACTORS | 39 | DPX3 630-1600 | PL1 | 1 | ШТ | Под заказ Т2 | сертифицировано | 172467.99 | 203512.23 | 203512.23 |  | Дата запуска - 29.01.2015
422449 | А/ВЫК.DPX3 1600 4P 630А 36kA/эл.расц.Sg/изм.блок | Автоматический выключатель DPX³ 1600 - эл. расц. Sg - с изм. блоком.- 36 кА - 400 В~ - 4П - 630 А | DPX, DCX-M, CONTACTORS | 39 | DPX3 630-1600 | PL1 | 1 | ШТ | Под заказ Т2 | сертифицировано | 172467.99 | 203512.23 | 203512.23 |  | Дата запуска - 29.01.2015
422450 | А/ВЫК.DPX3 1600 4P 800А 36kA/эл.расц.Sg/изм.блок | Автоматический выключатель DPX³ 1600 - эл. расц. Sg - с изм. блоком.- 36 кА - 400 В~ - 4П - 800 А | DPX, DCX-M, CONTACTORS | 39 | DPX3 630-1600 | PL1 | 1 | ШТ | Под заказ Т2 | сертифицировано | 181091.38 | 213687.83 | 213687.83 |  | Дата запуска - 29.01.2015
422451 | А/ВЫК.DPX3 1600 4P 1000А 36kA/эл.расц.Sg/изм.блок | Автоматический выключатель DPX³ 1600 - эл. расц. Sg - с изм. блоком.- 36 кА - 400 В~ - 4П - 1000 А | DPX, DCX-M, CONTACTORS | 39 | DPX3 630-1600 | PL1 | 1 | ШТ | Под заказ Т2 | сертифицировано | 183594.95 | 216642.04 | 216642.04 |  | Дата запуска - 29.01.2015
422452 | А/ВЫК.DPX3 1600 4P 1250А 36kA/эл.расц.Sg/изм.блок | Автоматический выключатель DPX³ 1600 - эл. расц. Sg - с изм. блоком.- 36 кА - 400 В~ - 4П - 1250 А | DPX, DCX-M, CONTACTORS | 39 | DPX3 630-1600 | PL1 | 1 | ШТ | Под заказ Т2 | сертифицировано | 190938.76 | 225307.74 | 225307.74 |  | Дата запуска - 29.01.2015
422453 | А/ВЫК.DPX3 1600 4P 1600А 36kA/эл.расц.Sg/изм.блок | Автоматический выключатель DPX³ 1600 - эл. расц. Sg - с изм. блоком.- 36 кА - 400 В~ - 4П - 1600 А | DPX, DCX-M, CONTACTORS | 39 | DPX3 630-1600 | PL1 | 1 | ШТ | Под заказ Т2 | сертифицировано | 224208.39 | 264565.9 | 264565.9 |  | Дата запуска - 29.01.2015
422455 | А/ВЫК.DPX3 1600 3P 630А 50kA/эл.расц.Sg/изм.блок | Автоматический выключатель DPX³ 1600 - эл. расц. Sg - с изм. блоком.- 50 кА - 400 В~ - 3П - 630 А | DPX, DCX-M, CONTACTORS | 39 | DPX3 630-1600 | PL1 | 1 | ШТ | Под заказ Т2 | сертифицировано | 139301.07 | 164375.26 | 164375.26 |  | Дата запуска - 29.01.2015
422456 | А/ВЫК.DPX3 1600 3P 800А 50kA/эл.расц.Sg/изм.блок | Автоматический выключатель DPX³ 1600 - эл. расц. Sg - с изм. блоком.- 50 кА - 400 В~ - 3П - 800 А | DPX, DCX-M, CONTACTORS | 39 | DPX3 630-1600 | PL1 | 1 | ШТ | Под заказ Т2 | сертифицировано | 146266.12 | 172594.02 | 172594.02 |  | Дата запуска - 29.01.2015 | 15.317 | 47.6 | 400 | 350 | 340 |  | 3245064224567
422457 | А/ВЫК.DPX3 1600 3P 1000А 50kA/эл.расц.Sg/изм.блок | Автоматический выключатель DPX³ 1600 - эл. расц. Sg - с изм. блоком.- 50 кА - 400 В~ - 3П - 1000 А | DPX, DCX-M, CONTACTORS | 39 | DPX3 630-1600 | PL1 | 1 | ШТ | Под заказ Т2 | сертифицировано | 148288.23 | 174980.11 | 174980.11 |  | Дата запуска - 29.01.2015 | 15.884 | 47.6 | 400 | 350 | 340 |  | 3245064224574
422458 | А/ВЫК.DPX3 1600 3P 1250А 50kA/эл.расц.Sg/изм.блок | Автоматический выключатель DPX³ 1600 - эл. расц. Sg - с изм. блоком.- 50 кА - 400 В~ - 3П - 1250 А | DPX, DCX-M, CONTACTORS | 39 | DPX3 630-1600 | PL1 | 1 | ШТ | Под заказ Т2 | сертифицировано | 154219.76 | 181979.32 | 181979.32 |  | Дата запуска - 29.01.2015 | 15.992 | 47.6 | 400 | 350 | 340 |  | 3245064224581
422459 | А/ВЫК.DPX3 1600 3P 1600А 50kA/эл.расц.Sg/изм.блок | Автоматический выключатель DPX³ 1600 - эл. расц. Sg - с изм. блоком.- 50 кА - 400 В~ - 3П - 1600 А | DPX, DCX-M, CONTACTORS | 39 | DPX3 630-1600 | PL1 | 1 | ШТ | Под заказ Т2 | сертифицировано | 181091.38 | 213687.83 | 213687.83 |  | Дата запуска - 29.01.2015
422461 | А/ВЫК.DPX3 1600 4P 630А 50kA/эл.расц.Sg/изм.блок | Автоматический выключатель DPX³ 1600 - эл. расц. Sg - с изм. блоком.- 50 кА - 400 В~ - 4П - 630 А | DPX, DCX-M, CONTACTORS | 39 | DPX3 630-1600 | PL1 | 1 | ШТ | Под заказ Т2 | сертифицировано | 181091.38 | 213687.83 | 213687.83 |  | Дата запуска - 29.01.2015
422462 | А/ВЫК.DPX3 1600 4P 800А 50kA/эл.расц.Sg/изм.блок | Автоматический выключатель DPX³ 1600 - эл. расц. Sg - с изм. блоком.- 50 кА - 400 В~ - 4П - 800 А | DPX, DCX-M, CONTACTORS | 39 | DPX3 630-1600 | PL1 | 1 | ШТ | Под заказ Т2 | сертифицировано | 190145.96 | 224372.23 | 224372.23 |  | Дата запуска - 29.01.2015
422463 | А/ВЫК.DPX3 1600 4P 1000А 50kA/эл.расц.Sg/изм.блок | Автоматический выключатель DPX³ 1600 - эл. расц. Sg - с изм. блоком.- 50 кА - 400 В~ - 4П - 1000 А | DPX, DCX-M, CONTACTORS | 39 | DPX3 630-1600 | PL1 | 1 | ШТ | Под заказ Т2 | сертифицировано | 192774.71 | 227474.16 | 227474.16 |  | Дата запуска - 29.01.2015
422464 | А/ВЫК.DPX3 1600 4P 1250А 50kA/эл.расц.Sg/изм.блок | Автоматический выключатель DPX³ 1600 - эл. расц. Sg - с изм. блоком.- 50 кА - 400 В~ - 4П - 1250 А | DPX, DCX-M, CONTACTORS | 39 | DPX3 630-1600 | PL1 | 1 | ШТ | Под заказ Т2 | сертифицировано | 200485.69 | 236573.11 | 236573.11 |  | Дата запуска - 29.01.2015
422465 | А/ВЫК.DPX3 1600 4P 1600А 50kA/эл.расц.Sg/изм.блок | Автоматический выключатель DPX³ 1600 - эл. расц. Sg - с изм. блоком.- 50 кА - 400 В~ - 4П - 1600 А | DPX, DCX-M, CONTACTORS | 39 | DPX3 630-1600 | PL1 | 1 | ШТ | Под заказ Т2 | сертифицировано | 235418.81 | 277794.2 | 277794.2 |  | Дата запуска - 29.01.2015 | 21.484 | 47.6 | 400 | 350 | 340 |  | 3245064224659
422467 | А/ВЫК.DPX3 1600 3P 630А 70kA/эл.расц.Sg/изм.блок | Автоматический выключатель DPX³ 1600 - эл. расц. Sg - с изм. блоком.- 70 кА - 400 В~ - 3П - 630 А | DPX, DCX-M, CONTACTORS | 39 | DPX3 630-1600 | PL1 | 1 | ШТ | Под заказ Т2 | сертифицировано | 153690.81 | 181355.16 | 181355.16 |  | Дата запуска - 29.01.2015
422468 | А/ВЫК.DPX3 1600 3P 800А 70kA/эл.расц.Sg/изм.блок | Автоматический выключатель DPX³ 1600 - эл. расц. Sg - с изм. блоком.- 70 кА - 400 В~ - 3П - 800 А | DPX, DCX-M, CONTACTORS | 39 | DPX3 630-1600 | PL1 | 1 | ШТ | Под заказ Т2 | сертифицировано | 161375.35 | 190422.91 | 190422.91 |  | Дата запуска - 29.01.2015
422469 | А/ВЫК.DPX3 1600 3P 1000А 70kA/эл.расц.Sg/изм.блок | Автоматический выключатель DPX³ 1600 - эл. расц. Sg - с изм. блоком.- 70 кА - 400 В~ - 3П - 1000 А | DPX, DCX-M, CONTACTORS | 39 | DPX3 630-1600 | PL1 | 1 | ШТ | Под заказ Т2 | сертифицировано | 166581.01 | 196565.59 | 196565.59 |  | Дата запуска - 29.01.2015 | 15.864 | 47.6 | 400 | 350 | 340 |  | 3245064224697
422470 | А/ВЫК.DPX3 1600 3P 1250А 70kA/эл.расц.Sg/изм.блок | Автоматический выключатель DPX³ 1600 - эл. расц. Sg - с изм. блоком.- 70 кА - 400 В~ - 3П - 1250 А | DPX, DCX-M, CONTACTORS | 39 | DPX3 630-1600 | PL1 | 1 | ШТ | Под заказ Т2 | сертифицировано | 173244.24 | 204428.2 | 204428.2 |  | Дата запуска - 29.01.2015
422471 | А/ВЫК.DPX3 1600 3P 1600А 70kA/эл.расц.Sg/изм.блок | Автоматический выключатель DPX³ 1600 - эл. расц. Sg - с изм. блоком.- 70 кА - 400 В~ - 3П - 1600 А | DPX, DCX-M, CONTACTORS | 39 | DPX3 630-1600 | PL1 | 1 | ШТ | Под заказ Т2 | сертифицировано | 191806.14 | 226331.25 | 226331.25 |  | Дата запуска - 29.01.2015
422473 | А/ВЫК.DPX3 1600 4P 630А 70kA/эл.расц.Sg/изм.блок | Автоматический выключатель DPX³ 1600 - эл. расц. Sg - с изм. блоком.- 70 кА - 400 В~ - 4П - 630 А | DPX, DCX-M, CONTACTORS | 39 | DPX3 630-1600 | PL1 | 1 | ШТ | Под заказ Т2 | сертифицировано | 193650.42 | 228507.5 | 228507.5 |  | Дата запуска - 29.01.2015
422474 | А/ВЫК.DPX3 1600 4P 800А 70kA/эл.расц.Sg/изм.блок | Автоматический выключатель DPX³ 1600 - эл. расц. Sg - с изм. блоком.- 70 кА - 400 В~ - 4П - 800 А | DPX, DCX-M, CONTACTORS | 39 | DPX3 630-1600 | PL1 | 1 | ШТ | Под заказ Т2 | сертифицировано | 203332.94 | 239932.87 | 239932.87 |  | Дата запуска - 29.01.2015
422475 | А/ВЫК.DPX3 1600 4P 1000А 70kA/эл.расц.Sg/изм.блок | Автоматический выключатель DPX³ 1600 - эл. расц. Sg - с изм. блоком.- 70 кА - 400 В~ - 4П - 1000 А | DPX, DCX-M, CONTACTORS | 39 | DPX3 630-1600 | PL1 | 1 | ШТ | Под заказ Т2 | сертифицировано | 209892.07 | 247672.64 | 247672.64 |  | Дата запуска - 29.01.2015
422476 | А/ВЫК.DPX3 1600 4P 1250А 70kA/эл.расц.Sg/изм.блок | Автоматический выключатель DPX³ 1600 - эл. расц. Sg - с изм. блоком.- 70 кА - 400 В~ - 4П - 1250 А | DPX, DCX-M, CONTACTORS | 39 | DPX3 630-1600 | PL1 | 1 | ШТ | Под заказ Т2 | сертифицировано | 218287.76 | 257579.56 | 257579.56 |  | Дата запуска - 29.01.2015
422477 | А/ВЫК.DPX3 1600 4P 1600А 70kA/эл.расц.Sg/изм.блок | Автоматический выключатель DPX³ 1600 - эл. расц. Sg - с изм. блоком.- 70 кА - 400 В~ - 4П - 1600 А | DPX, DCX-M, CONTACTORS | 39 | DPX3 630-1600 | PL1 | 1 | ШТ | Под заказ Т2 | сертифицировано | 241675.73 | 285177.36 | 285177.36 |  | Дата запуска - 29.01.2015
422479 | А/ВЫК.DPX3 1600 3P 630А 100kA/эл.расц.Sg/изм.блок | Автоматический выключатель DPX³ 1600 - эл. расц. Sg - с изм. блоком.- 100 кА - 400 В~ - 3П - 630 А | DPX, DCX-M, CONTACTORS | 39 | DPX3 630-1600 | PL1 | 1 | ШТ | Под заказ Т2 | сертифицировано | 162744.6 | 192038.63 | 192038.63 |  | Дата запуска - 29.01.2015
422480 | А/ВЫК.DPX3 1600 3P 800А 100kA/эл.расц.Sg/изм.блок | Автоматический выключатель DPX³ 1600 - эл. расц. Sg - с изм. блоком.- 100 кА - 400 В~ - 3П - 800 А | DPX, DCX-M, CONTACTORS | 39 | DPX3 630-1600 | PL1 | 1 | ШТ | Под заказ Т2 | сертифицировано | 177362.07 | 209287.24 | 209287.24 |  | Дата запуска - 29.01.2015
422481 | А/ВЫК.DPX3 1600 3P 1000А 100kA/эл.расц.Sg/изм.блок | Автоматический выключатель DPX³ 1600 - эл. расц. Sg - с изм. блоком.- 100 кА - 400 В~ - 3П - 1000 А | DPX, DCX-M, CONTACTORS | 39 | DPX3 630-1600 | PL1 | 1 | ШТ | Под заказ Т2 | сертифицировано | 183083.42 | 216038.44 | 216038.44 |  | Дата запуска - 29.01.2015
422482 | А/ВЫК.DPX3 1600 3P 1250А 100kA/эл.расц.Sg/изм.блок | Автоматический выключатель DPX³ 1600 - эл. расц. Sg - с изм. блоком.- 100 кА - 400 В~ - 3П - 1250 А | DPX, DCX-M, CONTACTORS | 39 | DPX3 630-1600 | PL1 | 1 | ШТ | Под заказ Т2 | сертифицировано | 190406.75 | 224679.97 | 224679.97 |  | Дата запуска - 29.01.2015
422485 | А/ВЫК.DPX3 1600 4P 630А 100kA/эл.расц.Sg/изм.блок | Автоматический выключатель DPX³ 1600 - эл. расц. Sg - с изм. блоком.- 100 кА - 400 В~ - 4П - 630 А | DPX, DCX-M, CONTACTORS | 39 | DPX3 630-1600 | PL1 | 1 | ШТ | Под заказ Т2 | сертифицировано | 203430.75 | 240048.29 | 240048.29 |  | Дата запуска - 29.01.2015
422486 | А/ВЫК.DPX3 1600 4P 800А 100kA/эл.расц.Sg/изм.блок | Автоматический выключатель DPX³ 1600 - эл. расц. Sg - с изм. блоком.- 100 кА - 400 В~ - 4П - 800 А | DPX, DCX-M, CONTACTORS | 39 | DPX3 630-1600 | PL1 | 1 | ШТ | Под заказ Т2 | сертифицировано | 221702.58 | 261609.04 | 261609.04 |  | Дата запуска - 29.01.2015
422487 | А/ВЫК.DPX3 1600 4P 1000А 100kA/эл.расц.Sg/изм.блок | Автоматический выключатель DPX³ 1600 - эл. расц. Sg - с изм. блоком.- 100 кА - 400 В~ - 4П - 1000 А | DPX, DCX-M, CONTACTORS | 39 | DPX3 630-1600 | PL1 | 1 | ШТ | Под заказ Т2 | сертифицировано | 228854.29 | 270048.06 | 270048.06 |  | Дата запуска - 29.01.2015
422488 | А/ВЫК.DPX3 1600 4P 1250А 100kA/эл.расц.Sg/изм.блок | Автоматический выключатель DPX³ 1600 - эл. расц. Sg - с изм. блоком.- 100 кА - 400 В~ - 4П - 1250 А | DPX, DCX-M, CONTACTORS | 39 | DPX3 630-1600 | PL1 | 1 | ШТ | Под заказ Т2 | сертифицировано | 238008.45 | 280849.97 | 280849.97 |  | Дата запуска - 29.01.2015
422490 | ВЫК-РАЗЪЕД.DPX3 1600-I 3P 630A | Выключатель-разъединитель DPX³ 1600-I 3P 630A | DPX, DCX-M, CONTACTORS | 39 | DPX3 630-1600 | PL1 | 1 | ШТ | Под заказ Т2 | сертифицировано | 79422.09 | 93718.07 | 93718.07 |  | Дата запуска - 29.01.2015 | 14.177 | 47.6 | 400 | 350 | 340 |  | 3245064224901
422491 | ВЫК-РАЗЪЕД.DPX3 1600-I 3P 800A | Выключатель-разъединитель DPX³ 1600-I 3P 800A | DPX, DCX-M, CONTACTORS | 39 | DPX3 630-1600 | PL1 | 1 | ШТ | Под заказ Т2 | сертифицировано | 79422.09 | 93718.07 | 93718.07 |  | Дата запуска - 29.01.2015 | 14.103 | 47.6 | 400 | 350 | 340 |  | 3245064224918
422492 | ВЫК-РАЗЪЕД.DPX3 1600-I 3P1250A | Выключатель-разъединитель DPX³ 1600-I 3P1250A | DPX, DCX-M, CONTACTORS | 39 | DPX3 630-1600 | PL1 | 1 | ШТ | На складе | сертифицировано | 90113.52 | 106333.95 | 106333.95 |  | Дата запуска - 29.01.2015 | 14.631 | 47.6 | 400 | 350 | 340
422493 | ВЫК-РАЗЪЕД.DPX3 1600-I 3P1600A | Выключатель-разъединитель DPX³ 1600-I 3P1600A | DPX, DCX-M, CONTACTORS | 39 | DPX3 630-1600 | PL1 | 1 | ШТ | На складе | сертифицировано | 148152.75 | 174820.25 | 174820.25 |  | Дата запуска - 29.01.2015 | 15.241 | 47.6 | 400 | 350 | 340
422494 | ВЫК-РАЗЪЕД.DPX3 1600-I 4P 630A | Выключатель-разъединитель DPX³ 1600-I 4P 630A | DPX, DCX-M, CONTACTORS | 39 | DPX3 630-1600 | PL1 | 1 | ШТ | Под заказ Т2 | сертифицировано | 85095.09 | 100412.21 | 100412.21 |  | Дата запуска - 29.01.2015
422495 | ВЫК-РАЗЪЕД.DPX3 1600-I 4P800A | Выключатель-разъединитель DPX³ 1600-I 4P800A | DPX, DCX-M, CONTACTORS | 39 | DPX3 630-1600 | PL1 | 1 | ШТ | Под заказ Т2 | сертифицировано | 85095.09 | 100412.21 | 100412.21 |  | Дата запуска - 29.01.2015
422496 | ВЫК-РАЗЪЕД.DPX3 1600-I 4P1250A | Выключатель-разъединитель DPX³ 1600-I 4P1250A | DPX, DCX-M, CONTACTORS | 39 | DPX3 630-1600 | PL1 | 1 | ШТ | Под заказ Т2 | сертифицировано | 96550.21 | 113929.25 | 113929.25 |  | Дата запуска - 29.01.2015
422497 | ВЫК-РАЗЪЕД.DPX3 1600-I 4P1600A | Выключатель-разъединитель DPX³ 1600-I 4P1600A | DPX, DCX-M, CONTACTORS | 39 | DPX3 630-1600 | PL1 | 1 | ШТ | Под заказ Т2 | сертифицировано | 158735.1 | 187307.42 | 187307.42 |  | Дата запуска - 29.01.2015
422586 | DPX3 1600Осн.вык.3Pподкл.спер. | DPX³ 1600 Основание выключатель 3P, подключение спереди | DPX, DCX-M, CONTACTORS | 39 | DPX3 630-1600 | PL1 | 1 | ШТ | На складе | сертифицировано | 22437.47 | 26476.21 | 26476.21 |  | Дата запуска - 29.01.2015 | 18.2 | 62.4501 | 548 | 407 | 280 |  | 3245064225861
422587 | DPX3 1600Осн.вык.4Pподкл.спер. | DPX³ 1600 Основание выключатель 4P, подключение спереди | DPX, DCX-M, CONTACTORS | 39 | DPX3 630-1600 | PL1 | 1 | ШТ | Под заказ Т2 | сертифицировано | 78162.82 | 92232.13 | 92232.13 |  | Дата запуска - 29.01.2015
422588 | DPX3 1600Осн.вык.3Pподкл.сзади | DPX³ 1600 Основание выключатель 3P, подключение сзади | DPX, DCX-M, CONTACTORS | 39 | DPX3 630-1600 | PL1 | 1 | ШТ | На складе | сертифицировано | 84990.42 | 100288.7 | 100288.7 |  | Дата запуска - 29.01.2015 | 22.2 | 65.395 | 550 | 410 | 290 |  | 3245064225885
422589 | DPX3 1600Осн.вык.4Pподкл.сзади | DPX³ 1600 Основание выключатель 4P, подключение сзади | DPX, DCX-M, CONTACTORS | 39 | DPX3 630-1600 | PL1 | 1 | ШТ | Под заказ Т2 | сертифицировано | 91977.65 | 108533.63 | 108533.63 |  | Дата запуска - 29.01.2015
422590 | DPX3 1600Клемм.крышк.2шт.3P | DPX³ 1600 Клеммные крышки 2шт.3P | DPX, DCX-M, CONTACTORS | 39 | DPX3 630-1600 | PL1 | 1 | ШТ | На складе | не подлежит сертификации | 1387.93 | 1637.76 | 1637.76 |  | Дата запуска - 29.01.2015 | 0.09 | 0.84013 | 235 | 65 | 55 |  | 3245064225908
422591 | DPX3 1600Клемм.крышк.2шт.4P | DPX³ 1600 Клеммные крышки 2шт.4P | DPX, DCX-M, CONTACTORS | 39 | DPX3 630-1600 | PL1 | 1 | ШТ | Под заказ Т2 | не подлежит сертификации | 2711.67 | 3199.77 | 3199.77 |  | Дата запуска - 29.01.2015
422592 | DPX3 1600 Внешн. нейтраль | DPX³ 1600 Внешняя нейтраль | DPX, DCX-M, CONTACTORS | 39 | DPX3 630-1600 | PL1 | 1 | ШТ | Под заказ Т2 | сертифицировано | 5423.33 | 6399.53 | 6399.53 |  | Дата запуска - 29.01.2015
422593 | DPX3 1600 Вык.мобил.часть 3P | DPX³ 1600 Debro-lift Выкатная мобильная часть 3P | DPX, DCX-M, CONTACTORS | 39 | DPX3 630-1600 | PL1 | 1 | ШТ | На складе | сертифицировано | 11614.39 | 13704.98 | 13704.98 |  | Дата запуска - 29.01.2015 | 9.939 | 40.6676 | 398 | 393 | 260 |  | 3245064225939
422594 | DPX3 1600 Вык.мобил.часть 4P | DPX³ 1600 Debro-lift Выкатная мобильная часть 4P | DPX, DCX-M, CONTACTORS | 39 | DPX3 630-1600 | PL1 | 1 | ШТ | Под заказ Т2 | сертифицировано | 65888.11 | 77747.97 | 77747.97 |  | Дата запуска - 29.01.2015
422595 | DPX3 1600 Пластина сигн конт | DPX3 1600 Пластина для установки сигнального контакта | DPX, DCX-M, CONTACTORS | 39 | DPX3 630-1600 | PL1 | 1 | ШТ | На складе | не подлежит сертификации | 3461.53 | 4084.61 | 4084.61 |  | Дата запуска - 29.02.2016 | 0.191 | 0.80275 | 190 | 65 | 65 |  | 3414970526953
422598 | DPX3 630 400A 3П 36кА MO | DPX3 630 400A 3П 36кА только магнитный расцепитель | DPX, DCX-M, CONTACTORS | 39 | DPX3 630-1600 | PL1 | 1 | ШТ | Под заказ Т1 | сертифицировано | 43766.92 | 51644.97 | 51644.97 |  | Дата запуска - 19.01.2016 | [6 empty] | 3414970526977
422599 | DPX3 630 500A 3П 36кА MO | DPX3 630 500A 3П 36кА только магнитный расцепитель | DPX, DCX-M, CONTACTORS | 39 | DPX3 630-1600 | PL1 | 1 | ШТ | Под заказ Т1 | сертифицировано | 55610.63 | 65620.54 | 65620.54 |  | Дата запуска - 19.01.2016 | [6 empty] | 3414970526984
422600 | DPX3 630 630A 3П 36кА MO | DPX3 630 630A 3П 36кА только магнитный расцепитель | DPX, DCX-M, CONTACTORS | 39 | DPX3 630-1600 | PL1 | 1 | ШТ | Под заказ Т1 | сертифицировано | 63041.23 | 74388.65 | 74388.65 |  | Дата запуска - 19.01.2016 | 5.354 | 9.2137 | 270 | 195 | 175 |  | 3414970526991
422601 | DPX3 630 400A 3П 70кА MO | DPX3 630 400A 3П 70кА только магнитный расцепитель | DPX, DCX-M, CONTACTORS | 39 | DPX3 630-1600 | PL1 | 1 | ШТ | Под заказ Т1 | сертифицировано | 74437.19 | 87835.88 | 87835.88 |  | Дата запуска - 19.01.2016 | [6 empty] | 3414970527004
422602 | DPX3 630 500A 3П 70кА MO | DPX3 630 500A 3П 70кА только магнитный расцепитель | DPX, DCX-M, CONTACTORS | 39 | DPX3 630-1600 | PL1 | 1 | ШТ | Под заказ Т1 | сертифицировано | 80631.08 | 95144.67 | 95144.67 |  | Дата запуска - 19.01.2016 | [6 empty] | 3414970527011
422603 | DPX3 630 630A 3П 70кА MO | DPX3 630 630A 3П 70кА только магнитный расцепитель | DPX, DCX-M, CONTACTORS | 39 | DPX3 630-1600 | PL1 | 1 | ШТ | Под заказ Т1 | сертифицировано | 80459.15 | 94941.8 | 94941.8 |  | Дата запуска - 19.01.2016 | [6 empty] | 3414970527028
422604 | DPX3 1600 800A 3П 50кА MO | DPX3 1600 800A 3П 50кА только магнитный расцепитель | DPX, DCX-M, CONTACTORS | 39 | DPX3 630-1600 | PL1 | 1 | ШТ | Под заказ Т1 | сертифицировано | 100758.69 | 118895.25 | 118895.25 |  | Дата запуска - 19.01.2016 | [6 empty] | 3414970527035
422605 | DPX3 1600 1000A 3П 50кА MO | DPX3 1600 1000A 3П 50кА только магнитный расцепитель | DPX, DCX-M, CONTACTORS | 39 | DPX3 630-1600 | PL1 | 1 | ШТ | Под заказ Т1 | сертифицировано | 104008.97 | 122730.58 | 122730.58 |  | Дата запуска - 19.01.2016 | [6 empty] | 3414970527042
422606 | DPX3 1600 800A 3П 70кА MO | DPX3 1600 800A 3П 70кА только магнитный расцепитель | DPX, DCX-M, CONTACTORS | 39 | DPX3 630-1600 | PL1 | 1 | ШТ | Под заказ Т1 | сертифицировано | 117763.86 | 138961.35 | 138961.35 |  | Дата запуска - 19.01.2016 | [6 empty] | 3414970527059
422607 | DPX3 1600 1000A 3П 70кА MO | DPX3 1600 1000A 3П 70кА только магнитный расцепитель | DPX, DCX-M, CONTACTORS | 39 | DPX3 630-1600 | PL1 | 1 | ШТ | Под заказ Т1 | сертифицировано | 136265.28 | 160793.03 | 160793.03 |  | Дата запуска - 19.01.2016 | [6 empty] | 3414970527066
422608 | DPX3 630 магн. эл. 36кA 3П 320A | DPX3 630 с электронным расцепителем для защиты электродвигателей 36кA 3П 320A | DPX, DCX-M, CONTACTORS | 39 | DPX3 630-1600 | PL1 | 1 | ШТ | Под заказ Т1 | сертифицировано | 57692.31 | 68076.93 | 68076.93 | Новый | Дата запуска - 06.09.2016 | [6 empty] | 3414970527073
422609 | DPX3 630 магн. эл. 36кA 3П 400A | DPX3 630 с электронным расцепителем для защиты электродвигателей 36кA 3П 400A | DPX, DCX-M, CONTACTORS | 39 | DPX3 630-1600 | PL1 | 1 | ШТ | Под заказ Т1 | сертифицировано | 57692.31 | 68076.93 | 68076.93 | Новый | Дата запуска - 06.09.2016 | [6 empty] | 3414970527080
422610 | DPX3 630 магн. эл. 70кA 3П 320A | DPX3 630 с электронным расцепителем для защиты электродвигателей 70кA 3П 320A | DPX, DCX-M, CONTACTORS | 39 | DPX3 630-1600 | PL1 | 1 | ШТ | Под заказ Т1 | сертифицировано | 80769.23 | 95307.69 | 95307.69 | Новый | Дата запуска - 06.09.2016 | [6 empty] | 3414970527097
422611 | DPX3 630 магн. эл. 70кA 3П 400A | DPX3 630 с электронным расцепителем для защиты электродвигателей 70кA 3П 400A | DPX, DCX-M, CONTACTORS | 39 | DPX3 630-1600 | PL1 | 1 | ШТ | Под заказ Т1 | сертифицировано | 80769.23 | 95307.69 | 95307.69 | Новый | Дата запуска - 06.09.2016 | [6 empty] | 3414970527103
422612 | DPX3 1600 800A 4П 50кА MO | DPX3 1600 800A 4П 50кА только магнитный расцепитель | DPX, DCX-M, CONTACTORS | 39 | DPX3 630-1600 | PL1 | 1 | ШТ | Под заказ Т1 | сертифицировано | 130986.29 | 154563.82 | 154563.82 |  | Дата запуска - 19.01.2016 | [6 empty] | 3414970527110
422613 | DPX3 1600 1000A 4П 50кА MO | DPX3 1600 1000A 4П 50кА только магнитный расцепитель | DPX, DCX-M, CONTACTORS | 39 | DPX3 630-1600 | PL1 | 1 | ШТ | Под заказ Т1 | сертифицировано | 135211.66 | 159549.76 | 159549.76 |  | Дата запуска - 19.01.2016 | [6 empty] | 3414970527127
422614 | DPX3 1600 800A 4П 70кА MO | DPX3 1600 800A 4П 70кА только магнитный расцепитель | DPX, DCX-M, CONTACTORS | 39 | DPX3 630-1600 | PL1 | 1 | ШТ | Под заказ Т1 | сертифицировано | 153093.02 | 180649.76 | 180649.76 |  | Дата запуска - 19.01.2016 | [6 empty] | 3414970527134
422615 | DPX3 1600 1000A 4П 70кА MO | DPX3 1600 1000A 4П 70кА только магнитный расцепитель | DPX, DCX-M, CONTACTORS | 39 | DPX3 630-1600 | PL1 | 1 | ШТ | Под заказ Т1 | сертифицировано | 177144.87 | 209030.95 | 209030.95 |  | Дата запуска - 19.01.2016 | [6 empty] | 3414970527141
422616 | DPX3 630 400A 4П 36кА MO | DPX3 630 400A 4П 36кА только магнитный расцепитель | DPX, DCX-M, CONTACTORS | 39 | DPX3 630-1600 | PL1 | 1 | ШТ | Под заказ Т1 | сертифицировано | 56896.99 | 67138.45 | 67138.45 |  | Дата запуска - 19.01.2016 | [6 empty] | 3414970527158
422617 | DPX3 630 630A 4П 36кА MO | DPX3 630 630A 4П 36кА только магнитный расцепитель | DPX, DCX-M, CONTACTORS | 39 | DPX3 630-1600 | PL1 | 1 | ШТ | Под заказ Т1 | сертифицировано | 81953.6 | 96705.25 | 96705.25 |  | Дата запуска - 19.01.2016 | [6 empty] | 3414970527165
422618 | DPX3 630 400A 4П 70кА MO | DPX3 630 400A 4П 70кА только магнитный расцепитель | DPX, DCX-M, CONTACTORS | 39 | DPX3 630-1600 | PL1 | 1 | ШТ | Под заказ Т1 | сертифицировано | 96768.35 | 114186.65 | 114186.65 |  | Дата запуска - 19.01.2016 | [6 empty] | 3414970527172
422619 | DPX3 630 630A 4П 70кА MO | DPX3 630 630A 4П 70кА только магнитный расцепитель | DPX, DCX-M, CONTACTORS | 39 | DPX3 630-1600 | PL1 | 1 | ШТ | Под заказ Т1 | сертифицировано | 104596.89 | 123424.33 | 123424.33 |  | Дата запуска - 19.01.2016 | [6 empty] | 3414970527189
422680 | Контроллер АВР | Контроллер АВР (для управления 2 аппаратами) | DPX, DCX-M, CONTACTORS | 39 | DPX3 630-1600 | PL1 | 1 | ШТ | На складе | сертифицировано | 51923.08 | 61269.23 | 61269.23 | Новый | Дата запуска - 21.10.2016 | 0.463 | 1.656 | 120 | 115 | 120 |  | 3414970767806
422682 | Контроллер АВР с доп.функциями | Контроллер АВР (для управления 2 аппаратами) с дополнительными функциями | DPX, DCX-M, CONTACTORS | 39 | DPX3 630-1600 | PL1 | 1 | ШТ | На складе | сертифицировано | 57692.31 | 68076.93 | 68076.93 | Новый | Дата запуска - 21.10.2016 | 0.739 | 4.335 | 255 | 200 | 85 |  | 3414970767813
422683 | Контроллер АВР (3 авт. Выкл.) | Контроллер АВР (для управления 3 аппаратами) | DPX, DCX-M, CONTACTORS | 39 | DPX3 630-1600 | PL1 | 1 | ШТ | На складе | сертифицировано | 80769.23 | 95307.69 | 95307.69 | Новый | Дата запуска - 21.10.2016 | 0.981 | 6.5323 | 290 | 265 | 85 |  | 3414970767820
422686 | Модуль питания | Модуль питания | DPX, DCX-M, CONTACTORS | 39 | DPX3 630-1600 | PL1 | 1 | ШТ | Под заказ Т1 | сертифицировано | 18269.23 | 21557.69 | 21557.69 | Новый | Дата запуска - 21.10.2016 | 0.242 | 0.83125 | 125 | 95 | 70 |  | 3414970767837
422687 | USB Коннектор | USB Коннектор | DPX, DCX-M, CONTACTORS | 39 | DPX3 630-1600 | PL1 | 1 | ШТ | Под заказ Т1 | не подлежит сертификации | 9615.38 | 11346.15 | 11346.15 | Новый | Дата запуска - 21.10.2016 | 0.077 | 0.42739 | 106 | 72 | 56 |  | 3414970767844
422689 | Модуль RS485 | Модуль RS485 | DPX, DCX-M, CONTACTORS | 39 | DPX3 630-1600 | PL1 | 1 | ШТ | Под заказ Т1 | не подлежит сертификации | 9615.38 | 11346.15 | 11346.15 | Новый | Дата запуска - 21.10.2016 | 0.042 | 0.12705 | 55 | 30 | 77 |  | 3414970767868
422690 | Модуль 4 логич.вых | Модуль 4 логических выхода | DPX, DCX-M, CONTACTORS | 39 | DPX3 630-1600 | PL1 | 1 | ШТ | Под заказ Т1 | не подлежит сертификации | 6153.85 | 7261.54 | 7261.54 | Новый | Дата запуска - 21.10.2016 | 0.046 | 0.12705 | 55 | 30 | 77 |  | 3414970767875
422691 | Модуль 2 рел вых | Модуль 2 релейных выхода | DPX, DCX-M, CONTACTORS | 39 | DPX3 630-1600 | PL1 | 1 | ШТ | Под заказ Т1 | сертифицировано | 6538.46 | 7715.38 | 7715.38 | Новый | Дата запуска - 21.10.2016 | 0.063 | 0.12705 | 55 | 30 | 77 |  | 3414970767882
422692 | Модуль 4 цифр вх, 2 рел вых | Модуль 4 цифровых входа, 2 релейных выхода | DPX, DCX-M, CONTACTORS | 39 | DPX3 630-1600 | PL1 | 1 | ШТ | Под заказ Т1 | сертифицировано | 7884.62 | 9303.85 | 9303.85 | Новый | Дата запуска - 21.10.2016 | 0.061 | 0.12705 | 55 | 30 | 77 |  | 3414970767899
430600 | Блок питания сетев 230/12 0.5А | Блок питания сетевой 230В/12В 0.5А | CCTV | 633 | Видеонаблюдение CCTV | PL4 | 1 | ШТ | Под заказ Т2 | информация по запросу | 1511.42 | 1783.48 | 1783.48 |  |  | 0.09 | 0.36 | 90 | 80 | 50 |  | 3245064306003
431100 | Рубильник реверсивный S5000L 40A 3П | Перекидной выключатель-разъединитель DCX-M - 40 А - типоразмер 1 - 3П - винтовые зажимы | DPX, DCX-M, CONTACTORS | 48 | Рубильники реверсивные (DCX-M) | PL1 | 1 | ШТ | На складе | сертифицировано | 6924.42 | 8170.82 | 8170.82 |  |  | 0.856 | 2.3949 | 245 | 115 | 85 |  | 3245064311007
431101 | Рубильник реверсивный S5000L 63A 3П | Перекидной выключатель-разъединитель DCX-M - 63 А - типоразмер 1 - 3П - винтовые зажимы | DPX, DCX-M, CONTACTORS | 48 | Рубильники реверсивные (DCX-M) | PL1 | 1 | ШТ | На складе | сертифицировано | 8212.56 | 9690.82 | 9690.82 |  |  | 0.857 | 2.3949 | 245 | 115 | 85 |  | 3245064311014
431102 | Рубильник реверсивный S5000F 100A 3П | Перекидной выключатель-разъединитель DCX-M - 100 А - типоразмер 2 - 3П - плоские выводы | DPX, DCX-M, CONTACTORS | 48 | Рубильники реверсивные (DCX-M) | PL1 | 1 | ШТ | На складе | сертифицировано | 11901.34 | 14043.58 | 14043.58 |  |  | 1.957 | 4.1125 | 198 | 134 | 155 |  | 3245064311021
431103 | Рубильник реверсивный S5000F 125A 3П | Перекидной выключатель-разъединитель DCX-M - 125 А - типоразмер 2 - 3П - плоские выводы | DPX, DCX-M, CONTACTORS | 48 | Рубильники реверсивные (DCX-M) | PL1 | 1 | ШТ | На складе | сертифицировано | 13416.06 | 15830.95 | 15830.95 |  |  | 1.961 | 4.1125 | 198 | 134 | 155 |  | 3245064311038
431104 | Рубильник реверсивный S5000F 160A 3П | Перекидной выключатель-разъединитель DCX-M - 160 А - типоразмер 2 - 3П - плоские выводы | DPX, DCX-M, CONTACTORS | 48 | Рубильники реверсивные (DCX-M) | PL1 | 1 | ШТ | На складе | сертифицировано | 16509.3 | 19480.97 | 19480.97 |  |  | 1.962 | 4.1125 | 198 | 134 | 155 |  | 3245064311045
431105 | Рубильник реверсивный CCF 200A 3П | Перекидной выключатель-разъединитель DCX-M - 200 А - типоразмер 3 - 3П - винтовые зажимы | DPX, DCX-M, CONTACTORS | 48 | Рубильники реверсивные (DCX-M) | PL1 | 1 | ШТ | На складе | сертифицировано | 17552.3 | 20711.71 | 20711.71 |  |  | 5.362 | 13.9887 | 248 | 238 | 237 |  | 3245064311052
431106 | Рубильник реверсивный CCF 250A 3П | Перекидной выключатель-разъединитель DCX-M - 250 А - типоразмер 3 - 3П - винтовые зажимы | DPX, DCX-M, CONTACTORS | 48 | Рубильники реверсивные (DCX-M) | PL1 | 1 | ШТ | На складе | сертифицировано | 21674.74 | 25576.19 | 25576.19 |  |  | 5.358 | 13.8735 | 247 | 238 | 236 |  | 3245064311069
431107 | Рубильник реверсивный CCF 315A 3П | Перекидной выключатель-разъединитель DCX-M - 315 А - типоразмер 3 - 3П - винтовые зажимы | DPX, DCX-M, CONTACTORS | 48 | Рубильники реверсивные (DCX-M) | PL1 | 1 | ШТ | На складе | сертифицировано | 30348.43 | 35811.15 | 35811.15 |  |  | 5.36 | 13.7067 | 243 | 238 | 237 |  | 3245064311076
431108 | Рубильник реверсивный CCF 400A 3П | Перекидной выключатель-разъединитель DCX-M - 400 А - типоразмер 3 - 3П - винтовые зажимы | DPX, DCX-M, CONTACTORS | 48 | Рубильники реверсивные (DCX-M) | PL1 | 1 | ШТ | На складе | сертифицировано | 31709.17 | 37416.82 | 37416.82 |  |  | 5.377 | 13.8735 | 247 | 238 | 236 |  | 3245064311083
431109 | Рубильник реверсивный CCF 630A 3П | Перекидной выключатель-разъединитель DCX-M - 630 А - типоразмер 4 - 3П - винтовые зажимы | DPX, DCX-M, CONTACTORS | 48 | Рубильники реверсивные (DCX-M) | PL1 | 1 | ШТ | На складе | сертифицировано | 73312.16 | 86508.35 | 86508.35 |  |  | 12.455 | 28.8585 | 330 | 330 | 265 |  | 3245064311090
431110 | Рубильник реверсивный CCF 800A 3П | Перекидной выключатель-разъединитель DCX-M - 800 А - типоразмер 4 - 3П - винтовые зажимы | DPX, DCX-M, CONTACTORS | 48 | Рубильники реверсивные (DCX-M) | PL1 | 1 | ШТ | На складе | сертифицировано | 88326.33 | 104225.07 | 104225.07 |  |  | 12.468 | 28.8585 | 330 | 330 | 265 |  | 3245064311106
431111 | Рубильник реверсивный CCF 1000A 3П | Перекидной выключатель-разъединитель DCX-M - 1000 А - типоразмер 5 - 3П - винтовые зажимы | DPX, DCX-M, CONTACTORS | 48 | Рубильники реверсивные (DCX-M) | PL1 | 1 | ШТ | На складе | сертифицировано | 101157.73 | 119366.12 | 119366.12 |  |  | 23.818 | 57.761 | 445 | 440 | 295 |  | 3245064311113
431112 | Рубильник реверсивный CCF 1250A 3П | Перекидной выключатель-разъединитель DCX-M - 1250 А - типоразмер 5 - 3П - винтовые зажимы | DPX, DCX-M, CONTACTORS | 48 | Рубильники реверсивные (DCX-M) | PL1 | 1 | ШТ | На складе | сертифицировано | 135935 | 160403.3 | 160403.3 |  |  | 23.92 | 57.761 | 445 | 440 | 295 |  | 3245064311120
431113 | Рубильник реверсивный S5000F 1600A 3П | Перекидной выключатель-разъединитель DCX-M - 1600 А - типоразмер 6 - 3П - винтовые зажимы | DPX, DCX-M, CONTACTORS | 48 | Рубильники реверсивные (DCX-M) | PL1 | 1 | ШТ | На складе | сертифицировано | 167484.37 | 197631.56 | 197631.56 |  |  | 54.2 | 176.823 | 590 | 540 | 555 |  | 3245064311137
431120 | Рубильник реверсивный S5000L 40A 3П+Н | Перекидной выключатель-разъединитель DCX-M - 40 А - типоразмер 1 - 3П+Н - винтовые зажимы | DPX, DCX-M, CONTACTORS | 48 | Рубильники реверсивные (DCX-M) | PL1 | 1 | ШТ | Под заказ Т2 | сертифицировано | 9832.47 | 11602.31 | 11602.31 |  |  | 0.9 | 2.3949 | 245 | 115 | 85 |  | 3245064311205
431121 | Рубильник реверсивный S5000L 63A 3П+Н | Перекидной выключатель-разъединитель DCX-M - 63 А - типоразмер 1 - 3П+Н - винтовые зажимы | DPX, DCX-M, CONTACTORS | 48 | Рубильники реверсивные (DCX-M) | PL1 | 1 | ШТ | На складе | сертифицировано | 11056.91 | 13047.15 | 13047.15 |  |  | 0.899 | 2.3949 | 245 | 115 | 85 |  | 3245064311212
431122 | Рубильник реверсивный S5000F 100A 3П+Н | Перекидной выключатель-разъединитель DCX-M - 100 А - типоразмер 2 - 3П+Н - плоские выводы | DPX, DCX-M, CONTACTORS | 48 | Рубильники реверсивные (DCX-M) | PL1 | 1 | ШТ | Под заказ Т1 | сертифицировано | 13328.46 | 15727.58 | 15727.58 |  |  | 2.251 | 4.3012 | 210 | 133 | 154 |  | 3245064311229
431123 | Рубильник реверсивный S5000F 125A 3П+Н | Перекидной выключатель-разъединитель DCX-M - 125 А - типоразмер 2 - 3П+Н - плоские выводы | DPX, DCX-M, CONTACTORS | 48 | Рубильники реверсивные (DCX-M) | PL1 | 1 | ШТ | Под заказ Т2 | сертифицировано | 15187.29 | 17921 | 17921 |  |  | 2.251 | 4.3012 | 210 | 133 | 154 |  | 3245064311236
431124 | Рубильник реверсивный S5000F 160A 3П+Н | Перекидной выключатель-разъединитель DCX-M - 160 А - типоразмер 2 - 3П+Н - плоские выводы | DPX, DCX-M, CONTACTORS | 48 | Рубильники реверсивные (DCX-M) | PL1 | 1 | ШТ | На складе | сертифицировано | 26149.6 | 30856.53 | 30856.53 |  |  | 2.252 | 4.3943 | 210 | 135 | 155 |  | 3245064311243
431125 | Рубильник реверсивный CCF 200A 3П+Н | Перекидной выключатель-разъединитель DCX-M - 200 А - типоразмер 3 - 3П+Н - винтовые зажимы | DPX, DCX-M, CONTACTORS | 48 | Рубильники реверсивные (DCX-M) | PL1 | 1 | ШТ | Под заказ Т2 | сертифицировано | 30269.23 | 35717.69 | 35717.69 |  |  | 5.851 | 13.8735 | 247 | 238 | 236 |  | 3245064311250
431126 | Рубильник реверсивный CCF 250A 3П+Н | Перекидной выключатель-разъединитель DCX-M - 250 А - типоразмер 3 - 3П+Н - винтовые зажимы | DPX, DCX-M, CONTACTORS | 48 | Рубильники реверсивные (DCX-M) | PL1 | 1 | ШТ | Под заказ Т2 | сертифицировано | 37378.82 | 44107.01 | 44107.01 |  |  | 5.834 | 13.8735 | 247 | 238 | 236 |  | 3245064311267
431127 | Рубильник реверсивный CCF 315A 3П+Н | Перекидной выключатель-разъединитель DCX-M - 315 А - типоразмер 3 - 3П+Н - винтовые зажимы | DPX, DCX-M, CONTACTORS | 48 | Рубильники реверсивные (DCX-M) | PL1 | 1 | ШТ | Под заказ Т2 | сертифицировано | 44645.99 | 52682.27 | 52682.27 |  |  | 5.9 | 14.1059 | 245 | 245 | 235 |  | 3245064311274
431128 | Рубильник реверсивный CCF 400A 3П+Н | Перекидной выключатель-разъединитель DCX-M - 400 А - типоразмер 3 - 3П+Н - винтовые зажимы | DPX, DCX-M, CONTACTORS | 48 | Рубильники реверсивные (DCX-M) | PL1 | 1 | ШТ | Под заказ Т2 | сертифицировано | 49873.14 | 58850.31 | 58850.31 |  |  | 5.862 | 13.8735 | 247 | 238 | 236 |  | 3245064311281
431129 | Рубильник реверсивный CCF 630A 3П+Н | Перекидной выключатель-разъединитель DCX-M - 630 А - типоразмер 4 - 3П+Н - винтовые зажимы | DPX, DCX-M, CONTACTORS | 48 | Рубильники реверсивные (DCX-M) | PL1 | 1 | ШТ | Под заказ Т2 | сертифицировано | 87677.66 | 103459.64 | 103459.64 |  |  | 13.158 | 28.8585 | 330 | 330 | 265 |  | 3245064311298
431130 | Рубильник реверсивный CCF 800A 3П+Н | Перекидной выключатель-разъединитель DCX-M - 800 А - типоразмер 4 - 3П+Н - винтовые зажимы | DPX, DCX-M, CONTACTORS | 48 | Рубильники реверсивные (DCX-M) | PL1 | 1 | ШТ | Под заказ Т2 | сертифицировано | 117768.44 | 138966.76 | 138966.76 |  |  | 13.698 | 29.3962 | 335 | 325 | 270 |  | 3245064311304
431131 | Рубильник реверсивный CCF 1000A 3П+Н | Перекидной выключатель-разъединитель DCX-M - 1000 А - типоразмер 5 - 3П+Н - винтовые зажимы | DPX, DCX-M, CONTACTORS | 48 | Рубильники реверсивные (DCX-M) | PL1 | 1 | ШТ | Под заказ Т2 | сертифицировано | 187100.89 | 220779.05 | 220779.05 |  |  | 26.177 | 57.761 | 445 | 440 | 295 |  | 3245064311311
431132 | Рубильник реверсивный CCF 1250A 3П+Н | Перекидной выключатель-разъединитель DCX-M - 1250 А - типоразмер 5 - 3П+Н - винтовые зажимы | DPX, DCX-M, CONTACTORS | 48 | Рубильники реверсивные (DCX-M) | PL1 | 1 | ШТ | Под заказ Т2 | сертифицировано | 199369.62 | 235256.15 | 235256.15 |  |  | 26.708 | 58.3879 | 455 | 435 | 295 |  | 3245064311328
431133 | Рубильник реверсивный S5000F 1600A 3П+Н | Перекидной выключатель-разъединитель DCX-M - 1600 А - типоразмер 6 - 3П+П - винтовые зажимы | DPX, DCX-M, CONTACTORS | 48 | Рубильники реверсивные (DCX-M) | PL1 | 1 | ШТ | Под заказ Т2 | сертифицировано | 241515.93 | 284988.8 | 284988.8 |  |  | 58.5 | 260.898 | 660 | 590 | 670 |  | 3245064311335
431140 | Рукоятка управления д./руб. 40-160 | Выносная поворотная рукоятка - IP 65 - для DCX-M от 40 до 160 А - чёрная | DPX, DCX-M, CONTACTORS | 48 | Рубильники реверсивные (DCX-M) | PL1 | 1 | ШТ | На складе | не подлежит сертификации | 1594.7 | 1881.75 | 1881.75 |  |  | 0.125 | 0.46575 | 138 | 75 | 45 |  | 3245064311403
431141 | Рукоятка управления д./руб. 200-400 | Выносная поворотная рукоятка - IP 65 - для DCX-M от 200 до 400 А - чёрная | DPX, DCX-M, CONTACTORS | 48 | Рубильники реверсивные (DCX-M) | PL1 | 1 | ШТ | На складе | не подлежит сертификации | 3986.74 | 4704.35 | 4704.35 |  |  | 0.38 | 1.1475 | 170 | 90 | 75 |  | 3245064311410
431142 | Рукоятка управления д./руб. 630-800 | Выносная поворотная рукоятка - IP 65 - для DCX-M на 630 и 800 А - чёрная | DPX, DCX-M, CONTACTORS | 48 | Рубильники реверсивные (DCX-M) | PL1 | 1 | ШТ | На складе | не подлежит сертификации | 4385.42 | 5174.8 | 5174.8 |  |  | 0.54 | 1.6538 | 245 | 90 | 75 |  | 3245064311427
431143 | Рукоятка управления д./руб. 1000-1250 | Выносная поворотная рукоятка - IP 65 - для DCX-M на 1000 и 1250 А - чёрная | DPX, DCX-M, CONTACTORS | 48 | Рубильники реверсивные (DCX-M) | PL1 | 1 | ШТ | На складе | не подлежит сертификации | 5182.77 | 6115.67 | 6115.67 |  |  | 0.685 | 2.43 | 360 | 90 | 75 |  | 3245064311434
431144 | Рукоятка управления д./руб. 1600 | Выносная поворотная рукоятка - IP 65 - для DCX-M на 1600 А - чёрная | DPX, DCX-M, CONTACTORS | 48 | Рубильники реверсивные (DCX-M) | PL1 | 1 | ШТ | Под заказ Т2 | не подлежит сертификации | 5980.12 | 7056.54 | 7056.54 |  |  | 0.835 | 2.43 | 360 | 90 | 75 |  | 3245064311441
431145 | Рукоятка управления д./руб. прям. 40-160 | Стандартная поворотная рукоятка - для DCX-M от 40 до 160 А - чёрная | DPX, DCX-M, CONTACTORS | 48 | Рубильники реверсивные (DCX-M) | PL1 | 1 | ШТ | На складе | не подлежит сертификации | 778.09 | 918.15 | 918.15 |  |  | 0.054 | 0.08085 | 66 | 35 | 35 |  | 3245064311458
431146 | Рукоятка управления д./руб. прям. 200-400 | Стандартная поворотная рукоятка - для DCX-M от 200 до 400 А - чёрная | DPX, DCX-M, CONTACTORS | 48 | Рубильники реверсивные (DCX-M) | PL1 | 1 | ШТ | На складе | не подлежит сертификации | 2723.32 | 3213.52 | 3213.52 |  |  | 0.268 | 2.43 | 360 | 90 | 75 |  | 3245064311465
431147 | Рукоятка управления д./руб. прям. 630-800 | Стандартная поворотная рукоятка - для DCX-M на 630 и 800 А - чёрная | DPX, DCX-M, CONTACTORS | 48 | Рубильники реверсивные (DCX-M) | PL1 | 1 | ШТ | На складе | не подлежит сертификации | 3112.36 | 3672.58 | 3672.58 |  |  | 0.413 | 1.6538 | 245 | 90 | 75 |  | 3245064311472
431148 | Рукоятка управления д./руб. прям. 1000-1250 | Стандартная поворотная рукоятка - для DCX-M на 1000 и 1250 А - чёрная | DPX, DCX-M, CONTACTORS | 48 | Рубильники реверсивные (DCX-M) | PL1 | 1 | ШТ | На складе | не подлежит сертификации | 3588.08 | 4233.93 | 4233.93 |  |  | 0.615 | 2.43 | 360 | 90 | 75 |  | 3245064311489
431149 | Рукоятка управления д./руб. прям. 1600 | Стандартная поворотная рукоятка - для DCX-M на 1600 А - чёрная | DPX, DCX-M, CONTACTORS | 48 | Рубильники реверсивные (DCX-M) | PL1 | 1 | ШТ | На складе | не подлежит сертификации | 3986.74 | 4704.35 | 4704.35 |  |  | 0.41 | 1.6425 | 365 | 60 | 75 |  | 3245064311496
431150 | Рукоятка управления д./руб. удлин. 40-160 | Удлиненный вал - для DCX-M от 40 до 160 А - длина 187 мм | DPX, DCX-M, CONTACTORS | 48 | Рубильники реверсивные (DCX-M) | PL1 | 1 | ШТ | На складе | не подлежит сертификации | 1196.03 | 1411.32 | 1411.32 |  |  | 0.076 | 0.0188 | 188 | 10 | 10 |  | 3245064311502
431151 | Рукоятка управления д./руб. удлин. 200-400 | Удлиненный вал - для DCX-M от 200 до 400 А - длина 305 мм | DPX, DCX-M, CONTACTORS | 48 | Рубильники реверсивные (DCX-M) | PL1 | 1 | ШТ | На складе | не подлежит сертификации | 1594.7 | 1881.75 | 1881.75 |  |  | 0.25 | 0.04464 | 310 | 12 | 12 |  | 3245064311519
431152 | Рукоятка управления д./руб. удлин. 630-800 | Удлиненный вал - для DCX-M на 630 и 800 А - длина 290 мм | DPX, DCX-M, CONTACTORS | 48 | Рубильники реверсивные (DCX-M) | PL1 | 1 | ШТ | На складе | не подлежит сертификации | 2392.05 | 2822.62 | 2822.62 |  |  | 0.45 | 0.0657 | 292 | 15 | 15 |  | 3245064311526
431153 | Рукоятка управления д./руб. удлин. 1000-1250 | Удлиненный вал - для DCX-M на 1000 и 1250 А - длина 275 мм | DPX, DCX-M, CONTACTORS | 48 | Рубильники реверсивные (DCX-M) | PL1 | 1 | ШТ | Под заказ Т2 | не подлежит сертификации | 2790.73 | 3293.06 | 3293.06 |  |  | 0.43 | 0.0657 | 292 | 15 | 15 |  | 3245064311533
431155 | Контакт реверсивный 1NA+1NC | Вспомогательный контакт - 1 Н.О. + 1 Н.З. - активная нагрузка - 16 А - 250 В~ - для DCX-M от 40 до 1250 А | DPX, DCX-M, CONTACTORS | 48 | Рубильники реверсивные (DCX-M) | PL1 | 1 | ШТ | На складе | сертифицировано | 797.35 | 940.87 | 940.87 |  |  | 0.02 | 0.003 | 40 | 15 | 5 |  | 3245064311557
431156 | Контакт реверсивный 2NA+2NC | Вспомогательный контакт - 2 Н.О. + 2 Н.З. - активная нагрузка - 16 А - 250 В~ - для DCX-M от 40 до 1250 А | DPX, DCX-M, CONTACTORS | 48 | Рубильники реверсивные (DCX-M) | PL1 | 1 | ШТ | На складе | сертифицировано | 1594.7 | 1881.75 | 1881.75 |  |  | 0.025 | 0.0148 | 40 | 37 | 10 |  | 3245064311564
431157 | Контакт реверсивный 1NA+1NC | Вспомогательный контакт - 1 Н.О. + 1 Н.З. - активная нагрузка - 16 А - 250 В~ - для DCX-M на 1600 А | DPX, DCX-M, CONTACTORS | 48 | Рубильники реверсивные (DCX-M) | PL1 | 1 | ШТ | На складе | сертифицировано | 797.35 | 940.87 | 940.87 |  |  | 0.016 | 0.0616 | 80 | 70 | 11 |  | 3245064311571
431158 | Контакт реверсивный 2NA+2NC | Вспомогательный контакт - 2 Н.О. + 2 Н.З. - активная нагрузка - 16 А - 250 В~ - для DCX-M на 1600 А | DPX, DCX-M, CONTACTORS | 48 | Рубильники реверсивные (DCX-M) | PL1 | 1 | ШТ | Под заказ Т2 | сертифицировано | 1594.7 | 1881.75 | 1881.75 |  |  | 0.11 | 0.016 | 40 | 40 | 10 |  | 3245064311588
431160 | Перемычка соединительная 40-63 | Перемычка - для DCX-M на 40 и 63 А | DPX, DCX-M, CONTACTORS | 48 | Рубильники реверсивные (DCX-M) | PL1 | 1 | ШТ | Под заказ Т2 | сертифицировано | 3189.4 | 3763.49 | 3763.49 |  |  | 0.06 | 0.1224 | 204 | 60 | 10 |  | 3245064311601
431161 | Перемычка соединительная 100-125 | Перемычка - для DCX-M на 100 и 125 А | DPX, DCX-M, CONTACTORS | 48 | Рубильники реверсивные (DCX-M) | PL1 | 1 | ШТ | Под заказ Т2 | сертифицировано | 3588.08 | 4233.93 | 4233.93 |  |  | 0.125 | 0.315 | 100 | 105 | 30 |  | 3245064311618
431162 | Перемычка соединительная 1600 | Перемычка - для DCX-M на 1600 А | DPX, DCX-M, CONTACTORS | 48 | Рубильники реверсивные (DCX-M) | PL1 | 1 | ШТ | Под заказ Т2 | сертифицировано | 3986.74 | 4704.35 | 4704.35 |  |  | 5.125 | 1.9584 | 320 | 102 | 60 |  | 3245064311625
431165 | Пластина защитная задняя 200-400 | Задняя защитная панель - для DCX-М от 200 до 400 А | DPX, DCX-M, CONTACTORS | 48 | Рубильники реверсивные (DCX-M) | PL1 | 1 | ШТ | На складе | не подлежит сертификации | 3986.74 | 4704.35 | 4704.35 |  |  | 0.09 | 0.11693 | 232 | 72 | 7 |  | 3245064311656
431166 | Пластина защитная задняя 630-800 | Задняя защитная панель - для DCX-М на 630 и 800 А | DPX, DCX-M, CONTACTORS | 48 | Рубильники реверсивные (DCX-M) | PL1 | 1 | ШТ | На складе | не подлежит сертификации | 4784.09 | 5645.23 | 5645.23 |  |  | 0.2 | 0.04464 | 310 | 12 | 12 |  | 3245064311663
431167 | Пластина защитная задняя 1000-1250 | Задняя защитная панель - для DCX-М на 1000 и 1250 А | DPX, DCX-M, CONTACTORS | 48 | Рубильники реверсивные (DCX-M) | PL1 | 1 | ШТ | На складе | не подлежит сертификации | 8770.84 | 10349.59 | 10349.59 |  |  | 0.27 | 0.24564 | 178 | 138 | 10 |  | 3245064311670
431170 | Блокировка с простым ключем 40-160 | Одиночное устройство защитной блокировки - для DCX-M от 40 до 160 А | DPX, DCX-M, CONTACTORS | 48 | Рубильники реверсивные (DCX-M) | PL1 | 1 | ШТ | Под заказ Т2 | не подлежит сертификации | 10365.54 | 12231.34 | 12231.34 |  |  | 0.25 | 0.342 | 114 | 50 | 60 |  | 3245064311700
431171 | Блокировка с простым ключем 200-400 | Одиночное устройство защитной блокировки - для DCX-M от 200 до 400 А | DPX, DCX-M, CONTACTORS | 48 | Рубильники реверсивные (DCX-M) | PL1 | 1 | ШТ | Под заказ Т2 | не подлежит сертификации | 13953.61 | 16465.26 | 16465.26 |  |  | 0.38 | 0.8064 | 126 | 80 | 80 |  | 3245064311717
431172 | Блокировка с простым ключем 630-800 | Одиночное устройство защитной блокировки - для DCX-M на 630 до 800 А | DPX, DCX-M, CONTACTORS | 48 | Рубильники реверсивные (DCX-M) | PL1 | 1 | ШТ | Под заказ Т2 | не подлежит сертификации | 15946.99 | 18817.45 | 18817.45 |  |  | 0.464 | 0.8064 | 126 | 80 | 80 |  | 3245064311724
431173 | Блокировка с простым ключем 1000-1250 | Одиночное устройство защитной блокировки - для DCX-M на 1000 до 1250 А | DPX, DCX-M, CONTACTORS | 48 | Рубильники реверсивные (DCX-M) | PL1 | 1 | ШТ | Под заказ Т2 | не подлежит сертификации | 16744.34 | 19758.32 | 19758.32 |  |  | 0.44 | 0.8064 | 126 | 80 | 80 |  | 3245064311731
431174 | Блокировка с простым ключем 1600 | Одиночное устройство защитной блокировки - для DCX-M на 1600 А | DPX, DCX-M, CONTACTORS | 48 | Рубильники реверсивные (DCX-M) | PL1 | 1 | ШТ | Под заказ Т2 | не подлежит сертификации | 17541.69 | 20699.19 | 20699.19 |  |  | 0.56 | 1.376 | 215 | 80 | 80 |  | 3245064311748
431175 | Блокировка с простым ключем 40-160 | Двойное устройство защитной блокировки - для DCX-M от 40 до 160 А | DPX, DCX-M, CONTACTORS | 48 | Рубильники реверсивные (DCX-M) | PL1 | 1 | ШТ | Под заказ Т2 | не подлежит сертификации | 15946.99 | 18817.45 | 18817.45 |  |  | 0.455 | 1.104 | 154 | 107 | 67 |  | 3245064311755
431176 | Блокировка с двойным ключем 200-400 | Двойное устройство защитной блокировки - для DCX-M от 200 до 400 А | DPX, DCX-M, CONTACTORS | 48 | Рубильники реверсивные (DCX-M) | PL1 | 1 | ШТ | Под заказ Т2 | не подлежит сертификации | 21927.1 | 25873.98 | 25873.98 |  |  | 0.54 | 1.1475 | 170 | 90 | 75 |  | 3245064311762
431177 | Блокировка с двойным ключем 630-800 | Двойное устройство защитной блокировки - для DCX-M на 630 до 800 А | DPX, DCX-M, CONTACTORS | 48 | Рубильники реверсивные (DCX-M) | PL1 | 1 | ШТ | Под заказ Т2 | не подлежит сертификации | 23123.13 | 27285.29 | 27285.29 |  |  | 0.62 | 1.1475 | 170 | 90 | 75 |  | 3245064311779
431178 | Блокировка с двойным ключем 1000-1250 | Двойное устройство защитной блокировки - для DCX-M на 1000 до 1250 А | DPX, DCX-M, CONTACTORS | 48 | Рубильники реверсивные (DCX-M) | PL1 | 1 | ШТ | Под заказ Т2 | не подлежит сертификации | 24319.16 | 28696.61 | 28696.61 |  |  | 0.6 | 1.1475 | 170 | 90 | 75 |  | 3245064311786
431179 | Блокировка с двойным ключем 1600 | Двойное устройство защитной блокировки - для DCX-M на 1600 А | DPX, DCX-M, CONTACTORS | 48 | Рубильники реверсивные (DCX-M) | PL1 | 1 | ШТ | Под заказ Т2 | не подлежит сертификации | 25913.86 | 30578.35 | 30578.35 |  |  | 0.72 | 1.1475 | 170 | 90 | 75 |  | 3245064311793
555101 | Розетка моб. 16А 2К+З 130В IP44 | Мобильная розетка - P17 Tempra Pro - IP 44 - 100/130 В~ - 16 A - 2К+З | Industrial Sockets and Plugs | 854 | Промышленные разъемы P17 TEMPRA PRO | PL5 | 10 | ШТ | Под заказ Т2 | сертифицировано | 298.31 | 352.01 | 352.01 |  | Дата запуска - 15.07.2014 | 1.623 | 7.68 | 320 | 200 | 120 |  | 3245065551013
555102 | Розетка моб. 16А 3К+З 130В IP44 | Мобильная розетка - P17 Tempra Pro - IP 44 - 100/130 В~ - 16 A - 3К+З | Industrial Sockets and Plugs | 854 | Промышленные разъемы P17 TEMPRA PRO | PL5 | 5 | ШТ | Под заказ Т2 | сертифицировано | 342.77 | 404.47 | 404.47 |  | Дата запуска - 15.07.2014 | 0.943 | 5.3546 | 308 | 183 | 95 |  | 3245065551020
555104 | Розетка моб. 16A 2K+З 230B IP44 | Мобильная розетка - P17 Tempra Pro - IP 44 - 200/250 В~ - 16 A - 2К+З | Industrial Sockets and Plugs | 854 | Промышленные разъемы P17 TEMPRA PRO | PL5 | 10 | ШТ | Под заказ Т1 | сертифицировано | 301.32 | 355.56 | 355.56 |  | Дата запуска - 15.07.2014 | 1.62 | 7.68 | 320 | 200 | 120 |  | 3245065551044
555105 | Розетка моб. 16A 3K+З 230B IP44 | Мобильная розетка - P17 Tempra Pro - IP 44 - 200/250 В~ - 16 A - 3К+З | Industrial Sockets and Plugs | 854 | Промышленные разъемы P17 TEMPRA PRO | PL5 | 5 | ШТ | На складе | сертифицировано | 346.23 | 408.55 | 408.55 |  | Дата запуска - 15.07.2014 | 0.848 | 5.3546 | 308 | 183 | 95 |  | 3245065551051
555106 | Розетка моб. 16A 3K+H+З 230B IP44 | Мобильная розетка - P17 Tempra Pro - IP 44 - 200/250 В~ - 16 A - 3К+Н+З | Industrial Sockets and Plugs | 854 | Промышленные разъемы P17 TEMPRA PRO | PL5 | 5 | ШТ | На складе | сертифицировано | 472.88 | 558 | 558 |  | Дата запуска - 15.07.2014 | 1.193 | 6.3911 | 345 | 195 | 95 |  | 3245065551068
555107 | Розетка моб. 16A 2K+З 380B IP44 | Мобильная розетка - P17 Tempra Pro - IP 44 - 380/415 В~ - 16 A - 2К+З | Industrial Sockets and Plugs | 854 | Промышленные разъемы P17 TEMPRA PRO | PL5 | 5 | ШТ | На складе | сертифицировано | 329.95 | 389.34 | 389.34 |  | Дата запуска - 15.07.2014 | 0.858 | 5.3546 | 308 | 183 | 95 |  | 3245065551075
555108 | Розетка моб. 16A 3K+З 380B IP44 | Мобильная розетка - P17 Tempra Pro - IP 44 - 380/415 В~ - 16 A - 3К+З | Industrial Sockets and Plugs | 854 | Промышленные разъемы P17 TEMPRA PRO | PL5 | 10 | ШТ | На складе | сертифицировано | 437.16 | 515.85 | 515.85 |  | Дата запуска - 15.07.2014 | 1.801 | 7.68 | 320 | 200 | 120 |  | 3245065551082
555109 | Розетка моб. 16A 3K+H+З 380B IP44 | Мобильная розетка - P17 Tempra Pro - IP 44 - 380/415 В~ - 16 A - 3К+Н+З | Industrial Sockets and Plugs | 854 | Промышленные разъемы P17 TEMPRA PRO | PL5 | 10 | ШТ | На складе | сертифицировано | 428.08 | 505.13 | 505.13 |  | Дата запуска - 15.07.2014 | 2.269 | 9.9225 | 350 | 210 | 135 |  | 3245065551099
555110 | Розетка моб. 16A 3K+З 460B IP44 | Розетка мобильная - 16А - 3К+З - 460 В - IP 44 | Industrial Sockets and Plugs | 854 | Промышленные разъемы P17 TEMPRA PRO | PL5 | 5 | ШТ | Под заказ Т2 | сертифицировано | 405.68 | 478.7 | 478.7 |  | Дата запуска - 15.07.2014 | 0.94 | 5.3546 | 308 | 183 | 95 |  | 3245065551105
555112 | Розетка моб. 16A 3K+З 500B IP44 | Розетка мобильная - 16А - 3К+З - 500 В - IP 44 | Industrial Sockets and Plugs | 854 | Промышленные разъемы P17 TEMPRA PRO | PL5 | 5 | ШТ | Под заказ Т2 | сертифицировано | 425.97 | 502.64 | 502.64 |  | Дата запуска - 15.07.2014 | 0.952 | 5.3546 | 308 | 183 | 95 |  | 3245065551129
555113 | Розетка моб. 16A 3K+H+З 500B IP44 | Розетка мобильная - 16А - 3К+H+З - 500 В - IP 44 | Industrial Sockets and Plugs | 854 | Промышленные разъемы P17 TEMPRA PRO | PL5 | 5 | ШТ | Под заказ Т2 | сертифицировано | 522.66 | 616.74 | 616.74 |  | Дата запуска - 15.07.2014 | 1.192 | 6.3911 | 345 | 195 | 95 |  | 3245065551136
555121 | Вилка моб. 16А 2К+З 130В IP44 | Прямая вилка - P17 Tempra Pro - IP 44 - 100/130 В~ - 16 A - 2К+З | Industrial Sockets and Plugs | 854 | Промышленные разъемы P17 TEMPRA PRO | PL5 | 10 | ШТ | Под заказ Т2 | сертифицировано | 218.6 | 257.95 | 257.95 |  | Дата запуска - 15.07.2014 | 2.264 | 9.9225 | 350 | 210 | 135 |  | 3245065551211
555122 | Вилка моб. 16А 3К+З 130В IP44 | Прямая вилка - P17 Tempra Pro - IP 44 - 100/130 В~ - 16 A - 3К+З | Industrial Sockets and Plugs | 854 | Промышленные разъемы P17 TEMPRA PRO | PL5 | 5 | ШТ | Под заказ Т2 | сертифицировано | 230.7 | 272.23 | 272.23 |  | Дата запуска - 15.07.2014 | 0.826 | 3.4912 | 285 | 175 | 70 |  | 3245065551228
555124 | Вилка моб. 16А 2К+З 230В IP44 | Прямая вилка - P17 Tempra Pro - IP 44 - 200/250 В~ - 16 A - 2К+З | Industrial Sockets and Plugs | 854 | Промышленные разъемы P17 TEMPRA PRO | PL5 | 10 | ШТ | На складе | сертифицировано | 251.39 | 296.64 | 296.64 |  | Дата запуска - 15.07.2014 | 1.34 | 5.61 | 275 | 170 | 120 |  | 3245065551242
555125 | Вилка моб. 16А 3К+З 230В IP44 | Прямая вилка - P17 Tempra Pro - IP 44 - 200/250 В~ - 16 A - 3К+З | Industrial Sockets and Plugs | 854 | Промышленные разъемы P17 TEMPRA PRO | PL5 | 5 | ШТ | На складе | сертифицировано | 231.86 | 273.59 | 273.59 |  | Дата запуска - 15.07.2014 | 0.813 | 3.9431 | 284 | 178 | 78 |  | 3245065551259
555126 | Вилка моб. 16А 3К+Н+З 230В IP44 | Прямая вилка - P17 Tempra Pro - IP 44 - 200/250 В~ - 16 A - 3К+Н+З | Industrial Sockets and Plugs | 854 | Промышленные разъемы P17 TEMPRA PRO | PL5 | 5 | ШТ | На складе | сертифицировано | 289.29 | 341.36 | 341.36 |  | Дата запуска - 15.07.2014 | 1.04 | 5.44 | 340 | 200 | 80 |  | 3245065551266
555127 | Вилка моб. 16А 2К+З 380В IP44 | Прямая вилка - P17 Tempra Pro - IP 44 - 380/415 В~ - 16 A - 2К+З | Industrial Sockets and Plugs | 854 | Промышленные разъемы P17 TEMPRA PRO | PL5 | 5 | ШТ | На складе | сертифицировано | 229.53 | 270.85 | 270.85 |  | Дата запуска - 15.07.2014 | 0.72 | 3.4912 | 285 | 175 | 70 |  | 3245065551273
555128 | Вилка моб. 16А 3К+З 380В IP44 | Прямая вилка - P17 Tempra Pro - IP 44 - 380/415 В~ - 16 A - 3К+З | Industrial Sockets and Plugs | 854 | Промышленные разъемы P17 TEMPRA PRO | PL5 | 10 | ШТ | На складе | сертифицировано | 302.94 | 357.47 | 357.47 |  | Дата запуска - 15.07.2014 | 1.541 | 5.61 | 275 | 170 | 120 |  | 3245065551280
555129 | Вилка моб. 16А 3К+Н+З 380В IP44 | Прямая вилка - P17 Tempra Pro - IP 44 - 380/415 В~ - 16 A - 3К+Н+З | Industrial Sockets and Plugs | 854 | Промышленные разъемы P17 TEMPRA PRO | PL5 | 10 | ШТ | На складе | сертифицировано | 333.02 | 392.96 | 392.96 |  | Дата запуска - 15.07.2014 | 1.958 | 7.68 | 320 | 200 | 120 |  | 3245065551297
555130 | Вилка моб. 16А 3К+З 460В IP44 | Вилка мобильная - 16А - 3К+З - 460 В - IP 44 | Industrial Sockets and Plugs | 854 | Промышленные разъемы P17 TEMPRA PRO | PL5 | 5 | ШТ | Под заказ Т2 | сертифицировано | 302.93 | 357.46 | 357.46 |  | Дата запуска - 15.07.2014 | 0.812 | 3.4912 | 285 | 175 | 70 |  | 3245065551303
555132 | Вилка моб. 16А 3К+З 500В IP44 | Вилка мобильная - 16А - 3К+З - 500 В - IP 44 | Industrial Sockets and Plugs | 854 | Промышленные разъемы P17 TEMPRA PRO | PL5 | 5 | ШТ | Под заказ Т2 | сертифицировано | 318.08 | 375.33 | 375.33 |  | Дата запуска - 15.07.2014 | 0.815 | 3.4912 | 285 | 175 | 70 |  | 3245065551327
555133 | Вилка моб. 16А 3К+Н+З 500В IP44 | Вилка мобильная - 16А - 3К+H+З - 500 В - IP 44 | Industrial Sockets and Plugs | 854 | Промышленные разъемы P17 TEMPRA PRO | PL5 | 5 | ШТ | Под заказ Т2 | сертифицировано | 373.56 | 440.8 | 440.8 |  | Дата запуска - 15.07.2014 | 1.044 | 5.44 | 340 | 200 | 80 |  | 3245065551334
555151 | Розетка наклад. 16А 2К+З 130В IP44 | Розетка накладная - P17 Tempra Pro - IP 44 - 100/130 В~ - 16 A - 2К+З | Industrial Sockets and Plugs | 854 | Промышленные разъемы P17 TEMPRA PRO | PL5 | 5 | ШТ | Под заказ Т2 | сертифицировано | 526.7 | 621.51 | 621.51 |  | Дата запуска - 15.07.2014 | 1.671 | 11.6718 | 474 | 162 | 152 |  | 3245065551518
555152 | Розетка наклад. 16А 3К+З 130В IP44 | Розетка накладная - P17 Tempra Pro - IP 44 - 100/130 В~ - 16 A - 3К+З | Industrial Sockets and Plugs | 854 | Промышленные разъемы P17 TEMPRA PRO | PL5 | 5 | ШТ | Под заказ Т2 | сертифицировано | 546.73 | 645.14 | 645.14 |  | Дата запуска - 15.07.2014 | 1.762 | 11.6718 | 474 | 162 | 152 |  | 3245065551525
555154 | Розетка наклад. 16А 2К+З 230В IP44 | Розетка накладная - P17 Tempra Pro - IP 44 - 200/250 В~ - 16 A - 2К+З | Industrial Sockets and Plugs | 854 | Промышленные разъемы P17 TEMPRA PRO | PL5 | 10 | ШТ | На складе | сертифицировано | 464.9 | 548.58 | 548.58 |  | Дата запуска - 15.07.2014 | 3.288 | 21.2737 | 465 | 305 | 150 |  | 3245065551549
555155 | Розетка наклад. 16А 3К+З 230В IP44 | Розетка накладная - P17 Tempra Pro - IP 44 - 200/250 В~ - 16 A - 3К+З | Industrial Sockets and Plugs | 854 | Промышленные разъемы P17 TEMPRA PRO | PL5 | 5 | ШТ | На складе | сертифицировано | 549.48 | 648.39 | 648.39 |  | Дата запуска - 15.07.2014 | 1.758 | 11.6718 | 474 | 162 | 152 |  | 3245065551556
555156 | Розетка наклад. 16А 3К+H+З 230В IP44 | Розетка накладная - P17 Tempra Pro - IP 44 - 200/250 В~ - 16 A - 3К+Н+З | Industrial Sockets and Plugs | 854 | Промышленные разъемы P17 TEMPRA PRO | PL5 | 5 | ШТ | На складе | сертифицировано | 668.17 | 788.44 | 788.44 |  | Дата запуска - 15.07.2014 | 1.879 | 11.6718 | 474 | 162 | 152 |  | 3245065551563
555157 | Розетка наклад. 16А 2К+З 380В IP44 | Розетка накладная - P17 Tempra Pro - IP 44 - 380/415 В~ - 16 A - 2К+З | Industrial Sockets and Plugs | 854 | Промышленные разъемы P17 TEMPRA PRO | PL5 | 5 | ШТ | На складе | сертифицировано | 537.28 | 633.99 | 633.99 |  | Дата запуска - 15.07.2014 | 1.658 | 11.6718 | 474 | 162 | 152 |  | 3245065551570
555158 | Розетка наклад. 16А 3К+З 380В IP44 | Розетка накладная - P17 Tempra Pro - IP 44 - 380/415 В~ - 16 A - 3К+З | Industrial Sockets and Plugs | 854 | Промышленные разъемы P17 TEMPRA PRO | PL5 | 10 | ШТ | На складе | сертифицировано | 497.02 | 586.48 | 586.48 |  | Дата запуска - 15.07.2014 | 3.467 | 21.2737 | 465 | 305 | 150 |  | 3245065551587
555159 | Розетка наклад. 16А 3К+H+З 380В IP44 | Розетка накладная - P17 Tempra Pro - IP 44 - 380/415 В~ - 16 A - 3К+Н+З | Industrial Sockets and Plugs | 854 | Промышленные разъемы P17 TEMPRA PRO | PL5 | 10 | ШТ | На складе | сертифицировано | 579.54 | 683.86 | 683.86 |  | Дата запуска - 15.07.2014 | 3.693 | 21.2737 | 465 | 305 | 150 |  | 3245065551594
555160 | Розетка наклад. 16А 3К+З 460В IP44 | Розетка накладная - 16А - 3К+З - 460 В - IP 44 | Industrial Sockets and Plugs | 854 | Промышленные разъемы P17 TEMPRA PRO | PL5 | 5 | ШТ | Под заказ Т2 | сертифицировано | 635.08 | 749.39 | 749.39 |  | Дата запуска - 15.07.2014 | 1.751 | 11.6718 | 474 | 162 | 152 |  | 3245065551600
555162 | Розетка наклад. 16А 3К+З 500В IP44 | Розетка накладная - 16А - 3К+З - 500 В - IP 44 | Industrial Sockets and Plugs | 854 | Промышленные разъемы P17 TEMPRA PRO | PL5 | 5 | ШТ | Под заказ Т2 | сертифицировано | 666.83 | 786.86 | 786.86 |  | Дата запуска - 15.07.2014 | 1.754 | 11.6718 | 474 | 162 | 152 |  | 3245065551624
555163 | Розетка наклад. 16А 3К+H+З 500В IP44 | Розетка накладная - 16А - 3К+H+З - 500 В - IP 44 | Industrial Sockets and Plugs | 854 | Промышленные разъемы P17 TEMPRA PRO | PL5 | 5 | ШТ | Под заказ Т2 | сертифицировано | 756.8 | 893.02 | 893.02 |  | Дата запуска - 15.07.2014 | 1.864 | 11.6718 | 474 | 162 | 152 |  | 3245065551631
555181 | Розетка встр. 16А 2К+З 130В IP44 | Встраиваемая наклонная розетка - P17 Tempra Pro - IP 44 - 100/130 В~ - 16 A - 2К+З | Industrial Sockets and Plugs | 854 | Промышленные разъемы P17 TEMPRA PRO | PL5 | 5 | ШТ | Под заказ Т2 | сертифицировано | 409.41 | 483.1 | 483.1 |  | Дата запуска - 15.07.2014 | 0.627 | 4.07 | 370 | 110 | 100 |  | 3245065551815
555184 | Розетка встр. 16А 2К+З 230В IP44 | Встраиваемая наклонная розетка - P17 Tempra Pro - IP 44 - 200/250 В~ - 16 A - 2К+З | Industrial Sockets and Plugs | 854 | Промышленные разъемы P17 TEMPRA PRO | PL5 | 10 | ШТ | На складе | сертифицировано | 308.6 | 364.15 | 364.15 |  | Дата запуска - 15.07.2014 | 1.203 | 6.3911 | 345 | 195 | 95 |  | 3245065551846
555185 | Розетка встр. 16А 3К+З 230В IP44 | Встраиваемая наклонная розетка - P17 Tempra Pro - IP 44 - 200/250 В~ - 16 A - 3К+З | Industrial Sockets and Plugs | 854 | Промышленные разъемы P17 TEMPRA PRO | PL5 | 5 | ШТ | На складе | сертифицировано | 484.08 | 571.21 | 571.21 |  | Дата запуска - 15.07.2014 | 0.71 | 4.07 | 370 | 110 | 100 |  | 3245065551853
555186 | Розетка встр. 16А 3К+Н+З 230В IP44 | Встраиваемая наклонная розетка - P17 Tempra Pro - IP 44 - 200/250 В~ - 16 A - 3К+Н+З | Industrial Sockets and Plugs | 854 | Промышленные разъемы P17 TEMPRA PRO | PL5 | 5 | ШТ | На складе | сертифицировано | 571.11 | 673.91 | 673.91 |  | Дата запуска - 15.07.2014 | 0.799 | 4.07 | 370 | 110 | 100 |  | 3245065551860
555188 | Розетка встр. 16А 3К+З 380В IP44 | Встраиваемая наклонная розетка - P17 Tempra Pro - IP 44 - 380/415 В~ - 16 A - 3К+З | Industrial Sockets and Plugs | 854 | Промышленные разъемы P17 TEMPRA PRO | PL5 | 10 | ШТ | На складе | сертифицировано | 624.62 | 737.05 | 737.05 |  | Дата запуска - 15.07.2014 | 1.381 | 6.3911 | 345 | 195 | 95 |  | 3245065551884
555189 | Розетка встр. 16А 3К+Н+З 380В IP44 | Встраиваемая наклонная розетка - P17 Tempra Pro - IP 44 - 380/415 В~ - 16 A - 3К+Н+З | Industrial Sockets and Plugs | 854 | Промышленные разъемы P17 TEMPRA PRO | PL5 | 10 | ШТ | На складе | сертифицировано | 475.93 | 561.6 | 561.6 |  | Дата запуска - 15.07.2014 | 1.586 | 7.812 | 360 | 217 | 100 |  | 3245065551891
555190 | Розетка встр. 16А 3К+З 460В IP44 | Розетка встраиваемая наклонная - 16А - 3К+З - 460 В - IP 44 | Industrial Sockets and Plugs | 854 | Промышленные разъемы P17 TEMPRA PRO | PL5 | 5 | ШТ | Под заказ Т2 | сертифицировано | 525.73 | 620.36 | 620.36 |  | Дата запуска - 15.07.2014 | 0.715 | 4.07 | 370 | 110 | 100 |  | 3245065551907
555192 | Розетка встр. 16А 3К+З 500В IP44 | Розетка встраиваемая наклонная - 16А - 3К+З - 500 В - IP 44 | Industrial Sockets and Plugs | 854 | Промышленные разъемы P17 TEMPRA PRO | PL5 | 5 | ШТ | Под заказ Т2 | сертифицировано | 552.01 | 651.37 | 651.37 |  | Дата запуска - 15.07.2014 | 0.705 | 4.07 | 370 | 110 | 100 |  | 3245065551921
555193 | Розетка встр. 16А 3К+H+З 500В IP44 | Розетка встраиваемая наклонная - 16А - 3К+H+З - 500 В - IP 44 | Industrial Sockets and Plugs | 854 | Промышленные разъемы P17 TEMPRA PRO | PL5 | 5 | ШТ | Под заказ Т2 | сертифицировано | 666.3 | 786.23 | 786.23 |  | Дата запуска - 15.07.2014 | 0.798 | 4.07 | 370 | 110 | 100 |  | 3245065551938
555211 | Розетка моб. 32А 2К+З 130В IP44 | Мобильная розетка - P17 Tempra Pro - IP 44 - 100/130 В~ - 32 A - 2К+З | Industrial Sockets and Plugs | 854 | Промышленные разъемы P17 TEMPRA PRO | PL5 | 5 | ШТ | Под заказ Т2 | сертифицировано | 392.15 | 462.74 | 462.74 |  | Дата запуска - 15.07.2014 | 1.244 | 7.812 | 360 | 217 | 100 |  | 3245065552119
555214 | Розетка моб. 32А 2К+З 230В IP44 | Мобильная розетка - P17 Tempra Pro - IP 44 - 200/250 В~ - 32 A - 2К+З | Industrial Sockets and Plugs | 854 | Промышленные разъемы P17 TEMPRA PRO | PL5 | 10 | ШТ | На складе | сертифицировано | 472 | 556.96 | 556.96 |  | Дата запуска - 15.07.2014 | 2.331 | 9.9225 | 350 | 210 | 135 |  | 3245065552140
555215 | Розетка моб. 32А 3К+З 230В IP44 | Мобильная розетка - P17 Tempra Pro - IP 44 - 200/250 В~ - 32 A - 3К+З | Industrial Sockets and Plugs | 854 | Промышленные разъемы P17 TEMPRA PRO | PL5 | 5 | ШТ | На складе | сертифицировано | 414.03 | 488.56 | 488.56 |  | Дата запуска - 15.07.2014 | 1.313 | 7.812 | 360 | 217 | 100 |  | 3245065552157
555216 | Розетка моб. 32А 3К+H+З 230В IP44 | Мобильная розетка - P17 Tempra Pro - IP 44 - 200/250 В~ - 32 A - 3К+Н+З | Industrial Sockets and Plugs | 854 | Промышленные разъемы P17 TEMPRA PRO | PL5 | 5 | ШТ | На складе | сертифицировано | 509.73 | 601.48 | 601.48 |  | Дата запуска - 15.07.2014 | 1.49 | 7.812 | 360 | 217 | 100 |  | 3245065552164
555217 | Розетка моб. 32А 2К+З 380В IP44 | Мобильная розетка - P17 Tempra Pro - IP 44 - 380/415 В~ - 32 A - 2К+З | Industrial Sockets and Plugs | 854 | Промышленные разъемы P17 TEMPRA PRO | PL5 | 5 | ШТ | На складе | сертифицировано | 397.3 | 468.81 | 468.81 |  | Дата запуска - 15.07.2014 | 1.248 | 7.812 | 360 | 217 | 100 |  | 3245065552171
555218 | Розетка моб. 32А 3К+З 380В IP44 | Мобильная розетка - P17 Tempra Pro - IP 44 - 380/415 В~ - 32 A - 3К+З | Industrial Sockets and Plugs | 854 | Промышленные разъемы P17 TEMPRA PRO | PL5 | 10 | ШТ | На складе | сертифицировано | 501.85 | 592.18 | 592.18 |  | Дата запуска - 15.07.2014 | 2.464 | 9.9225 | 350 | 210 | 135 |  | 3245065552188
555219 | Розетка моб. 32А 3К+H+З 380В IP44 | Мобильная розетка - P17 Tempra Pro - IP 44 - 380/415 В~ - 32 A - 3К+Н+З | Industrial Sockets and Plugs | 854 | Промышленные разъемы P17 TEMPRA PRO | PL5 | 10 | ШТ | На складе | сертифицировано | 589.13 | 695.17 | 695.17 |  | Дата запуска - 15.07.2014 | 2.817 | 12.1055 | 355 | 220 | 155 |  | 3245065552195
555220 | Розетка моб. 32А 3К+З 460В IP44 | Розетка мобильная - 32А - 3К+З - 460 В - IP 44 | Industrial Sockets and Plugs | 854 | Промышленные разъемы P17 TEMPRA PRO | PL5 | 5 | ШТ | Под заказ Т2 | сертифицировано | 480.95 | 567.52 | 567.52 |  | Дата запуска - 15.07.2014 | 1.321 | 7.812 | 360 | 217 | 100 |  | 3245065552201
555222 | Розетка моб. 32А 3К+З 500В IP44 | Розетка мобильная - 32А - 3К+З - 500 В - IP 44 | Industrial Sockets and Plugs | 854 | Промышленные разъемы P17 TEMPRA PRO | PL5 | 5 | ШТ | Под заказ Т2 | сертифицировано | 529.04 | 624.27 | 624.27 |  | Дата запуска - 15.07.2014 | 1.312 | 7.812 | 360 | 217 | 100 |  | 3245065552225
555223 | Розетка моб. 32А 3К+H+З 500В IP44 | Розетка мобильная - 32А - 3К+H+З - 500 В - IP 44 | Industrial Sockets and Plugs | 854 | Промышленные разъемы P17 TEMPRA PRO | PL5 | 5 | ШТ | Под заказ Т2 | сертифицировано | 614.75 | 725.41 | 725.41 |  | Дата запуска - 15.07.2014 | 1.48 | 7.812 | 360 | 217 | 100 |  | 3245065552232
555231 | Вилка моб. 32А 2К+З 130В IP44 | Прямая вилка - P17 Tempra Pro - IP 44 - 100/130 В~ - 32 A - 2К+З | Industrial Sockets and Plugs | 854 | Промышленные разъемы P17 TEMPRA PRO | PL5 | 5 | ШТ | Под заказ Т2 | сертифицировано | 328.43 | 387.55 | 387.55 |  | Дата запуска - 15.07.2014 | 1.071 | 5.44 | 340 | 200 | 80 |  | 3245065552317
555234 | Вилка моб. 32А 2К+З 230В IP44 | Прямая вилка - P17 Tempra Pro - IP 44 - 200/250 В~ - 32 A - 2К+З | Industrial Sockets and Plugs | 854 | Промышленные разъемы P17 TEMPRA PRO | PL5 | 10 | ШТ | На складе | сертифицировано | 379.59 | 447.92 | 447.92 |  | Дата запуска - 15.07.2014 | 2.008 | 7.68 | 320 | 200 | 120 |  | 3245065552348
555235 | Вилка моб. 32А 3К+З 230В IP44 | Прямая вилка - P17 Tempra Pro - IP 44 - 200/250 В~ - 32 A - 3К+З | Industrial Sockets and Plugs | 854 | Промышленные разъемы P17 TEMPRA PRO | PL5 | 5 | ШТ | На складе | сертифицировано | 334.88 | 395.16 | 395.16 |  | Дата запуска - 15.07.2014 | 1.168 | 5.44 | 340 | 200 | 80 |  | 3245065552355
555236 | Вилка моб. 32А 3К+H+З 230В IP44 | Прямая вилка - P17 Tempra Pro - IP 44 - 200/250 В~ - 32 A - 3К+Н+З | Industrial Sockets and Plugs | 854 | Промышленные разъемы P17 TEMPRA PRO | PL5 | 5 | ШТ | На складе | сертифицировано | 456.23 | 538.35 | 538.35 |  | Дата запуска - 15.07.2014 | 1.323 | 5.3546 | 308 | 183 | 95 |  | 3245065552362
555237 | Вилка моб. 32А 2К+З 380В IP44 | Прямая вилка - P17 Tempra Pro - IP 44 - 380/415 В~ - 32 A - 2К+З | Industrial Sockets and Plugs | 854 | Промышленные разъемы P17 TEMPRA PRO | PL5 | 5 | ШТ | На складе | сертифицировано | 333.38 | 393.39 | 393.39 |  | Дата запуска - 15.07.2014 | 1.071 | 5.44 | 340 | 200 | 80 |  | 3245065552379
555238 | Вилка моб. 32А 3К+З 380В IP44 | Прямая вилка - P17 Tempra Pro - IP 44 - 380/415 В~ - 32 A - 3К+З | Industrial Sockets and Plugs | 854 | Промышленные разъемы P17 TEMPRA PRO | PL5 | 10 | ШТ | На складе | сертифицировано | 385.49 | 454.88 | 454.88 |  | Дата запуска - 15.07.2014 | 2.192 | 7.68 | 320 | 200 | 120 |  | 3245065552386
555239 | Вилка моб. 32А 3К+H+З 380В IP44 | Прямая вилка - P17 Tempra Pro - IP 44 - 380/415 В~ - 32 A - 3К+Н+З | Industrial Sockets and Plugs | 854 | Промышленные разъемы P17 TEMPRA PRO | PL5 | 10 | ШТ | На складе | сертифицировано | 460.83 | 543.78 | 543.78 |  | Дата запуска - 15.07.2014 | 2.538 | 9.9225 | 350 | 210 | 135 |  | 3245065552393
555240 | Вилка моб. 32А 3К+З 460В IP44 | Вилка мобильная - 32А - 3К+З - 460 В - IP 44 | Industrial Sockets and Plugs | 854 | Промышленные разъемы P17 TEMPRA PRO | PL5 | 5 | ШТ | Под заказ Т2 | сертифицировано | 435.78 | 514.22 | 514.22 |  | Дата запуска - 15.07.2014 | 1.161 | 5.44 | 340 | 200 | 80 |  | 3245065552409
555242 | Вилка моб. 32А 3К+З 500В IP44 | Вилка мобильная – 32А - 3К+З - 500 В - IP 44 | Industrial Sockets and Plugs | 854 | Промышленные разъемы P17 TEMPRA PRO | PL5 | 5 | ШТ | Под заказ Т2 | сертифицировано | 457.56 | 539.92 | 539.92 |  | Дата запуска - 15.07.2014 | 1.159 | 5.44 | 340 | 200 | 80 |  | 3245065552423
555243 | Вилка моб. 32А 3К+H+З 500В IP44 | Вилка мобильная – 32А - 3К+Н+З - 500 В - IP 44 | Industrial Sockets and Plugs | 854 | Промышленные разъемы P17 TEMPRA PRO | PL5 | 5 | ШТ | Под заказ Т2 | сертифицировано | 529.96 | 625.35 | 625.35 |  | Дата запуска - 15.07.2014 | 1.324 | 5.44 | 340 | 200 | 80 |  | 3245065552430
555251 | Розетка наклад. 32А 2К+З 130В IP44 | Розетка накладная - P17 Tempra Pro - IP 44 - 100/130 В~ - 32 A - 2К+З | Industrial Sockets and Plugs | 854 | Промышленные разъемы P17 TEMPRA PRO | PL5 | 5 | ШТ | Под заказ Т2 | сертифицировано | 706.56 | 833.74 | 833.74 |  | Дата запуска - 15.07.2014 | 2.419 | 18.6732 | 570 | 182 | 180 |  | 3245065552515
555254 | Розетка наклад. 32А 2К+З 230В IP44 | Розетка накладная - P17 Tempra Pro - IP 44 - 200/250 В~ - 32 A - 2К+З | Industrial Sockets and Plugs | 854 | Промышленные разъемы P17 TEMPRA PRO | PL5 | 5 | ШТ | На складе | сертифицировано | 620.92 | 732.69 | 732.69 |  | Дата запуска - 15.07.2014 | 2.413 | 18.6732 | 570 | 182 | 180 |  | 3245065552546
555255 | Розетка наклад. 32А 3К+З 230В IP44 | Розетка накладная - P17 Tempra Pro - IP 44 - 200/250 В~ - 32 A - 3К+З | Industrial Sockets and Plugs | 854 | Промышленные разъемы P17 TEMPRA PRO | PL5 | 5 | ШТ | На складе | сертифицировано | 720.91 | 850.67 | 850.67 |  | Дата запуска - 15.07.2014 | 2.531 | 18.6732 | 570 | 182 | 180 |  | 3245065552553
555256 | Розетка наклад. 32А 3К+H+З 230В IP44 | Розетка накладная - P17 Tempra Pro - IP 44 - 200/250 В~ - 32 A - 3К+Н+З | Industrial Sockets and Plugs | 854 | Промышленные разъемы P17 TEMPRA PRO | PL5 | 5 | ШТ | На складе | сертифицировано | 940.34 | 1109.6 | 1109.6 |  | Дата запуска - 15.07.2014 | 2.685 | 18.6732 | 570 | 182 | 180 |  | 3245065552560
555257 | Розетка наклад. 32А 2К+З 380В IP44 | Розетка накладная - P17 Tempra Pro - IP 44 - 380/415 В~ - 32 A - 2К+З | Industrial Sockets and Plugs | 854 | Промышленные разъемы P17 TEMPRA PRO | PL5 | 5 | ШТ | На складе | сертифицировано | 716.57 | 845.55 | 845.55 |  | Дата запуска - 15.07.2014 | 2.431 | 18.6732 | 570 | 182 | 180 |  | 3245065552577
555258 | Розетка наклад. 32А 3К+З 380В IP44 | Розетка накладная - P17 Tempra Pro - IP 44 - 380/415 В~ - 32 A - 3К+З | Industrial Sockets and Plugs | 854 | Промышленные разъемы P17 TEMPRA PRO | PL5 | 10 | ШТ | На складе | сертифицировано | 651.43 | 768.69 | 768.69 |  | Дата запуска - 15.07.2014 | 4.821 | 36.6282 | 570 | 357 | 180 |  | 3245065552584
555259 | Розетка наклад. 32А 3К+H+З 380В IP44 | Розетка накладная - P17 Tempra Pro - IP 44 - 380/415 В~ - 32 A - 3К+Н+З | Industrial Sockets and Plugs | 854 | Промышленные разъемы P17 TEMPRA PRO | PL5 | 10 | ШТ | На складе | сертифицировано | 742.37 | 876 | 876 |  | Дата запуска - 15.07.2014 | 5.231 | 36.6282 | 570 | 357 | 180 |  | 3245065552591
555260 | Розетка наклад. 32А 3К+З 460В IP44 | Розетка накладная - 32 А - 3К+З - 460 В - IP 44 | Industrial Sockets and Plugs | 854 | Промышленные разъемы P17 TEMPRA PRO | PL5 | 5 | ШТ | Под заказ Т2 | сертифицировано | 832.38 | 982.21 | 982.21 |  | Дата запуска - 15.07.2014 | 2.534 | 18.6732 | 570 | 182 | 180 |  | 3245065552607
555262 | Розетка наклад. 32А 3К+З 500В IP44 | Розетка накладная - 32 А - 3К+З - 500 В - IP 44 | Industrial Sockets and Plugs | 854 | Промышленные разъемы P17 TEMPRA PRO | PL5 | 5 | ШТ | Под заказ Т2 | сертифицировано | 874 | 1031.32 | 1031.32 |  | Дата запуска - 15.07.2014 | 2.539 | 18.6732 | 570 | 182 | 180 |  | 3245065552621
555263 | Розетка наклад. 32А 3К+H+З 500В IP44 | Розетка накладная - 32 А - 3К+H+З - 500 В - IP 44 | Industrial Sockets and Plugs | 854 | Промышленные разъемы P17 TEMPRA PRO | PL5 | 5 | ШТ | Под заказ Т2 | сертифицировано | 1039.32 | 1226.4 | 1226.4 |  | Дата запуска - 15.07.2014 | 2.685 | 18.6732 | 570 | 182 | 180 |  | 3245065552638
555281 | Розетка встр. 32А 2К+З 130В IP44 | Встраиваемая наклонная розетка - P17 Tempra Pro - IP 44 - 100/130 В~ - 32 A - 2К+З | Industrial Sockets and Plugs | 854 | Промышленные разъемы P17 TEMPRA PRO | PL5 | 5 | ШТ | Под заказ Т2 | сертифицировано | 538.3 | 635.19 | 635.19 |  | Дата запуска - 15.07.2014 | 0.868 | 5.8674 | 420 | 127 | 110 |  | 3245065552812
555284 | Розетка встр. 32А 2К+З 230В IP44 | Встраиваемая наклонная розетка - P17 Tempra Pro - IP 44 - 200/250 В~ - 32 A - 2К+З | Industrial Sockets and Plugs | 854 | Промышленные разъемы P17 TEMPRA PRO | PL5 | 10 | ШТ | На складе | сертифицировано | 566.63 | 668.62 | 668.62 |  | Дата запуска - 15.07.2014 | 1.676 | 8.3742 | 410 | 215 | 95 |  | 3245065552843
555285 | Розетка встр. 32А 3К+З 230В IP44 | Встраиваемая наклонная розетка - P17 Tempra Pro - IP 44 - 200/250 В~ - 32 A - 3К+З | Industrial Sockets and Plugs | 854 | Промышленные разъемы P17 TEMPRA PRO | PL5 | 5 | ШТ | На складе | сертифицировано | 596.46 | 703.82 | 703.82 |  | Дата запуска - 15.07.2014 | 0.934 | 5.8674 | 420 | 127 | 110 |  | 3245065552850
555286 | Розетка встр. 32А 3К+H+З 230В IP44 | Встраиваемая наклонная розетка - P17 Tempra Pro - IP 44 - 200/250 В~ - 32 A - 3К+Н+З | Industrial Sockets and Plugs | 854 | Промышленные разъемы P17 TEMPRA PRO | PL5 | 5 | ШТ | На складе | сертифицировано | 774.2 | 913.56 | 913.56 |  | Дата запуска - 15.07.2014 | 1.049 | 5.8674 | 420 | 127 | 110 |  | 3245065552867
555288 | Розетка встр. 32А 3К+З 380В IP44 | Встраиваемая наклонная розетка - P17 Tempra Pro - IP 44 - 380/415 В~ - 32 A - 3К+З | Industrial Sockets and Plugs | 854 | Промышленные разъемы P17 TEMPRA PRO | PL5 | 10 | ШТ | На складе | сертифицировано | 632.6 | 746.47 | 746.47 |  | Дата запуска - 15.07.2014 | 1.817 | 8.3742 | 410 | 215 | 95 |  | 3245065552881
555289 | Розетка встр. 32А 3К+H+З 380В IP44 | Встраиваемая наклонная розетка - P17 Tempra Pro - IP 44 - 380/415 В~ - 32 A - 3К+Н+З | Industrial Sockets and Plugs | 854 | Промышленные разъемы P17 TEMPRA PRO | PL5 | 10 | ШТ | На складе | сертифицировано | 692.71 | 817.4 | 817.4 |  | Дата запуска - 15.07.2014 | 2.03 | 8.3742 | 410 | 215 | 95 |  | 3245065552898
555290 | Розетка встр. 32А 3К+З 460В IP44 | Розетка встраиваемая наклонная - 32А - 3К+З - 460 В - IP 44 | Industrial Sockets and Plugs | 854 | Промышленные разъемы P17 TEMPRA PRO | PL5 | 5 | ШТ | Под заказ Т2 | сертифицировано | 692.85 | 817.56 | 817.56 |  | Дата запуска - 15.07.2014 | 0.938 | 5.8674 | 420 | 127 | 110 |  | 3245065552904
555292 | Розетка встр. 32А 3К+З 500В IP44 | Розетка встраиваемая наклонная - 32А - 3К+З - 500 В - IP 44 | Industrial Sockets and Plugs | 854 | Промышленные разъемы P17 TEMPRA PRO | PL5 | 5 | ШТ | Под заказ Т2 | сертифицировано | 727.5 | 858.45 | 858.45 |  | Дата запуска - 15.07.2014 | 0.934 | 5.8674 | 420 | 127 | 110 |  | 3245065552928
555293 | Розетка встр. 32А 3К+H+З 500В IP44 | Розетка встраиваемая наклонная - 32А - 3К+H+З - 500 В - IP 44 | Industrial Sockets and Plugs | 854 | Промышленные разъемы P17 TEMPRA PRO | PL5 | 5 | ШТ | Под заказ Т2 | сертифицировано | 855.7 | 1009.73 | 1009.73 |  | Дата запуска - 15.07.2014 | 1.052 | 5.8674 | 420 | 127 | 110 |  | 3245065552935
555301 | Розетка моб. 16А 2К+З 130В IP67 | Розетка мобильная - 16 А - 2К+З - 130 В - IP 67 | Industrial Sockets and Plugs | 854 | Промышленные разъемы P17 TEMPRA PRO | PL5 | 5 | ШТ | Под заказ Т2 | сертифицировано | 701.38 | 827.63 | 827.63 |  | Дата запуска - 15.07.2014 | 0.98 | 5.3546 | 308 | 183 | 95 |  | 3245065553017
555304 | Розетка моб. 16А 2К+З 230В IP67 | Мобильная розетка - P17 Tempra Pro - IP 66/67 - 200/250 В~ - 16 A - 2К+З | Industrial Sockets and Plugs | 854 | Промышленные разъемы P17 TEMPRA PRO | PL5 | 5 | ШТ | На складе | сертифицировано | 723.07 | 853.22 | 853.22 |  | Дата запуска - 15.07.2014 | 0.974 | 5.3546 | 308 | 183 | 95 |  | 3245065553048
555305 | Розетка моб. 16А 3К+З 230В IP67 | Мобильная розетка - P17 Tempra Pro - IP 66/67 - 200/250 В~ - 16 A - 3К+З | Industrial Sockets and Plugs | 854 | Промышленные разъемы P17 TEMPRA PRO | PL5 | 5 | ШТ | На складе | сертифицировано | 803.41 | 948.02 | 948.02 |  | Дата запуска - 15.07.2014 | 1.118 | 6.3911 | 345 | 195 | 95 |  | 3245065553055
555306 | Розетка моб. 16А 3К+H+З 230В IP67 | Мобильная розетка - P17 Tempra Pro - IP 66/67 - 200/250 В~ - 16 A - 3К+Н+З | Industrial Sockets and Plugs | 854 | Промышленные разъемы P17 TEMPRA PRO | PL5 | 5 | ШТ | На складе | сертифицировано | 1050.44 | 1239.52 | 1239.52 |  | Дата запуска - 15.07.2014 | 1.396 | 7.812 | 360 | 217 | 100 |  | 3245065553062
555308 | Розетка моб. 16А 3К+З 380В IP67 | Мобильная розетка - P17 Tempra Pro - IP 66/67 - 380/415 В~ - 16 A - 3К+З | Industrial Sockets and Plugs | 854 | Промышленные разъемы P17 TEMPRA PRO | PL5 | 5 | ШТ | На складе | сертифицировано | 828.26 | 977.35 | 977.35 |  | Дата запуска - 15.07.2014 | 1.116 | 6.3911 | 345 | 195 | 95 |  | 3245065553086
555309 | Розетка моб. 16А 3К+H+З 380В IP67 | Мобильная розетка - P17 Tempra Pro - IP 66/67 - 380/415 В~ - 16 A - 3К+Н+З | Industrial Sockets and Plugs | 854 | Промышленные разъемы P17 TEMPRA PRO | PL5 | 5 | ШТ | На складе | сертифицировано | 1052.2 | 1241.6 | 1241.6 |  | Дата запуска - 15.07.2014 | 1.386 | 7.812 | 360 | 217 | 100 |  | 3245065553093
555312 | Розетка моб. 16А 3К+З 500В IP67 | Розетка мобильная - 16 А - 3К+З - 500 В - IP 67 | Industrial Sockets and Plugs | 854 | Промышленные разъемы P17 TEMPRA PRO | PL5 | 5 | ШТ | Под заказ Т2 | сертифицировано | 869.67 | 1026.21 | 1026.21 |  | Дата запуска - 15.07.2014 | 1.118 | 6.3911 | 345 | 195 | 95 |  | 3245065553123
555321 | Вилка моб. 16А 2К+З 130В IP67 | Вилка мобильная - 16 А - 2К+З - 130 В - IP 67 | Industrial Sockets and Plugs | 854 | Промышленные разъемы P17 TEMPRA PRO | PL5 | 5 | ШТ | Под заказ Т2 | сертифицировано | 554.5 | 654.31 | 654.31 |  | Дата запуска - 15.07.2014 | 0.83 | 5.3546 | 308 | 183 | 95 |  | 3245065553215
555324 | Вилка моб. 16А 2К+З 230В IP67 | Прямая вилка - P17 Tempra Pro - IP 66/67 - 200/250 В~ - 16 A - 2К+З | Industrial Sockets and Plugs | 854 | Промышленные разъемы P17 TEMPRA PRO | PL5 | 5 | ШТ | На складе | сертифицировано | 557.34 | 657.66 | 657.66 |  | Дата запуска - 15.07.2014 | 0.823 | 5.3546 | 308 | 183 | 95 |  | 3245065553246
555325 | Вилка моб. 16А 3К+З 230В IP67 | Прямая вилка - P17 Tempra Pro - IP 66/67 - 200/250 В~ - 16 A - 3К+З | Industrial Sockets and Plugs | 854 | Промышленные разъемы P17 TEMPRA PRO | PL5 | 5 | ШТ | На складе | сертифицировано | 701.75 | 828.07 | 828.07 |  | Дата запуска - 15.07.2014 | 0.945 | 5.0782 | 305 | 185 | 90 |  | 3245065553253
555326 | Вилка моб. 16А 3К+H+З 230В IP67 | Прямая вилка - P17 Tempra Pro - IP 66/67 - 200/250 В~ - 16 A - 3К+Н+З | Industrial Sockets and Plugs | 854 | Промышленные разъемы P17 TEMPRA PRO | PL5 | 5 | ШТ | На складе | сертифицировано | 776.64 | 916.44 | 916.44 |  | Дата запуска - 15.07.2014 | 1.209 | 7.812 | 360 | 217 | 100 |  | 3245065553260
555328 | Вилка моб. 16А 3К+З 380В IP67 | Прямая вилка - P17 Tempra Pro - IP 66/67 - 380/415 В~ - 16 A - 3К+З | Industrial Sockets and Plugs | 854 | Промышленные разъемы P17 TEMPRA PRO | PL5 | 5 | ШТ | На складе | сертифицировано | 706.03 | 833.12 | 833.12 |  | Дата запуска - 15.07.2014 | 0.945 | 5.3546 | 308 | 183 | 95 |  | 3245065553284
555329 | Вилка моб. 16А 3К+H+З 380В IP67 | Прямая вилка - P17 Tempra Pro - IP 66/67 - 380/415 В~ - 16 A - 3К+Н+З | Industrial Sockets and Plugs | 854 | Промышленные разъемы P17 TEMPRA PRO | PL5 | 5 | ШТ | На складе | сертифицировано | 786.19 | 927.7 | 927.7 |  | Дата запуска - 15.07.2014 | 1.195 | 7.812 | 360 | 217 | 100 |  | 3245065553291
555332 | Вилка моб. 16А 3К+З 500В IP67 | Вилка мобильная - 16 А - 3К+З - 500 В - IP 67 | Industrial Sockets and Plugs | 854 | Промышленные разъемы P17 TEMPRA PRO | PL5 | 5 | ШТ | Под заказ Т2 | сертифицировано | 857.97 | 1012.4 | 1012.4 |  | Дата запуска - 15.07.2014 | 0.955 | 5.3546 | 308 | 183 | 95 |  | 3245065553321
555351 | Розетка наклад. 16А 2К+З 130В IP67 | Розетка накладная - 16 А - 2К+З - 130 В - IP 67 | Industrial Sockets and Plugs | 854 | Промышленные разъемы P17 TEMPRA PRO | PL5 | 5 | ШТ | Под заказ Т2 | сертифицировано | 1226.09 | 1446.79 | 1446.79 |  | Дата запуска - 15.07.2014 | 1.783 | 11.6718 | 474 | 162 | 152 |  | 3245065553512
555354 | Розетка наклад. 16А 2К+З 230В IP67 | Розетка накладная - P17 Tempra Pro - IP 66/67 - 200/250 В~ - 16 A - 2К+З | Industrial Sockets and Plugs | 854 | Промышленные разъемы P17 TEMPRA PRO | PL5 | 5 | ШТ | На складе | сертифицировано | 1231.22 | 1452.84 | 1452.84 |  | Дата запуска - 15.07.2014 | 1.831 | 11.6718 | 474 | 162 | 152 |  | 3245065553543
555355 | Розетка наклад. 16А 3К+З 230В IP67 | Розетка накладная - P17 Tempra Pro - IP 66/67 - 200/250 В~ - 16 A - 3К+З | Industrial Sockets and Plugs | 854 | Промышленные разъемы P17 TEMPRA PRO | PL5 | 5 | ШТ | На складе | сертифицировано | 1336.3 | 1576.83 | 1576.83 |  | Дата запуска - 15.07.2014 | 1.873 | 11.6718 | 474 | 162 | 152 |  | 3245065553550
555356 | Розетка наклад. 16А 3К+H+З 230В IP67 | Розетка накладная - P17 Tempra Pro - IP 66/67 - 200/250 В~ - 16 A - 3К+Н+З | Industrial Sockets and Plugs | 854 | Промышленные разъемы P17 TEMPRA PRO | PL5 | 5 | ШТ | На складе | сертифицировано | 1432.62 | 1690.49 | 1690.49 |  | Дата запуска - 15.07.2014 | 2.047 | 11.6718 | 474 | 162 | 152 |  | 3245065553567
555358 | Розетка наклад. 16А 3К+З 380В IP67 | Розетка накладная - P17 Tempra Pro - IP 66/67 - 380/415 В~ - 16 A - 3К+З | Industrial Sockets and Plugs | 854 | Промышленные разъемы P17 TEMPRA PRO | PL5 | 5 | ШТ | На складе | сертифицировано | 1342.69 | 1584.37 | 1584.37 |  | Дата запуска - 15.07.2014 | 1.877 | 11.6718 | 474 | 162 | 152 |  | 3245065553581
555359 | Розетка наклад. 16А 3К+H+З 380В IP67 | Розетка накладная - P17 Tempra Pro - IP 66/67 - 380/415 В~ - 16 A - 3К+Н+З | Industrial Sockets and Plugs | 854 | Промышленные разъемы P17 TEMPRA PRO | PL5 | 5 | ШТ | На складе | сертифицировано | 1508.02 | 1779.46 | 1779.46 |  | Дата запуска - 15.07.2014 | 2.043 | 11.6718 | 474 | 162 | 152 |  | 3245065553598
555362 | Розетка наклад. 16А 3К+З 500В IP67 | Розетка накладная - 16 А - 3К+З - 500 В - IP 67 | Industrial Sockets and Plugs | 854 | Промышленные разъемы P17 TEMPRA PRO | PL5 | 5 | ШТ | Под заказ Т2 | сертифицировано | 1437.55 | 1696.31 | 1696.31 |  | Дата запуска - 15.07.2014 | 1.881 | 11.6718 | 474 | 162 | 152 |  | 3245065553628
555381 | Розетка встр. 16А 2К+З 130В IP67 | Розетка встраиваемая - 16А - 2К+З - 130 В - IP 67 | Industrial Sockets and Plugs | 854 | Промышленные разъемы P17 TEMPRA PRO | PL5 | 5 | ШТ | Под заказ Т2 | сертифицировано | 457.9 | 540.32 | 540.32 |  | Дата запуска - 15.07.2014 | 0.752 | 4.07 | 370 | 110 | 100 |  | 3245065553819
555384 | Розетка встр. 16А 2К+З 230В IP67 | Встраиваемая розетка - P17 Tempra Pro - IP 66/67 - 200/250 В~ - 16 A - 2К+З | Industrial Sockets and Plugs | 854 | Промышленные разъемы P17 TEMPRA PRO | PL5 | 5 | ШТ | На складе | сертифицировано | 472.06 | 557.03 | 557.03 |  | Дата запуска - 15.07.2014 | 0.728 | 4.07 | 370 | 110 | 100 |  | 3245065553840
555385 | Розетка встр. 16А 3К+З 230В IP67 | Встраиваемая розетка - P17 Tempra Pro - IP 66/67 - 200/250 В~ - 16 A - 3К+З | Industrial Sockets and Plugs | 854 | Промышленные разъемы P17 TEMPRA PRO | PL5 | 5 | ШТ | На складе | сертифицировано | 496.9 | 586.34 | 586.34 |  | Дата запуска - 15.07.2014 | 0.834 | 4.07 | 370 | 110 | 100 |  | 3245065553857
555386 | Розетка встр. 16А 3К+H+З 230В IP67 | Встраиваемая розетка - P17 Tempra Pro - IP 66/67 - 200/250 В~ - 16 A - 3К+Н+З | Industrial Sockets and Plugs | 854 | Промышленные разъемы P17 TEMPRA PRO | PL5 | 5 | ШТ | На складе | сертифицировано | 619.47 | 730.97 | 730.97 |  | Дата запуска - 15.07.2014 | 0.954 | 4.07 | 370 | 110 | 100 |  | 3245065553864
555388 | Розетка встр. 16А 3К+З 380В IP67 | Встраиваемая розетка - P17 Tempra Pro - IP 66/67 - 380/415 В~ - 16 A - 3К+З | Industrial Sockets and Plugs | 854 | Промышленные разъемы P17 TEMPRA PRO | PL5 | 5 | ШТ | На складе | сертифицировано | 523.06 | 617.21 | 617.21 |  | Дата запуска - 15.07.2014 | 0.834 | 4.07 | 370 | 110 | 100 |  | 3245065553888
555389 | Розетка встр. 16А 3К+H+З 380В IP67 | Встраиваемая розетка - P17 Tempra Pro - IP 66/67 - 380/415 В~ - 16 A - 3К+Н+З | Industrial Sockets and Plugs | 854 | Промышленные разъемы P17 TEMPRA PRO | PL5 | 5 | ШТ | На складе | сертифицировано | 688.3 | 812.19 | 812.19 |  | Дата запуска - 15.07.2014 | 0.952 | 4.07 | 370 | 110 | 100 |  | 3245065553895
555392 | Розетка встр. 16А 3К+З 500В IP67 | Розетка встраиваемая - 16А - 3К+З - 500 В - IP 67 | Industrial Sockets and Plugs | 854 | Промышленные разъемы P17 TEMPRA PRO | PL5 | 5 | ШТ | Под заказ Т2 | сертифицировано | 549.21 | 648.07 | 648.07 |  | Дата запуска - 15.07.2014 | 0.839 | 4.07 | 370 | 110 | 100 |  | 3245065553925
555414 | Розетка моб. 32А 2К+З 230В IP67 | Мобильная розетка - P17 Tempra Pro - IP 66/67 - 200/250 В~ - 32 A - 2К+З | Industrial Sockets and Plugs | 854 | Промышленные разъемы P17 TEMPRA PRO | PL5 | 5 | ШТ | На складе | сертифицировано | 1216.02 | 1434.9 | 1434.9 |  | Дата запуска - 15.07.2014 | 1.422 | 7.812 | 360 | 217 | 100 |  | 3245065554144
555415 | Розетка моб. 32А 3К+З 230В IP67 | Мобильная розетка - P17 Tempra Pro - IP 66/67 - 200/250 В~ - 32 A - 3К+З | Industrial Sockets and Plugs | 854 | Промышленные разъемы P17 TEMPRA PRO | PL5 | 5 | ШТ | На складе | сертифицировано | 1308.75 | 1544.33 | 1544.33 |  | Дата запуска - 15.07.2014 | 1.507 | 7.812 | 360 | 217 | 100 |  | 3245065554151
555416 | Розетка моб. 32А 3К+H+З 230В IP67 | Мобильная розетка - P17 Tempra Pro - IP 66/67 - 200/250 В~ - 32 A - 3К+Н+З | Industrial Sockets and Plugs | 854 | Промышленные разъемы P17 TEMPRA PRO | PL5 | 5 | ШТ | На складе | сертифицировано | 1400.78 | 1652.92 | 1652.92 |  | Дата запуска - 15.07.2014 | 1.722 | 12.1055 | 355 | 220 | 155 |  | 3245065554168
555418 | Розетка моб. 32А 3К+З 380В IP67 | Мобильная розетка - P17 Tempra Pro - IP 66/67 - 380/415 В~ - 32 A - 3К+З | Industrial Sockets and Plugs | 854 | Промышленные разъемы P17 TEMPRA PRO | PL5 | 5 | ШТ | На складе | сертифицировано | 1313.14 | 1549.51 | 1549.51 |  | Дата запуска - 15.07.2014 | 1.497 | 7.812 | 360 | 217 | 100 |  | 3245065554182
555419 | Розетка моб. 32А 3К+H+З 380В IP67 | Мобильная розетка - P17 Tempra Pro - IP 66/67 - 380/415 В~ - 32 A - 3К+Н+З | Industrial Sockets and Plugs | 854 | Промышленные разъемы P17 TEMPRA PRO | PL5 | 5 | ШТ | На складе | сертифицировано | 1444.1 | 1704.04 | 1704.04 |  | Дата запуска - 15.07.2014 | 1.72 | 12.1055 | 355 | 220 | 155 |  | 3245065554199
555421 | Розетка моб. 32А 3К+З 460В IP67 | Мобильная розетка без блокировки - P17 Tempra Pro - IP 66/67 - 32 А | Industrial Sockets and Plugs | 854 | Промышленные разъемы P17 TEMPRA PRO | PL5 | 5 | ШТ | Под заказ Т2 | сертифицировано | 1395.98 | 1647.26 | 1647.26 |  | Дата запуска - 15.07.2014 | 1.494 | 7.812 | 360 | 217 | 100 |  | 3245065554212
555422 | Розетка моб. 32А 3К+З 500В IP67 | Розетка мобильная - 32 А - 3К+З - 500 В - IP 67 | Industrial Sockets and Plugs | 854 | Промышленные разъемы P17 TEMPRA PRO | PL5 | 5 | ШТ | Под заказ Т2 | сертифицировано | 1409.94 | 1663.73 | 1663.73 |  | Дата запуска - 15.07.2014 | 1.502 | 7.812 | 360 | 217 | 100 |  | 3245065554229
555431 | Вилка моб. 32А 2К+З 130В IP67 | Вилка мобильная - 32 А - 2К+З - 130 В - IP 67 | Industrial Sockets and Plugs | 854 | Промышленные разъемы P17 TEMPRA PRO | PL5 | 5 | ШТ | Под заказ Т2 | сертифицировано | 908.64 | 1072.2 | 1072.2 |  | Дата запуска - 15.07.2014 | 1.251 | 7.812 | 360 | 217 | 100 |  | 3245065554311
555434 | Вилка моб. 32А 2К+З 230В IP67 | Прямая вилка - P17 Tempra Pro - IP 66/67 - 200/250 В~ - 32 A - 2К+З | Industrial Sockets and Plugs | 854 | Промышленные разъемы P17 TEMPRA PRO | PL5 | 5 | ШТ | На складе | сертифицировано | 910.96 | 1074.93 | 1074.93 |  | Дата запуска - 15.07.2014 | 1.245 | 7.812 | 360 | 217 | 100 |  | 3245065554342
555435 | Вилка моб. 32А 3К+З 230В IP67 | Прямая вилка - P17 Tempra Pro - IP 66/67 - 200/250 В~ - 32 A - 3К+З | Industrial Sockets and Plugs | 854 | Промышленные разъемы P17 TEMPRA PRO | PL5 | 5 | ШТ | На складе | сертифицировано | 1007.39 | 1188.72 | 1188.72 |  | Дата запуска - 15.07.2014 | 1.348 | 7.812 | 360 | 217 | 100 |  | 3245065554359